C-003055 | FECHAMENTO-PORTAO EM TELA PARA CARRO 2.50X2.00M E PILARETES METALICOS (PP02C) | UN | 4482.69 | 23% | 5513.71 | CDHU | SERVIÇOS COMPLEMENTARES | SERVIÇOS AUXILIARES
C-003313 | FECHAMENTO-PORTAO EM TELA PARA CARRO 4.00X2.00M E PILARETES METALICOS (PP02A) (REV.2) | UN | 6514.06 | 23% | 8012.29 | CDHU | SERVIÇOS COMPLEMENTARES | SERVIÇOS AUXILIARES
C-003054 | FECHAMENTO-PORTAO EM TELA PARA PEDESTRE 1.00X2.00M E PILARETES METALICOS (PP01A) | UN | 2421.61 | 23% | 2978.58 | CDHU | SERVIÇOS COMPLEMENTARES | SERVIÇOS AUXILIARES
C-003312 | FECHAMENTO-PORTAO EM TELA PARA PEDESTRE/CARRO 4.00X2.00M E PILARETES METALICOS (PP02B) (REV.2) | UN | 6514.06 | 23% | 8012.29 | CDHU | SERVIÇOS COMPLEMENTARES | SERVIÇOS AUXILIARES
C-002843 | FERRAGEM PARA MADEIRAMENTO TELHADO | KG | 67.86 | 23% | 83.47 | CDHU | SERVIÇOS COMPLEMENTARES | SERVIÇOS AUXILIARES
C-000016 | FERREIRO | H | 27.64 | 23% | 34 | CDHU | SERVIÇOS COMPLEMENTARES | SERVIÇOS AUXILIARES
C-004031 | FIBRA DE POLIPROPILENO CORRUGADA PARA CONCRETO | KG | 40.31 | 23% | 49.58 | CDHU | SERVIÇOS COMPLEMENTARES | SERVIÇOS AUXILIARES
C-300481 | FILTRO ANAEROBIO CONF.PP2 PARA 20 UH DEXT=3.00M H=2.00M | UN | 19569.52 | 23% | 24070.51 | CDHU | SERVIÇOS COMPLEMENTARES | SERVIÇOS AUXILIARES
C-300483 | FILTRO ANAEROBIO CONF.PP3 PARA 16 UH DEXT=3.00M H=2.00M | UN | 19387.66 | 23% | 23846.82 | CDHU | SERVIÇOS COMPLEMENTARES | SERVIÇOS AUXILIARES
C-300486 | FILTRO ANAEROBIO CONF.PP4 PARA 01 UH DEXT=1.20M H=2.00M | UN | 3636.48 | 23% | 4472.87 | CDHU | SERVIÇOS COMPLEMENTARES | SERVIÇOS AUXILIARES
C-133950 | FITA ISOLANTE | M | 1.57 | 23% | 1.93 | CDHU | SERVIÇOS COMPLEMENTARES | SERVIÇOS AUXILIARES
C-155613 | FLANGE DE COBRE 22MM | UN | 170.72 | 23% | 209.99 | CDHU | SERVIÇOS COMPLEMENTARES | SERVIÇOS AUXILIARES
C-155742 | FLANGE DE COBRE 66MM CAIXA D'AGUA - AF | UN | 813.86 | 23% | 1001.05 | CDHU | SERVIÇOS COMPLEMENTARES | SERVIÇOS AUXILIARES
C-002694 | FOLHA DE PORTA 72X210CM COM FECHADURA PARA BANHEIRO | UN | 393.42 | 23% | 483.91 | CDHU | SERVIÇOS COMPLEMENTARES | SERVIÇOS AUXILIARES
C-002695 | FOLHA DE PORTA 82X210CM COM FECHADURA GORGES | UN | 387.2 | 23% | 476.26 | CDHU | SERVIÇOS COMPLEMENTARES | SERVIÇOS AUXILIARES
C-003520 | FOLHA DE PORTA 82X210CM PARA DEFICIENTE FISICO COM CH.ACO - DORMITORIO | UN | 623.09 | 23% | 766.4 | CDHU | SERVIÇOS COMPLEMENTARES | SERVIÇOS AUXILIARES
C-003212 | FOLHA DE PORTA 90X215CM PARA DEFICIENTE FISICO COM BARRA DE APOIO E LAMINADO MELAMINICO - WC | UN | 766.3 | 23% | 942.55 | CDHU | SERVIÇOS COMPLEMENTARES | SERVIÇOS AUXILIARES
C-003575 | FOLHA DE PORTA DE MADEIRA 100X210CM | UN | 400.35 | 23% | 492.43 | CDHU | SERVIÇOS COMPLEMENTARES | SERVIÇOS AUXILIARES
C-001270 | FOLHA DE PORTA DE MADEIRA 72X210CM | UN | 282.48 | 23% | 347.45 | CDHU | SERVIÇOS COMPLEMENTARES | SERVIÇOS AUXILIARES
C-002847 | FOLHA DE PORTA DE MADEIRA 82X210CM TIPO MEXICANA | UN | 1151.7 | 23% | 1416.59 | CDHU | SERVIÇOS COMPLEMENTARES | SERVIÇOS AUXILIARES
C-003461 | FOLHA DE PORTA DE MADEIRA 92X210CM | UN | 314.2 | 23% | 386.47 | CDHU | SERVIÇOS COMPLEMENTARES | SERVIÇOS AUXILIARES
C-002462 | FOLHA DE PORTA DE MADEIRA 92X210CM COM FECHADURA GORGES | UN | 457.46 | 23% | 562.68 | CDHU | SERVIÇOS COMPLEMENTARES | SERVIÇOS AUXILIARES
C-002848 | FOLHA DE PORTA DE MADEIRA 92X210CM TIPO MEXICANA | UN | 1254.25 | 23% | 1542.73 | CDHU | SERVIÇOS COMPLEMENTARES | SERVIÇOS AUXILIARES
C-003526 | FORMA DE COMPENSADO PLASTIFICADO 15MM | M2 | 115.45 | 23% | 142 | CDHU | SERVIÇOS COMPLEMENTARES | SERVIÇOS AUXILIARES
C-001010 | FORMA DE COMPENSADO RESINADO 12MM | M2 | 117.71 | 23% | 144.78 | CDHU | SERVIÇOS COMPLEMENTARES | SERVIÇOS AUXILIARES
C-001000 | FORMA DE TABUA FUNDACAO | M2 | 79.22 | 23% | 97.44 | CDHU | SERVIÇOS COMPLEMENTARES | SERVIÇOS AUXILIARES
C-002945 | FORRO DE GESSO PLACA LISA 60X60CM | M2 | 120 | 23% | 147.6 | CDHU | SERVIÇOS COMPLEMENTARES | SERVIÇOS AUXILIARES
C-003518 | FORRO DE PVC MACHO E FEMEA FIXADO EM BEIRAL | M2 | 86.86 | 23% | 106.84 | CDHU | SERVIÇOS COMPLEMENTARES | SERVIÇOS AUXILIARES
C-003347 | FORRO DE PVC TIPO REGUA DE 100MM INCLUSIVE ESTRUTURA DE PERFIL DE ACO GALVANIZADO | M2 | 74.46 | 23% | 91.59 | CDHU | SERVIÇOS COMPLEMENTARES | SERVIÇOS AUXILIARES
C-002496 | FORRO DE TABUA DE CEDRINHO MACHO E FEMEA 1X10CM (FIXADO NO MAD.COBERTURA) | M2 | 147.38 | 23% | 181.28 | CDHU | SERVIÇOS COMPLEMENTARES | SERVIÇOS AUXILIARES
C-003881 | FORRO SANCA DE GESSO ACARTONADO L=0.40M | M | 85 | 23% | 104.55 | CDHU | SERVIÇOS COMPLEMENTARES | SERVIÇOS AUXILIARES
C-300482 | FOSSA SEPTICA CONF.PP2 PARA 20 UH DEXT=3.00M H=3.00M | UN | 17745.54 | 23% | 21827.01 | CDHU | SERVIÇOS COMPLEMENTARES | SERVIÇOS AUXILIARES
C-300484 | FOSSA SEPTICA CONF.PP3 PARA 16 UH DEXT=3.00M H=2.50M | UN | 16204.84 | 23% | 19931.95 | CDHU | SERVIÇOS COMPLEMENTARES | SERVIÇOS AUXILIARES
C-300487 | FOSSA SEPTICA CONF.PP4 PARA 01 UH DEXT=1.50M H=2.00M | UN | 4488.52 | 23% | 5520.88 | CDHU | SERVIÇOS COMPLEMENTARES | SERVIÇOS AUXILIARES
C-004071 | FRISO NA ARGAMASSA DE REVESTIMENTO EXTERNO 1X1CM | M | 12.59 | 23% | 15.49 | CDHU | SERVIÇOS COMPLEMENTARES | SERVIÇOS AUXILIARES
C-300065 | GABIAO COM TELA GALVANIZADA | M3 | 927.03 | 23% | 1140.25 | CDHU | SERVIÇOS COMPLEMENTARES | SERVIÇOS AUXILIARES
C-300897 | GABIAO COM TELA GALVANIZADA REVESTIDA EM PVC TIPO CAIXA H=1.00M | M3 | 721.86 | 23% | 887.89 | CDHU | SERVIÇOS COMPLEMENTARES | SERVIÇOS AUXILIARES
C-300332 | GABIAO COM TELA GALVANIZADA REVESTIDA EM PVC TIPO COLCHAO H=0.30M | M2 | 268.73 | 23% | 330.54 | CDHU | SERVIÇOS COMPLEMENTARES | SERVIÇOS AUXILIARES
C-004099 | GABINETE BALCAO P/PIA COZ EM ACO, PINT.ELETROSTATICA BRANCO MED.1.20X0.80X0.50M (LXAXP) COM 02 PORTAS DOBRADICAS METALICAS E PUX TIPO ALCA EM PP CROMADO, 03 GAVETAS A DIREITA COM CORRED.MET.DESLIZ., 01 PRAT.INT.E PES DE APOIO EM PP | UN | 554.39 | 23% | 681.9 | CDHU | SERVIÇOS COMPLEMENTARES | SERVIÇOS AUXILIARES
C-135426 | GANCHO LONGO PARA PERFILADOS - ELE | UN | 17.02 | 23% | 20.93 | CDHU | SERVIÇOS COMPLEMENTARES | SERVIÇOS AUXILIARES
C-300294 | GARGULA G1 | M | 349.99 | 23% | 430.49 | CDHU | SERVIÇOS COMPLEMENTARES | SERVIÇOS AUXILIARES
C-300295 | GARGULA G2 | M | 406.87 | 23% | 500.45 | CDHU | SERVIÇOS COMPLEMENTARES | SERVIÇOS AUXILIARES
C-155261 | GARGULA PARA AGUAS PLUVIAIS COMPLETA COM CAIXA DE INTERL.E GRADE 0.50X3.0M | UN | 743.8 | 23% | 914.87 | CDHU | SERVIÇOS COMPLEMENTARES | SERVIÇOS AUXILIARES
C-002693 | GRADE EXTERNA DE FERRO DE PROTECAO | M2 | 1086.96 | 23% | 1336.96 | CDHU | SERVIÇOS COMPLEMENTARES | SERVIÇOS AUXILIARES
C-135465 | GRAMPO DE TERRA DUPLO COM PARAFUSO TIPO U EM BRONZE TIPO GDU PARA HASTE DE 5/8" X CABO 10MM2 | UN | 20.42 | 23% | 25.12 | CDHU | SERVIÇOS COMPLEMENTARES | SERVIÇOS AUXILIARES
C-003626 | GRELHA DE PVC FIXO 22.70X22.70CM COM ALETAS PARA VENTILACAO PERMANENTE | UN | 36.14 | 23% | 44.45 | CDHU | SERVIÇOS COMPLEMENTARES | SERVIÇOS AUXILIARES
C-155615 | GRELHA HEMISFERICA 100MM | UN | 20.29 | 23% | 24.96 | CDHU | SERVIÇOS COMPLEMENTARES | SERVIÇOS AUXILIARES
C-155587 | GRELHA HEMISFERICA FoFo 2" | UN | 9.9 | 23% | 12.18 | CDHU | SERVIÇOS COMPLEMENTARES | SERVIÇOS AUXILIARES
C-003654 | GUARDA-CORPO ACO GALVANIZADO COM MONTANTES E TRAVESSAS H=1.10M COM PINTURA | M | 627.27 | 23% | 771.54 | CDHU | SERVIÇOS COMPLEMENTARES | SERVIÇOS AUXILIARES
C-003412 | GUARDA-CORPO COM TUBO DE FERRO 1" COM PINTURA | M | 90.62 | 23% | 111.46 | CDHU | SERVIÇOS COMPLEMENTARES | SERVIÇOS AUXILIARES
C-003411 | GUARDA-CORPO COM TUBO DE FERRO 2" COM PINTURA | M | 135.42 | 23% | 166.57 | CDHU | SERVIÇOS COMPLEMENTARES | SERVIÇOS AUXILIARES
C-004062 | GUARDA-CORPO DE ACO GALVANIZADO COM MONTANTES TUBULARES, DIAMETRO DE 2" | M | 800.49 | 23% | 984.6 | CDHU | SERVIÇOS COMPLEMENTARES | SERVIÇOS AUXILIARES
C-003953 | GUARDA-CORPO DUPLO EM TUBO DE ACO GALVANIZADO 110X240CM COM CABO DE ACO E CHUMBADOR E PINTURA ELETROSTATICA FORNECIMENTO E INSTALACAO | UN | 2571.21 | 23% | 3162.59 | CDHU | SERVIÇOS COMPLEMENTARES | SERVIÇOS AUXILIARES
C-004050 | GUARDA-CORPO EM ACO GALVANIZADO COM CABOS DE ACO E MONTANTES, DIAMETRO DE 2" | M | 1313.33 | 23% | 1615.4 | CDHU | SERVIÇOS COMPLEMENTARES | SERVIÇOS AUXILIARES
C-003927 | GUARDA-CORPO H=1.30M COM CORRIMAO DUPLO 1 3/4"X2.25MM C/MONTANTES EM TUBO DE ACO GALVANIZADO 2" E=2.25MM, SOLDADO NA CHAPA DE BASE E TELA DE ACO ONDULADA GALVANIZADA MALHA 1" FIO 12 C/REQUADRO TUBO 30X30X2.25MM L 1 1/2X1/8" C/PINT.ELETR. | M | 2867.74 | 23% | 3527.32 | CDHU | SERVIÇOS COMPLEMENTARES | SERVIÇOS AUXILIARES
C-003926 | GUARDA-CORPO H=1.30M COM MONTANTES EM TUBO DE ACO GALVANIZADO 2" E=2.25MM, SOLDADO NA CHAPA DE BASE E TELA DE ACO ONDULADA GALVANIZADA MALHA 1" FIO 12 COM REQUADRO TUBO 30X30X2.25MM, L 1 1/2X1/8" COM PINTURA ELETROSTATICA | M | 1475.8 | 23% | 1815.23 | CDHU | SERVIÇOS COMPLEMENTARES | SERVIÇOS AUXILIARES
C-002448 | GUARDA-CORPO OU CORRIMAO DO PATAMAR COM TUBO FoGo 3/4" COM PINTURA | M | 122.13 | 23% | 150.22 | CDHU | SERVIÇOS COMPLEMENTARES | SERVIÇOS AUXILIARES
C-003952 | GUARDA-CORPO SIMPLES EM TUBO DE ACO GALVANIZADO 110X150CM COM CABO DE ACO E CHUMBADOR E PINTURA ELETROSTATICA FORNECIMENTO E INSTALACAO | UN | 1962.84 | 23% | 2414.29 | CDHU | SERVIÇOS COMPLEMENTARES | SERVIÇOS AUXILIARES
C-003808 | GUIA DE BORDA EM CONCRETO PRE-MOLDADO 10X20CM | M | 59.56 | 23% | 73.26 | CDHU | SERVIÇOS COMPLEMENTARES | SERVIÇOS AUXILIARES
C-004018 | GUIA DE CONCRETO TIPO MINI 8X15CM FCK=25MPa USINADO | M | 43.14 | 23% | 53.06 | CDHU | SERVIÇOS COMPLEMENTARES | SERVIÇOS AUXILIARES
C-134570 | HASTE DE ATERRAMENTO 5/8"X2.4M | UN | 289.49 | 23% | 356.07 | CDHU | SERVIÇOS COMPLEMENTARES | SERVIÇOS AUXILIARES
C-300126 | HIDRANTE DE COLUNA COMPLETO DN 75MM NO PASSEIO | UN | 7167.92 | 23% | 8816.54 | CDHU | SERVIÇOS COMPLEMENTARES | SERVIÇOS AUXILIARES
C-300127 | HIDRANTE DE COLUNA COMPLETO DN 100MM NO PASSEIO | UN | 7706.28 | 23% | 9478.72 | CDHU | SERVIÇOS COMPLEMENTARES | SERVIÇOS AUXILIARES
C-300125 | HIDRANTE SUBTERRANEO COMPLETO DN 75MM | UN | 6839.06 | 23% | 8412.04 | CDHU | SERVIÇOS COMPLEMENTARES | SERVIÇOS AUXILIARES
C-155643 | HIDROMETRO 2" MULTIJATO MAGNETICO 30M3/H | UN | 1447.86 | 11.1% | 1608.57 | CDHU | SERVIÇOS COMPLEMENTARES | SERVIÇOS AUXILIARES
C-155505 | HIDROMETRO D=1" DE 7M3/H | UN | 648.95 | 11.1% | 720.98 | CDHU | SERVIÇOS COMPLEMENTARES | SERVIÇOS AUXILIARES
C-155639 | HIDROMETRO MONOJATO MAGNETICO PARA LEITURA A DISTANCIA 3/4" VAZOES 1.5 A 3M3/H COM VISOR INCLINADO COM SAIDA DE SINAL PULSADO | UN | 220.32 | 11.1% | 244.78 | CDHU | SERVIÇOS COMPLEMENTARES | SERVIÇOS AUXILIARES
C-004116 | IMPERMEABILIZACAO COM ARGAMASSA HIDROFUGANTE + 2 DEMAOS DE TINTA BETUMINOSA + CHAPISCO PARA CONTINUAR A ELEVACAO DA ALVENARIA | M2 | 51.74 | 23% | 63.64 | CDHU | SERVIÇOS COMPLEMENTARES | SERVIÇOS AUXILIARES
C-002723 | IMPERMEABILIZACAO COM MANTA ALFALTICA ESTRUTURADA COM ARMADURA DE FILME DE POLIESTER E=4MM APLICADA SOBRE ADESIVO ASFALTICO | M2 | 82.93 | 23% | 102 | CDHU | SERVIÇOS COMPLEMENTARES | SERVIÇOS AUXILIARES
C-002689 | IMPERMEABILIZACAO COM MASSA BETUMINOSA A FRIO - 3 DEMAOS | M2 | 101.17 | 23% | 124.44 | CDHU | SERVIÇOS COMPLEMENTARES | SERVIÇOS AUXILIARES
C-003950 | IMPERMEABILIZACAO DE BASE ACRILICA FLEXIVEL | M2 | 40.63 | 23% | 49.97 | CDHU | SERVIÇOS COMPLEMENTARES | SERVIÇOS AUXILIARES
C-003938 | IMPERMEABILIZACAO FLEXIVEL DE RESINA TERMOPLASTICA | M2 | 54.94 | 23% | 67.58 | CDHU | SERVIÇOS COMPLEMENTARES | SERVIÇOS AUXILIARES
C-002969 | IMPERMEABILIZACAO INTERNA POLIMERICA - 3 DEMAOS | M2 | 29.89 | 23% | 36.76 | CDHU | SERVIÇOS COMPLEMENTARES | SERVIÇOS AUXILIARES
C-002020 | IMPERMEABILIZACAO RIGIDA 1:3 | M2 | 101.47 | 23% | 124.81 | CDHU | SERVIÇOS COMPLEMENTARES | SERVIÇOS AUXILIARES
C-004073 | INTERFONE-CABEAMENTO PARA ELEVADORES | M | 2.76 | 23% | 3.39 | CDHU | SERVIÇOS COMPLEMENTARES | SERVIÇOS AUXILIARES
C-135088 | INTERRUPTOR DIFERENCIAL RESIDUAL BIPOLAR 25A Id=30mA | UN | 188.65 | 23% | 232.04 | CDHU | SERVIÇOS COMPLEMENTARES | SERVIÇOS AUXILIARES
C-135093 | INTERRUPTOR DIFERENCIAL RESIDUAL BIPOLAR 40A Id=30mA | UN | 316.98 | 23% | 389.89 | CDHU | SERVIÇOS COMPLEMENTARES | SERVIÇOS AUXILIARES
C-135084 | INTERRUPTOR DIFERENCIAL RESIDUAL BIPOLAR 63A Id=30mA | UN | 132.75 | 23% | 163.28 | CDHU | SERVIÇOS COMPLEMENTARES | SERVIÇOS AUXILIARES
C-134807 | INTERRUPTOR DIFERENCIAL RESIDUAL BIPOLAR 80A Id=300mA | UN | 192.15 | 23% | 236.34 | CDHU | SERVIÇOS COMPLEMENTARES | SERVIÇOS AUXILIARES
C-135094 | INTERRUPTOR DIFERENCIAL RESIDUAL BIPOLAR 80A Id=30mA | UN | 167.75 | 23% | 206.33 | CDHU | SERVIÇOS COMPLEMENTARES | SERVIÇOS AUXILIARES
C-135079 | INTERRUPTOR DIFERENCIAL RESIDUAL TETRAPOLAR 40A Id=300mA | UN | 170.25 | 23% | 209.41 | CDHU | SERVIÇOS COMPLEMENTARES | SERVIÇOS AUXILIARES
C-134793 | INTERRUPTOR DIFERENCIAL RESIDUAL TETRAPOLAR 63A Id=30mA | UN | 400.16 | 23% | 492.2 | CDHU | SERVIÇOS COMPLEMENTARES | SERVIÇOS AUXILIARES
C-135625 | INTERRUPTOR DIFERENCIAL RESIDUAL TETRAPOLAR 80A Id=30mA | UN | 525.11 | 23% | 645.89 | CDHU | SERVIÇOS COMPLEMENTARES | SERVIÇOS AUXILIARES
C-135580 | ISOLANTE ACUSTICO ADERIDO PARA PISO | M2 | 69.21 | 23% | 85.13 | CDHU | SERVIÇOS COMPLEMENTARES | SERVIÇOS AUXILIARES
C-155653 | ISOLANTE TERMICO DE POLIETILENO PARA TUBO DN 22MM | M | 8.48 | 23% | 10.43 | CDHU | SERVIÇOS COMPLEMENTARES | SERVIÇOS AUXILIARES
C-155817 | ISOLANTE TERMICO DE POLIETILENO REVESTIDO DE ALUMINIO PARA TUBO DN 22MM | M | 8.06 | 23% | 9.91 | CDHU | SERVIÇOS COMPLEMENTARES | SERVIÇOS AUXILIARES
C-155801 | ISOLANTE TERMICO DE POLIETILENO REVESTIDO DE ALUMINIO PARA TUBO DN 42MM | M | 10.51 | 23% | 12.93 | CDHU | SERVIÇOS COMPLEMENTARES | SERVIÇOS AUXILIARES
C-300068 | JOGO DE LAJES (FUNDO E TAMPA) DO BALAO PV C X 1-1.40M SEM TAMPAO FoFo-PLUVIAL | UN | 2436.74 | 23% | 2997.19 | CDHU | SERVIÇOS COMPLEMENTARES | SERVIÇOS AUXILIARES
C-300069 | JOGO DE LAJES (FUNDO E TAMPA) DO BALAO PV C X 2-1.60M SEM TAMPAO FoFo-PLUVIAL | UN | 3045.68 | 23% | 3746.19 | CDHU | SERVIÇOS COMPLEMENTARES | SERVIÇOS AUXILIARES
C-300070 | JOGO DE LAJES (FUNDO E TAMPA) DO BALAO PV C X 3-1.80M SEM TAMPAO FoFo-PLUVIAL | UN | 3655.37 | 23% | 4496.11 | CDHU | SERVIÇOS COMPLEMENTARES | SERVIÇOS AUXILIARES
C-300071 | JOGO DE LAJES (FUNDO E TAMPA) DO BALAO PV C X 4-2.00M SEM TAMPAO FoFo-PLUVIAL | UN | 4436.73 | 23% | 5457.18 | CDHU | SERVIÇOS COMPLEMENTARES | SERVIÇOS AUXILIARES
C-300093 | JOGO DE LAJES (FUNDO E TAMPA) PARA CAIXA AGUAS PLUVIAIS 120X120 CP-3 | UN | 1054.14 | 23% | 1296.59 | CDHU | SERVIÇOS COMPLEMENTARES | SERVIÇOS AUXILIARES
C-300094 | JOGO DE LAJES (FUNDO E TAMPA) PARA CAIXA AGUAS PLUVIAIS 140X140 CP-4 | UN | 1425.48 | 23% | 1753.34 | CDHU | SERVIÇOS COMPLEMENTARES | SERVIÇOS AUXILIARES
C-300095 | JOGO DE LAJES (FUNDO E TAMPA) PARA CAIXA AGUAS PLUVIAIS 160X160 CP-5 | UN | 1764 | 23% | 2169.72 | CDHU | SERVIÇOS COMPLEMENTARES | SERVIÇOS AUXILIARES
C-300091 | JOGO DE LAJES (FUNDO E TAMPA) PARA CAIXA AGUAS PLUVIAIS 60X60 CP-1 | UN | 320.11 | 23% | 393.74 | CDHU | SERVIÇOS COMPLEMENTARES | SERVIÇOS AUXILIARES
C-300475 | JOGO DE LAJES (FUNDO E TAMPA) PARA CAIXA AGUAS PLUVIAIS 60X60 CPG-1 | UN | 320.11 | 23% | 393.74 | CDHU | SERVIÇOS COMPLEMENTARES | SERVIÇOS AUXILIARES
C-300092 | JOGO DE LAJES (FUNDO E TAMPA) PARA CAIXA AGUAS PLUVIAIS 80X80 CP-2 | UN | 627.18 | 23% | 771.43 | CDHU | SERVIÇOS COMPLEMENTARES | SERVIÇOS AUXILIARES
C-300476 | JOGO DE LAJES (FUNDO E TAMPA) PARA CAIXA AGUAS PLUVIAIS 80X80 CPG-2 | UN | 627.18 | 23% | 771.43 | CDHU | SERVIÇOS COMPLEMENTARES | SERVIÇOS AUXILIARES
C-300306 | JOGO DE LAJES (FUNDO E TAMPA) PARA CAIXA DE INSPECAO DE ESGOTO (C.I.a) | UN | 176.61 | 23% | 217.23 | CDHU | SERVIÇOS COMPLEMENTARES | SERVIÇOS AUXILIARES
C-300308 | JOGO DE LAJES (FUNDO E TAMPA) PARA CAIXA DE INSPECAO DE ESGOTO (C.I.b) | UN | 403.88 | 23% | 496.77 | CDHU | SERVIÇOS COMPLEMENTARES | SERVIÇOS AUXILIARES
C-300146 | JOGO DE LAJES (FUNDO E TAMPA) PARA P.I.L (T.I.L) ANEL PRE-MOLD.60CM COM TAMPAO - ESG | UN | 1451.11 | 23% | 1784.87 | CDHU | SERVIÇOS COMPLEMENTARES | SERVIÇOS AUXILIARES
C-300144 | JOGO DE LAJES (FUNDO E TAMPA) PARA P.I.L (T.I.L) BLOCO DE CONCRETO COM TAMPAO - ESG | UN | 881.58 | 23% | 1084.34 | CDHU | SERVIÇOS COMPLEMENTARES | SERVIÇOS AUXILIARES
C-300311 | JOGO DE LAJES (FUNDO E TAMPA) PARA POCO DE INSPECAO C/TAMPAO FoFo (P.I.b)-D=0.60M | UN | 858.1 | 23% | 1055.46 | CDHU | SERVIÇOS COMPLEMENTARES | SERVIÇOS AUXILIARES
C-300315 | JOGO DE LAJES (FUNDO E TAMPA) PARA POCO DE INSPECAO DE ESGOTO (P.I.a)-D=0.60M | UN | 303.43 | 23% | 373.22 | CDHU | SERVIÇOS COMPLEMENTARES | SERVIÇOS AUXILIARES
C-300502 | JOGO DE LAJES (FUNDO E TAMPA) PARA PV DE ESGOTO EM ANEL PRE-MOLDADO DIAM=1.20M COM TAMPAO FoFo | UN | 2145.01 | 23% | 2638.36 | CDHU | SERVIÇOS COMPLEMENTARES | SERVIÇOS AUXILIARES
C-300405 | JOGO DE LAJES (FUNDO E TAMPA) PARA PV EM ANEL PRE MOLDADO 1.00M COM TAMPAO DE FoFo - ESG | UN | 1880.45 | 23% | 2312.95 | CDHU | SERVIÇOS COMPLEMENTARES | SERVIÇOS AUXILIARES
C-300286 | JOGO DE LAJES (FUNDO E TAMPA) PARA PV ESGOTO BALAO=1.00M COM TAMPAO FoFo | UN | 1719.78 | 23% | 2115.33 | CDHU | SERVIÇOS COMPLEMENTARES | SERVIÇOS AUXILIARES
C-300083 | JOGO DE TAMPA E FUNDO DO P.V. EM CONCRETO ARMADO TIPO I - 1.40M SEM TAMPAO FoFo - PLUVIAL | UN | 3169.13 | 23% | 3898.03 | CDHU | SERVIÇOS COMPLEMENTARES | SERVIÇOS AUXILIARES
C-300084 | JOGO DE TAMPA E FUNDO DO P.V. EM CONCRETO ARMADO TIPO II - 1.60M SEM TAMPAO FoFo - PLUVIAL | UN | 4020.47 | 23% | 4945.18 | CDHU | SERVIÇOS COMPLEMENTARES | SERVIÇOS AUXILIARES
C-300085 | JOGO DE TAMPA E FUNDO DO P.V. EM CONCRETO ARMADO TIPO III - 1.80M SEM TAMPAO FoFo - PLUVIAL | UN | 5032.35 | 23% | 6189.79 | CDHU | SERVIÇOS COMPLEMENTARES | SERVIÇOS AUXILIARES
C-300086 | JOGO DE TAMPA E FUNDO DO P.V. EM CONCRETO ARMADO TIPO IV - 2.00M SEM TAMPAO FoFo - PLUVIAL | UN | 5872.74 | 23% | 7223.47 | CDHU | SERVIÇOS COMPLEMENTARES | SERVIÇOS AUXILIARES
C-155925 | JUNCAO PVC DUPLA 75MM | UN | 50.86 | 23% | 62.56 | CDHU | SERVIÇOS COMPLEMENTARES | SERVIÇOS AUXILIARES
C-155400 | JUNCAO PVC INVERTIDA 100X50MM JE - ESG | UN | 54.45 | 23% | 66.97 | CDHU | SERVIÇOS COMPLEMENTARES | SERVIÇOS AUXILIARES
C-155521 | JUNCAO PVC INVERTIDA 100X75MM JE - ESG | UN | 65.17 | 23% | 80.16 | CDHU | SERVIÇOS COMPLEMENTARES | SERVIÇOS AUXILIARES
C-155930 | JUNCAO PVC INVERTIDA 45o 50MM JE - ESG | UN | 37.53 | 23% | 46.16 | CDHU | SERVIÇOS COMPLEMENTARES | SERVIÇOS AUXILIARES
C-155263 | JUNCAO PVC INVERTIDA 75X50MM JE - ESG | UN | 38.3 | 23% | 47.11 | CDHU | SERVIÇOS COMPLEMENTARES | SERVIÇOS AUXILIARES
C-152960 | JUNCAO PVC SIMPLES 100X100MM JE - ESG | UN | 58.3 | 23% | 71.71 | CDHU | SERVIÇOS COMPLEMENTARES | SERVIÇOS AUXILIARES
C-152130 | JUNCAO PVC SIMPLES 100X50MM JE - ESG | UN | 51.7 | 23% | 63.59 | CDHU | SERVIÇOS COMPLEMENTARES | SERVIÇOS AUXILIARES
C-155923 | JUNCAO PVC SIMPLES 100X50MM SERIE R - ESG | UN | 74.14 | 23% | 91.19 | CDHU | SERVIÇOS COMPLEMENTARES | SERVIÇOS AUXILIARES
C-152950 | JUNCAO PVC SIMPLES 100X75MM JE - ESG | UN | 57.34 | 23% | 70.53 | CDHU | SERVIÇOS COMPLEMENTARES | SERVIÇOS AUXILIARES
C-155725 | JUNCAO PVC SIMPLES 150MM | UN | 202.4 | 23% | 248.95 | CDHU | SERVIÇOS COMPLEMENTARES | SERVIÇOS AUXILIARES
C-155960 | JUNCAO PVC SIMPLES 40X40MM - ESG | UN | 158.93 | 23% | 195.48 | CDHU | SERVIÇOS COMPLEMENTARES | SERVIÇOS AUXILIARES
C-152220 | JUNCAO PVC SIMPLES 50X50MM JE - ESG | UN | 31.14 | 23% | 38.3 | CDHU | SERVIÇOS COMPLEMENTARES | SERVIÇOS AUXILIARES
C-155346 | JUNCAO PVC SIMPLES 75X75MM SERIE R | UN | 73.01 | 23% | 89.8 | CDHU | SERVIÇOS COMPLEMENTARES | SERVIÇOS AUXILIARES
C-135276 | JUNCAO TIPO T PARA PERFILADO 38X38MM | UN | 10.2 | 23% | 12.55 | CDHU | SERVIÇOS COMPLEMENTARES | SERVIÇOS AUXILIARES
C-003097 | JUNTA DE DILATACAO APLICACAO DO POLIURETANO EXPANSIVO ENTRE ESCADA E LAMINA | M | 16.13 | 23% | 19.84 | CDHU | SERVIÇOS COMPLEMENTARES | SERVIÇOS AUXILIARES
C-003381 | JUNTA DE DILATACAO COM MASTIQUE ELASTICO 1X1.5CM | M | 50.84 | 23% | 62.53 | CDHU | SERVIÇOS COMPLEMENTARES | SERVIÇOS AUXILIARES
C-003395 | JUNTA DE DILATACAO COM MASTIQUE ELASTICO 2X2CM | M | 116.58 | 23% | 143.39 | CDHU | SERVIÇOS COMPLEMENTARES | SERVIÇOS AUXILIARES
C-002503 | JUNTA DE DILATACAO COM MASTIQUE POLIURETANO E MANGUEIRA PVC CRISTAL 1/2" | M | 45.67 | 23% | 56.17 | CDHU | SERVIÇOS COMPLEMENTARES | SERVIÇOS AUXILIARES
C-003138 | JUNTA DE DILATACAO DE MADEIRA | M | 11.15 | 23% | 13.71 | CDHU | SERVIÇOS COMPLEMENTARES | SERVIÇOS AUXILIARES
C-300730 | JUNTA DE DILATACAO FUNGEMBAND 012 | M | 69.4 | 23% | 85.36 | CDHU | SERVIÇOS COMPLEMENTARES | SERVIÇOS AUXILIARES
C-003096 | JUNTA DE DILATACAO LIMPEZA PARA APLICACAO DO POLIURETANO EXPANSIVO | M | 7.68 | 23% | 9.45 | CDHU | SERVIÇOS COMPLEMENTARES | SERVIÇOS AUXILIARES
C-003996 | JUNTA DE ISOPOR ESP.1CM | M2 | 11.51 | 23% | 14.16 | CDHU | SERVIÇOS COMPLEMENTARES | SERVIÇOS AUXILIARES
C-004020 | JUNTA DE PISO DE CONCRETO-BARRA DE TRANSFERENCIA DE ACO CA-50 12.5MM L=35CM PINTADA COM ZARCAO E ENGRAXADA | UN | 8.23 | 23% | 10.12 | CDHU | SERVIÇOS COMPLEMENTARES | SERVIÇOS AUXILIARES
C-003989 | KIT CHAMINE EM CHAPA ACO GALVANIZADO CH.No.26 H=4M D=20CM COM CHAPEU CHINES E REGISTRO | UN | 541.12 | 23% | 665.58 | CDHU | SERVIÇOS COMPLEMENTARES | SERVIÇOS AUXILIARES
C-300404 | LAJE DE APOIO (FUNDO) PARA PV CONICO 1.00M SEM TAMPAO FoFo - ESG | UN | 312.26 | 23% | 384.08 | CDHU | SERVIÇOS COMPLEMENTARES | SERVIÇOS AUXILIARES
C-000420 | LAJE PRE DE FORRO E=12CM COM IMPERMEABILIZACAO (INCLUSO CAP.DE 4CM DE CONCRETO FCK=15MPa) | M2 | 131.43 | 23% | 161.66 | CDHU | SERVIÇOS COMPLEMENTARES | SERVIÇOS AUXILIARES
C-003371 | LAJE PRE-FOR E=10CM (INCLUSO CAP.DE 2CM DE CONCRETO FCK=25MPa) | M2 | 196.14 | 23% | 241.25 | CDHU | SERVIÇOS COMPLEMENTARES | SERVIÇOS AUXILIARES
C-003570 | LAJE PRE-FOR E=10CM LT10 (7+3) (INCLUSO CAPA DE 3CM DE CONCRETO FCK=25MPa) | M2 | 206.28 | 23% | 253.72 | CDHU | SERVIÇOS COMPLEMENTARES | SERVIÇOS AUXILIARES
C-003104 | LAJE PRE-FOR E=11CM (INCLUSO CAP.DE 3CM DE CONCRETO FCK=20MPa) SEM ARMACAO | M2 | 142.12 | 23% | 174.81 | CDHU | SERVIÇOS COMPLEMENTARES | SERVIÇOS AUXILIARES
C-003127 | LAJE PRE-FOR/PIS E=12CM (INCLUSO CAP.DE 4CM CONCRETO FCK=15MPa) SEM ARMACAO | M2 | 140.4 | 23% | 172.69 | CDHU | SERVIÇOS COMPLEMENTARES | SERVIÇOS AUXILIARES
C-003502 | LAJE PRE-MOLDADA E=12CM (INCLUSO CAP.DE 4CM CONCRETO FCK=25MPa) SC=250KGF/M2 VAO=3.50 A 4.00M | M2 | 151.66 | 23% | 186.54 | CDHU | SERVIÇOS COMPLEMENTARES | SERVIÇOS AUXILIARES
C-003503 | LAJE PRE-MOLDADA E=12CM (INCLUSO CAP.DE 4CM CONCRETO FCK=25MPa) SC=500KGF/M2 VAO=2.00 A 4.00M | M2 | 151.9 | 23% | 186.84 | CDHU | SERVIÇOS COMPLEMENTARES | SERVIÇOS AUXILIARES
C-003365 | LAJE PRE-MOLDADA E=12CM (INCLUSO CAP.DE 4CM CONCRETO FCK=25MPa) SEM ARMACAO | M2 | 135.86 | 23% | 167.11 | CDHU | SERVIÇOS COMPLEMENTARES | SERVIÇOS AUXILIARES
C-004118 | LAJE PRE-MOLDADA E=12CM SC=300KGF/M2 VAO=3.20M (INCLUSO CAP.DE 4CM DE CONCRETO FCK=25MPa) COM ARMACAO COMPLEMENTAR | M2 | 222.81 | 23% | 274.06 | CDHU | SERVIÇOS COMPLEMENTARES | SERVIÇOS AUXILIARES
C-003818 | LAJE PRE-MOLDADA E=12CM SC=300KGF/M2 VAOS 2.90 A 3.55M (INCLUSO CAP.DE 4CM DE CONCRETO FCK=25MPa) COM ARMACAO COMPLEMENTAR (TI33B-03) | M2 | 213.02 | 23% | 262.01 | CDHU | SERVIÇOS COMPLEMENTARES | SERVIÇOS AUXILIARES
C-003388 | LAJE PRE-MOLDADA EM PAINEL TRELICADO (PRE-LAJE) E=12CM SC=250KGF/M2 VAO=3.00 A 4.30M (INCLUSO CAP.DE 9CM DE CONCRETO FCK=25MPa) COM ARMACAO COMPLEMENTAR | M2 | 217.83 | 23% | 267.93 | CDHU | SERVIÇOS COMPLEMENTARES | SERVIÇOS AUXILIARES
C-004117 | LAJE PRE-MOLDADA EM PAINEL TRELICADO PT.1 E=12CM SC300KGF/M2 VAO ATE 4.00M (INCLUSO CAP.DE 9CM DE CONCRETO FCK=30MPa BOMBEAVEL) COM ARMADURAS POSITIVA E NEGATIVA E SEM CIMBRAMENTO TUBULAR | M2 | 240.18 | 23% | 295.42 | CDHU | SERVIÇOS COMPLEMENTARES | SERVIÇOS AUXILIARES
C-003484 | LAJE PRE-MOLDADA TIPO TRELICA H=10CM (3+7 CAPA) | M2 | 210.87 | 23% | 259.37 | CDHU | SERVIÇOS COMPLEMENTARES | SERVIÇOS AUXILIARES
C-004076 | LAJE PROTENDIDA HE12 HT16 SC=250KGF/M2 VAO ATE 5.00M (INCLUSO CAPA 4CM DE CONCRETO FCK=25MPa) SEM ARMACAO COMPLEMENTAR | M2 | 227.98 | 23% | 280.42 | CDHU | SERVIÇOS COMPLEMENTARES | SERVIÇOS AUXILIARES
C-135513 | LAMPADA LED 14W/127V BULBO E=27 6500K | UN | 7.5 | 23% | 9.23 | CDHU | SERVIÇOS COMPLEMENTARES | SERVIÇOS AUXILIARES
C-135518 | LAMPADA LED 50W/220V E=27 6400K E 2850 Im | UN | 30.22 | 23% | 37.17 | CDHU | SERVIÇOS COMPLEMENTARES | SERVIÇOS AUXILIARES
C-300004 | LASTRO DE AREIA | M3 | 275.55 | 23% | 338.93 | CDHU | SERVIÇOS COMPLEMENTARES | SERVIÇOS AUXILIARES
C-000100 | LASTRO DE BRITA | M3 | 219.5 | 23% | 269.99 | CDHU | SERVIÇOS COMPLEMENTARES | SERVIÇOS AUXILIARES
C-004010 | LASTRO DE PEDRISCO | M3 | 271.46 | 23% | 333.9 | CDHU | SERVIÇOS COMPLEMENTARES | SERVIÇOS AUXILIARES
C-155341 | LAVATORIO DE LOUCA BRANCA COM COLUNA 46X35CM COM ACESSORIOS | UN | 513.77 | 23% | 631.94 | CDHU | SERVIÇOS COMPLEMENTARES | SERVIÇOS AUXILIARES
C-003145 | LAVATORIO DE LOUCA BRANCA SEM COLUNA 39X29CM COM ACESSORIOS | UN | 410.67 | 23% | 505.12 | CDHU | SERVIÇOS COMPLEMENTARES | SERVIÇOS AUXILIARES
C-151310 | LAVATORIO DE LOUCA BRANCA SEM COLUNA 46X35CM COM ACESSORIOS | UN | 393.91 | 23% | 484.51 | CDHU | SERVIÇOS COMPLEMENTARES | SERVIÇOS AUXILIARES
C-004129 | LETREIRO EM ACRILICO CRISTAL ESPESSURA 10MM APLICACAO DE VINIL ADESIVO COM LOGO FUSSP - DIMENSOES 60X30CM (PRACA CIDADANIA TIP.M1_M2_M3) | UN | 936.79 | 11.1% | 1040.77 | CDHU | SERVIÇOS COMPLEMENTARES | SERVIÇOS AUXILIARES
C-004131 | LETREIRO EM ACRILICO CRISTAL ESPESSURA 10MM APLICACAO DE VINIL ADESIVO COM LOGO GOVERNO-SP - DIMENSOES 110X45CM (PRACA CIDADANIA TIP.M1_M2_M3) | UN | 2576.19 | 11.1% | 2862.15 | CDHU | SERVIÇOS COMPLEMENTARES | SERVIÇOS AUXILIARES
C-004130 | LETREIRO EM ACRILICO CRISTAL ESPESSURA 10MM APLICACAO DE VINIL ADESIVO COM LOGO PREFEITURA - DIMENSOES 81X30CM (PRACA CIDADANIA TIP.M1_M2_M3) | UN | 1264.68 | 11.1% | 1405.06 | CDHU | SERVIÇOS COMPLEMENTARES | SERVIÇOS AUXILIARES
C-300138 | LEVANTAMENTO OU REBAIXAMENTO DE TAMPAO DO POCO DE VISITA | UN | 443.62 | 23% | 545.65 | CDHU | SERVIÇOS COMPLEMENTARES | SERVIÇOS AUXILIARES
C-003153 | LIMPEZA DE UNIDADE HABITACIONAL | UH | 136.26 | 23% | 167.6 | CDHU | SERVIÇOS COMPLEMENTARES | SERVIÇOS AUXILIARES
C-003152 | LIMPEZA DOS LOTES CORTE MANUAL A FOICE SEM REMOCAO | M2 | 1.76 | 23% | 2.16 | CDHU | SERVIÇOS COMPLEMENTARES | SERVIÇOS AUXILIARES
C-002330 | LIMPEZA GERAL DA EDIFICACAO | M2 | 15.9 | 23% | 19.56 | CDHU | SERVIÇOS COMPLEMENTARES | SERVIÇOS AUXILIARES
C-004074 | LINHA DE VIDA COMP.CHAPA METALICA PARA ANCORAGEM, MANILHA RETA, ESTICADOR, INDICADOR DE TENSAO, ABSORVIDOR DE ENERGIA, CABO DE ACO 8MM, CHUMBADORES, SAPATILHAS (OLHAIS) E GRAMPOS (V052R/V082A/V152D/V052S/V082B/V152E) | UN | 18003.28 | 23% | 22144.03 | CDHU | SERVIÇOS COMPLEMENTARES | SERVIÇOS AUXILIARES
C-003980 | LINHA DE VIDA-OLHAL E BARRA ROSCADA 1/2" EM INOX PARA ANCORAGEM | UN | 406.7 | 23% | 500.24 | CDHU | SERVIÇOS COMPLEMENTARES | SERVIÇOS AUXILIARES
C-002838 | LIXEIRA FoGo 0.80X1.60M | UN | 1376.03 | 11.1% | 1528.77 | CDHU | SERVIÇOS COMPLEMENTARES | SERVIÇOS AUXILIARES
C-000020 | LOCACAO DA OBRA | M2 | 10.39 | 23% | 12.78 | CDHU | SERVIÇOS COMPLEMENTARES | SERVIÇOS AUXILIARES
C-300000 | LOCACAO DAS REDES | M | 0.82 | 23% | 1.01 | CDHU | SERVIÇOS COMPLEMENTARES | SERVIÇOS AUXILIARES
C-003015 | LOCACAO DE MUROS | M | 0.82 | 23% | 1.01 | CDHU | SERVIÇOS COMPLEMENTARES | SERVIÇOS AUXILIARES
C-004025 | LOGOTIPO EM ACRILICO PAREDE EXTERNA DIMENSOES 1.85X1.91M | UN | 3906.01 | 11.1% | 4339.58 | CDHU | SERVIÇOS COMPLEMENTARES | SERVIÇOS AUXILIARES
C-003493 | LONA PLASTICA PRETA PROPILENO | M2 | 3.61 | 23% | 4.44 | CDHU | SERVIÇOS COMPLEMENTARES | SERVIÇOS AUXILIARES
C-135027 | LUMINARIA AUTONOMA DE EMERGENCIA COM 1 LAMPADA INCANDESCENTE 15W/108Vcc TIPO ARANDELA | UN | 88.11 | 11.1% | 97.89 | CDHU | SERVIÇOS COMPLEMENTARES | SERVIÇOS AUXILIARES
C-134497 | LUMINARIA AUTONOMA DE EMERGENCIA COMPLETA COM BATERIA | UN | 78.91 | 11.1% | 87.67 | CDHU | SERVIÇOS COMPLEMENTARES | SERVIÇOS AUXILIARES
C-134486 | LUMINARIA COMPLETA TIPO GLOBO DE PLASTICO PARA LAMPADA ROSCA E-27 | UN | 69.56 | 23% | 85.56 | CDHU | SERVIÇOS COMPLEMENTARES | SERVIÇOS AUXILIARES
C-135519 | LUMINARIA COMPLETA TIPO GLOBO VIDRO COM LAMPADA LED 14W | UN | 92.89 | 23% | 114.25 | CDHU | SERVIÇOS COMPLEMENTARES | SERVIÇOS AUXILIARES
C-135024 | LUMINARIA DE EMERGENCIA COM LAMPADA HALOGENA 24 Vcc (PARA CENTRAL) | UN | 212.59 | 23% | 261.49 | CDHU | SERVIÇOS COMPLEMENTARES | SERVIÇOS AUXILIARES
C-135622 | LUMINARIA EXTERNA COM GLOBO PLASTICO, UMA LAMP. FLUORESCENTE COMPACTA 45W E POSTE DE METAL H=3.00M COM BASE DE CONCRETO | UN | 585.23 | 23% | 719.83 | CDHU | SERVIÇOS COMPLEMENTARES | SERVIÇOS AUXILIARES
C-135019 | LUMINARIA FLUORESCENTE COM 1 LAMPADA 40W COMPLETA (REATOR PARTIDA RAPIDA) | UN | 156.22 | 23% | 192.15 | CDHU | SERVIÇOS COMPLEMENTARES | SERVIÇOS AUXILIARES
C-135104 | LUMINARIA FLUORESCENTE COM 2 LAMPADAS 32W COMPLETA | UN | 186.75 | 23% | 229.7 | CDHU | SERVIÇOS COMPLEMENTARES | SERVIÇOS AUXILIARES
C-134654 | LUMINARIA FLUORESCENTE COM 2 LAMPADAS 40W COMPLETA (REATOR PARTIDA RAPIDA) | UN | 184.81 | 23% | 227.32 | CDHU | SERVIÇOS COMPLEMENTARES | SERVIÇOS AUXILIARES
C-134718 | LUMINARIA FLUORESCENTE COM 2 LAMPADAS 60W COMPLETA (REATOR PARTIDA RAPIDA) | UN | 283.59 | 23% | 348.82 | CDHU | SERVIÇOS COMPLEMENTARES | SERVIÇOS AUXILIARES
C-135358 | LUMINARIA PUBLICA INTEGRADA FECHADA COM LAMPADA VAPOR SODIO 100W, BRACO CURTO, DEMAIS ACESSORIOS, SEM POSTE (PADRAO CPFL) | UN | 773.07 | 23% | 950.88 | CDHU | SERVIÇOS COMPLEMENTARES | SERVIÇOS AUXILIARES
C-135352 | LUMINARIA TIPO ARANDELA COM LAMPADA LED 14W | UN | 92.82 | 23% | 114.17 | CDHU | SERVIÇOS COMPLEMENTARES | SERVIÇOS AUXILIARES
C-135267 | LUMINARIA TIPO GLOBO BOLINHA COM PLAFONIER E SOQUETE | UN | 94.66 | 23% | 116.43 | CDHU | SERVIÇOS COMPLEMENTARES | SERVIÇOS AUXILIARES
C-155740 | LUVA DE BRONZE BB 54MM | UN | 52.35 | 23% | 64.39 | CDHU | SERVIÇOS COMPLEMENTARES | SERVIÇOS AUXILIARES
C-155745 | LUVA DE COBRE BB 28MM | UN | 20.04 | 23% | 24.65 | CDHU | SERVIÇOS COMPLEMENTARES | SERVIÇOS AUXILIARES
C-300900 | LUVA DE CORRER PVC COLETOR DN 100MM JEI - ESG | UN | 27.1 | 23% | 33.33 | CDHU | SERVIÇOS COMPLEMENTARES | SERVIÇOS AUXILIARES
C-155883 | LUVA DE CORRER PVC PBA BB DN 50MM | UN | 21.28 | 23% | 26.17 | CDHU | SERVIÇOS COMPLEMENTARES | SERVIÇOS AUXILIARES
C-155885 | LUVA DE CORRER PVC PBA BB DN 85MM | UN | 58.28 | 23% | 71.68 | CDHU | SERVIÇOS COMPLEMENTARES | SERVIÇOS AUXILIARES
C-155884 | LUVA DE CORRER PVC PBA DN 100MM - AF | UN | 101.78 | 23% | 125.19 | CDHU | SERVIÇOS COMPLEMENTARES | SERVIÇOS AUXILIARES
C-154580 | LUVA DE REDUCAO FoGo BSP 1X1/2" - AF | UN | 34.75 | 23% | 42.74 | CDHU | SERVIÇOS COMPLEMENTARES | SERVIÇOS AUXILIARES
C-154560 | LUVA DE REDUCAO FoGo BSP 2 1/2X2" - AF | UN | 102.89 | 23% | 126.55 | CDHU | SERVIÇOS COMPLEMENTARES | SERVIÇOS AUXILIARES
C-154550 | LUVA DE REDUCAO FoGo BSP 2X1 1/4" - AF | UN | 70.48 | 23% | 86.69 | CDHU | SERVIÇOS COMPLEMENTARES | SERVIÇOS AUXILIARES
C-155577 | LUVA FoFo DUPLA DN 75MM HL - AP | UN | 107.99 | 23% | 132.83 | CDHU | SERVIÇOS COMPLEMENTARES | SERVIÇOS AUXILIARES
C-135110 | LUVA FoGo 1 1/2" - ELE | UN | 23.25 | 23% | 28.6 | CDHU | SERVIÇOS COMPLEMENTARES | SERVIÇOS AUXILIARES
C-135109 | LUVA FoGo 1 1/4" - ELE | UN | 19.4 | 23% | 23.86 | CDHU | SERVIÇOS COMPLEMENTARES | SERVIÇOS AUXILIARES
C-134681 | LUVA FoGo 2 1/2" - ELE | UN | 34.32 | 23% | 42.21 | CDHU | SERVIÇOS COMPLEMENTARES | SERVIÇOS AUXILIARES
C-134635 | LUVA FoGo 3" - ELE | UN | 110 | 23% | 135.3 | CDHU | SERVIÇOS COMPLEMENTARES | SERVIÇOS AUXILIARES
C-155361 | LUVA FoGo BSP 1 1/4" - AF | UN | 39.32 | 23% | 48.36 | CDHU | SERVIÇOS COMPLEMENTARES | SERVIÇOS AUXILIARES
C-154610 | LUVA FoGo BSP 2 1/2" - AF | UN | 102.33 | 23% | 125.87 | CDHU | SERVIÇOS COMPLEMENTARES | SERVIÇOS AUXILIARES
C-154600 | LUVA FoGo BSP 2" - AF | UN | 60.09 | 23% | 73.91 | CDHU | SERVIÇOS COMPLEMENTARES | SERVIÇOS AUXILIARES
C-150930 | LUVA FoGo BSP 3/4" - AF | UN | 27.03 | 23% | 33.25 | CDHU | SERVIÇOS COMPLEMENTARES | SERVIÇOS AUXILIARES
C-155964 | LUVA PVC 25MM - AF | UN | 11.29 | 23% | 13.89 | CDHU | SERVIÇOS COMPLEMENTARES | SERVIÇOS AUXILIARES
C-155972 | LUVA PVC 3/4" ROSCAVEL - AF | UN | 8.97 | 23% | 11.03 | CDHU | SERVIÇOS COMPLEMENTARES | SERVIÇOS AUXILIARES
C-155730 | LUVA PVC DE CORRER 100MM - ESG | UN | 39.45 | 23% | 48.52 | CDHU | SERVIÇOS COMPLEMENTARES | SERVIÇOS AUXILIARES
C-155728 | LUVA PVC DE CORRER 50MM - ESG | UN | 26.87 | 23% | 33.05 | CDHU | SERVIÇOS COMPLEMENTARES | SERVIÇOS AUXILIARES
C-155729 | LUVA PVC DE CORRER 75MM - ESG | UN | 32.76 | 23% | 40.29 | CDHU | SERVIÇOS COMPLEMENTARES | SERVIÇOS AUXILIARES
C-155251 | LUVA PVC SIMPLES 50MM JE - ESG | UN | 21.39 | 23% | 26.31 | CDHU | SERVIÇOS COMPLEMENTARES | SERVIÇOS AUXILIARES
C-155250 | LUVA PVC SIMPLES 75MM JE - ESG | UN | 30.89 | 23% | 37.99 | CDHU | SERVIÇOS COMPLEMENTARES | SERVIÇOS AUXILIARES
C-155249 | LUVA PVC SIMPLES 100MM JE - ESG | UN | 35.56 | 23% | 43.74 | CDHU | SERVIÇOS COMPLEMENTARES | SERVIÇOS AUXILIARES
C-150940 | LUVA PVC SR 25MMX1/2" - AF | UN | 13.35 | 23% | 16.42 | CDHU | SERVIÇOS COMPLEMENTARES | SERVIÇOS AUXILIARES
C-155403 | LUVA PVC SR 25MMX3/4" - AF | UN | 12.79 | 23% | 15.73 | CDHU | SERVIÇOS COMPLEMENTARES | SERVIÇOS AUXILIARES
C-155322 | LUVA PVC SR 32MMX1" | UN | 16.53 | 23% | 20.33 | CDHU | SERVIÇOS COMPLEMENTARES | SERVIÇOS AUXILIARES
C-155779 | LUVA PVC SRM 25MMX1/2" - AF | UN | 18.7 | 23% | 23 | CDHU | SERVIÇOS COMPLEMENTARES | SERVIÇOS AUXILIARES
C-150950 | LUVA PVC SRM 25MMX3/4" - AF | UN | 20.81 | 23% | 25.6 | CDHU | SERVIÇOS COMPLEMENTARES | SERVIÇOS AUXILIARES
C-135593 | LUVA PVC SRM 32MMX1" - AF | UN | 31.44 | 23% | 38.67 | CDHU | SERVIÇOS COMPLEMENTARES | SERVIÇOS AUXILIARES
C-003620 | LX-08A-01 - LIXEIRA PADRAO | UN | 4697.85 | 23% | 5778.36 | CDHU | SERVIÇOS COMPLEMENTARES | SERVIÇOS AUXILIARES
C-155886 | MANGUEIRA DE POLIESTER REVESTIDA DE BORRACHA DE 1 1/2"X20M - MAT | UN | 317.4 | 23% | 390.4 | CDHU | SERVIÇOS COMPLEMENTARES | SERVIÇOS AUXILIARES
C-155476 | MANGUEIRA DE POLIESTER REVESTIDA DE BORRACHA DE 1 1/2X30M - MAT | UN | 431.25 | 23% | 530.44 | CDHU | SERVIÇOS COMPLEMENTARES | SERVIÇOS AUXILIARES
C-134527 | MANILHA DE LIGACAO DE FoGo 3/8" (GT-P17) - MAT | UN | 4.99 | 23% | 6.14 | CDHU | SERVIÇOS COMPLEMENTARES | SERVIÇOS AUXILIARES
C-003991 | MANTA ALUMINIZADA PARA SUB-COBERTURA | M2 | 18.08 | 23% | 22.24 | CDHU | SERVIÇOS COMPLEMENTARES | SERVIÇOS AUXILIARES
C-003899 | MANTA GEOCOMPOSTO PARA DRENAGEM (FP 2L OU SIMILAR) | M2 | 48.51 | 23% | 59.67 | CDHU | SERVIÇOS COMPLEMENTARES | SERVIÇOS AUXILIARES
C-300061 | MANTA GEOTEXTIL (BIDIM RT-14/16 OU SIMILAR-ANTIGO OP30) | M2 | 11.18 | 23% | 13.75 | CDHU | SERVIÇOS COMPLEMENTARES | SERVIÇOS AUXILIARES
C-300823 | MANTA GEOTEXTIL (BIDIM RT-31 OU SIMILAR) | M2 | 21.35 | 23% | 26.26 | CDHU | SERVIÇOS COMPLEMENTARES | SERVIÇOS AUXILIARES
C-002642 | MAO-DE-OBRA ALVENARIA BLOCO CERAMICO ESTRUTURAL E=14CM (VAOS) | M2 | 34.24 | 23% | 42.12 | CDHU | SERVIÇOS COMPLEMENTARES | SERVIÇOS AUXILIARES
C-002645 | MAO-DE-OBRA ALVENARIA BLOCO CERAMICO VEDACAO (VAOS) | M2 | 18.13 | 23% | 22.3 | CDHU | SERVIÇOS COMPLEMENTARES | SERVIÇOS AUXILIARES
C-002590 | MAO-DE-OBRA ALVENARIA BLOCO DE CONCRETO E=14CM (VAOS) | M2 | 42.78 | 23% | 52.62 | CDHU | SERVIÇOS COMPLEMENTARES | SERVIÇOS AUXILIARES
C-002588 | MAO-DE-OBRA ALVENARIA BLOCO DE CONCRETO E=9CM (VAOS) | M2 | 34.82 | 23% | 42.83 | CDHU | SERVIÇOS COMPLEMENTARES | SERVIÇOS AUXILIARES
C-002617 | MAO-DE-OBRA ALVENARIA TIJOLO BAIANO E=10CM (VAOS) | M2 | 53.08 | 23% | 65.29 | CDHU | SERVIÇOS COMPLEMENTARES | SERVIÇOS AUXILIARES
C-300274 | MAO-DE-OBRA PARA CONEXOES CERAMICAS COM 2 EXTREMIDADES 100MM JUNTA RIGIDA | UN | 19.33 | 23% | 23.78 | CDHU | SERVIÇOS COMPLEMENTARES | SERVIÇOS AUXILIARES
C-300275 | MAO-DE-OBRA PARA CONEXOES CERAMICAS COM 2 EXTREMIDADES 150MM JUNTA RIGIDA | UN | 20.51 | 23% | 25.23 | CDHU | SERVIÇOS COMPLEMENTARES | SERVIÇOS AUXILIARES
C-300276 | MAO-DE-OBRA PARA CONEXOES CERAMICAS COM 2 EXTREMIDADES 200MM JUNTA RIGIDA | UN | 22.5 | 23% | 27.68 | CDHU | SERVIÇOS COMPLEMENTARES | SERVIÇOS AUXILIARES
C-300277 | MAO-DE-OBRA PARA CONEXOES CERAMICAS COM 2 EXTREMIDADES 250MM JUNTA RIGIDA | UN | 27.35 | 23% | 33.64 | CDHU | SERVIÇOS COMPLEMENTARES | SERVIÇOS AUXILIARES
C-300278 | MAO-DE-OBRA PARA CONEXOES CERAMICAS COM 2 EXTREMIDADES 300MM JUNTA RIGIDA | UN | 34.19 | 23% | 42.05 | CDHU | SERVIÇOS COMPLEMENTARES | SERVIÇOS AUXILIARES
C-300279 | MAO-DE-OBRA PARA CONEXOES CERAMICAS COM 3 EXTREMIDADES 100MM JUNTA RIGIDA | UN | 28.72 | 23% | 35.33 | CDHU | SERVIÇOS COMPLEMENTARES | SERVIÇOS AUXILIARES
C-300280 | MAO-DE-OBRA PARA CONEXOES CERAMICAS COM 3 EXTREMIDADES 150MM JUNTA RIGIDA | UN | 30.77 | 23% | 37.85 | CDHU | SERVIÇOS COMPLEMENTARES | SERVIÇOS AUXILIARES
C-300281 | MAO-DE-OBRA PARA CONEXOES CERAMICAS COM 3 EXTREMIDADES 200MM JUNTA RIGIDA | UN | 33.45 | 23% | 41.14 | CDHU | SERVIÇOS COMPLEMENTARES | SERVIÇOS AUXILIARES
C-300282 | MAO-DE-OBRA PARA CONEXOES CERAMICAS COM 3 EXTREMIDADES 250MM JUNTA RIGIDA | UN | 41.03 | 23% | 50.47 | CDHU | SERVIÇOS COMPLEMENTARES | SERVIÇOS AUXILIARES
C-300283 | MAO-DE-OBRA PARA CONEXOES CERAMICAS COM 3 EXTREMIDADES 300MM JUNTA RIGIDA | UN | 51.28 | 23% | 63.07 | CDHU | SERVIÇOS COMPLEMENTARES | SERVIÇOS AUXILIARES
C-300190 | MAO-DE-OBRA PARA CONEXOES EM PVC COM 1 EXTREMIDADE (AGUA/ESG) 110MM JUNTA ELASTICA | UN | 8.89 | 23% | 10.93 | CDHU | SERVIÇOS COMPLEMENTARES | SERVIÇOS AUXILIARES
C-300223 | MAO-DE-OBRA PARA CONEXOES EM PVC COM 1 EXTREMIDADE (AGUA/ESG) 140MM JUNTA ELASTICA | UN | 11.62 | 23% | 14.29 | CDHU | SERVIÇOS COMPLEMENTARES | SERVIÇOS AUXILIARES
C-300224 | MAO-DE-OBRA PARA CONEXOES EM PVC COM 1 EXTREMIDADE (AGUA/ESG) 160MM JUNTA ELASTICA | UN | 14.8 | 23% | 18.2 | CDHU | SERVIÇOS COMPLEMENTARES | SERVIÇOS AUXILIARES
C-300225 | MAO-DE-OBRA PARA CONEXOES EM PVC COM 1 EXTREMIDADE (AGUA/ESG) 200MM JUNTA ELASTICA | UN | 20.51 | 23% | 25.23 | CDHU | SERVIÇOS COMPLEMENTARES | SERVIÇOS AUXILIARES
C-300226 | MAO-DE-OBRA PARA CONEXOES EM PVC COM 1 EXTREMIDADE (AGUA/ESG) 250MM JUNTA ELASTICA | UN | 27.35 | 23% | 33.64 | CDHU | SERVIÇOS COMPLEMENTARES | SERVIÇOS AUXILIARES
C-300227 | MAO-DE-OBRA PARA CONEXOES EM PVC COM 1 EXTREMIDADE (AGUA/ESG) 300MM JUNTA ELASTICA | UN | 34.19 | 23% | 42.05 | CDHU | SERVIÇOS COMPLEMENTARES | SERVIÇOS AUXILIARES
C-300187 | MAO-DE-OBRA PARA CONEXOES EM PVC COM 1 EXTREMIDADE (AGUA/ESG) 50MM JUNTA ELASTICA | UN | 2.73 | 23% | 3.36 | CDHU | SERVIÇOS COMPLEMENTARES | SERVIÇOS AUXILIARES
C-300188 | MAO-DE-OBRA PARA CONEXOES EM PVC COM 1 EXTREMIDADE (AGUA/ESG) 60MM JUNTA ELASTICA | UN | 3.43 | 23% | 4.22 | CDHU | SERVIÇOS COMPLEMENTARES | SERVIÇOS AUXILIARES
C-300189 | MAO-DE-OBRA PARA CONEXOES EM PVC COM 1 EXTREMIDADE (AGUA/ESG) 85MM JUNTA ELASTICA | UN | 6.83 | 23% | 8.4 | CDHU | SERVIÇOS COMPLEMENTARES | SERVIÇOS AUXILIARES
C-300194 | MAO-DE-OBRA PARA CONEXOES EM PVC COM 2 EXTREMIDADES (AGUA/ESG) 110MM JUNTA ELASTICA | UN | 13.11 | 23% | 16.13 | CDHU | SERVIÇOS COMPLEMENTARES | SERVIÇOS AUXILIARES
C-300228 | MAO-DE-OBRA PARA CONEXOES EM PVC COM 2 EXTREMIDADES (AGUA/ESG) 140MM JUNTA ELASTICA | UN | 17.38 | 23% | 21.38 | CDHU | SERVIÇOS COMPLEMENTARES | SERVIÇOS AUXILIARES
C-300229 | MAO-DE-OBRA PARA CONEXOES EM PVC COM 2 EXTREMIDADES (AGUA/ESG) 160MM JUNTA ELASTICA | UN | 22.56 | 23% | 27.75 | CDHU | SERVIÇOS COMPLEMENTARES | SERVIÇOS AUXILIARES
C-300230 | MAO-DE-OBRA PARA CONEXOES EM PVC COM 2 EXTREMIDADES (AGUA/ESG) 200MM JUNTA ELASTICA | UN | 30.77 | 23% | 37.85 | CDHU | SERVIÇOS COMPLEMENTARES | SERVIÇOS AUXILIARES
C-300231 | MAO-DE-OBRA PARA CONEXOES EM PVC COM 2 EXTREMIDADES (AGUA/ESG) 250MM JUNTA ELASTICA | UN | 41.03 | 23% | 50.47 | CDHU | SERVIÇOS COMPLEMENTARES | SERVIÇOS AUXILIARES
C-300232 | MAO-DE-OBRA PARA CONEXOES EM PVC COM 2 EXTREMIDADES (AGUA/ESG) 300MM JUNTA ELASTICA | UN | 51.28 | 23% | 63.07 | CDHU | SERVIÇOS COMPLEMENTARES | SERVIÇOS AUXILIARES
C-300191 | MAO-DE-OBRA PARA CONEXOES EM PVC COM 2 EXTREMIDADES (AGUA/ESG) 50MM JUNTA ELASTICA | UN | 4.1 | 23% | 5.04 | CDHU | SERVIÇOS COMPLEMENTARES | SERVIÇOS AUXILIARES
C-300192 | MAO-DE-OBRA PARA CONEXOES EM PVC COM 2 EXTREMIDADES (AGUA/ESG) 60MM JUNTA ELASTICA | UN | 5.12 | 23% | 6.3 | CDHU | SERVIÇOS COMPLEMENTARES | SERVIÇOS AUXILIARES
C-300193 | MAO-DE-OBRA PARA CONEXOES EM PVC COM 2 EXTREMIDADES (AGUA/ESG) 85MM JUNTA ELASTICA | UN | 10.26 | 23% | 12.62 | CDHU | SERVIÇOS COMPLEMENTARES | SERVIÇOS AUXILIARES
C-300198 | MAO-DE-OBRA PARA CONEXOES EM PVC COM 3 EXTREMIDADES (AGUA/ESG) 110MM JUNTA ELASTICA | UN | 17.65 | 23% | 21.71 | CDHU | SERVIÇOS COMPLEMENTARES | SERVIÇOS AUXILIARES
C-300284 | MAO-DE-OBRA PARA CONEXOES EM PVC COM 3 EXTREMIDADES (AGUA/ESG) 140MM JUNTA ELASTICA | UN | 23.25 | 23% | 28.6 | CDHU | SERVIÇOS COMPLEMENTARES | SERVIÇOS AUXILIARES
C-300233 | MAO-DE-OBRA PARA CONEXOES EM PVC COM 3 EXTREMIDADES (AGUA/ESG) 160MM JUNTA ELASTICA | UN | 30.08 | 23% | 37 | CDHU | SERVIÇOS COMPLEMENTARES | SERVIÇOS AUXILIARES
C-300234 | MAO-DE-OBRA PARA CONEXOES EM PVC COM 3 EXTREMIDADES (AGUA/ESG) 200MM JUNTA ELASTICA | UN | 41.03 | 23% | 50.47 | CDHU | SERVIÇOS COMPLEMENTARES | SERVIÇOS AUXILIARES
C-300235 | MAO-DE-OBRA PARA CONEXOES EM PVC COM 3 EXTREMIDADES (AGUA/ESG) 250MM JUNTA ELASTICA | UN | 54.71 | 23% | 67.29 | CDHU | SERVIÇOS COMPLEMENTARES | SERVIÇOS AUXILIARES
C-300236 | MAO-DE-OBRA PARA CONEXOES EM PVC COM 3 EXTREMIDADES (AGUA/ESG) 300MM JUNTA ELASTICA | UN | 68.38 | 23% | 84.11 | CDHU | SERVIÇOS COMPLEMENTARES | SERVIÇOS AUXILIARES
C-300195 | MAO-DE-OBRA PARA CONEXOES EM PVC COM 3 EXTREMIDADES (AGUA/ESG) 50MM JUNTA ELASTICA | UN | 5.47 | 23% | 6.73 | CDHU | SERVIÇOS COMPLEMENTARES | SERVIÇOS AUXILIARES
C-300196 | MAO-DE-OBRA PARA CONEXOES EM PVC COM 3 EXTREMIDADES (AGUA/ESG) 60MM JUNTA ELASTICA | UN | 6.83 | 23% | 8.4 | CDHU | SERVIÇOS COMPLEMENTARES | SERVIÇOS AUXILIARES
C-300197 | MAO-DE-OBRA PARA CONEXOES EM PVC COM 3 EXTREMIDADES (AGUA/ESG) 85MM JUNTA ELASTICA | UN | 13.67 | 23% | 16.81 | CDHU | SERVIÇOS COMPLEMENTARES | SERVIÇOS AUXILIARES
C-300202 | MAO-DE-OBRA PARA CONEXOES EM PVC COM 4 EXTREMIDADES (AGUA/ESG) 110MM JUNTA ELASTICA | UN | 26.8 | 23% | 32.96 | CDHU | SERVIÇOS COMPLEMENTARES | SERVIÇOS AUXILIARES
C-300237 | MAO-DE-OBRA PARA CONEXOES EM PVC COM 4 EXTREMIDADES (AGUA/ESG) 140MM JUNTA ELASTICA | UN | 34.74 | 23% | 42.73 | CDHU | SERVIÇOS COMPLEMENTARES | SERVIÇOS AUXILIARES
C-300238 | MAO-DE-OBRA PARA CONEXOES EM PVC COM 4 EXTREMIDADES (AGUA/ESG) 160MM JUNTA ELASTICA | UN | 45.01 | 23% | 55.36 | CDHU | SERVIÇOS COMPLEMENTARES | SERVIÇOS AUXILIARES
C-300239 | MAO-DE-OBRA PARA CONEXOES EM PVC COM 4 EXTREMIDADES (AGUA/ESG) 200MM JUNTA ELASTICA | UN | 61.54 | 23% | 75.69 | CDHU | SERVIÇOS COMPLEMENTARES | SERVIÇOS AUXILIARES
C-300240 | MAO-DE-OBRA PARA CONEXOES EM PVC COM 4 EXTREMIDADES (AGUA/ESG) 250MM JUNTA ELASTICA | UN | 82.05 | 23% | 100.92 | CDHU | SERVIÇOS COMPLEMENTARES | SERVIÇOS AUXILIARES
C-300241 | MAO-DE-OBRA PARA CONEXOES EM PVC COM 4 EXTREMIDADES (AGUA/ESG) 300MM JUNTA ELASTICA | UN | 102.57 | 23% | 126.16 | CDHU | SERVIÇOS COMPLEMENTARES | SERVIÇOS AUXILIARES
C-300199 | MAO-DE-OBRA PARA CONEXOES EM PVC COM 4 EXTREMIDADES (AGUA/ESG) 50MM JUNTA ELASTICA | UN | 8.21 | 23% | 10.1 | CDHU | SERVIÇOS COMPLEMENTARES | SERVIÇOS AUXILIARES
C-300200 | MAO-DE-OBRA PARA CONEXOES EM PVC COM 4 EXTREMIDADES (AGUA/ESG) 60MM JUNTA ELASTICA | UN | 10.26 | 23% | 12.62 | CDHU | SERVIÇOS COMPLEMENTARES | SERVIÇOS AUXILIARES
C-300201 | MAO-DE-OBRA PARA CONEXOES EM PVC COM 4 EXTREMIDADES (AGUA/ESG) 85MM JUNTA ELASTICA | UN | 20.51 | 23% | 25.23 | CDHU | SERVIÇOS COMPLEMENTARES | SERVIÇOS AUXILIARES
C-300156 | MAO-DE-OBRA PARA CONEXOES FoFo COM 1 EXTREMIDADE (AGUA/ESG) 100MM JUNTA ELASTICA | UN | 30.21 | 23% | 37.16 | CDHU | SERVIÇOS COMPLEMENTARES | SERVIÇOS AUXILIARES
C-300372 | MAO-DE-OBRA PARA CONEXOES FoFo COM 1 EXTREMIDADE (AGUA/ESG) 100MM JUNTA FLANGEADA | UN | 36.83 | 23% | 45.3 | CDHU | SERVIÇOS COMPLEMENTARES | SERVIÇOS AUXILIARES
C-300157 | MAO-DE-OBRA PARA CONEXOES FoFo COM 1 EXTREMIDADE (AGUA/ESG) 150MM JUNTA ELASTICA | UN | 44.15 | 23% | 54.3 | CDHU | SERVIÇOS COMPLEMENTARES | SERVIÇOS AUXILIARES
C-300373 | MAO-DE-OBRA PARA CONEXOES FoFo COM 1 EXTREMIDADE (AGUA/ESG) 150MM JUNTA FLANGEADA | UN | 64.13 | 23% | 78.88 | CDHU | SERVIÇOS COMPLEMENTARES | SERVIÇOS AUXILIARES
C-300158 | MAO-DE-OBRA PARA CONEXOES FoFo COM 1 EXTREMIDADE (AGUA/ESG) 200MM JUNTA ELASTICA | UN | 46.48 | 23% | 57.17 | CDHU | SERVIÇOS COMPLEMENTARES | SERVIÇOS AUXILIARES
C-300374 | MAO-DE-OBRA PARA CONEXOES FoFo COM 1 EXTREMIDADE (AGUA/ESG) 200MM JUNTA FLANGEADA | UN | 73.32 | 23% | 90.18 | CDHU | SERVIÇOS COMPLEMENTARES | SERVIÇOS AUXILIARES
C-300159 | MAO-DE-OBRA PARA CONEXOES FoFo COM 1 EXTREMIDADE (AGUA/ESG) 250MM JUNTA ELASTICA | UN | 48.8 | 23% | 60.02 | CDHU | SERVIÇOS COMPLEMENTARES | SERVIÇOS AUXILIARES
C-300375 | MAO-DE-OBRA PARA CONEXOES FoFo COM 1 EXTREMIDADE (AGUA/ESG) 250MM JUNTA FLANGEADA | UN | 77.16 | 23% | 94.91 | CDHU | SERVIÇOS COMPLEMENTARES | SERVIÇOS AUXILIARES
C-300160 | MAO-DE-OBRA PARA CONEXOES FoFo COM 1 EXTREMIDADE (AGUA/ESG) 300MM JUNTA ELASTICA | UN | 52.28 | 23% | 64.3 | CDHU | SERVIÇOS COMPLEMENTARES | SERVIÇOS AUXILIARES
C-300376 | MAO-DE-OBRA PARA CONEXOES FoFo COM 1 EXTREMIDADE (AGUA/ESG) 300MM JUNTA FLANGEADA | UN | 89.11 | 23% | 109.61 | CDHU | SERVIÇOS COMPLEMENTARES | SERVIÇOS AUXILIARES
C-300161 | MAO-DE-OBRA PARA CONEXOES FoFo COM 1 EXTREMIDADE (AGUA/ESG) 400MM JUNTA ELASTICA | UN | 58.09 | 23% | 71.45 | CDHU | SERVIÇOS COMPLEMENTARES | SERVIÇOS AUXILIARES
C-300377 | MAO-DE-OBRA PARA CONEXOES FoFo COM 1 EXTREMIDADE (AGUA/ESG) 400MM JUNTA FLANGEADA | UN | 102.37 | 23% | 125.92 | CDHU | SERVIÇOS COMPLEMENTARES | SERVIÇOS AUXILIARES
C-300162 | MAO-DE-OBRA PARA CONEXOES FoFo COM 1 EXTREMIDADE (AGUA/ESG) 500MM JUNTA ELASTICA | UN | 83.83 | 23% | 103.11 | CDHU | SERVIÇOS COMPLEMENTARES | SERVIÇOS AUXILIARES
C-300378 | MAO-DE-OBRA PARA CONEXOES FoFo COM 1 EXTREMIDADE (AGUA/ESG) 500MM JUNTA FLANGEADA | UN | 157.41 | 23% | 193.61 | CDHU | SERVIÇOS COMPLEMENTARES | SERVIÇOS AUXILIARES
C-300242 | MAO-DE-OBRA PARA CONEXOES FoFo COM 1 EXTREMIDADE (AGUA/ESG) 50MM JUNTA ELASTICA | UN | 16.27 | 23% | 20.01 | CDHU | SERVIÇOS COMPLEMENTARES | SERVIÇOS AUXILIARES
C-300367 | MAO-DE-OBRA PARA CONEXOES FoFo COM 1 EXTREMIDADE (AGUA/ESG) 50MM JUNTA FLANGEADA | UN | 19.62 | 23% | 24.13 | CDHU | SERVIÇOS COMPLEMENTARES | SERVIÇOS AUXILIARES
C-300155 | MAO-DE-OBRA PARA CONEXOES FoFo COM 1 EXTREMIDADE (AGUA/ESG) 80MM JUNTA ELASTICA | UN | 22.07 | 23% | 27.15 | CDHU | SERVIÇOS COMPLEMENTARES | SERVIÇOS AUXILIARES
C-300371 | MAO-DE-OBRA PARA CONEXOES FoFo COM 1 EXTREMIDADE (AGUA/ESG) 80MM JUNTA FLANGEADA | UN | 26.85 | 23% | 33.03 | CDHU | SERVIÇOS COMPLEMENTARES | SERVIÇOS AUXILIARES
C-300164 | MAO-DE-OBRA PARA CONEXOES FoFo COM 2 EXTREMIDADES (AGUA/ESG) 100MM JUNTA ELASTICA | UN | 45.31 | 23% | 55.73 | CDHU | SERVIÇOS COMPLEMENTARES | SERVIÇOS AUXILIARES
C-300380 | MAO-DE-OBRA PARA CONEXOES FoFo COM 2 EXTREMIDADES (AGUA/ESG) 100MM JUNTAS FLANGEADAS | UN | 55.66 | 23% | 68.46 | CDHU | SERVIÇOS COMPLEMENTARES | SERVIÇOS AUXILIARES
C-300165 | MAO-DE-OBRA PARA CONEXOES FoFo COM 2 EXTREMIDADES (AGUA/ESG) 150MM JUNTA ELASTICA | UN | 66.23 | 23% | 81.46 | CDHU | SERVIÇOS COMPLEMENTARES | SERVIÇOS AUXILIARES
C-300381 | MAO-DE-OBRA PARA CONEXOES FoFo COM 2 EXTREMIDADES (AGUA/ESG) 150MM JUNTAS FLANGEADAS | UN | 96.56 | 23% | 118.77 | CDHU | SERVIÇOS COMPLEMENTARES | SERVIÇOS AUXILIARES
C-300166 | MAO-DE-OBRA PARA CONEXOES FoFo COM 2 EXTREMIDADES (AGUA/ESG) 200MM JUNTA ELASTICA | UN | 69.71 | 23% | 85.74 | CDHU | SERVIÇOS COMPLEMENTARES | SERVIÇOS AUXILIARES
C-300382 | MAO-DE-OBRA PARA CONEXOES FoFo COM 2 EXTREMIDADES (AGUA/ESG) 200MM JUNTAS FLANGEADAS | UN | 109.58 | 23% | 134.78 | CDHU | SERVIÇOS COMPLEMENTARES | SERVIÇOS AUXILIARES
C-300167 | MAO-DE-OBRA PARA CONEXOES FoFo COM 2 EXTREMIDADES (AGUA/ESG) 250MM JUNTA ELASTICA | UN | 73.2 | 23% | 90.04 | CDHU | SERVIÇOS COMPLEMENTARES | SERVIÇOS AUXILIARES
C-300383 | MAO-DE-OBRA PARA CONEXOES FoFo COM 2 EXTREMIDADES (AGUA/ESG) 250MM JUNTAS FLANGEADAS | UN | 115.95 | 23% | 142.62 | CDHU | SERVIÇOS COMPLEMENTARES | SERVIÇOS AUXILIARES
C-300168 | MAO-DE-OBRA PARA CONEXOES FoFo COM 2 EXTREMIDADES (AGUA/ESG) 300MM JUNTA ELASTICA | UN | 78.43 | 23% | 96.47 | CDHU | SERVIÇOS COMPLEMENTARES | SERVIÇOS AUXILIARES
C-300384 | MAO-DE-OBRA PARA CONEXOES FoFo COM 2 EXTREMIDADES (AGUA/ESG) 300MM JUNTAS FLANGEADAS | UN | 133.61 | 23% | 164.34 | CDHU | SERVIÇOS COMPLEMENTARES | SERVIÇOS AUXILIARES
C-300169 | MAO-DE-OBRA PARA CONEXOES FoFo COM 2 EXTREMIDADES (AGUA/ESG) 400MM JUNTA ELASTICA | UN | 87.14 | 23% | 107.18 | CDHU | SERVIÇOS COMPLEMENTARES | SERVIÇOS AUXILIARES
C-300385 | MAO-DE-OBRA PARA CONEXOES FoFo COM 2 EXTREMIDADES (AGUA/ESG) 400MM JUNTAS FLANGEADAS | UN | 153.23 | 23% | 188.47 | CDHU | SERVIÇOS COMPLEMENTARES | SERVIÇOS AUXILIARES
C-300170 | MAO-DE-OBRA PARA CONEXOES FoFo COM 2 EXTREMIDADES (AGUA/ESG) 500MM JUNTA ELASTICA | UN | 125.76 | 23% | 154.68 | CDHU | SERVIÇOS COMPLEMENTARES | SERVIÇOS AUXILIARES
C-300386 | MAO-DE-OBRA PARA CONEXOES FoFo COM 2 EXTREMIDADES (AGUA/ESG) 500MM JUNTAS FLANGEADAS | UN | 236.51 | 23% | 290.91 | CDHU | SERVIÇOS COMPLEMENTARES | SERVIÇOS AUXILIARES
C-300243 | MAO-DE-OBRA PARA CONEXOES FoFo COM 2 EXTREMIDADES (AGUA/ESG) 50MM JUNTA ELASTICA | UN | 24.41 | 23% | 30.02 | CDHU | SERVIÇOS COMPLEMENTARES | SERVIÇOS AUXILIARES
C-300368 | MAO-DE-OBRA PARA CONEXOES FoFo COM 2 EXTREMIDADES (AGUA/ESG) 50MM JUNTAS FLANGEADAS | UN | 29.05 | 23% | 35.73 | CDHU | SERVIÇOS COMPLEMENTARES | SERVIÇOS AUXILIARES
C-300163 | MAO-DE-OBRA PARA CONEXOES FoFo COM 2 EXTREMIDADES (AGUA/ESG) 80MM JUNTA ELASTICA | UN | 32.94 | 23% | 40.52 | CDHU | SERVIÇOS COMPLEMENTARES | SERVIÇOS AUXILIARES
C-300379 | MAO-DE-OBRA PARA CONEXOES FoFo COM 2 EXTREMIDADES (AGUA/ESG) 80MM JUNTA FLANGEADA | UN | 39.88 | 23% | 49.05 | CDHU | SERVIÇOS COMPLEMENTARES | SERVIÇOS AUXILIARES
C-300172 | MAO-DE-OBRA PARA CONEXOES FoFo COM 3 EXTREMIDADES (AGUA/ESG) 100MM JUNTA ELASTICA | UN | 60.41 | 23% | 74.3 | CDHU | SERVIÇOS COMPLEMENTARES | SERVIÇOS AUXILIARES
C-300388 | MAO-DE-OBRA PARA CONEXOES FoFo COM 3 EXTREMIDADES (AGUA/ESG) 100MM JUNTAS FLANGEADAS | UN | 73.55 | 23% | 90.47 | CDHU | SERVIÇOS COMPLEMENTARES | SERVIÇOS AUXILIARES
C-300173 | MAO-DE-OBRA PARA CONEXOES FoFo COM 3 EXTREMIDADES (AGUA/ESG) 150MM JUNTA ELASTICA | UN | 88.3 | 23% | 108.61 | CDHU | SERVIÇOS COMPLEMENTARES | SERVIÇOS AUXILIARES
C-300389 | MAO-DE-OBRA PARA CONEXOES FoFo COM 3 EXTREMIDADES (AGUA/ESG) 150MM JUNTAS FLANGEADAS | UN | 129.22 | 23% | 158.94 | CDHU | SERVIÇOS COMPLEMENTARES | SERVIÇOS AUXILIARES
C-300174 | MAO-DE-OBRA PARA CONEXOES FoFo COM 3 EXTREMIDADES (AGUA/ESG) 200MM JUNTA ELASTICA | UN | 92.96 | 23% | 114.34 | CDHU | SERVIÇOS COMPLEMENTARES | SERVIÇOS AUXILIARES
C-300390 | MAO-DE-OBRA PARA CONEXOES FoFo COM 3 EXTREMIDADES (AGUA/ESG) 200MM JUNTAS FLANGEADAS | UN | 145.79 | 23% | 179.32 | CDHU | SERVIÇOS COMPLEMENTARES | SERVIÇOS AUXILIARES
C-300175 | MAO-DE-OBRA PARA CONEXOES FoFo COM 3 EXTREMIDADES (AGUA/ESG) 250MM JUNTA ELASTICA | UN | 97.59 | 23% | 120.04 | CDHU | SERVIÇOS COMPLEMENTARES | SERVIÇOS AUXILIARES
C-300391 | MAO-DE-OBRA PARA CONEXOES FoFo COM 3 EXTREMIDADES (AGUA/ESG) 250MM JUNTAS FLANGEADAS | UN | 154.42 | 23% | 189.94 | CDHU | SERVIÇOS COMPLEMENTARES | SERVIÇOS AUXILIARES
C-300176 | MAO-DE-OBRA PARA CONEXOES FoFo COM 3 EXTREMIDADES (AGUA/ESG) 300MM JUNTA ELASTICA | UN | 104.57 | 23% | 128.62 | CDHU | SERVIÇOS COMPLEMENTARES | SERVIÇOS AUXILIARES
C-300392 | MAO-DE-OBRA PARA CONEXOES FoFo COM 3 EXTREMIDADES (AGUA/ESG) 300MM JUNTAS FLANGEADAS | UN | 177.88 | 23% | 218.79 | CDHU | SERVIÇOS COMPLEMENTARES | SERVIÇOS AUXILIARES
C-300177 | MAO-DE-OBRA PARA CONEXOES FoFo COM 3 EXTREMIDADES (AGUA/ESG) 400MM JUNTA ELASTICA | UN | 116.18 | 23% | 142.9 | CDHU | SERVIÇOS COMPLEMENTARES | SERVIÇOS AUXILIARES
C-300393 | MAO-DE-OBRA PARA CONEXOES FoFo COM 3 EXTREMIDADES (AGUA/ESG) 400MM JUNTAS FLANGEADAS | UN | 204.73 | 23% | 251.82 | CDHU | SERVIÇOS COMPLEMENTARES | SERVIÇOS AUXILIARES
C-300178 | MAO-DE-OBRA PARA CONEXOES FoFo COM 3 EXTREMIDADES (AGUA/ESG) 500MM JUNTA ELASTICA | UN | 167.68 | 23% | 206.25 | CDHU | SERVIÇOS COMPLEMENTARES | SERVIÇOS AUXILIARES
C-300394 | MAO-DE-OBRA PARA CONEXOES FoFo COM 3 EXTREMIDADES (AGUA/ESG) 500MM JUNTAS FLANGEADAS | UN | 315.1 | 23% | 387.57 | CDHU | SERVIÇOS COMPLEMENTARES | SERVIÇOS AUXILIARES
C-300244 | MAO-DE-OBRA PARA CONEXOES FoFo COM 3 EXTREMIDADES (AGUA/ESG) 50MM JUNTA ELASTICA | UN | 32.53 | 23% | 40.01 | CDHU | SERVIÇOS COMPLEMENTARES | SERVIÇOS AUXILIARES
C-300369 | MAO-DE-OBRA PARA CONEXOES FoFo COM 3 EXTREMIDADES (AGUA/ESG) 50MM JUNTAS FLANGEADAS | UN | 39.03 | 23% | 48.01 | CDHU | SERVIÇOS COMPLEMENTARES | SERVIÇOS AUXILIARES
C-300171 | MAO-DE-OBRA PARA CONEXOES FoFo COM 3 EXTREMIDADES (AGUA/ESG) 80MM JUNTA ELASTICA | UN | 44.15 | 23% | 54.3 | CDHU | SERVIÇOS COMPLEMENTARES | SERVIÇOS AUXILIARES
C-300387 | MAO-DE-OBRA PARA CONEXOES FoFo COM 3 EXTREMIDADES (AGUA/ESG) 80MM JUNTAS FLANGEADAS | UN | 52.85 | 23% | 65.01 | CDHU | SERVIÇOS COMPLEMENTARES | SERVIÇOS AUXILIARES
C-300180 | MAO-DE-OBRA PARA CONEXOES FoFo COM 4 EXTREMIDADES (AGUA/ESG) 100MM JUNTA ELASTICA | UN | 90.62 | 23% | 111.46 | CDHU | SERVIÇOS COMPLEMENTARES | SERVIÇOS AUXILIARES
C-300396 | MAO-DE-OBRA PARA CONEXOES FoFo COM 4 EXTREMIDADES (AGUA/ESG) 100MM JUNTAS FLANGEADAS | UN | 110.37 | 23% | 135.76 | CDHU | SERVIÇOS COMPLEMENTARES | SERVIÇOS AUXILIARES
C-300181 | MAO-DE-OBRA PARA CONEXOES FoFo COM 4 EXTREMIDADES (AGUA/ESG) 150MM JUNTA ELASTICA | UN | 132.45 | 23% | 162.91 | CDHU | SERVIÇOS COMPLEMENTARES | SERVIÇOS AUXILIARES
C-300397 | MAO-DE-OBRA PARA CONEXOES FoFo COM 4 EXTREMIDADES (AGUA/ESG) 150MM JUNTAS FLANGEADAS | UN | 193.34 | 23% | 237.81 | CDHU | SERVIÇOS COMPLEMENTARES | SERVIÇOS AUXILIARES
C-300182 | MAO-DE-OBRA PARA CONEXOES FoFo COM 4 EXTREMIDADES (AGUA/ESG) 200MM JUNTA ELASTICA | UN | 139.41 | 23% | 171.47 | CDHU | SERVIÇOS COMPLEMENTARES | SERVIÇOS AUXILIARES
C-300398 | MAO-DE-OBRA PARA CONEXOES FoFo COM 4 EXTREMIDADES (AGUA/ESG) 200MM JUNTAS FLANGEADAS | UN | 218.79 | 23% | 269.11 | CDHU | SERVIÇOS COMPLEMENTARES | SERVIÇOS AUXILIARES
C-300183 | MAO-DE-OBRA PARA CONEXOES FoFo COM 4 EXTREMIDADES (AGUA/ESG) 250MM JUNTA ELASTICA | UN | 146.64 | 23% | 180.37 | CDHU | SERVIÇOS COMPLEMENTARES | SERVIÇOS AUXILIARES
C-300399 | MAO-DE-OBRA PARA CONEXOES FoFo COM 4 EXTREMIDADES (AGUA/ESG) 250MM JUNTAS FLANGEADAS | UN | 231.59 | 23% | 284.86 | CDHU | SERVIÇOS COMPLEMENTARES | SERVIÇOS AUXILIARES
C-300184 | MAO-DE-OBRA PARA CONEXOES FoFo COM 4 EXTREMIDADES (AGUA/ESG) 300MM JUNTA ELASTICA | UN | 156.85 | 23% | 192.93 | CDHU | SERVIÇOS COMPLEMENTARES | SERVIÇOS AUXILIARES
C-300400 | MAO-DE-OBRA PARA CONEXOES FoFo COM 4 EXTREMIDADES (AGUA/ESG) 300MM JUNTAS FLANGEADAS | UN | 267 | 23% | 328.41 | CDHU | SERVIÇOS COMPLEMENTARES | SERVIÇOS AUXILIARES
C-300185 | MAO-DE-OBRA PARA CONEXOES FoFo COM 4 EXTREMIDADES (AGUA/ESG) 400MM JUNTA ELASTICA | UN | 174.28 | 23% | 214.36 | CDHU | SERVIÇOS COMPLEMENTARES | SERVIÇOS AUXILIARES
C-300401 | MAO-DE-OBRA PARA CONEXOES FoFo COM 4 EXTREMIDADES (AGUA/ESG) 400MM JUNTAS FLANGEADAS | UN | 306.48 | 23% | 376.97 | CDHU | SERVIÇOS COMPLEMENTARES | SERVIÇOS AUXILIARES
C-300186 | MAO-DE-OBRA PARA CONEXOES FoFo COM 4 EXTREMIDADES (AGUA/ESG) 500MM JUNTA ELASTICA | UN | 251.51 | 23% | 309.36 | CDHU | SERVIÇOS COMPLEMENTARES | SERVIÇOS AUXILIARES
C-300402 | MAO-DE-OBRA PARA CONEXOES FoFo COM 4 EXTREMIDADES (AGUA/ESG) 500MM JUNTAS FLANGEADAS | UN | 472.73 | 23% | 581.46 | CDHU | SERVIÇOS COMPLEMENTARES | SERVIÇOS AUXILIARES
C-300245 | MAO-DE-OBRA PARA CONEXOES FoFo COM 4 EXTREMIDADES (AGUA/ESG) 50MM JUNTA ELASTICA | UN | 48.8 | 23% | 60.02 | CDHU | SERVIÇOS COMPLEMENTARES | SERVIÇOS AUXILIARES
C-300370 | MAO-DE-OBRA PARA CONEXOES FoFo COM 4 EXTREMIDADES (AGUA/ESG) 50MM JUNTAS FLANGEADAS | UN | 58.32 | 23% | 71.73 | CDHU | SERVIÇOS COMPLEMENTARES | SERVIÇOS AUXILIARES
C-300179 | MAO-DE-OBRA PARA CONEXOES FoFo COM 4 EXTREMIDADES (AGUA/ESG) 80MM JUNTA ELASTICA | UN | 66.23 | 23% | 81.46 | CDHU | SERVIÇOS COMPLEMENTARES | SERVIÇOS AUXILIARES
C-300395 | MAO-DE-OBRA PARA CONEXOES FoFo COM 4 EXTREMIDADES (AGUA/ESG) 80MM JUNTAS FLANGEADAS | UN | 79.35 | 23% | 97.6 | CDHU | SERVIÇOS COMPLEMENTARES | SERVIÇOS AUXILIARES
C-300620 | MAO-DE-OBRA PARA REGISTRO DE GAVETA COM CABECOTE FoFo JE DN 100MM | UN | 82.63 | 23% | 101.63 | CDHU | SERVIÇOS COMPLEMENTARES | SERVIÇOS AUXILIARES
C-300623 | MAO-DE-OBRA PARA REGISTRO DE GAVETA COM CABECOTE FoFo JE DN 150MM | UN | 123.95 | 23% | 152.46 | CDHU | SERVIÇOS COMPLEMENTARES | SERVIÇOS AUXILIARES
C-300624 | MAO-DE-OBRA PARA REGISTRO DE GAVETA COM CABECOTE FoFo JE DN 200MM | UN | 185.91 | 23% | 228.67 | CDHU | SERVIÇOS COMPLEMENTARES | SERVIÇOS AUXILIARES
C-300625 | MAO-DE-OBRA PARA REGISTRO DE GAVETA COM CABECOTE FoFo JE DN 250MM | UN | 279.15 | 23% | 343.35 | CDHU | SERVIÇOS COMPLEMENTARES | SERVIÇOS AUXILIARES
C-300621 | MAO-DE-OBRA PARA REGISTRO DE GAVETA COM CABECOTE FoFo JE DN 300MM | UN | 418.73 | 23% | 515.04 | CDHU | SERVIÇOS COMPLEMENTARES | SERVIÇOS AUXILIARES
C-300626 | MAO-DE-OBRA PARA REGISTRO DE GAVETA COM CABECOTE FoFo JE DN 400MM | UN | 628.09 | 23% | 772.55 | CDHU | SERVIÇOS COMPLEMENTARES | SERVIÇOS AUXILIARES
C-300627 | MAO-DE-OBRA PARA REGISTRO DE GAVETA COM CABECOTE FoFo JE DN 500MM | UN | 942.41 | 23% | 1159.16 | CDHU | SERVIÇOS COMPLEMENTARES | SERVIÇOS AUXILIARES
C-300622 | MAO-DE-OBRA PARA REGISTRO DE GAVETA COM CABECOTE FoFo JE DN 50MM | UN | 47.45 | 23% | 58.36 | CDHU | SERVIÇOS COMPLEMENTARES | SERVIÇOS AUXILIARES
C-300619 | MAO-DE-OBRA PARA REGISTRO DE GAVETA COM CABECOTE FoFo JE DN 80MM | UN | 64.21 | 23% | 78.98 | CDHU | SERVIÇOS COMPLEMENTARES | SERVIÇOS AUXILIARES
C-300628 | MAO-DE-OBRA PARA TUBO CERAMICO DN 100MM | M | 19.33 | 23% | 23.78 | CDHU | SERVIÇOS COMPLEMENTARES | SERVIÇOS AUXILIARES
C-300629 | MAO-DE-OBRA PARA TUBO CERAMICO DN 150MM | M | 20.51 | 23% | 25.23 | CDHU | SERVIÇOS COMPLEMENTARES | SERVIÇOS AUXILIARES
C-300630 | MAO-DE-OBRA PARA TUBO CERAMICO DN 200MM | M | 22.5 | 23% | 27.68 | CDHU | SERVIÇOS COMPLEMENTARES | SERVIÇOS AUXILIARES
C-300631 | MAO-DE-OBRA PARA TUBO CERAMICO DN 250MM | M | 27.35 | 23% | 33.64 | CDHU | SERVIÇOS COMPLEMENTARES | SERVIÇOS AUXILIARES
C-300632 | MAO-DE-OBRA PARA TUBO CERAMICO DN 300MM | M | 34.19 | 23% | 42.05 | CDHU | SERVIÇOS COMPLEMENTARES | SERVIÇOS AUXILIARES
C-300341 | MAO-DE-OBRA PARA TUBO FoFo 80MM (AGUA/ESG) JUNTA 1 FLANGE | M | 26.85 | 23% | 33.03 | CDHU | SERVIÇOS COMPLEMENTARES | SERVIÇOS AUXILIARES
C-300349 | MAO-DE-OBRA PARA TUBO FoFo 80MM (AGUA/ESG) JUNTA 2 FLANGES | M | 40.44 | 23% | 49.74 | CDHU | SERVIÇOS COMPLEMENTARES | SERVIÇOS AUXILIARES
C-300611 | MAO-DE-OBRA PARA TUBO FoFo 80MM (AGUA/ESG) JUNTA ELASTICA | M | 22.07 | 23% | 27.15 | CDHU | SERVIÇOS COMPLEMENTARES | SERVIÇOS AUXILIARES
C-300334 | MAO-DE-OBRA PARA TUBO FoFo 100MM (AGUA/ESG) JUNTA 1 FLANGE | M | 36.83 | 23% | 45.3 | CDHU | SERVIÇOS COMPLEMENTARES | SERVIÇOS AUXILIARES
C-300342 | MAO-DE-OBRA PARA TUBO FoFo 100MM (AGUA/ESG) JUNTA 2 FLANGES | M | 55.66 | 23% | 68.46 | CDHU | SERVIÇOS COMPLEMENTARES | SERVIÇOS AUXILIARES
C-300612 | MAO-DE-OBRA PARA TUBO FoFo 100MM (AGUA/ESG) JUNTA ELASTICA | M | 30.21 | 23% | 37.16 | CDHU | SERVIÇOS COMPLEMENTARES | SERVIÇOS AUXILIARES
C-300335 | MAO-DE-OBRA PARA TUBO FoFo 150MM (AGUA/ESG) JUNTA 1 FLANGE | M | 64.13 | 23% | 78.88 | CDHU | SERVIÇOS COMPLEMENTARES | SERVIÇOS AUXILIARES
C-300343 | MAO-DE-OBRA PARA TUBO FoFo 150MM (AGUA/ESG) JUNTA 2 FLANGES | M | 96.79 | 23% | 119.05 | CDHU | SERVIÇOS COMPLEMENTARES | SERVIÇOS AUXILIARES
C-300613 | MAO-DE-OBRA PARA TUBO FoFo 150MM (AGUA/ESG) JUNTA ELASTICA | M | 44.15 | 23% | 54.3 | CDHU | SERVIÇOS COMPLEMENTARES | SERVIÇOS AUXILIARES
C-300336 | MAO-DE-OBRA PARA TUBO FoFo 200MM (AGUA/ESG) JUNTA 1 FLANGE | M | 73.32 | 23% | 90.18 | CDHU | SERVIÇOS COMPLEMENTARES | SERVIÇOS AUXILIARES
C-300344 | MAO-DE-OBRA PARA TUBO FoFo 200MM (AGUA/ESG) JUNTA 2 FLANGES | M | 110.14 | 23% | 135.47 | CDHU | SERVIÇOS COMPLEMENTARES | SERVIÇOS AUXILIARES
C-300614 | MAO-DE-OBRA PARA TUBO FoFo 200MM (AGUA/ESG) JUNTA ELASTICA | M | 46.48 | 23% | 57.17 | CDHU | SERVIÇOS COMPLEMENTARES | SERVIÇOS AUXILIARES
C-300337 | MAO-DE-OBRA PARA TUBO FoFo 250MM (AGUA/ESG) JUNTA 1 FLANGE | M | 77.16 | 23% | 94.91 | CDHU | SERVIÇOS COMPLEMENTARES | SERVIÇOS AUXILIARES
C-300345 | MAO-DE-OBRA PARA TUBO FoFo 250MM (AGUA/ESG) JUNTA 2 FLANGES | M | 115.85 | 23% | 142.5 | CDHU | SERVIÇOS COMPLEMENTARES | SERVIÇOS AUXILIARES
C-300615 | MAO-DE-OBRA PARA TUBO FoFo 250MM (AGUA/ESG) JUNTA ELASTICA | M | 48.8 | 23% | 60.02 | CDHU | SERVIÇOS COMPLEMENTARES | SERVIÇOS AUXILIARES
C-300338 | MAO-DE-OBRA PARA TUBO FoFo 300MM (AGUA/ESG) JUNTA 1 FLANGE | M | 89.11 | 23% | 109.61 | CDHU | SERVIÇOS COMPLEMENTARES | SERVIÇOS AUXILIARES
C-300346 | MAO-DE-OBRA PARA TUBO FoFo 300MM (AGUA/ESG) JUNTA 2 FLANGES | M | 133.94 | 23% | 164.75 | CDHU | SERVIÇOS COMPLEMENTARES | SERVIÇOS AUXILIARES
C-300616 | MAO-DE-OBRA PARA TUBO FoFo 300MM (AGUA/ESG) JUNTA ELASTICA | M | 52.28 | 23% | 64.3 | CDHU | SERVIÇOS COMPLEMENTARES | SERVIÇOS AUXILIARES
C-300339 | MAO-DE-OBRA PARA TUBO FoFo 400MM (AGUA/ESG) JUNTA 1 FLANGE | M | 102.37 | 23% | 125.92 | CDHU | SERVIÇOS COMPLEMENTARES | SERVIÇOS AUXILIARES
C-300347 | MAO-DE-OBRA PARA TUBO FoFo 400MM (AGUA/ESG) JUNTA 2 FLANGES | M | 153.86 | 23% | 189.25 | CDHU | SERVIÇOS COMPLEMENTARES | SERVIÇOS AUXILIARES
C-300617 | MAO-DE-OBRA PARA TUBO FoFo 400MM (AGUA/ESG) JUNTA ELASTICA | M | 58.09 | 23% | 71.45 | CDHU | SERVIÇOS COMPLEMENTARES | SERVIÇOS AUXILIARES
C-300340 | MAO-DE-OBRA PARA TUBO FoFo 500MM (AGUA/ESG) JUNTA 1 FLANGE | M | 157.41 | 23% | 193.61 | CDHU | SERVIÇOS COMPLEMENTARES | SERVIÇOS AUXILIARES
C-300348 | MAO-DE-OBRA PARA TUBO FoFo 500MM (AGUA/ESG) JUNTA 2 FLANGES | M | 236.21 | 23% | 290.54 | CDHU | SERVIÇOS COMPLEMENTARES | SERVIÇOS AUXILIARES
C-300618 | MAO-DE-OBRA PARA TUBO FoFo 500MM (AGUA/ESG) JUNTA ELASTICA | M | 113.7 | 23% | 139.85 | CDHU | SERVIÇOS COMPLEMENTARES | SERVIÇOS AUXILIARES
C-300350 | MAO-DE-OBRA PARA TUBO PVC COLETOR ESGOTO DE 100MM JUNTA ELASTICA | M | 8.89 | 23% | 10.93 | CDHU | SERVIÇOS COMPLEMENTARES | SERVIÇOS AUXILIARES
C-300351 | MAO-DE-OBRA PARA TUBO PVC COLETOR ESGOTO DE 125MM JUNTA ELASTICA | M | 11.62 | 23% | 14.29 | CDHU | SERVIÇOS COMPLEMENTARES | SERVIÇOS AUXILIARES
C-300352 | MAO-DE-OBRA PARA TUBO PVC COLETOR ESGOTO DE 150MM JUNTA ELASTICA | M | 14.8 | 23% | 18.2 | CDHU | SERVIÇOS COMPLEMENTARES | SERVIÇOS AUXILIARES
C-300353 | MAO-DE-OBRA PARA TUBO PVC COLETOR ESGOTO DE 200MM JUNTA ELASTICA | M | 20.51 | 23% | 25.23 | CDHU | SERVIÇOS COMPLEMENTARES | SERVIÇOS AUXILIARES
C-300354 | MAO-DE-OBRA PARA TUBO PVC COLETOR ESGOTO DE 250MM JUNTA ELASTICA | M | 27.35 | 23% | 33.64 | CDHU | SERVIÇOS COMPLEMENTARES | SERVIÇOS AUXILIARES
C-300355 | MAO-DE-OBRA PARA TUBO PVC COLETOR ESGOTO DE 300MM JUNTA ELASTICA | M | 34.19 | 23% | 42.05 | CDHU | SERVIÇOS COMPLEMENTARES | SERVIÇOS AUXILIARES
C-300356 | MAO-DE-OBRA PARA TUBO PVC COLETOR ESGOTO DE 350MM JUNTA ELASTICA | M | 44.79 | 23% | 55.09 | CDHU | SERVIÇOS COMPLEMENTARES | SERVIÇOS AUXILIARES
C-300357 | MAO-DE-OBRA PARA TUBO PVC COLETOR ESGOTO DE 400MM JUNTA ELASTICA | M | 55.39 | 23% | 68.13 | CDHU | SERVIÇOS COMPLEMENTARES | SERVIÇOS AUXILIARES
C-300358 | MAO-DE-OBRA PARA TUBO PVC-PBA AGUA DE 60MM JUNTA ELASTICA | M | 3.43 | 23% | 4.22 | CDHU | SERVIÇOS COMPLEMENTARES | SERVIÇOS AUXILIARES
C-300359 | MAO-DE-OBRA PARA TUBO PVC-PBA AGUA DE 85MM JUNTA ELASTICA | M | 6.83 | 23% | 8.4 | CDHU | SERVIÇOS COMPLEMENTARES | SERVIÇOS AUXILIARES
C-300360 | MAO-DE-OBRA PARA TUBO PVC-PBA AGUA DE 110MM JUNTA ELASTICA | M | 8.89 | 23% | 10.93 | CDHU | SERVIÇOS COMPLEMENTARES | SERVIÇOS AUXILIARES
C-300361 | MAO-DE-OBRA PARA TUBO PVC-PBA AGUA DE 140MM JUNTA ELASTICA | M | 11.62 | 23% | 14.29 | CDHU | SERVIÇOS COMPLEMENTARES | SERVIÇOS AUXILIARES
C-300362 | MAO-DE-OBRA PARA TUBO PVC-PBA AGUA DE 160MM JUNTA ELASTICA | M | 14.8 | 23% | 18.2 | CDHU | SERVIÇOS COMPLEMENTARES | SERVIÇOS AUXILIARES
C-300363 | MAO-DE-OBRA PARA TUBO PVC-PBA AGUA DE 200MM JUNTA ELASTICA | M | 20.51 | 23% | 25.23 | CDHU | SERVIÇOS COMPLEMENTARES | SERVIÇOS AUXILIARES
C-300364 | MAO-DE-OBRA PARA TUBO PVC-PBA AGUA DE 250MM JUNTA ELASTICA | M | 27.35 | 23% | 33.64 | CDHU | SERVIÇOS COMPLEMENTARES | SERVIÇOS AUXILIARES
C-300365 | MAO-DE-OBRA PARA TUBO PVC-PBA AGUA DE 300MM JUNTA ELASTICA | M | 34.19 | 23% | 42.05 | CDHU | SERVIÇOS COMPLEMENTARES | SERVIÇOS AUXILIARES
C-004056 | MAPA TATIL EM ACRILICO COM ALTO RELEVO E BRAILLE EM ACRILICO. FIXADO NA PAREDE. DIMENSAO: LARGURA = 35CM, ALTURA=25CM | UN | 1209.72 | 11.1% | 1344 | CDHU | SERVIÇOS COMPLEMENTARES | SERVIÇOS AUXILIARES
C-000030 | MARCACAO DOS LOTES | UN | 40.48 | 23% | 49.79 | CDHU | SERVIÇOS COMPLEMENTARES | SERVIÇOS AUXILIARES
C-135315 | MASSA EPOXI PARA VEDACAO | KG | 58.07 | 23% | 71.43 | CDHU | SERVIÇOS COMPLEMENTARES | SERVIÇOS AUXILIARES
C-003997 | MASTIQUE ACRILICO - MAT | KG | 29.78 | 23% | 36.63 | CDHU | SERVIÇOS COMPLEMENTARES | SERVIÇOS AUXILIARES
C-002729 | MASTIQUE ELASTICO BASE POLIURETANA 1X1CM VEDACAO | M | 36.24 | 23% | 44.58 | CDHU | SERVIÇOS COMPLEMENTARES | SERVIÇOS AUXILIARES
C-135067 | MASTRO PARA PARA-RAIOS FoGo 2"X3.00M - MAT | UN | 351.39 | 23% | 432.21 | CDHU | SERVIÇOS COMPLEMENTARES | SERVIÇOS AUXILIARES
C-135022 | MASTRO PARA PARA-RAIOS FoGo 2"X6.00M - MAT | UN | 588.51 | 23% | 723.87 | CDHU | SERVIÇOS COMPLEMENTARES | SERVIÇOS AUXILIARES
C-155720 | MEDICAO REMOTA INDIVIDUALIZADA DE AGUA COM CORTE-CONCENTRADOR E INSTALACAO | UN | 6600 | 23% | 8118 | CDHU | SERVIÇOS COMPLEMENTARES | SERVIÇOS AUXILIARES
C-155719 | MEDICAO REMOTA INDIVIDUALIZADA DE AGUA COM CORTE-RESPONSABILIDADE TECNICA, EQUIPAMENTOS E INSTALACAO | APTO | 750 | 23% | 922.5 | CDHU | SERVIÇOS COMPLEMENTARES | SERVIÇOS AUXILIARES
C-155666 | MEDIDOR DE GAS PARA CONSUMO DOMESTICO (MODELO G06 - LAO) | UN | 354.14 | 11.1% | 393.45 | CDHU | SERVIÇOS COMPLEMENTARES | SERVIÇOS AUXILIARES
C-004141 | MEMBRANA GEOESPASSADORA COM ESTRUTURA TRIDIMENSIONAL DE ALTA DENSIDADE EM PEAD | M2 | 40.12 | 23% | 49.35 | CDHU | SERVIÇOS COMPLEMENTARES | SERVIÇOS AUXILIARES
C-004085 | MINIGRUA CAP 500KG, ALTURA ATE 60.00M - LOCACAO | UNMES | 4405.1 | 11.1% | 4894.07 | CDHU | SERVIÇOS COMPLEMENTARES | SERVIÇOS AUXILIARES
C-134483 | MINUTERIA ELETRONICA REG. 15SEG a 5MIN CAPACIDADE NOM.10A | UN | 204.48 | 23% | 251.51 | CDHU | SERVIÇOS COMPLEMENTARES | SERVIÇOS AUXILIARES
C-155943 | MISTURADOR DE BANCADA BICA MOVEL 3/4" | UN | 513.86 | 23% | 632.05 | CDHU | SERVIÇOS COMPLEMENTARES | SERVIÇOS AUXILIARES
C-003525 | MOLDURA DE GESSO I=10CM | M | 30 | 23% | 36.9 | CDHU | SERVIÇOS COMPLEMENTARES | SERVIÇOS AUXILIARES
C-002884 | MONTAGEM DE PRE-MOLDADO DE CONCRETO ARMADO | M3 | 423.57 | 23% | 520.99 | CDHU | SERVIÇOS COMPLEMENTARES | SERVIÇOS AUXILIARES
C-300041 | MURO DE ALA 80CM EM CONCRETO CICLOPICO | UN | 3096.23 | 23% | 3808.36 | CDHU | SERVIÇOS COMPLEMENTARES | SERVIÇOS AUXILIARES
C-300042 | MURO DE ALA 100CM EM CONCRETO CICLOPICO | UN | 4807.59 | 23% | 5913.34 | CDHU | SERVIÇOS COMPLEMENTARES | SERVIÇOS AUXILIARES
C-300043 | MURO DE ALA 120CM EM CONCRETO CICLOPICO | UN | 6993.93 | 23% | 8602.53 | CDHU | SERVIÇOS COMPLEMENTARES | SERVIÇOS AUXILIARES
C-300044 | MURO DE ALA 150CM EM CONCRETO CICLOPICO | UN | 12781.08 | 23% | 15720.73 | CDHU | SERVIÇOS COMPLEMENTARES | SERVIÇOS AUXILIARES
C-300040 | MURO DE ALA 40.50 E 60CM EM CONCRETO CICLOPICO | UN | 1840.92 | 23% | 2264.33 | CDHU | SERVIÇOS COMPLEMENTARES | SERVIÇOS AUXILIARES
C-300797 | MURO DE ARRIMO PADRAO MA-01D-01 H DE 0.40 A 0.80M-ALVENARIA BLOCOS 14CM-INCL.ESCAVACAO E REATERRO | M2 | 393.97 | 23% | 484.58 | CDHU | SERVIÇOS COMPLEMENTARES | SERVIÇOS AUXILIARES
C-300796 | MURO DE ARRIMO PADRAO MA-01D-01-FUNDACAO BROCA 25CM INCLUSIVE ESCAVACAO,REATERRO,1/2 CANA 20CM E TUBO PVC 15CM | M | 436.43 | 23% | 536.81 | CDHU | SERVIÇOS COMPLEMENTARES | SERVIÇOS AUXILIARES
C-300799 | MURO DE ARRIMO PADRAO MA-02D-01 H DE 1.00 A 1.20M-ALVENARIA BLOCOS 14CM-INCL.ESCAVACAO E REATERRO | M2 | 421.87 | 23% | 518.9 | CDHU | SERVIÇOS COMPLEMENTARES | SERVIÇOS AUXILIARES
C-300798 | MURO DE ARRIMO PADRAO MA-02D-01-FUNDACAO BROCA 25CM INCLUSIVE ESCAVACAO,REATERRO,1/2 CANA 20CM E TUBO PVC 15CM | M | 444.6 | 23% | 546.86 | CDHU | SERVIÇOS COMPLEMENTARES | SERVIÇOS AUXILIARES
C-300801 | MURO DE ARRIMO PADRAO MA-03D-01 H DE 1.40 A 1.60M-ALVENARIA BLOCOS 19CM-INCL.ESCAVACAO E REATERRO | M2 | 493.05 | 23% | 606.45 | CDHU | SERVIÇOS COMPLEMENTARES | SERVIÇOS AUXILIARES
C-300800 | MURO DE ARRIMO PADRAO MA-03D-01-FUNDACAO BROCA 30CM INCLUSIVE ESCAVACAO,REATERRO,1/2 CANA 20CM E TUBO PVC 15CM | M | 648.91 | 23% | 798.16 | CDHU | SERVIÇOS COMPLEMENTARES | SERVIÇOS AUXILIARES
C-300803 | MURO DE ARRIMO PADRAO MA-04D-01 H DE 0.40 A 0.80M-ALVENARIA BLOCOS 14CM-INCL.ESCAVACAO E REATERRO | M2 | 393.95 | 23% | 484.56 | CDHU | SERVIÇOS COMPLEMENTARES | SERVIÇOS AUXILIARES
C-300802 | MURO DE ARRIMO PADRAO MA-04D-01-FUNDACAO SAPATA INTERNA INCLUSIVE ESCAVACAO,REATERRO,1/2 CANA 20CM E TUBO PVC 15CM | M | 235.52 | 23% | 289.69 | CDHU | SERVIÇOS COMPLEMENTARES | SERVIÇOS AUXILIARES
C-300805 | MURO DE ARRIMO PADRAO MA-05D-01 H DE 1.00 A 1.20M-ALVENARIA BLOCOS 14CM-INCL.ESCAVACAO E REATERRO | M2 | 375.34 | 23% | 461.67 | CDHU | SERVIÇOS COMPLEMENTARES | SERVIÇOS AUXILIARES
C-300804 | MURO DE ARRIMO PADRAO MA-05D-01-FUNDACAO SAPATA INTERNA INCLUSIVE ESCAVACAO,REATERRO,1/2 CANA 20CM E TUBO PVC 15CM | M | 282.91 | 23% | 347.98 | CDHU | SERVIÇOS COMPLEMENTARES | SERVIÇOS AUXILIARES
C-300807 | MURO DE ARRIMO PADRAO MA-06D-01 H DE 1.40 A 1.60M-ALVENARIA BLOCOS 19CM-INCL.ESCAVACAO E REATERRO | M2 | 458.69 | 23% | 564.19 | CDHU | SERVIÇOS COMPLEMENTARES | SERVIÇOS AUXILIARES
C-300806 | MURO DE ARRIMO PADRAO MA-06D-01-FUNDACAO SAPATA INTERNA INCLUSIVE ESCAVACAO,REATERRO,1/2 CANA E TUBO PVC 15CM | M | 374.36 | 23% | 460.46 | CDHU | SERVIÇOS COMPLEMENTARES | SERVIÇOS AUXILIARES
C-300809 | MURO DE ARRIMO PADRAO MA-07D-01 H DE 0.40 A 0.80M-ALVENARIA BLOCOS 14CM-INCL.ESCAVACAO E REATERRO | M2 | 366.5 | 23% | 450.8 | CDHU | SERVIÇOS COMPLEMENTARES | SERVIÇOS AUXILIARES
C-300808 | MURO DE ARRIMO PADRAO MA-07D-01-FUNDACAO SAPATA EXTERNA FORA TALUDE INCLUSIVE ESCAVACAO,REATERRO,1/2 CANA 20CM E TUBO PVC 15CM | M | 348.68 | 23% | 428.88 | CDHU | SERVIÇOS COMPLEMENTARES | SERVIÇOS AUXILIARES
C-300811 | MURO DE ARRIMO PADRAO MA-08D-01 H DE 1.00 A 1.20M-ALVENARIA BLOCOS 14CM-INCL.ESCAVACAO E REATERRO | M2 | 367.58 | 23% | 452.12 | CDHU | SERVIÇOS COMPLEMENTARES | SERVIÇOS AUXILIARES
C-300810 | MURO DE ARRIMO PADRAO MA-08D-01-FUNDACAO SAPATA EXTERNA FORA TALUDE INCLUSIVE ESCAVACAO,REATERRO,1/2 CANA 20CM E TUBO PVC 15CM | M | 422.6 | 23% | 519.8 | CDHU | SERVIÇOS COMPLEMENTARES | SERVIÇOS AUXILIARES
C-300813 | MURO DE ARRIMO PADRAO MA-09D-01 H DE 1.40 A 1.60M-ALVENARIA BLOCOS 19CM-INCL.ESCAVACAO E REATERRO | M2 | 496.09 | 23% | 610.19 | CDHU | SERVIÇOS COMPLEMENTARES | SERVIÇOS AUXILIARES
C-300812 | MURO DE ARRIMO PADRAO MA-09D-01-FUNDACAO SAPATA EXTERNA FORA TALUDE INCLUSIVE ESCAVACAO,REATERRO,1/2 CANA 20CM E TUBO PVC 15CM | M | 658.35 | 23% | 809.77 | CDHU | SERVIÇOS COMPLEMENTARES | SERVIÇOS AUXILIARES
C-300861 | MURO DE ARRIMO PADRAO MA-10D-01 H DE 1.80 A 2.00M-ALVENARIA COMPLEMENTAR E=19CM | M2 | 348.71 | 23% | 428.91 | CDHU | SERVIÇOS COMPLEMENTARES | SERVIÇOS AUXILIARES
C-300860 | MURO DE ARRIMO PADRAO MA-10D-01-FUNDACAO SAPATA CORRIDA INT.AO TALUDE-INCLUSIVE ESCAVACAO, REATERRO, 1/2 CANA 20CM E TUBO PVC 15CM | M | 464.78 | 23% | 571.68 | CDHU | SERVIÇOS COMPLEMENTARES | SERVIÇOS AUXILIARES
C-300863 | MURO DE ARRIMO PADRAO MA-11D-01 H DE 2.20 A 2.60M-ALVENARIA COMPLEMENTAR E=19CM | M2 | 342.7 | 23% | 421.52 | CDHU | SERVIÇOS COMPLEMENTARES | SERVIÇOS AUXILIARES
C-300862 | MURO DE ARRIMO PADRAO MA-11D-01-FUNDACAO SAPATA CORRIDA INT.AO TALUDE-INCLUSIVE ESCAVACAO, REATERRO, 1/2 CANA 20CM E TUBO PVC 15CM | M | 566.79 | 23% | 697.15 | CDHU | SERVIÇOS COMPLEMENTARES | SERVIÇOS AUXILIARES
C-300865 | MURO DE ARRIMO PADRAO MA-12D-01 H DE 2.80 A 3.00M-ALVENARIA COMPLEMENTAR E=19CM | M2 | 381.48 | 23% | 469.22 | CDHU | SERVIÇOS COMPLEMENTARES | SERVIÇOS AUXILIARES
C-300864 | MURO DE ARRIMO PADRAO MA-12D-01-FUNDACAO SAPATA CORRIDA INT.AO TALUDE-INCLUSIVE ESCAVACAO, REATERRO, 1/2 CANA 20CM E TUBO PVC 15CM | M | 640.75 | 23% | 788.12 | CDHU | SERVIÇOS COMPLEMENTARES | SERVIÇOS AUXILIARES
C-300867 | MURO DE ARRIMO PADRAO MA-13D-01 H DE 1.80 A 2.00M-ALVENARIA COMPLEMENTAR E=19CM | M2 | 371.44 | 23% | 456.87 | CDHU | SERVIÇOS COMPLEMENTARES | SERVIÇOS AUXILIARES
C-300866 | MURO DE ARRIMO PADRAO MA-13D-01-FUNDACAO SAPATA CORRIDA EXT.AO TALUDE-INCLUSIVE ESCAVACAO, REATERRO, 1/2 CANA 20CM E TUBO PVC 15CM | M | 574.11 | 23% | 706.16 | CDHU | SERVIÇOS COMPLEMENTARES | SERVIÇOS AUXILIARES
C-300869 | MURO DE ARRIMO PADRAO MA-14D-01 H DE 2.20 A 2.60M-ALVENARIA COMPLEMENTAR E=19CM | M2 | 378.71 | 23% | 465.81 | CDHU | SERVIÇOS COMPLEMENTARES | SERVIÇOS AUXILIARES
C-300868 | MURO DE ARRIMO PADRAO MA-14D-01-FUNDACAO SAPATA CORRIDA EXT.AO TALUDE-INCLUSIVE ESCAVACAO, REATERRO, 1/2 CANA 20CM E TUBO PVC 15CM | M | 705.78 | 23% | 868.11 | CDHU | SERVIÇOS COMPLEMENTARES | SERVIÇOS AUXILIARES
C-300871 | MURO DE ARRIMO PADRAO MA-15D-01 H DE 2.80 A 3.00M-ALVENARIA COMPLEMENTAR E=19CM | M2 | 405.6 | 23% | 498.89 | CDHU | SERVIÇOS COMPLEMENTARES | SERVIÇOS AUXILIARES
C-300870 | MURO DE ARRIMO PADRAO MA-15D-01-FUNDACAO SAPATA CORRIDA EXT.AO TALUDE-INCLUSIVE ESCAVACAO, REATERRO, 1/2 CANA 20CM E TUBO PVC 15CM | M | 1008.17 | 23% | 1240.05 | CDHU | SERVIÇOS COMPLEMENTARES | SERVIÇOS AUXILIARES
C-300873 | MURO DE ARRIMO PADRAO MA-16D-01 H DE 1.80 A 2.00M-ALVENARIA COMPLEMENTAR E=19CM | M2 | 347.73 | 23% | 427.71 | CDHU | SERVIÇOS COMPLEMENTARES | SERVIÇOS AUXILIARES
C-300872 | MURO DE ARRIMO PADRAO MA-16D-01-FUNDACAO COM ESTACA ESCAV. E SAPATA CORRIDA INT.AO TALUDE-INCLUSIVE ESCAVACAO, REATERRO, 1/2 CANA 20CM E TUBO PVC 15CM | M | 1565.24 | 23% | 1925.25 | CDHU | SERVIÇOS COMPLEMENTARES | SERVIÇOS AUXILIARES
C-300875 | MURO DE ARRIMO PADRAO MA-17D-01 H DE 2.20 A 2.60M-ALVENARIA COMPLEMENTAR E=19CM | M2 | 345.64 | 23% | 425.14 | CDHU | SERVIÇOS COMPLEMENTARES | SERVIÇOS AUXILIARES
C-300874 | MURO DE ARRIMO PADRAO MA-17D-01-FUNDACAO COM ESTACA ESCAV. E SAPATA CORRIDA INT.AO TALUDE-INCLUSIVE ESCAVACAO, REATERRO, 1/2 CANA 20CM E TUBO PVC 15CM | M | 1741.07 | 23% | 2141.52 | CDHU | SERVIÇOS COMPLEMENTARES | SERVIÇOS AUXILIARES
C-300877 | MURO DE ARRIMO PADRAO MA-18D-01 H DE 2.80 A 3.00M-ALVENARIA COMPLEMENTAR E=19CM | M2 | 384.24 | 23% | 472.62 | CDHU | SERVIÇOS COMPLEMENTARES | SERVIÇOS AUXILIARES
C-300876 | MURO DE ARRIMO PADRAO MA-18D-01-FUNDACAO COM ESTACA ESCAV. E SAPATA CORRIDA INT.AO TALUDE-INCLUSIVE ESCAVACAO, REATERRO, 1/2 CANA 20CM E TUBO PVC 15CM | M | 2144.31 | 23% | 2637.5 | CDHU | SERVIÇOS COMPLEMENTARES | SERVIÇOS AUXILIARES
C-300879 | MURO DE ARRIMO PADRAO MA-19D-01 H DE 1.80 A 2.00M-ALVENARIA COMPLEMENTAR E=19CM | M2 | 370.85 | 23% | 456.15 | CDHU | SERVIÇOS COMPLEMENTARES | SERVIÇOS AUXILIARES
C-300878 | MURO DE ARRIMO PADRAO MA-19D-01-FUNDACAO COM ESTACA ESCAV. E SAPATA CORRIDA EXT.AO TALUDE-INCLUSIVE ESCAVACAO, REATERRO, 1/2 CANA 20CM E TUBO PVC 15CM | M | 1479.65 | 23% | 1819.97 | CDHU | SERVIÇOS COMPLEMENTARES | SERVIÇOS AUXILIARES
C-300881 | MURO DE ARRIMO PADRAO MA-20D-01 H DE 2.20 A 2.60M-ALVENARIA COMPLEMENTAR E=19CM | M2 | 380.29 | 23% | 467.76 | CDHU | SERVIÇOS COMPLEMENTARES | SERVIÇOS AUXILIARES
C-300880 | MURO DE ARRIMO PADRAO MA-20D-01-FUNDACAO COM ESTACA ESCAV.E SAPATA CORRIDA EXT.AO TALUDE-INCLUSIVE ESCAVACAO, REATERRO, 1/2 CANA 20CM E TUBO PVC 15CM | M | 1679.24 | 23% | 2065.47 | CDHU | SERVIÇOS COMPLEMENTARES | SERVIÇOS AUXILIARES
C-300883 | MURO DE ARRIMO PADRAO MA-21D-01 H DE 2.80 A 3.00M-ALVENARIA COMPLEMENTAR E=19CM | M2 | 406.36 | 23% | 499.82 | CDHU | SERVIÇOS COMPLEMENTARES | SERVIÇOS AUXILIARES
C-300882 | MURO DE ARRIMO PADRAO MA-21D-01-FUNDACAO COM ESTACA ESCAV.E SAPATA CORRIDA EXT.AO TALUDE-INCLUSIVE ESCAVACAO, REATERRO, 1/2 CANA 20CM E TUBO PVC 15CM | M | 2016.86 | 23% | 2480.74 | CDHU | SERVIÇOS COMPLEMENTARES | SERVIÇOS AUXILIARES
C-300885 | MURO DE ARRIMO PADRAO MA-22D-01 H DE 1.80 A 2.00M-ALVENARIA COMPLEMENTAR E=19CM | M2 | 363.65 | 23% | 447.29 | CDHU | SERVIÇOS COMPLEMENTARES | SERVIÇOS AUXILIARES
C-300884 | MURO DE ARRIMO PADRAO MA-22D-01-FUNDACAO SAPATA CORRIDA INT.AO TALUDE-INCLUSIVE ESCAVACAO, REATERRO, 1/2 CANA 20CM E TUBO PVC 15CM | M | 632.62 | 23% | 778.12 | CDHU | SERVIÇOS COMPLEMENTARES | SERVIÇOS AUXILIARES
C-300887 | MURO DE ARRIMO PADRAO MA-23D-01 H DE 2.20 A 2.60M-ALVENARIA COMPLEMENTAR DUPLA (2xE=14) 28CM E=14CM | M2 | 537.34 | 23% | 660.93 | CDHU | SERVIÇOS COMPLEMENTARES | SERVIÇOS AUXILIARES
C-300886 | MURO DE ARRIMO PADRAO MA-23D-01-FUNDACAO SAPATA CORRIDA INT.AO TALUDE-INCLUSIVE ESCAVACAO, REATERRO, 1/2 CANA 20CM E TUBO PVC 15CM | M | 1017.28 | 23% | 1251.25 | CDHU | SERVIÇOS COMPLEMENTARES | SERVIÇOS AUXILIARES
C-300889 | MURO DE ARRIMO PADRAO MA-24D-01 H DE 2.80 A 3.00M-ALVENARIA COMPLEMENTAR DUPLA (2xE=19) 38CM E=19CM | M2 | 649.41 | 23% | 798.77 | CDHU | SERVIÇOS COMPLEMENTARES | SERVIÇOS AUXILIARES
C-300888 | MURO DE ARRIMO PADRAO MA-24D-01-FUNDACAO SAPATA CORRIDA INT.AO TALUDE-INCLUSIVE ESCAVACAO, REATERRO, 1/2 CANA 20CM E TUBO PVC 15CM | M | 1142.94 | 23% | 1405.82 | CDHU | SERVIÇOS COMPLEMENTARES | SERVIÇOS AUXILIARES
C-300891 | MURO DE ARRIMO PADRAO MA-25D-01 H DE 1.80 A 2.00M-ALVENARIA COMPLEMENTAR E=19CM | M2 | 367.16 | 23% | 451.61 | CDHU | SERVIÇOS COMPLEMENTARES | SERVIÇOS AUXILIARES
C-300890 | MURO DE ARRIMO PADRAO MA-25D-01-FUNDACAO COM ESTACA ESCAV. E SAPATA CORRIDA INT.AO TALUDE-INCLUSIVE ESCAVACAO, REATERRO, 1/2 CANA 20CM E TUBO PVC 15CM | M | 1824.62 | 23% | 2244.28 | CDHU | SERVIÇOS COMPLEMENTARES | SERVIÇOS AUXILIARES
C-300893 | MURO DE ARRIMO PADRAO MA-26D-01 H DE 2.20 A 2.60M-ALVENARIA COMPLEMENTAR DUPLA (2xE=19) 38CM E=19CM | M2 | 605.89 | 23% | 745.24 | CDHU | SERVIÇOS COMPLEMENTARES | SERVIÇOS AUXILIARES
C-300892 | MURO DE ARRIMO PADRAO MA-26D-01-FUNDACAO SAPATA CORRIDA INT.AO TALUDE-INCLUSIVE ESCAVACAO, REATERRO, 1/2 CANA 20CM E TUBO PVC 15CM | M | 2231.92 | 23% | 2745.26 | CDHU | SERVIÇOS COMPLEMENTARES | SERVIÇOS AUXILIARES
C-300895 | MURO DE ARRIMO PADRAO MA-27D-01 H DE 2.80 A 3.00M-ALVENARIA COMPLEMENTAR DUPLA (2xE=19) 38CM E=19CM | M2 | 652.25 | 23% | 802.27 | CDHU | SERVIÇOS COMPLEMENTARES | SERVIÇOS AUXILIARES
C-300894 | MURO DE ARRIMO PADRAO MA-27D-01-FUNDACAO SAPATA CORRIDA INT.AO TALUDE-INCLUSIVE ESCAVACAO, REATERRO, 1/2 CANA 20CM E TUBO PVC 15CM | M | 2721.27 | 23% | 3347.16 | CDHU | SERVIÇOS COMPLEMENTARES | SERVIÇOS AUXILIARES
C-155673 | NIPLE BORBOLETA 5/8" - GAS | UN | 19.26 | 23% | 23.69 | CDHU | SERVIÇOS COMPLEMENTARES | SERVIÇOS AUXILIARES
C-155674 | NIPLE DUPLO 3/4"X1/2" - GAS | UN | 30.57 | 23% | 37.6 | CDHU | SERVIÇOS COMPLEMENTARES | SERVIÇOS AUXILIARES
C-134874 | NIPLE DUPLO FoGo 1 1/2" - ELE | UN | 28.66 | 23% | 35.25 | CDHU | SERVIÇOS COMPLEMENTARES | SERVIÇOS AUXILIARES
C-134905 | NIPLE DUPLO FoGo 2 1/2" - ELE | UN | 57.25 | 23% | 70.42 | CDHU | SERVIÇOS COMPLEMENTARES | SERVIÇOS AUXILIARES
C-154730 | NIPLE DUPLO FoGo BSP 1 1/4" - AF | UN | 49.58 | 23% | 60.98 | CDHU | SERVIÇOS COMPLEMENTARES | SERVIÇOS AUXILIARES
C-155600 | NIPLE DUPLO FoGo BSP 2 1/2" - AF | UN | 54.46 | 23% | 66.99 | CDHU | SERVIÇOS COMPLEMENTARES | SERVIÇOS AUXILIARES
C-154750 | NIPLE DUPLO FoGo BSP 2" - AF | UN | 88.34 | 23% | 108.66 | CDHU | SERVIÇOS COMPLEMENTARES | SERVIÇOS AUXILIARES
C-154720 | NIPLE DUPLO FoGo BSP 3/4" - AF | UN | 27.28 | 23% | 33.55 | CDHU | SERVIÇOS COMPLEMENTARES | SERVIÇOS AUXILIARES
C-155292 | NIPLE DUPLO FoGo BSP 3/4" - GAS | UN | 27.28 | 23% | 33.55 | CDHU | SERVIÇOS COMPLEMENTARES | SERVIÇOS AUXILIARES
C-155906 | NIPLE DUPLO PVC 1/2" - AF | UN | 18.27 | 23% | 22.47 | CDHU | SERVIÇOS COMPLEMENTARES | SERVIÇOS AUXILIARES
C-134539 | NIPLE LONGO DE LATAO 1/2" - ELE - MAT | UN | 18.43 | 23% | 22.67 | CDHU | SERVIÇOS COMPLEMENTARES | SERVIÇOS AUXILIARES
C-004017 | PAINEL EM CHAPA MELAMINICA TX E=1.3MM COM IMAGEM IMPRESSA | M2 | 686.49 | 23% | 844.38 | CDHU | SERVIÇOS COMPLEMENTARES | SERVIÇOS AUXILIARES
C-004030 | PAINEL LUMINOSO DE ACM 6.00X0.80M | UN | 9760.75 | 23% | 12005.72 | CDHU | SERVIÇOS COMPLEMENTARES | SERVIÇOS AUXILIARES
C-004041 | PAINEL RIPADO DE MADEIRA PLASTICA PARA PAREDE, USO INTERNO OU EXTERNO | M2 | 647.36 | 23% | 796.25 | CDHU | SERVIÇOS COMPLEMENTARES | SERVIÇOS AUXILIARES
C-300731 | PAISAGISMO REFLORESTAMENTO-FORNECIMENTO E PLANTIO DE MUDAS COM PREPARO DA AREA ADUBACAO | Ha | 19252.28 | 11.1% | 21389.28 | CDHU | SERVIÇOS COMPLEMENTARES | SERVIÇOS AUXILIARES
C-300839 | PAISAGISMO REFLORESTAMENTO-MANUTENCAO MENSAL DE AREA VERDE INCLUSO ROCADA, ADUBACAO, REPLANTIO, IRRIGACAO E LIMPEZA | haMES | 684.32 | 11.1% | 760.28 | CDHU | SERVIÇOS COMPLEMENTARES | SERVIÇOS AUXILIARES
C-300902 | PAISAGISMO URBANO-ARBUSTO | UN | 54.56 | 11.1% | 60.62 | CDHU | SERVIÇOS COMPLEMENTARES | SERVIÇOS AUXILIARES
C-300903 | PAISAGISMO URBANO-ARVORE FRUTIFERA H=1.0M | UN | 123.64 | 11.1% | 137.36 | CDHU | SERVIÇOS COMPLEMENTARES | SERVIÇOS AUXILIARES
C-300904 | PAISAGISMO URBANO-ARVORE ORNAMENTAL H=2.0M | UN | 145.2 | 11.1% | 161.32 | CDHU | SERVIÇOS COMPLEMENTARES | SERVIÇOS AUXILIARES
C-300905 | PAISAGISMO URBANO-FORRACAO CLOROFITO | M2 | 59.75 | 11.1% | 66.38 | CDHU | SERVIÇOS COMPLEMENTARES | SERVIÇOS AUXILIARES
C-300906 | PAISAGISMO URBANO-FORRACAO LANTANA | M2 | 57.26 | 11.1% | 63.62 | CDHU | SERVIÇOS COMPLEMENTARES | SERVIÇOS AUXILIARES
C-300907 | PAISAGISMO URBANO-FORRACAO LIRIO | M2 | 89.67 | 11.1% | 99.62 | CDHU | SERVIÇOS COMPLEMENTARES | SERVIÇOS AUXILIARES
C-300908 | PAISAGISMO URBANO-FORRACAO ONZE HORAS | M2 | 62.36 | 11.1% | 69.28 | CDHU | SERVIÇOS COMPLEMENTARES | SERVIÇOS AUXILIARES
C-300909 | PAISAGISMO URBANO-FORRACAO PILEIA | M2 | 58.51 | 11.1% | 65 | CDHU | SERVIÇOS COMPLEMENTARES | SERVIÇOS AUXILIARES
C-300910 | PAISAGISMO URBANO-FORRACAO SALVIA | M2 | 59.69 | 11.1% | 66.32 | CDHU | SERVIÇOS COMPLEMENTARES | SERVIÇOS AUXILIARES
C-300911 | PAISAGISMO URBANO-FORRACAO VEDELIA | M2 | 59.23 | 11.1% | 65.8 | CDHU | SERVIÇOS COMPLEMENTARES | SERVIÇOS AUXILIARES
C-300838 | PAISAGISMO URBANO-MANUTENCAO MENSAL DE AREA VERDE INCLUSO ROCADA, ADUBACAO, REPLANTIO, IRRIGACAO E LIMPEZA | M2MES | 0.08 | 11.1% | 0.09 | CDHU | SERVIÇOS COMPLEMENTARES | SERVIÇOS AUXILIARES
C-004033 | PAISAGISMO URBANO-MUDAS DE HORTALICAS PARA HORTA, SEM TERRA E ADUBO | UN | 6.38 | 11.1% | 7.09 | CDHU | SERVIÇOS COMPLEMENTARES | SERVIÇOS AUXILIARES
C-004034 | PAISAGISMO URBANO-MUDAS DE PANCS (PLANTAS ALIMENTICIAS NAO CONVENCIONAIS) PARA HORTA, SEM TERRA E ADUBO | UN | 8.38 | 11.1% | 9.31 | CDHU | SERVIÇOS COMPLEMENTARES | SERVIÇOS AUXILIARES
C-300912 | PAISAGISMO URBANO-PALMEIRA ARECA BAMBU | UN | 191.01 | 11.1% | 212.21 | CDHU | SERVIÇOS COMPLEMENTARES | SERVIÇOS AUXILIARES
C-300913 | PAISAGISMO URBANO-PALMEIRA JERIVA | UN | 173.42 | 11.1% | 192.67 | CDHU | SERVIÇOS COMPLEMENTARES | SERVIÇOS AUXILIARES
C-300914 | PAISAGISMO URBANO-PLANTIO DE GRAMA BATATAIS | M2 | 13.58 | 11.1% | 15.09 | CDHU | SERVIÇOS COMPLEMENTARES | SERVIÇOS AUXILIARES
C-300915 | PAISAGISMO URBANO-PLANTIO DE GRAMA ESMERALDA | M2 | 17.68 | 11.1% | 19.64 | CDHU | SERVIÇOS COMPLEMENTARES | SERVIÇOS AUXILIARES
C-300916 | PAISAGISMO URBANO-PLANTIO DE GRAMA PRETA | M2 | 59.98 | 11.1% | 66.64 | CDHU | SERVIÇOS COMPLEMENTARES | SERVIÇOS AUXILIARES
C-300917 | PAISAGISMO URBANO-PLANTIO DE GRAMA SAO CARLOS | M2 | 22.11 | 11.1% | 24.56 | CDHU | SERVIÇOS COMPLEMENTARES | SERVIÇOS AUXILIARES
C-300733 | PAISAGISMO URBANO-PROTETOR PARA ARVORES AP-01 (NOVA VERSAO) | UN | 74.78 | 23% | 91.98 | CDHU | SERVIÇOS COMPLEMENTARES | SERVIÇOS AUXILIARES
C-300918 | PAISAGISMO URBANO-TREPADEIRA COSTELA DE ADAO | UN | 71.44 | 11.1% | 79.37 | CDHU | SERVIÇOS COMPLEMENTARES | SERVIÇOS AUXILIARES
C-300919 | PAISAGISMO URBANO-TREPADEIRA PRIMAVERA | UN | 72.89 | 11.1% | 80.98 | CDHU | SERVIÇOS COMPLEMENTARES | SERVIÇOS AUXILIARES
C-300920 | PAISAGISMO URBANO-TREPADEIRA UNHA DE GATO | UN | 23.51 | 11.1% | 26.12 | CDHU | SERVIÇOS COMPLEMENTARES | SERVIÇOS AUXILIARES
C-300734 | PAISAGISMO URBANO-TUTOR (NOVA VERSAO) | UN | 10.77 | 23% | 13.25 | CDHU | SERVIÇOS COMPLEMENTARES | SERVIÇOS AUXILIARES
C-004111 | PAISAGISMO-FORRACAO GRAMA SINTETICA ESPORTIVA 50MM, MONOFILAMENTO, DTEX MINIMO 12.000, COM DEMARCACAO EM GRAMA BRANCA, GRANULOS DE BORRACHA E AREIA FINA | M2 | 137 | 11.1% | 152.21 | CDHU | SERVIÇOS COMPLEMENTARES | SERVIÇOS AUXILIARES
C-004021 | PAISAGISMO-GRANULOS DE BORRACHA PARA FORRACAO GRAMA SINTETICA | KG | 5.64 | 11.1% | 6.27 | CDHU | SERVIÇOS COMPLEMENTARES | SERVIÇOS AUXILIARES
C-002390 | PARAFUSO 110MM E CONJUNTO DE VEDACAO PARA TELHAS FIBROCIMENTO | UN | 0.77 | 23% | 0.95 | CDHU | SERVIÇOS COMPLEMENTARES | SERVIÇOS AUXILIARES
C-135283 | PARAFUSO 80MM COM BUCHA PLASTICA S8 - PARA-RAIOS | UN | 5.88 | 23% | 7.23 | CDHU | SERVIÇOS COMPLEMENTARES | SERVIÇOS AUXILIARES
C-135053 | PARAFUSO 80MM COM BUCHA PLASTICA S8 - PARA-RAIOS - MAT | UN | 0.3 | 23% | 0.37 | CDHU | SERVIÇOS COMPLEMENTARES | SERVIÇOS AUXILIARES
C-134947 | PARAFUSO 8MM COM BUCHA PLASTICA S6 | UN | 6.47 | 23% | 7.96 | CDHU | SERVIÇOS COMPLEMENTARES | SERVIÇOS AUXILIARES
C-135147 | PARAFUSO COM BUCHA S10 | UN | 5.88 | 23% | 7.23 | CDHU | SERVIÇOS COMPLEMENTARES | SERVIÇOS AUXILIARES
C-135157 | PARAFUSO DE LATAO CABECA CHATA 1/4"X7/8" COMPLETO - MAT | UN | 2.72 | 23% | 3.35 | CDHU | SERVIÇOS COMPLEMENTARES | SERVIÇOS AUXILIARES
C-003967 | PARAFUSO ESTRUTURAL ACO GALVANIZADO SEXTAVADO COM PORCA E ARRUELA 1/2"X7" | UN | 51.09 | 23% | 62.84 | CDHU | SERVIÇOS COMPLEMENTARES | SERVIÇOS AUXILIARES
C-004013 | PARAFUSO FRANCES 12X150MM - MAT | UN | 7.47 | 23% | 9.19 | CDHU | SERVIÇOS COMPLEMENTARES | SERVIÇOS AUXILIARES
C-135468 | PARAFUSO FRANCES 5/16"X9" COM PORCAS E 2 ARRUELAS | UN | 16.66 | 23% | 20.49 | CDHU | SERVIÇOS COMPLEMENTARES | SERVIÇOS AUXILIARES
C-135474 | PARAFUSO FRANCES 5/8"X5" COM 2 PORCAS E 2 ARRUELAS | UN | 22.27 | 23% | 27.39 | CDHU | SERVIÇOS COMPLEMENTARES | SERVIÇOS AUXILIARES
C-135467 | PARAFUSO FRANCES 5/8"X7" COM 2 PORCAS E 2 ARRUELAS | UN | 22.77 | 23% | 28.01 | CDHU | SERVIÇOS COMPLEMENTARES | SERVIÇOS AUXILIARES
C-135440 | PARAFUSO GALVANIZADO CABECA FRANCESA 5/8"X7" COM 2 PORCAS E 2 ARRUELAS PARA FIXACAO DO PRESSBOW E DO SUPORTE DA CAIXA DO TIPO II - MAT | UN | 8.81 | 23% | 10.84 | CDHU | SERVIÇOS COMPLEMENTARES | SERVIÇOS AUXILIARES
C-003978 | PARAFUSO INOX PHILIPS 4.2X32MM - MAT | UN | 0.34 | 23% | 0.42 | CDHU | SERVIÇOS COMPLEMENTARES | SERVIÇOS AUXILIARES
C-134612 | PARAFUSO PRISIONEIRO 3/8"X8" COM 2 PORCAS/2 ARRUELAS PARA FIXACAO 2 QD.MED - MAT | UN | 10.98 | 23% | 13.51 | CDHU | SERVIÇOS COMPLEMENTARES | SERVIÇOS AUXILIARES
C-135058 | PARAFUSO TIPO OLHAL 1/2"X120MM - MAT | UN | 17.12 | 23% | 21.06 | CDHU | SERVIÇOS COMPLEMENTARES | SERVIÇOS AUXILIARES
C-003962 | PAREDE INTERNA EM PLACAS DE GESSO TIPO DRYWALL STANDARD E=9CM COM ESTRUTURA METALICA, FORNECIMENTO E INSTALACAO | M2 | 180 | 23% | 221.4 | CDHU | SERVIÇOS COMPLEMENTARES | SERVIÇOS AUXILIARES
C-004055 | PAREDE INTERNA EM PLACAS DE GESSO TIPO DRYWALL STANDARD X RESISTENTE UMIDADE DE 9CM | M2 | 225 | 23% | 276.75 | CDHU | SERVIÇOS COMPLEMENTARES | SERVIÇOS AUXILIARES
C-300635 | PAVIMENTACAO-ABERTURA DE CAIXA ATE 25CM, INCL.ESCAV.,COMPACT.,TRANSP.E PREPARO DO SUB-LEITO | M2 | 23.83 | 23% | 29.31 | CDHU | SERVIÇOS COMPLEMENTARES | SERVIÇOS AUXILIARES
C-300634 | PAVIMENTACAO-ABERTURA DE CAIXA ATE 40CM INCL.ESCAV.,COMPACT.,TRANSP.E PREPARO DO SUB-LEITO | M2 | 30.91 | 23% | 38.02 | CDHU | SERVIÇOS COMPLEMENTARES | SERVIÇOS AUXILIARES
C-300717 | PAVIMENTACAO-ASFALTICA COM ABERTURA DE CAIXA H=0.25M 01A LITORAL (ESTIMATIVA) | M2 | 172.79 | 23% | 212.53 | CDHU | SERVIÇOS COMPLEMENTARES | SERVIÇOS AUXILIARES
C-300718 | PAVIMENTACAO-ASFALTICA COM ABERTURA DE CAIXA H=0.25M 01B INTERIOR E SAO PAULO (ESTIMATIVA) | M2 | 163.28 | 23% | 200.83 | CDHU | SERVIÇOS COMPLEMENTARES | SERVIÇOS AUXILIARES
C-300719 | PAVIMENTACAO-ASFALTICA COM ABERTURA DE CAIXA H=0.25M 02A LITORAL (ESTIMATIVA) | M2 | 147.31 | 23% | 181.19 | CDHU | SERVIÇOS COMPLEMENTARES | SERVIÇOS AUXILIARES
C-300720 | PAVIMENTACAO-ASFALTICA COM ABERTURA DE CAIXA H=0.25M 02B INTERIOR E SAO PAULO (ESTIMATIVA) | M2 | 159.6 | 23% | 196.31 | CDHU | SERVIÇOS COMPLEMENTARES | SERVIÇOS AUXILIARES
C-300721 | PAVIMENTACAO-ASFALTICA COM ABERTURA DE CAIXA H=0.25M 03A LITORAL (ESTIMATIVA) | M2 | 137.21 | 23% | 168.77 | CDHU | SERVIÇOS COMPLEMENTARES | SERVIÇOS AUXILIARES
C-300722 | PAVIMENTACAO-ASFALTICA COM ABERTURA DE CAIXA H=0.25M 03B INTERIOR E SAO PAULO (ESTIMATIVA) | M2 | 152.98 | 23% | 188.17 | CDHU | SERVIÇOS COMPLEMENTARES | SERVIÇOS AUXILIARES
C-300783 | PAVIMENTACAO-ASFALTICA E=3CM COM ABERTURA DE CAIXA H=0.25N-VIA SECUNDARIA DE DISTRIBUICAO (CBR SUBLEITO >= 10%) | M2 | 176.31 | 23% | 216.86 | CDHU | SERVIÇOS COMPLEMENTARES | SERVIÇOS AUXILIARES
C-300782 | PAVIMENTACAO-ASFALTICA E=3CM COM ABERTURA DE CAIXA H=0.25N-VIA SECUNDARIA LOCAL (CBR SUBLEITO >= 10%) | M2 | 168.87 | 23% | 207.71 | CDHU | SERVIÇOS COMPLEMENTARES | SERVIÇOS AUXILIARES
C-300780 | PAVIMENTACAO-ASFALTICA E=3CM-PROGRAMA AD-VIAS SECUNDARIAS | M2 | 112.17 | 23% | 137.97 | CDHU | SERVIÇOS COMPLEMENTARES | SERVIÇOS AUXILIARES
C-300781 | PAVIMENTACAO-ASFALTICA E=4CM-PROGRAMA AD-VIAS PRINCIPAIS | M2 | 128.58 | 23% | 158.15 | CDHU | SERVIÇOS COMPLEMENTARES | SERVIÇOS AUXILIARES
C-300644 | PAVIMENTACAO-BASE DE BICA CORRIDA | M3 | 247.86 | 23% | 304.87 | CDHU | SERVIÇOS COMPLEMENTARES | SERVIÇOS AUXILIARES
C-300639 | PAVIMENTACAO-BASE DE BINDER ABERTO SEM TRANSPORTE | M3 | 1161.54 | 23% | 1428.69 | CDHU | SERVIÇOS COMPLEMENTARES | SERVIÇOS AUXILIARES
C-300640 | PAVIMENTACAO-BASE DE BINDER DENSO SEM TRANSPORTE | M3 | 1368.83 | 23% | 1683.66 | CDHU | SERVIÇOS COMPLEMENTARES | SERVIÇOS AUXILIARES
C-300645 | PAVIMENTACAO-BASE DE BRITA GRADUADA | M3 | 252.84 | 23% | 310.99 | CDHU | SERVIÇOS COMPLEMENTARES | SERVIÇOS AUXILIARES
C-300637 | PAVIMENTACAO-BASE DE CONCRETO FCK 15MPa PARA PAVIMENTO | M3 | 531.36 | 23% | 653.57 | CDHU | SERVIÇOS COMPLEMENTARES | SERVIÇOS AUXILIARES
C-300638 | PAVIMENTACAO-BASE DE MACADAME BETUMINOSO | M3 | 924.33 | 23% | 1136.93 | CDHU | SERVIÇOS COMPLEMENTARES | SERVIÇOS AUXILIARES
C-300636 | PAVIMENTACAO-BASE DE MACADAME HIDRAULICO | M3 | 370.16 | 23% | 455.3 | CDHU | SERVIÇOS COMPLEMENTARES | SERVIÇOS AUXILIARES
C-300735 | PAVIMENTACAO-BLOCOS DE CONCRETO INCLUSIVE COXIM DE AREIA - TRAFEGO LEVE - SEM ABERTURA DE CAIXA | M2 | 112.15 | 23% | 137.94 | CDHU | SERVIÇOS COMPLEMENTARES | SERVIÇOS AUXILIARES
C-300736 | PAVIMENTACAO-BLOCOS DE CONCRETO INCLUSIVE COXIM DE AREIA - TRAFEGO MEDIO - SEM ABERTURA DE CAIXA | M2 | 116.19 | 23% | 142.91 | CDHU | SERVIÇOS COMPLEMENTARES | SERVIÇOS AUXILIARES
C-300737 | PAVIMENTACAO-BLOCOS DE CONCRETO INCLUSIVE COXIM DE AREIA - TRAFEGO PESADO - SEM ABERTURA DE CAIXA | M2 | 195.91 | 23% | 240.97 | CDHU | SERVIÇOS COMPLEMENTARES | SERVIÇOS AUXILIARES
C-300653 | PAVIMENTACAO-CARGA,DESCARGA DE PMQ ATE A DIST.DE IDA E VOLTA DE 1KM | M3 | 20.46 | 23% | 25.17 | CDHU | SERVIÇOS COMPLEMENTARES | SERVIÇOS AUXILIARES
C-300661 | PAVIMENTACAO-CARGA,DESCARGA E TRANSP.DE CONCR.ASLFALTICO, ATE A DIST.MEDIA DE IDA E VOLTA PARA 1KM | M3 | 21.1 | 23% | 25.95 | CDHU | SERVIÇOS COMPLEMENTARES | SERVIÇOS AUXILIARES
C-300664 | PAVIMENTACAO-CARGA,DESCARGA E TRANSP.DE CONCR.BINDER, ATE A DIST.MEDIA DE IDA E VOLTA PARA 1KM | M3 | 21.1 | 23% | 25.95 | CDHU | SERVIÇOS COMPLEMENTARES | SERVIÇOS AUXILIARES
C-300739 | PAVIMENTACAO-DEMOLICAO DE PAVIMENTO ASFALTICO, INCLUSIVE CAPA COM CARGA EM CAMINHAO SEM TRANSPORTE | M2 | 22.13 | 23% | 27.22 | CDHU | SERVIÇOS COMPLEMENTARES | SERVIÇOS AUXILIARES
C-300740 | PAVIMENTACAO-DEMOLICAO DE PAVIMENTO DE CONCRETO, SARJETA OU SARJETAO COM CARGA EM CAMINHAO SEM TRANSPORTE | M2 | 30.83 | 23% | 37.92 | CDHU | SERVIÇOS COMPLEMENTARES | SERVIÇOS AUXILIARES
C-300062 | PAVIMENTACAO-GUIA E SARJETA EXTRUSADA IN LOCO FCK=25MPa | M | 59.76 | 23% | 73.5 | CDHU | SERVIÇOS COMPLEMENTARES | SERVIÇOS AUXILIARES
C-300642 | PAVIMENTACAO-IMPRIMACAO BETUMINOSA IMPERMEABILIZANTE | M2 | 13.29 | 23% | 16.35 | CDHU | SERVIÇOS COMPLEMENTARES | SERVIÇOS AUXILIARES
C-300641 | PAVIMENTACAO-IMPRIMACAO BETUMINOSA LIGANTE | M2 | 7.1 | 23% | 8.73 | CDHU | SERVIÇOS COMPLEMENTARES | SERVIÇOS AUXILIARES
C-300671 | PAVIMENTACAO-MELHORIA/PREPARO DO SUBLEITO 100% EI | M2 | 2.51 | 23% | 3.09 | CDHU | SERVIÇOS COMPLEMENTARES | SERVIÇOS AUXILIARES
C-300670 | PAVIMENTACAO-MELHORIA/PREPARO DO SUBLEITO 100% EN | M2 | 2.09 | 23% | 2.57 | CDHU | SERVIÇOS COMPLEMENTARES | SERVIÇOS AUXILIARES
C-300744 | PAVIMENTACAO-PAVIMENTO ASFALTICO PARA VIA PRINCIPAL DE DISTRIBUICAO (ESTIMATIVA) | M2 | 212.86 | 23% | 261.82 | CDHU | SERVIÇOS COMPLEMENTARES | SERVIÇOS AUXILIARES
C-300751 | PAVIMENTACAO-PAVIMENTO ASFALTICO PARA VIA PRINCIPAL DE DISTRIBUICAO CBRsubl=7% (ESTIMATIVA) | M2 | 171 | 23% | 210.33 | CDHU | SERVIÇOS COMPLEMENTARES | SERVIÇOS AUXILIARES
C-300745 | PAVIMENTACAO-PAVIMENTO ASFALTICO PARA VIA PRINCIPAL DE PASSAGEM N=10^6 (ESTIMATIVA) | M2 | 271.85 | 23% | 334.38 | CDHU | SERVIÇOS COMPLEMENTARES | SERVIÇOS AUXILIARES
C-300752 | PAVIMENTACAO-PAVIMENTO ASFALTICO PARA VIA PRINCIPAL DE PASSAGEM N=10^6 CBRsubl=7% (ESTIMATIVA) - TRAFEGO MEDIO | M2 | 236.31 | 23% | 290.66 | CDHU | SERVIÇOS COMPLEMENTARES | SERVIÇOS AUXILIARES
C-300746 | PAVIMENTACAO-PAVIMENTO ASFALTICO PARA VIA PRINCIPAL DE PASSAGEM N=10^7 (ESTIMATIVA) | M2 | 284.37 | 23% | 349.78 | CDHU | SERVIÇOS COMPLEMENTARES | SERVIÇOS AUXILIARES
C-300753 | PAVIMENTACAO-PAVIMENTO ASFALTICO PARA VIA PRINCIPAL DE PASSAGEM N=10^7 CBRsubl=7% (ESTIMATIVA) - TRAFEGO MEDIO/PESADO | M2 | 251.46 | 23% | 309.3 | CDHU | SERVIÇOS COMPLEMENTARES | SERVIÇOS AUXILIARES
C-300747 | PAVIMENTACAO-PAVIMENTO ASFALTICO PARA VIA PRINCIPAL DE PASSAGEM N=10^8 (ESTIMATIVA) | M2 | 290.62 | 23% | 357.46 | CDHU | SERVIÇOS COMPLEMENTARES | SERVIÇOS AUXILIARES
C-300754 | PAVIMENTACAO-PAVIMENTO ASFALTICO PARA VIA PRINCIPAL DE PASSAGEM N=10^8 CBRsubl=7% (ESTIMATIVA) - TRAFEGO PESADO | M2 | 257.71 | 23% | 316.98 | CDHU | SERVIÇOS COMPLEMENTARES | SERVIÇOS AUXILIARES
C-300743 | PAVIMENTACAO-PAVIMENTO ASFALTICO PARA VIA SECUNDARIA DE DISTRIBUICAO (ESTIMATIVA) | M2 | 180.52 | 23% | 222.04 | CDHU | SERVIÇOS COMPLEMENTARES | SERVIÇOS AUXILIARES
C-300750 | PAVIMENTACAO-PAVIMENTO ASFALTICO PARA VIA SECUNDARIA DE DISTRIBUICAO CBRsubl=7% (ESTIMATIVA) | M2 | 165.36 | 23% | 203.39 | CDHU | SERVIÇOS COMPLEMENTARES | SERVIÇOS AUXILIARES
C-300742 | PAVIMENTACAO-PAVIMENTO ASFALTICO PARA VIA SECUNDARIA LOCAL (ESTIMATIVA) | M2 | 171 | 23% | 210.33 | CDHU | SERVIÇOS COMPLEMENTARES | SERVIÇOS AUXILIARES
C-300749 | PAVIMENTACAO-PAVIMENTO ASFALTICO PARA VIA SECUNDARIA LOCAL CBRsubl=7% (ESTIMATIVA) | M2 | 159.12 | 23% | 195.72 | CDHU | SERVIÇOS COMPLEMENTARES | SERVIÇOS AUXILIARES
C-300756 | PAVIMENTACAO-PAVIMENTO DE BLOCO DE CONCRETO FCK=35MPa P/VIA LOCAL RESIDENC.C/PASSAG.TRAFEGO LEVE N=10^5 CBRsubl=7%,INCLUSIVE COXIM AREIA,ABERTURA CAIXA E BASE BRITA GRADUADA-LITORAL (ESTIMATIVA) | M2 | 161.26 | 23% | 198.35 | CDHU | SERVIÇOS COMPLEMENTARES | SERVIÇOS AUXILIARES
C-300760 | PAVIMENTACAO-PAVIMENTO DE BLOCO DE CONCRETO FCK=35MPa PARA VIA ARTERIAL PRINC.OU EXPRESSA TRAF.MUITO PESADO N=5X10^7 CBRsubl=7%,INCLUSIVE COXIM AREIA,ABERTURA CAIXA E BASE BRITA GRADUADA-LITOR-ESTIM. | M2 | 273.28 | 23% | 336.13 | CDHU | SERVIÇOS COMPLEMENTARES | SERVIÇOS AUXILIARES
C-300759 | PAVIMENTACAO-PAVIMENTO DE BLOCO DE CONCRETO FCK=35MPa PARA VIA ARTERIAL TRAFEGO PESADO N=2X10^7 CBRsubl=7%,INCLUSIVE COXIM AREIA,ABERTURA CAIXA E BASE BRITA GRADUADA-LITORAL (ESTIMATIVA) | M2 | 264.79 | 23% | 325.69 | CDHU | SERVIÇOS COMPLEMENTARES | SERVIÇOS AUXILIARES
C-300758 | PAVIMENTACAO-PAVIMENTO DE BLOCO DE CONCRETO FCK=35MPa PARA VIA COLETORA PRINCIPAL TRAFEGO MEIO PESADO N=2X10^6 CBRsubl=7%,INCLUSIVE COXIM AREIA,ABERTURA CAIXA E BASE BRITA GRADUADA-LITORAL-ESTIMATIVA | M2 | 178.84 | 23% | 219.97 | CDHU | SERVIÇOS COMPLEMENTARES | SERVIÇOS AUXILIARES
C-300757 | PAVIMENTACAO-PAVIMENTO DE BLOCO DE CONCRETO FCK=35MPa PARA VIA COLETORA SECUNDARIA TRAFEGO MEDIO N=5X10^5 CBRsubl=7%,INCLUSIVE COXIM AREIA,ABERTURA CAIXA E BASE BRITA GRADUADA-LITORAL (ESTIMATIVA) | M2 | 166.32 | 23% | 204.57 | CDHU | SERVIÇOS COMPLEMENTARES | SERVIÇOS AUXILIARES
C-300748 | PAVIMENTACAO-PAVIMENTO DE BLOCO DE CONCRETO FCK=35MPa TRAFEGO LEVE INCLUSIVE COXIM DE AREIA, ABERTURA DE CAIXA E BASE DE BRITA GRADUADA (ESTIMATIVA) | M2 | 188.32 | 23% | 231.63 | CDHU | SERVIÇOS COMPLEMENTARES | SERVIÇOS AUXILIARES
C-300755 | PAVIMENTACAO-PAVIMENTO DE BLOCO DE CONCRETO FCK=35MPa TRAFEGO LEVE INCLUSIVE COXIM DE AREIA, ABERTURA DE CAIXA E BASE DE BRITA GRADUADA CBRsubl=7% (ESTIMATIVA) | M2 | 161.26 | 23% | 198.35 | CDHU | SERVIÇOS COMPLEMENTARES | SERVIÇOS AUXILIARES
C-300659 | PAVIMENTACAO-PAVIMENTO DE CONCRETO POBRE ROLADO | M3 | 326.46 | 23% | 401.55 | CDHU | SERVIÇOS COMPLEMENTARES | SERVIÇOS AUXILIARES
C-300081 | PAVIMENTACAO-RECOMPOSICAO DE PAVIMENTO ASFALTICO | M2 | 148.51 | 23% | 182.67 | CDHU | SERVIÇOS COMPLEMENTARES | SERVIÇOS AUXILIARES
C-300716 | PAVIMENTACAO-REFORCO DE SUBLEITO/SUB-BASE DE SOLO MELHORADO COM BRITA 20% EM VOL | M3 | 68.29 | 23% | 84 | CDHU | SERVIÇOS COMPLEMENTARES | SERVIÇOS AUXILIARES
C-300650 | PAVIMENTACAO-REFORCO DE SUBLEITO/SUB-BASE DE SOLO MELHORADO COM BRITA 30% EM VOL. | M3 | 86.16 | 23% | 105.98 | CDHU | SERVIÇOS COMPLEMENTARES | SERVIÇOS AUXILIARES
C-300651 | PAVIMENTACAO-REFORCO DE SUBLEITO/SUB-BASE DE SOLO MELHORADO COM BRITA 40% EM VOL | M3 | 104 | 23% | 127.92 | CDHU | SERVIÇOS COMPLEMENTARES | SERVIÇOS AUXILIARES
C-300652 | PAVIMENTACAO-REFORCO DE SUBLEITO/SUB-BASE DE SOLO MELHORADO COM BRITA 50% EM VOL | M3 | 121.86 | 23% | 149.89 | CDHU | SERVIÇOS COMPLEMENTARES | SERVIÇOS AUXILIARES
C-300725 | PAVIMENTACAO-REFORCO DE SUBLEITO/SUB-BASE DE SOLO MELHORADO COM BRITA 60% EM VOL | M3 | 139.7 | 23% | 171.83 | CDHU | SERVIÇOS COMPLEMENTARES | SERVIÇOS AUXILIARES
C-300646 | PAVIMENTACAO-REFORCO DE SUBLEITO/SUB-BASE DE SOLO MELHORADO COM CIMENTO 3% EM PESO | M3 | 63.52 | 23% | 78.13 | CDHU | SERVIÇOS COMPLEMENTARES | SERVIÇOS AUXILIARES
C-300647 | PAVIMENTACAO-REFORCO DE SUBLEITO/SUB-BASE DE SOLO MELHORADO COM CIMENTO 4% EM PESO | M3 | 73.52 | 23% | 90.43 | CDHU | SERVIÇOS COMPLEMENTARES | SERVIÇOS AUXILIARES
C-300648 | PAVIMENTACAO-REFORCO DE SUBLEITO/SUB-BASE DE SOLO MELHORADO COM CIMENTO 5% EM PESO | M3 | 83.49 | 23% | 102.69 | CDHU | SERVIÇOS COMPLEMENTARES | SERVIÇOS AUXILIARES
C-300649 | PAVIMENTACAO-REFORCO DE SUBLEITO/SUB-BASE DE SOLO MELHORADO COM CIMENTO 6% EM PESO | M3 | 93.49 | 23% | 114.99 | CDHU | SERVIÇOS COMPLEMENTARES | SERVIÇOS AUXILIARES
C-300660 | PAVIMENTACAO-REVESTIMENTO DE CONCRETO ASFALTICO SEM TRANSPORTE | M3 | 1631.83 | 23% | 2007.15 | CDHU | SERVIÇOS COMPLEMENTARES | SERVIÇOS AUXILIARES
C-300643 | PAVIMENTACAO-REVESTIMENTO DE PRE-MISTURADO A QUENTE SEM TRANSPORTE | M3 | 1541.3 | 23% | 1895.8 | CDHU | SERVIÇOS COMPLEMENTARES | SERVIÇOS AUXILIARES
C-300064 | PAVIMENTACAO-SARJETAS OU SARJETOES IN LOCO FCK=25MPa | M3 | 686.13 | 23% | 843.94 | CDHU | SERVIÇOS COMPLEMENTARES | SERVIÇOS AUXILIARES
C-300322 | PAVIMENTACAO-SARJETOES IN LOCO | M | 110.77 | 23% | 136.25 | CDHU | SERVIÇOS COMPLEMENTARES | SERVIÇOS AUXILIARES
C-300662 | PAVIMENTACAO-TRANSPORTE DE CONCRETO ASFALTICO ALEM DO 1o.KM | M3XKM | 3.07 | 23% | 3.78 | CDHU | SERVIÇOS COMPLEMENTARES | SERVIÇOS AUXILIARES
C-300665 | PAVIMENTACAO-TRANSPORTE DE CONCRETO BINDER ALEM DO 1o.KM | M3XKM | 3.07 | 23% | 3.78 | CDHU | SERVIÇOS COMPLEMENTARES | SERVIÇOS AUXILIARES
C-300761 | PAVIMENTACAO-TRANSPORTE DE PMQ ALEM DO 1o.KM | M3XKM | 3.07 | 23% | 3.78 | CDHU | SERVIÇOS COMPLEMENTARES | SERVIÇOS AUXILIARES
C-300657 | PAVIMENTACAO-TRATAMENTO SUPERFICIAL DUPLO | M3 | 669.29 | 23% | 823.23 | CDHU | SERVIÇOS COMPLEMENTARES | SERVIÇOS AUXILIARES
C-300656 | PAVIMENTACAO-TRATAMENTO SUPERFICIAL SIMPLES | M2 | 7.36 | 23% | 9.05 | CDHU | SERVIÇOS COMPLEMENTARES | SERVIÇOS AUXILIARES
C-300658 | PAVIMENTACAO-TRATAMENTO SUPERFICIAL TRIPLO | M3 | 839.59 | 23% | 1032.7 | CDHU | SERVIÇOS COMPLEMENTARES | SERVIÇOS AUXILIARES
C-000007 | PEDREIRO | H | 27.64 | 23% | 34 | CDHU | SERVIÇOS COMPLEMENTARES | SERVIÇOS AUXILIARES
C-002755 | PEDRISCO PARA DRENO | M3 | 271.46 | 23% | 333.9 | CDHU | SERVIÇOS COMPLEMENTARES | SERVIÇOS AUXILIARES
C-003170 | PEITORIL DE ARDOSIA ESP.2CM LARG.13CM COM PINGADEIRA | M | 46.55 | 23% | 57.26 | CDHU | SERVIÇOS COMPLEMENTARES | SERVIÇOS AUXILIARES
C-003176 | PEITORIL DE ARDOSIA ESP.2CM LARG.18CM COM PINGADEIRA | M | 56.07 | 23% | 68.97 | CDHU | SERVIÇOS COMPLEMENTARES | SERVIÇOS AUXILIARES
C-003727 | PEITORIL DE ARDOSIA ESP.2CM LARG.19CM | M | 58.19 | 23% | 71.57 | CDHU | SERVIÇOS COMPLEMENTARES | SERVIÇOS AUXILIARES
C-002999 | PEITORIL PRE-MOLDAD0 24X5CM FCK=18MPa | M | 43.2 | 23% | 53.14 | CDHU | SERVIÇOS COMPLEMENTARES | SERVIÇOS AUXILIARES
C-002986 | PEITORIL PRE-MOLDADO 17X5CM FCK=15MPa | M | 36.12 | 23% | 44.43 | CDHU | SERVIÇOS COMPLEMENTARES | SERVIÇOS AUXILIARES
C-002602 | PEITORIL PRE-MOLDADO COM PINGADEIRA TIPO 1 C=1.81M | UN | 106.14 | 23% | 130.55 | CDHU | SERVIÇOS COMPLEMENTARES | SERVIÇOS AUXILIARES
C-002603 | PEITORIL PRE-MOLDADO COM PINGADEIRA TIPO 2 C=1.01M | UN | 59.22 | 23% | 72.84 | CDHU | SERVIÇOS COMPLEMENTARES | SERVIÇOS AUXILIARES
C-002604 | PEITORIL PRE-MOLDADO COM PINGADEIRA TIPO 2A C=1.21M | UN | 69.93 | 23% | 86.01 | CDHU | SERVIÇOS COMPLEMENTARES | SERVIÇOS AUXILIARES
C-002436 | PEITORIL PRE-MOLDADO PPM-1 (CONCR.USINADO 16MPa) | M | 65.18 | 23% | 80.17 | CDHU | SERVIÇOS COMPLEMENTARES | SERVIÇOS AUXILIARES
C-002437 | PEITORIL PRE-MOLDADO PPM-2 | M | 91.93 | 23% | 113.07 | CDHU | SERVIÇOS COMPLEMENTARES | SERVIÇOS AUXILIARES
C-003334 | PERFIL DE FERRO L 2"X2"X3/16" PINTADO | M | 102.22 | 23% | 125.73 | CDHU | SERVIÇOS COMPLEMENTARES | SERVIÇOS AUXILIARES
C-003901 | PERFIL METALICO C 100X40X2.66MM3.54KG/M | KG | 24.82 | 23% | 30.53 | CDHU | SERVIÇOS COMPLEMENTARES | SERVIÇOS AUXILIARES
C-135137 | PERFILADO 38X38MM - ELE | M | 72.95 | 23% | 89.73 | CDHU | SERVIÇOS COMPLEMENTARES | SERVIÇOS AUXILIARES
C-000008 | PINTOR | H | 33.12 | 23% | 40.74 | CDHU | SERVIÇOS COMPLEMENTARES | SERVIÇOS AUXILIARES
C-003345 | PINTURA A ESMALTE SINTETICO EM ESTRUTURA METALICA | M2 | 13.97 | 23% | 17.18 | CDHU | SERVIÇOS COMPLEMENTARES | SERVIÇOS AUXILIARES
C-001940 | PINTURA A OLEO SOBRE CAIXILHO DE FERRO 2 DEMAOS | M2 | 56.08 | 23% | 68.98 | CDHU | SERVIÇOS COMPLEMENTARES | SERVIÇOS AUXILIARES
C-001950 | PINTURA A OLEO SOBRE ESQUADRIA DE MADEIRA 2 DEMAOS | M2 | 32.87 | 23% | 40.43 | CDHU | SERVIÇOS COMPLEMENTARES | SERVIÇOS AUXILIARES
C-001930 | PINTURA A OLEO SOBRE PAREDE 2 DEMAOS | M2 | 30.87 | 23% | 37.97 | CDHU | SERVIÇOS COMPLEMENTARES | SERVIÇOS AUXILIARES
C-003249 | PINTURA ACRILICA PARA PISOS | M2 | 51.81 | 23% | 63.73 | CDHU | SERVIÇOS COMPLEMENTARES | SERVIÇOS AUXILIARES
C-003733 | PINTURA ANTICORROSIVA A BASE DE ZINCO | M2 | 57.13 | 23% | 70.27 | CDHU | SERVIÇOS COMPLEMENTARES | SERVIÇOS AUXILIARES
C-001910 | PINTURA CAIACAO PAREDE EXTERNA 3 DEMAOS | M2 | 15.4 | 23% | 18.94 | CDHU | SERVIÇOS COMPLEMENTARES | SERVIÇOS AUXILIARES
C-003169 | PINTURA DE FAIXA DE SINALIZACAO NO PISO | M | 3.75 | 23% | 4.61 | CDHU | SERVIÇOS COMPLEMENTARES | SERVIÇOS AUXILIARES
C-004035 | PINTURA DE LOGOTIPO EM PAREDE EXTERNA | M2 | 2046.9 | 23% | 2517.69 | CDHU | SERVIÇOS COMPLEMENTARES | SERVIÇOS AUXILIARES
C-003761 | PINTURA ELASTOMERICA TEXTURA ELASTICA 2 DEMAOS | M2 | 89.77 | 23% | 110.42 | CDHU | SERVIÇOS COMPLEMENTARES | SERVIÇOS AUXILIARES
C-003253 | PINTURA EMASSAMENTO DE PAREDES/FORROS INTERNOS COM MASSA A BASE PVA | M2 | 19.26 | 23% | 23.69 | CDHU | SERVIÇOS COMPLEMENTARES | SERVIÇOS AUXILIARES
C-003304 | PINTURA ESMALTE EM FORRO DE MADEIRA | M2 | 50.27 | 23% | 61.83 | CDHU | SERVIÇOS COMPLEMENTARES | SERVIÇOS AUXILIARES
C-003101 | PINTURA ESMALTE EM TUBO FoGo 2" OU 1 1/4" | M | 17.46 | 23% | 21.48 | CDHU | SERVIÇOS COMPLEMENTARES | SERVIÇOS AUXILIARES
C-002542 | PINTURA ESMALTE SINTETICO BRILHANTE PAREDE INTERNA/EXTERNA 2 DEMAOS | M2 | 32.64 | 23% | 40.15 | CDHU | SERVIÇOS COMPLEMENTARES | SERVIÇOS AUXILIARES
C-003379 | PINTURA ESMALTE SINTETICO SOBRE RUFOS E CALHAS METALICAS 2 DEMAOS | M2 | 39.42 | 23% | 48.49 | CDHU | SERVIÇOS COMPLEMENTARES | SERVIÇOS AUXILIARES
C-001960 | PINTURA ESMALTE SOBRE CAIXILHO DE FERRO 2 DEMAOS | M2 | 58.14 | 23% | 71.51 | CDHU | SERVIÇOS COMPLEMENTARES | SERVIÇOS AUXILIARES
C-002481 | PINTURA ESMALTE SOBRE ESQUADRIA DE MADEIRA 2 DEMAOS | M2 | 34.93 | 23% | 42.96 | CDHU | SERVIÇOS COMPLEMENTARES | SERVIÇOS AUXILIARES
C-004016 | PINTURA ESPECIAL EM PAREDE EXTERNA DE LOGOMARCA DIMENSOES 0.90MX1.50M | UN | 2763.32 | 23% | 3398.88 | CDHU | SERVIÇOS COMPLEMENTARES | SERVIÇOS AUXILIARES
C-004115 | PINTURA ESPECIAL EM PAREDE EXTERNA DE LOGOMARCA DIMENSOES 2.60MX1.20M | UN | 2554.54 | 23% | 3142.08 | CDHU | SERVIÇOS COMPLEMENTARES | SERVIÇOS AUXILIARES
C-002000 | PINTURA HIDROFUGANTE A BASE DE SILICONE 1 DEMAO | M2 | 22.16 | 23% | 27.26 | CDHU | SERVIÇOS COMPLEMENTARES | SERVIÇOS AUXILIARES
C-002983 | PINTURA LATEX ACRILICA EXTERNA (LINHA STANDARD) SEM MASSA 2 DEMAOS | M2 | 28.07 | 23% | 34.53 | CDHU | SERVIÇOS COMPLEMENTARES | SERVIÇOS AUXILIARES
C-002522 | PINTURA LATEX ACRILICA INTERNO (LINHA STANDARD) SEM MASSA 2 DEMAOS | M2 | 28.07 | 23% | 34.53 | CDHU | SERVIÇOS COMPLEMENTARES | SERVIÇOS AUXILIARES
C-003732 | PINTURA LATEX ACRILICO EXTERNA (LINHA PREMIUM) SEM MASSA 2 DEMAOS | M2 | 31.93 | 23% | 39.27 | CDHU | SERVIÇOS COMPLEMENTARES | SERVIÇOS AUXILIARES
C-001901 | PINTURA LATEX EXTERNA (LINHA STANDARD) SEM MASSA 2 DEMAOS | M2 | 29.25 | 23% | 35.98 | CDHU | SERVIÇOS COMPLEMENTARES | SERVIÇOS AUXILIARES
C-001900 | PINTURA LATEX INTERNA (LINHA STANDARD) SEM MASSA 2 DEMAOS | M2 | 29.25 | 23% | 35.98 | CDHU | SERVIÇOS COMPLEMENTARES | SERVIÇOS AUXILIARES
C-002972 | PINTURA NEUTROL 1 DEMAO | M2 | 8.51 | 23% | 10.47 | CDHU | SERVIÇOS COMPLEMENTARES | SERVIÇOS AUXILIARES
C-002010 | PINTURA NEUTROL 2 DEMAOS | M2 | 17.31 | 23% | 21.29 | CDHU | SERVIÇOS COMPLEMENTARES | SERVIÇOS AUXILIARES
C-002989 | PINTURA VERNIZ SOBRE CONCRETO/ALVENARIA | M2 | 25.62 | 23% | 31.51 | CDHU | SERVIÇOS COMPLEMENTARES | SERVIÇOS AUXILIARES
C-002473 | PINTURA VERNIZ SOBRE MADEIRA | M2 | 31.83 | 23% | 39.15 | CDHU | SERVIÇOS COMPLEMENTARES | SERVIÇOS AUXILIARES
C-003557 | PINTURA VERNIZ STEIN SOBRE MADEIRA | M2 | 36.75 | 23% | 45.2 | CDHU | SERVIÇOS COMPLEMENTARES | SERVIÇOS AUXILIARES
C-003766 | PINTURA ZARCAO SOBRE ARMADURA 2 DEMAOS | M2 | 27.2 | 23% | 33.46 | CDHU | SERVIÇOS COMPLEMENTARES | SERVIÇOS AUXILIARES
C-002947 | PISO CERAMICO ANTIDERRAPANTE PEI4-ABSORCAO BIIb (6 A 10%) COM CIMENTO COLANTE | M2 | 45.28 | 23% | 55.69 | CDHU | SERVIÇOS COMPLEMENTARES | SERVIÇOS AUXILIARES
C-004146 | PISO CERAMICO ESMALTADO DE ALTO TRAFEGO, PARA AMBIENTES RESIDENCIAIS, COEFICIENTE DE ATRITO > OU = 0.4 E TAXA DE ABSORCAO DE AGUA < 6%, ASSENTADO COM DUPLA CAMADA DE ARGAMASSA COLANTE | M2 | 92.42 | 23% | 113.68 | CDHU | SERVIÇOS COMPLEMENTARES | SERVIÇOS AUXILIARES
C-002831 | PISO CERAMICO PEI4-ABSORCAO BIIb (6 A 10%) COM CIMENTO COLANTE | M2 | 50.69 | 23% | 62.35 | CDHU | SERVIÇOS COMPLEMENTARES | SERVIÇOS AUXILIARES
C-003549 | PISO CIMENTADO DESEMPENADO E=5CM 1:3 IMPERMEABILIZADO COM JUNTA PLASTICA 2.00X2.00M C/TELA | M2 | 104.84 | 23% | 128.95 | CDHU | SERVIÇOS COMPLEMENTARES | SERVIÇOS AUXILIARES
C-002480 | PISO CIMENTADO LISO 1:3 E=3CM COM PIGMENTACAO | M2 | 81.56 | 23% | 100.32 | CDHU | SERVIÇOS COMPLEMENTARES | SERVIÇOS AUXILIARES
C-002530 | PISO CIMENTADO LISO DESEMPENADO COM ARGAMASSA 1:3 E=1.5CM COM IMPERMEABILIZANTE | M2 | 62.04 | 23% | 76.31 | CDHU | SERVIÇOS COMPLEMENTARES | SERVIÇOS AUXILIARES
C-002492 | PISO CIMENTADO LISO DESEMPENADO COM ARGAMASSA 1:3 E-3CM COM IMPERMEABILIZANTE | M2 | 73.73 | 23% | 90.69 | CDHU | SERVIÇOS COMPLEMENTARES | SERVIÇOS AUXILIARES
C-001770 | PISO CIMENTADO LISO QUEIMADO 1:3 E=3CM | M2 | 73.65 | 23% | 90.59 | CDHU | SERVIÇOS COMPLEMENTARES | SERVIÇOS AUXILIARES
C-003235 | PISO CIMENTADO LISO QUEIMADO E=3CM 1:3 COM JUNTA PLASTICA | M2 | 81.85 | 23% | 100.68 | CDHU | SERVIÇOS COMPLEMENTARES | SERVIÇOS AUXILIARES
C-002704 | PISO CIMENTADO PARA TANQUE COM LASTRO DE BRITA E=3CM E CONCRETO 200KG E=5CM | M2 | 92.46 | 23% | 113.73 | CDHU | SERVIÇOS COMPLEMENTARES | SERVIÇOS AUXILIARES
C-002709 | PISO CIMENTADO PARA TANQUE SEM LASTRO DE BRITA E CONCRETO 200KG E=5CM | M2 | 85.87 | 23% | 105.62 | CDHU | SERVIÇOS COMPLEMENTARES | SERVIÇOS AUXILIARES
C-003252 | PISO DE CONCRETO E=5CM LASTRO DE BRITA E=3CM | M2 | 93.93 | 23% | 115.53 | CDHU | SERVIÇOS COMPLEMENTARES | SERVIÇOS AUXILIARES
C-001760 | PISO DE CONCRETO E=7CM LASTRO DE BRITA E=3CM | M2 | 117.43 | 23% | 144.44 | CDHU | SERVIÇOS COMPLEMENTARES | SERVIÇOS AUXILIARES
C-003240 | PISO DE CONCRETO FCK 15MPa E=5CM + LASTRO DE BRITA E=5CM | M2 | 43.2 | 23% | 53.14 | CDHU | SERVIÇOS COMPLEMENTARES | SERVIÇOS AUXILIARES
C-003993 | PISO ELEVADO DE MADEIRA PINUS TRATADO MACHO/FEMEA 13X2X300CM | M2 | 147.81 | 23% | 181.81 | CDHU | SERVIÇOS COMPLEMENTARES | SERVIÇOS AUXILIARES
C-002537 | PISO EM CONCRETO USINADO 15MPa E=7CM COM TELA E LASTRO DE BRITA 3CM | M2 | 144.34 | 23% | 177.54 | CDHU | SERVIÇOS COMPLEMENTARES | SERVIÇOS AUXILIARES
C-003995 | PISO EM PAINEL WALL CIMENTICIO 120X250X04CM | M2 | 152.94 | 23% | 188.12 | CDHU | SERVIÇOS COMPLEMENTARES | SERVIÇOS AUXILIARES
C-003109 | PISO EXTERNO PADRAO E=5CM FCK=20MPa SEM LASTRO DE BRITA | M2 | 87.97 | 23% | 108.2 | CDHU | SERVIÇOS COMPLEMENTARES | SERVIÇOS AUXILIARES
C-001750 | PISO EXTERNO PADRAO E=5CM SEM ARMACAO SEM LASTRO DE BRITA | M2 | 94.11 | 23% | 115.76 | CDHU | SERVIÇOS COMPLEMENTARES | SERVIÇOS AUXILIARES
C-003380 | PISO EXTERNO-PLACA DE CONCRETO 45X45CM E=5CM FCK=20MPa COM TELA E SEM LASTRO | UN | 15.39 | 23% | 18.93 | CDHU | SERVIÇOS COMPLEMENTARES | SERVIÇOS AUXILIARES
C-003352 | PISO EXTERNO-PLACA DE CONCRETO 60X50CM E=5CM FCK=20MPa COM TELA E SEM LASTRO | UN | 21.19 | 23% | 26.06 | CDHU | SERVIÇOS COMPLEMENTARES | SERVIÇOS AUXILIARES
C-003507 | PISO PODOTATIL DE BORRACHA ALERTA 25X25CM | M2 | 238.31 | 23% | 293.12 | CDHU | SERVIÇOS COMPLEMENTARES | SERVIÇOS AUXILIARES
C-003506 | PISO PODOTATIL DE BORRACHA DIRECIONAL 25X50CM | M2 | 252.58 | 23% | 310.67 | CDHU | SERVIÇOS COMPLEMENTARES | SERVIÇOS AUXILIARES
C-003672 | PISO PODOTATIL DE LADRILHO HIDRAULICO COM CIMENTO COLANTE | M2 | 129.41 | 23% | 159.17 | CDHU | SERVIÇOS COMPLEMENTARES | SERVIÇOS AUXILIARES
C-003332 | PISTA DE SKATE-COPPING COM TUBO FoGo SCH 40 SEM COSTURA 2" | M | 173.1 | 23% | 212.91 | CDHU | SERVIÇOS COMPLEMENTARES | SERVIÇOS AUXILIARES
C-003331 | PISTA DE SKATE-GUARDA-CORPO COM 2 TUBOS HORIZONTAIS FoGo D=2" H=1.00M | M | 350.84 | 23% | 431.53 | CDHU | SERVIÇOS COMPLEMENTARES | SERVIÇOS AUXILIARES
C-003333 | PISTA DE SKATE-TRILHO COM TUBO FoGo SCH 40 SEM COSTURA 2" JUNTA SOLDADA | M | 194.33 | 23% | 239.03 | CDHU | SERVIÇOS COMPLEMENTARES | SERVIÇOS AUXILIARES
C-004142 | PLACA CERAMICA ESMALTADA PEI-4 PARA AREA INTERNA COM SAIDA PARA O EXTERIOR, GRUPO DE ABSORCAO BIIA, TRAFEGO MEDIO, ASSENTADO COM DUPLA CAMADA DE ARGAMASSA COLANTE | M2 | 84.72 | 11.1% | 94.12 | CDHU | SERVIÇOS COMPLEMENTARES | SERVIÇOS AUXILIARES
C-004028 | PLACA DE INAUGURACAO 70X50CM EM ACO INOX GRAVADO EM BAIXO RELEVO POR FOTOCORROSAO, ESCOVADO, PINTURA AUTOMOTIVA, LOGOS E BRASOES COLORIDOS - FIXACAO COM 4 FUROS E 4 PARAFUSOS DE FINO ACABAMENTO | UN | 877.83 | 11.1% | 975.27 | CDHU | SERVIÇOS COMPLEMENTARES | SERVIÇOS AUXILIARES
C-004027 | PLACA DE POLIESTIRENO (PS) 15X30CM E=2MM COM APLICACAO DE VINIL ADESIVO DIGITAL DE ALTA QUALIDADE DE 1.440 DPI - FIXACAO COM FITA DUPLA FACE | UN | 22.72 | 11.1% | 25.24 | CDHU | SERVIÇOS COMPLEMENTARES | SERVIÇOS AUXILIARES
C-004029 | PLACA DE POLIESTIRENO (PS) 160X100CM E=2MM COM APLICACAO DE VINIL ADESIVO DIGITAL DE ALTA QUALIDADE DE 1.440 DPI EM ESTRUTURA C/2 TUBOS DE ACO GALV. DE 150CM C/PINTURA CINZA BASALTO | UN | 653.27 | 11.1% | 725.78 | CDHU | SERVIÇOS COMPLEMENTARES | SERVIÇOS AUXILIARES
C-004079 | PLACA INDICATIVA PARA CENTRAL DE GAS FOTOLUMINESCENTE EM PVC 20X30CM | UN | 25.95 | 11.1% | 28.83 | CDHU | SERVIÇOS COMPLEMENTARES | SERVIÇOS AUXILIARES
C-004078 | PLACA INDICATIVA PARA SAIDA DE EMERGENCIA FOTOLUMINESCENTE EM PVC 15X30CM | UN | 35.98 | 11.1% | 39.97 | CDHU | SERVIÇOS COMPLEMENTARES | SERVIÇOS AUXILIARES
C-134360 | PLAFONIER COM SOQUETE | UN | 38.61 | 23% | 47.49 | CDHU | SERVIÇOS COMPLEMENTARES | SERVIÇOS AUXILIARES
C-003125 | PLAYGROUND-BALANCO DUPLO EM EUCALIPTO AUTOCLAVADO | UN | 1760 | 11.1% | 1955.36 | CDHU | SERVIÇOS COMPLEMENTARES | SERVIÇOS AUXILIARES
C-004126 | PLAYGROUND-BARCO EM MADEIRA COM DECK COBERTO, PONTE, REDE DE ESCALADA, ESCADA E ESCORREGADOR-COMP MINIMO 5 METROS | UN | 12084.71 | 11.1% | 13426.11 | CDHU | SERVIÇOS COMPLEMENTARES | SERVIÇOS AUXILIARES
C-004127 | PLAYGROUND-BICHO SERPENTE/JACARE EM EUCALIPTO AUTOCLAVADO | UN | 2103.34 | 11.1% | 2336.81 | CDHU | SERVIÇOS COMPLEMENTARES | SERVIÇOS AUXILIARES
C-004125 | PLAYGROUND-ESCORREGADOR RUSTICO GRANDE DE EUCALIPTO AUTOCLAVADO | UN | 1404.15 | 11.1% | 1560.01 | CDHU | SERVIÇOS COMPLEMENTARES | SERVIÇOS AUXILIARES
C-003123 | PLAYGROUND-GANGORRA DUPLA EM EUCALIPTO AUTOCLAVADO | UN | 1399 | 11.1% | 1554.29 | CDHU | SERVIÇOS COMPLEMENTARES | SERVIÇOS AUXILIARES
C-003124 | PLAYGROUND-MINICENTRO DE ATIVIDADES COM ESCORREGADOR EM EUCALIPTO AUTOCLAVADO | UN | 5417.15 | 11.1% | 6018.45 | CDHU | SERVIÇOS COMPLEMENTARES | SERVIÇOS AUXILIARES
C-002740 | PLAYGROUND-TANQUE DE AREIA/PLAYGROUND-AREIA (FDE 160610) | M3 | 268.14 | 11.1% | 297.9 | CDHU | SERVIÇOS COMPLEMENTARES | SERVIÇOS AUXILIARES
C-002741 | PLAYGROUND-TANQUE DE AREIA/PLAYGROUND-MURETA (FDE 160612) | M | 324.02 | 11.1% | 359.99 | CDHU | SERVIÇOS COMPLEMENTARES | SERVIÇOS AUXILIARES
C-155651 | PLUG DE BRONZE DN 3/4" BSP | UN | 19.94 | 23% | 24.53 | CDHU | SERVIÇOS COMPLEMENTARES | SERVIÇOS AUXILIARES
C-135432 | PLUG FEMEA 2P+T | UN | 17.95 | 23% | 22.08 | CDHU | SERVIÇOS COMPLEMENTARES | SERVIÇOS AUXILIARES
C-135425 | PLUG MACHO 2P+T | UN | 17.55 | 23% | 21.59 | CDHU | SERVIÇOS COMPLEMENTARES | SERVIÇOS AUXILIARES
C-155445 | PLUG PVC ROSCAVEL 1" - AF | UN | 11.55 | 23% | 14.21 | CDHU | SERVIÇOS COMPLEMENTARES | SERVIÇOS AUXILIARES
C-155264 | PLUG PVC ROSCAVEL 1/2" - AF | UN | 2.74 | 23% | 3.37 | CDHU | SERVIÇOS COMPLEMENTARES | SERVIÇOS AUXILIARES
C-152300 | PLUG PVC ROSCAVEL 3/4" - AF | UN | 3.49 | 23% | 4.29 | CDHU | SERVIÇOS COMPLEMENTARES | SERVIÇOS AUXILIARES
C-003144 | PONTALETE 10X10CM - MAT | M | 28.68 | 23% | 35.28 | CDHU | SERVIÇOS COMPLEMENTARES | SERVIÇOS AUXILIARES
C-003146 | PONTALETE 8X8CM - MAT | M | 18.36 | 23% | 22.58 | CDHU | SERVIÇOS COMPLEMENTARES | SERVIÇOS AUXILIARES
C-135567 | PORCA LOSANGULAR PARA PERFILADO ROSCA W 1/4" | UN | 2.21 | 23% | 2.72 | CDHU | SERVIÇOS COMPLEMENTARES | SERVIÇOS AUXILIARES
C-003564 | PORTA COMPLETA PARA WC 90X180CM | UN | 1137.78 | 23% | 1399.47 | CDHU | SERVIÇOS COMPLEMENTARES | SERVIÇOS AUXILIARES
C-003809 | PORTA CORTA-FOGO 1.00X2.10M P90 | UN | 1771.59 | 23% | 2179.06 | CDHU | SERVIÇOS COMPLEMENTARES | SERVIÇOS AUXILIARES
C-003985 | PORTA DE ACO GALVANIZADO DE ENROLAR 2.50X2.00M CH.No24 | UN | 2013.09 | 23% | 2476.1 | CDHU | SERVIÇOS COMPLEMENTARES | SERVIÇOS AUXILIARES
C-003330 | PORTA DE ALUMINIO 1.20X2.20M VIDRO ABRIR | UN | 3407.01 | 23% | 4190.62 | CDHU | SERVIÇOS COMPLEMENTARES | SERVIÇOS AUXILIARES
C-003469 | PORTA DE ALUMINIO 1.60X2.20M E VIDRO COM TRAVAMENTO VERTICAL DE ABRIR | UN | 4416.56 | 23% | 5432.37 | CDHU | SERVIÇOS COMPLEMENTARES | SERVIÇOS AUXILIARES
C-003087 | PORTA DE ALUMINIO COMPLETA 0.80X2.20M | UN | 1767.73 | 23% | 2174.31 | CDHU | SERVIÇOS COMPLEMENTARES | SERVIÇOS AUXILIARES
C-003425 | PORTA DE ALUMINIO DE ABRIR 0.90X2.20M COMPLETA | UN | 1947.63 | 23% | 2395.58 | CDHU | SERVIÇOS COMPLEMENTARES | SERVIÇOS AUXILIARES
C-003758 | PORTA DE ALUMINIO DE ABRIR/FIXO 2 FOLHAS (1 FIXA) 2.22X2.20M QUADRICULADA COMPLETA | UN | 6594.91 | 23% | 8111.74 | CDHU | SERVIÇOS COMPLEMENTARES | SERVIÇOS AUXILIARES
C-003973 | PORTA DE ALUMINIO DE ABRIR/FIXO 4 FOLHAS(2 FIXAS E 1 DE ABRIR) 2.22X2.20M QUADRICULADA COM VIDRO TEMPERADO H=1.10M E BARRA ANTIPANICO COMPLETA | UN | 5970.02 | 23% | 7343.12 | CDHU | SERVIÇOS COMPLEMENTARES | SERVIÇOS AUXILIARES
C-003925 | PORTA DE ALUMINIO DE CORRER 1.60X2.20M COM TRAVAMENTO HORIZONTAL | UN | 5514.21 | 23% | 6782.48 | CDHU | SERVIÇOS COMPLEMENTARES | SERVIÇOS AUXILIARES
C-003972 | PORTA DE ALUMINIO DE CORRER 4 FOLHAS(2 FIXAS) 2.00X2.20M QUADRICULADA COM VIDRO TEMPERADO H=1.10M COMPLETA | UN | 5798.06 | 23% | 7131.61 | CDHU | SERVIÇOS COMPLEMENTARES | SERVIÇOS AUXILIARES
C-003311 | PORTA DE ALUMINIO DE CORRER 4 FOLHAS(2 FIXAS) 2.00X2.20M QUADRICULADA COMPLETA | UN | 7221.94 | 23% | 8882.99 | CDHU | SERVIÇOS COMPLEMENTARES | SERVIÇOS AUXILIARES
C-003328 | PORTA DE ALUMINIO VENEZIANA 0.80X2.20M | UN | 2040.05 | 23% | 2509.26 | CDHU | SERVIÇOS COMPLEMENTARES | SERVIÇOS AUXILIARES
C-002839 | PORTA DE ALUMINIO VENEZIANA 2.00X1.00M | UN | 2233.34 | 23% | 2747.01 | CDHU | SERVIÇOS COMPLEMENTARES | SERVIÇOS AUXILIARES
C-003025 | PORTA DE ALUMINIO VENEZIANA SOB ENCOMENDA | M2 | 1004.4 | 23% | 1235.41 | CDHU | SERVIÇOS COMPLEMENTARES | SERVIÇOS AUXILIARES
C-003048 | PORTA DE FERRO COM ALETAS DE VENTILACAO PARA QUADRO ELE | M2 | 718.23 | 23% | 883.42 | CDHU | SERVIÇOS COMPLEMENTARES | SERVIÇOS AUXILIARES
C-003802 | PORTA DE FERRO L=1.40M EM CHAPA (FDE-PF23) | UN | 6019.95 | 23% | 7404.54 | CDHU | SERVIÇOS COMPLEMENTARES | SERVIÇOS AUXILIARES
C-004037 | PORTA DE FERRO VENEZIANA SOB ENCOMENDA | M2 | 1711.44 | 23% | 2105.07 | CDHU | SERVIÇOS COMPLEMENTARES | SERVIÇOS AUXILIARES
C-003957 | PORTA DE MADEIRA COLMEIA 90X210CM DE CORRER - COMPLETA COM BATENTE, TRILHO, GUIA, FECHADURA E PINTURA | UN | 1456.17 | 23% | 1791.09 | CDHU | SERVIÇOS COMPLEMENTARES | SERVIÇOS AUXILIARES
C-004044 | PORTA DE MADEIRA MACICA NOBRE DE CORRER TIPO CAMARAO, 4 FOLHAS RIPADA, COMPLETA, COM FERRAGENS, SEM PINTURA | M2 | 1954.48 | 23% | 2404.01 | CDHU | SERVIÇOS COMPLEMENTARES | SERVIÇOS AUXILIARES
C-003955 | PORTA DE MADEIRA TIPO MEXICANA 90X210CM DE CORRER - COMPLETA COM BATENTE, TRILHO, GUIA , FECHADURA E PINTURA | UN | 2386.22 | 23% | 2935.05 | CDHU | SERVIÇOS COMPLEMENTARES | SERVIÇOS AUXILIARES
C-004015 | PORTA DE VIDRO TEMPERADO 10MM DE CORRER COMPLETA COM TRILHO GUIA, FERRAGENS E FECHADURA 0.90X2.45M | UN | 2104.74 | 23% | 2588.83 | CDHU | SERVIÇOS COMPLEMENTARES | SERVIÇOS AUXILIARES
C-004061 | PORTA DUPLA DE MADEIRA MACICA NOBRE DE ABRIR, COM BANDEIRA SUPERIOR FIXA, COM FERRAGENS, SEM VIDRO E PINTURA | M2 | 1887.4 | 23% | 2321.5 | CDHU | SERVIÇOS COMPLEMENTARES | SERVIÇOS AUXILIARES
C-004042 | PORTA DUPLA DE MADEIRA MACICA NOBRE DE CORRER TIPO CELEIRO, COMPLETA, COM FERRAGENS, SEM PINTURA | M2 | 1818.92 | 23% | 2237.27 | CDHU | SERVIÇOS COMPLEMENTARES | SERVIÇOS AUXILIARES
C-004038 | PORTA PCR EM CHAPA DE ACO GALVANIZADO, COM BANDEIRA FIXA PARA VIDRO TEMPERADO, CHAPA DE PROTECAO E VENEZIANA, DIM 0.93X2.50M | UN | 2925.49 | 23% | 3598.35 | CDHU | SERVIÇOS COMPLEMENTARES | SERVIÇOS AUXILIARES
C-003984 | PORTA PRONTA DE MADEIRA 0.72X2.10M FOLHA COLMEIA RESISTENTE A UMIDADE COM BATENTE ACO GALVANIZADO, GUARNICOES, FERRAGENS E PINTURA | UN | 513.52 | 23% | 631.63 | CDHU | SERVIÇOS COMPLEMENTARES | SERVIÇOS AUXILIARES
C-003979 | PORTA PRONTA DE MADEIRA 0.82X2.10M FOLHA COLMEIA RESISTENTE A UMIDADE COM BATENTE ACO GALVANIZADO, GUARNICOES, FERRAGENS E PINTURA | UN | 513.52 | 23% | 631.63 | CDHU | SERVIÇOS COMPLEMENTARES | SERVIÇOS AUXILIARES
C-003981 | PORTA PRONTA DE MADEIRA 0.82X2.10M FOLHA COLMEIA RESISTENTE A UMIDADE-DEF.COM BARRA DE APOIO E CH.ACO, BATENTE ACO GALVANIZADO, GUARNICOES, FERRAGENS E PINTURA-WC | UN | 900.51 | 23% | 1107.63 | CDHU | SERVIÇOS COMPLEMENTARES | SERVIÇOS AUXILIARES
C-003992 | PORTA PRONTA DE MADEIRA 0.90X2.10M FOLHA COLMEIA RESISTENTE A UMIDADE COM BATENTE ACO GALVANIZADO, GUARNICOES, FERRAGENS E PINTURA | UN | 513.52 | 23% | 631.63 | CDHU | SERVIÇOS COMPLEMENTARES | SERVIÇOS AUXILIARES
C-003297 | PORTAO DE 0.90X2.10M COM TELA GALVANIZADA FIO 12 MALHA 1" | UN | 1862.92 | 23% | 2291.39 | CDHU | SERVIÇOS COMPLEMENTARES | SERVIÇOS AUXILIARES
C-003771 | PORTAO DE 1.76X2.14M 2 FOLHAS COM TELA GALVANIZADA FIO 12 MALHA 1" | UN | 3586.4 | 23% | 4411.27 | CDHU | SERVIÇOS COMPLEMENTARES | SERVIÇOS AUXILIARES
C-003086 | PORTAO GRADIL DE ENTRADA DE ALUMINIO 1.20X1.20M | UN | 1669.35 | 23% | 2053.3 | CDHU | SERVIÇOS COMPLEMENTARES | SERVIÇOS AUXILIARES
C-003573 | PORTAO METALICO DE ABRIR 2.10X2.50M | UN | 5778.97 | 23% | 7108.13 | CDHU | SERVIÇOS COMPLEMENTARES | SERVIÇOS AUXILIARES
C-151330 | PORTA-PAPEL DE LOUCA BRANCA | UN | 124.04 | 23% | 152.57 | CDHU | SERVIÇOS COMPLEMENTARES | SERVIÇOS AUXILIARES
C-003197 | PORTINHOLA COM TELA | M2 | 980.62 | 23% | 1206.16 | CDHU | SERVIÇOS COMPLEMENTARES | SERVIÇOS AUXILIARES
C-002911 | PORTINHOLA COM TELA 71X83CM | UN | 720.55 | 23% | 886.28 | CDHU | SERVIÇOS COMPLEMENTARES | SERVIÇOS AUXILIARES
C-002912 | PORTINHOLA COM TELA 99.5X100CM | UN | 1180.16 | 23% | 1451.6 | CDHU | SERVIÇOS COMPLEMENTARES | SERVIÇOS AUXILIARES
C-003460 | PORTINHOLA DE ALUMINIO VENEZIANA 0.60X0.80M | UN | 526.32 | 23% | 647.37 | CDHU | SERVIÇOS COMPLEMENTARES | SERVIÇOS AUXILIARES
C-002769 | PORTINHOLA TIPO VENEZIANA 60X60CM COM PINTURA | UN | 301.4 | 23% | 370.72 | CDHU | SERVIÇOS COMPLEMENTARES | SERVIÇOS AUXILIARES
C-135469 | POSTE DE ACO CARBONO TUBULAR DE SECAO QUADRADA 80X80X3MM H=7.50M 90DAN PADRAO EAS ELETROPAULO-INCLUSIVE CHAPEU | UN | 1124.41 | 23% | 1383.02 | CDHU | SERVIÇOS COMPLEMENTARES | SERVIÇOS AUXILIARES
C-135511 | POSTE DE CONCRETO DUPLO T 7.00M RESISTENCIA DE TOPO 150KGF-PADRAO ENERGISA | UN | 818.43 | 23% | 1006.67 | CDHU | SERVIÇOS COMPLEMENTARES | SERVIÇOS AUXILIARES
C-134501 | POSTE DE CONCRETO DUPLO T 7.50M RESISTENCIA DE TOPO 200KGF | UN | 1039.02 | 23% | 1277.99 | CDHU | SERVIÇOS COMPLEMENTARES | SERVIÇOS AUXILIARES
C-134720 | POSTE DE CONCRETO DUPLO T 7.50M RESISTENCIA DE TOPO 200KGF - MAT | UN | 843.61 | 23% | 1037.64 | CDHU | SERVIÇOS COMPLEMENTARES | SERVIÇOS AUXILIARES
C-135091 | POSTE DE CONCRETO DUPLO T 7.50M RESISTENCIA DE TOPO 90/100KGF | UN | 842.64 | 23% | 1036.45 | CDHU | SERVIÇOS COMPLEMENTARES | SERVIÇOS AUXILIARES
C-003250 | POSTE DE CONCRETO MOLDADO IN LOCO 0.20X0.20X8.35M 300daN | UN | 1280.43 | 23% | 1574.93 | CDHU | SERVIÇOS COMPLEMENTARES | SERVIÇOS AUXILIARES
C-002594 | PRATELEIRA DE MADEIRA L=0.30M | M | 130.48 | 23% | 160.49 | CDHU | SERVIÇOS COMPLEMENTARES | SERVIÇOS AUXILIARES
C-001120 | PREGO | KG | 11.14 | 23% | 13.7 | CDHU | SERVIÇOS COMPLEMENTARES | SERVIÇOS AUXILIARES
C-135596 | PRENSA CABO DE ALUMINIO 1'' | UN | 40.91 | 23% | 50.32 | CDHU | SERVIÇOS COMPLEMENTARES | SERVIÇOS AUXILIARES
C-135559 | PRENSA CABO DE ALUMINIO 1/2" | UN | 31.11 | 23% | 38.27 | CDHU | SERVIÇOS COMPLEMENTARES | SERVIÇOS AUXILIARES
C-135417 | PRESILHA LATAO ESTANHADO 15MM PARA CABO 50MM2 COM PARAFUSO E BUCHA | UN | 9.25 | 23% | 11.38 | CDHU | SERVIÇOS COMPLEMENTARES | SERVIÇOS AUXILIARES
C-134860 | PRESILHA PARA FIO 10MM2 - ELE | UN | 7.31 | 23% | 8.99 | CDHU | SERVIÇOS COMPLEMENTARES | SERVIÇOS AUXILIARES
C-135006 | PRESILHA PARA FIXACAO DE CABOS | UN | 3.39 | 23% | 4.17 | CDHU | SERVIÇOS COMPLEMENTARES | SERVIÇOS AUXILIARES
C-155654 | PROLONGADOR MEDIO BRONZE DN 3/4" BSP | UN | 25.44 | 23% | 31.29 | CDHU | SERVIÇOS COMPLEMENTARES | SERVIÇOS AUXILIARES
C-004144 | PROTECAO DE FACHADA CONTRA ENTRADA DE POMBOS, COM TELA DE POLIETILENO (PEAD) NA COR BRANCA, FIO DE 2.5MM E MALHA LOSANGULAR DE 5CM, FIXADA COM GANCHOS NAS EMPENAS | M2 | 77.9 | 23% | 95.82 | CDHU | SERVIÇOS COMPLEMENTARES | SERVIÇOS AUXILIARES
C-003446 | PROTECAO MECANICA 1:4 E=3CM | M2 | 26.77 | 23% | 32.93 | CDHU | SERVIÇOS COMPLEMENTARES | SERVIÇOS AUXILIARES
C-004039 | PROTECAO MECANICA COM ARGAMASSA COLANTE ADITIVADA COM POLIMERO ACRILICO PARA PROTECAO ACUSTICA | M2 | 48.65 | 23% | 59.84 | CDHU | SERVIÇOS COMPLEMENTARES | SERVIÇOS AUXILIARES
C-002725 | PROTECAO MECANICA HORIZONTAL PARA IMPERMEABILIZACAO COM ARGAMASSA 1:3 E=3CM | M2 | 72.34 | 23% | 88.98 | CDHU | SERVIÇOS COMPLEMENTARES | SERVIÇOS AUXILIARES
C-004103 | PROTECAO MECANICA HORIZONTAL PARA IMPERMEABILIZACAO COM ARGAMASSA 1:4 E=3CM | M2 | 45 | 23% | 55.35 | CDHU | SERVIÇOS COMPLEMENTARES | SERVIÇOS AUXILIARES
C-002060 | PROTECAO MECANICA HORIZONTAL PARA IMPERMEABILIZACAO COM TRANSITO, COM ARGAMASSA CIMENTO, AREIA E PAPEL KRAFT | M2 | 47.81 | 23% | 58.81 | CDHU | SERVIÇOS COMPLEMENTARES | SERVIÇOS AUXILIARES
C-135279 | PULSADOR POR CORDAO PARA EMERGENCIA 10A-250V | UN | 104.42 | 23% | 128.44 | CDHU | SERVIÇOS COMPLEMENTARES | SERVIÇOS AUXILIARES
C-135605 | QD. DE MEDICAO COMPLETO, CAIXAS POLICARBONATO, 3 LINHAS MEDID. C/1 DISJ.GERAL 125A-20kA, 19 DISJ. BIPOLARES 63A, 2 CX BARRAM.COBRE 25X25MM (3F+N+T), PADRAO CPFL E DISPOSITIVO P/LACRE, 1560X2340X170MM (V052R/V052S) | UN | 10467.98 | 23% | 12875.62 | CDHU | SERVIÇOS COMPLEMENTARES | SERVIÇOS AUXILIARES
C-135604 | QD. DE MEDICAO COMPLETO, CAIXAS POLICARBONATO, 3 LINHAS MEDID. C/1 DISJ.GERAL 160A-20kA, 20 DISJ. BIPOLARES 63A, 2 CX BARRAM.COBRE 25X25MM (3F+N+T), PADRAO CPFL E DISPOSITIVO P/LACRE, 1560X2340X170MM (V052R/V052S) | UN | 11467.69 | 23% | 14105.26 | CDHU | SERVIÇOS COMPLEMENTARES | SERVIÇOS AUXILIARES
C-135601 | QD. ELE. MET. DE SOBREPOR QF-BI 350X350X150MM COMPOSTO DE 1 CHAVE PACO 3P-25A, 3 FUS. DIAZED 25A, 2 FUS. DIAZED 4A, 1 CONT. TRIP. 3P-25A, 2 CHAV AUT. MANUAL, 1 BOT. LIG-DESL. 1 LAMP. SINAL. E BARRAM. 3F+PE (V052R/V052S) | UN | 2361.34 | 23% | 2904.45 | CDHU | SERVIÇOS COMPLEMENTARES | SERVIÇOS AUXILIARES
C-135600 | QD. ELE. MET. DE SOBREPOR QF-BR 400X400X150MM COMPOSTO DE 1 CHAVE PACO 3P-63A, 1 DISJ.MOTOR 3P-25A, 6 CONT. TRP. 3P-25A, 2 RELE BIMET.9-12.5 - 1 DISJ. 2P-6A, 1 CHAV AUT. MANUAL, 4 LAMP. SINAL. E BARRAM. 3F+PE (V052R/V052S) | UN | 4567.76 | 23% | 5618.34 | CDHU | SERVIÇOS COMPLEMENTARES | SERVIÇOS AUXILIARES
C-135602 | QD. ELE. MET. DE SOBREPOR QF-ELEV 350X350X150MM COMPOSTO DE 1 CHAVE PACO 3P-63A, 1 DISJ. 3P-50A, 1 DISJ. 2P-20A, 1 DISJ. DR 2P-25A-30mA E BARRAM. 3F+PE (V052R/V052S) | UN | 1553.7 | 23% | 1911.05 | CDHU | SERVIÇOS COMPLEMENTARES | SERVIÇOS AUXILIARES
C-135599 | QD. ELE. PVC DE EMBUTIR QFL-T 300X450X100MM COMPOSTO DE 1 DISJ. GERAL 3P-40A, INTERR. DR 4P-40A-30mA, 4 DPS 275V-IN-20KA UP-1.5KA CLASSE 2, 18 DISJ. 1P-16A, 2 DISJ. 1P-20A, 2 DISJ. 2P-16, 3 DISJ. 1P-32A, BARRAM. 3F+N+PE, BARRAM. N (V052R/V052S) | UN | 2542.56 | 23% | 3127.35 | CDHU | SERVIÇOS COMPLEMENTARES | SERVIÇOS AUXILIARES
C-135603 | QD. ELE. PVC DE EMBUTIR QG-ADM 400X375X125MM COMPOSTO DE 1 CHAVE PACO 3P-63A, 1 DISJ. 3P-80A, 1 DISJ. 3P-32, 4 DISJ. 3P-50A. 4 DPS 175V-IN-40KA, UP-1.5KA CLASSE2 2 E BARRAM. 3F+N+PE (1.1/2''x1/8'') (V052R/V052S) | UN | 2542.56 | 23% | 3127.35 | CDHU | SERVIÇOS COMPLEMENTARES | SERVIÇOS AUXILIARES
C-135598 | QD. ELE. PVC DE EMBUTIR QL-COB 250X375X90MM COMPOSTO DE 1 INTERR. DR 4P-40A-30mA, 4 DPS 175V-IN-20KA UP-1.5KA CLASSE 2, 4 DISJ. 1P-16A, 1 DISJ. 1P-20A, 1 DISJ. 2P-20A E BARRAM. 3F+N+PE (V052R/V052S) | UN | 839.54 | 23% | 1032.63 | CDHU | SERVIÇOS COMPLEMENTARES | SERVIÇOS AUXILIARES
C-135248 | QD.CH.18 COM FUNDO DE MADEIRA 10X10X12CM PADRAO TELESP | UN | 86.89 | 23% | 106.87 | CDHU | SERVIÇOS COMPLEMENTARES | SERVIÇOS AUXILIARES
C-134499 | QD.CH.18 COM FUNDO DE MADEIRA 80X80X12CM PADRAO TELESP | UN | 675.25 | 23% | 830.56 | CDHU | SERVIÇOS COMPLEMENTARES | SERVIÇOS AUXILIARES
C-135611 | QD.DE DISTRIBUICAO EM POLICARB. COMP. P/ 04 CX DE POLICARB. 57X57CM, 01 CX PROT. C/ BEP 2"X5/16"X35CM; 01 CX PROT. GER. C/ 03 DISJ. TRIP. 160A, 02 CX. DE PROT. C/ 4 BARR. COBRE 1" X 1/4", TERM. FIX. IDENTIF.P/ A INST. INT. DAS CXS. PADRAO CPFL | UN | 6328.04 | 23% | 7783.49 | CDHU | SERVIÇOS COMPLEMENTARES | SERVIÇOS AUXILIARES
C-134920 | QD.DE DISTRIBUICAO EM PVC PARA 12 DISJUNTORES - VAZIO | UN | 227.59 | 23% | 279.94 | CDHU | SERVIÇOS COMPLEMENTARES | SERVIÇOS AUXILIARES
C-135332 | QD.DE DISTRIBUICAO EM PVC PARA 16 DISJUNTORES - VAZIO | UN | 219.19 | 23% | 269.6 | CDHU | SERVIÇOS COMPLEMENTARES | SERVIÇOS AUXILIARES
C-135483 | QD.DE DISTRIBUICAO EM PVC PARA 24 DISJUNTORES - VAZIO | UN | 420.47 | 23% | 517.18 | CDHU | SERVIÇOS COMPLEMENTARES | SERVIÇOS AUXILIARES
C-135348 | QD.DE EMBUTIR CH.18 COM FUNDO DE MADEIRA 15X25X12CM PADRAO TELEBRAS | UN | 101.19 | 23% | 124.46 | CDHU | SERVIÇOS COMPLEMENTARES | SERVIÇOS AUXILIARES
C-135597 | QD.DE EMBUTIR EM PVC 80X40X11CM PADRAO TELEBRAS | UN | 1036.71 | 23% | 1275.15 | CDHU | SERVIÇOS COMPLEMENTARES | SERVIÇOS AUXILIARES
C-135478 | QD.DE MEDICAO E PROTECAO EM POLICARBONATO POLIFASICO CONFORME DESENHO 2.1 ET/037/2015-ELEKTRO | UN | 269.34 | 23% | 331.29 | CDHU | SERVIÇOS COMPLEMENTARES | SERVIÇOS AUXILIARES
C-135363 | QD.DE MEDICAO EM CHAPA TIPO IV (BIFASICO) - VAZIO | UN | 271.77 | 23% | 334.28 | CDHU | SERVIÇOS COMPLEMENTARES | SERVIÇOS AUXILIARES
C-134597 | QD.DE MEDICAO EM CHAPA TIPO No.1 - MAT | UN | 221.22 | 23% | 272.1 | CDHU | SERVIÇOS COMPLEMENTARES | SERVIÇOS AUXILIARES
C-134550 | QD.DE MEDICAO EM CHAPA TIPO No.1 - VAZIO | UN | 332.88 | 23% | 409.44 | CDHU | SERVIÇOS COMPLEMENTARES | SERVIÇOS AUXILIARES
C-134873 | QD.DE MEDICAO EM CHAPA TIPO No.2 - VAZIO | UN | 250.74 | 23% | 308.41 | CDHU | SERVIÇOS COMPLEMENTARES | SERVIÇOS AUXILIARES
C-135264 | QD.DE MEDICAO EM CHAPA TIPO No.4 - MAT | UN | 160.11 | 23% | 196.94 | CDHU | SERVIÇOS COMPLEMENTARES | SERVIÇOS AUXILIARES
C-135271 | QD.DE MEDICAO EM CHAPA TIPO No.4 - VAZIO | UN | 271.77 | 23% | 334.28 | CDHU | SERVIÇOS COMPLEMENTARES | SERVIÇOS AUXILIARES
C-135477 | QD.DE MEDICAO EM POLICARBONATO MONOFASICO CONFORME DESENHO 027 DA NDU-01 ENERGISA | UN | 244.59 | 23% | 300.85 | CDHU | SERVIÇOS COMPLEMENTARES | SERVIÇOS AUXILIARES
C-135463 | QD.DE MEDICAO EM POLICARBONATO POLIFASICO CONFORME DESENHO 028 DA NDU-01 ENERGISA | UN | 274.9 | 23% | 338.13 | CDHU | SERVIÇOS COMPLEMENTARES | SERVIÇOS AUXILIARES
C-135470 | QD.DE MEDICAO EM POLICARBONATO TIPO P REFERENCIA DESENHO 24 DO LIG BT 2014 | UN | 268.66 | 23% | 330.45 | CDHU | SERVIÇOS COMPLEMENTARES | SERVIÇOS AUXILIARES
C-135080 | QD.DISP.PROTECAO SUP.TIPO M/N CH.16 30X120X25CM - VAZIO | UN | 724.42 | 23% | 891.04 | CDHU | SERVIÇOS COMPLEMENTARES | SERVIÇOS AUXILIARES
C-135402 | QD.DISP.PROTECAO TIPO U 50X30CM - VAZIO | UN | 297.77 | 23% | 366.26 | CDHU | SERVIÇOS COMPLEMENTARES | SERVIÇOS AUXILIARES
C-134573 | QD.ELE CH.16 45X36X10CM PARA 12 DISJUNTORES BARR. E CHAVE GERAL - VAZIO | UN | 285.97 | 23% | 351.74 | CDHU | SERVIÇOS COMPLEMENTARES | SERVIÇOS AUXILIARES
C-135316 | QD.ELE CH.16 PARA 26 DISJUNTORES - VAZIO | UN | 422.45 | 23% | 519.61 | CDHU | SERVIÇOS COMPLEMENTARES | SERVIÇOS AUXILIARES
C-134708 | QD.ELE CH.18 PARA 42 DISJUNTORES 95X42X13 COM BARRAMENTO 30 DISJUNTORES - VAZIO | UN | 946.81 | 23% | 1164.58 | CDHU | SERVIÇOS COMPLEMENTARES | SERVIÇOS AUXILIARES
C-135200 | QD.ELE EMBUTIR CH.14 PARA 16 DISJUNTORES E BARRAMENTO 100A - VAZIO | UN | 311.06 | 23% | 382.6 | CDHU | SERVIÇOS COMPLEMENTARES | SERVIÇOS AUXILIARES
C-135028 | QD.ELE METALICO 80X60X25CM PARA EQUIPAMENTO ANTENA COLETIVA - VAZIO | UN | 651.67 | 23% | 801.55 | CDHU | SERVIÇOS COMPLEMENTARES | SERVIÇOS AUXILIARES
C-134674 | QD.ELE PARA 12 DISJUNTORES 22X32X08CM - VAZIO | UN | 156.03 | 23% | 191.92 | CDHU | SERVIÇOS COMPLEMENTARES | SERVIÇOS AUXILIARES
C-135595 | QD.ELE PARA BARRAMENTO 50X60X30CM - VAZIO | UN | 738.74 | 23% | 908.65 | CDHU | SERVIÇOS COMPLEMENTARES | SERVIÇOS AUXILIARES
C-135523 | QD.MED.METAL.INTERNO COMPLETO P/INSTAL.18 MED.BIF.COMPARTIMENTO P/ADM.E UN B.INCL.DISJ.GERAL IN=160A, BARRAM.COBRE DIM. 1X1/4",DE 16 A 18XDISJ.BIPOLARES 50A, 01XDISJ.TRIPOLAR 80A, 01XDISJ.TRIPOLAR 35A E FIACAO PADRAO CPFL.DIM.200X240X30CM (HXLXP) (VO5 | UN | 13952.92 | 23% | 17162.09 | CDHU | SERVIÇOS COMPLEMENTARES | SERVIÇOS AUXILIARES
C-135581 | QD.MED.POLICARB.C/04 MED.BIF(AP) E 1.MED.BIF(ADM) + CXS P/DPS, BEP, PASS E BAR,05DISJ. BIP.63A, 03DISJ. MONO 63A, 01DISJ.GER.TRIP.80A (ICC=>20KA), 03DPS CL.1 BAR. COBRE 3F+N 1'X1/4 E BEP. 2"X5/16", FIACAO E ACESS. CONF. GED-119-CPFL DIM=156X142CM-SB22B- | UN | 4762.57 | 23% | 5857.96 | CDHU | SERVIÇOS COMPLEMENTARES | SERVIÇOS AUXILIARES
C-004095 | QUADRA DE ESPORTE-ALAMBRADO EM TELA E MURETA - FUNDO - BROCA (FDE FQ-01) | M | 1450.84 | 23% | 1784.53 | CDHU | SERVIÇOS COMPLEMENTARES | SERVIÇOS AUXILIARES
C-004097 | QUADRA DE ESPORTE-ALAMBRADO EM TELA E MURETA - FUNDO - SAPATA (FDE FQ-01) | M | 1325.88 | 23% | 1630.83 | CDHU | SERVIÇOS COMPLEMENTARES | SERVIÇOS AUXILIARES
C-004096 | QUADRA DE ESPORTE-ALAMBRADO EM TELA E MURETA - LATERAL - BROCA (FDE FQ-01) | M | 1028.99 | 23% | 1265.66 | CDHU | SERVIÇOS COMPLEMENTARES | SERVIÇOS AUXILIARES
C-004098 | QUADRA DE ESPORTE-ALAMBRADO EM TELA E MURETA - LATERAL - SAPATA (FDE FQ-01) | M | 884.86 | 23% | 1088.38 | CDHU | SERVIÇOS COMPLEMENTARES | SERVIÇOS AUXILIARES
C-135040 | QUADRA DE ESPORTE-CRUZETA ACO GALVANIZADO PARA 2 REFLETORES - ELE | UN | 587.5 | 23% | 722.63 | CDHU | SERVIÇOS COMPLEMENTARES | SERVIÇOS AUXILIARES
C-135041 | QUADRA DE ESPORTE-ILUMINACAO COMPLETA COM 8 REFLETORES | UN | 13141.93 | 23% | 16164.57 | CDHU | SERVIÇOS COMPLEMENTARES | SERVIÇOS AUXILIARES
C-002733 | QUADRA DE ESPORTE-PINTURA ACRILICA PARA PISOS (FDE 150482) | M2 | 32.29 | 23% | 39.72 | CDHU | SERVIÇOS COMPLEMENTARES | SERVIÇOS AUXILIARES
C-002732 | QUADRA DE ESPORTE-PINTURA DE LINHAS DEMARCATORIAS DE QUADRA DE ESPORTES (FDE 150481) | M | 2.72 | 23% | 3.35 | CDHU | SERVIÇOS COMPLEMENTARES | SERVIÇOS AUXILIARES
C-004067 | QUADRA DE ESPORTE-PORTAO DE TELA PARA FECHAMENTO DE QUADRA (FDE PT-29) | M2 | 1165.55 | 23% | 1433.63 | CDHU | SERVIÇOS COMPLEMENTARES | SERVIÇOS AUXILIARES
C-003027 | QUADRA DE ESPORTE-PORTAO DE TELA PARA FECHAMENTO DE QUADRA PT-29 SIMPLES (FDE 160164) | UN | 2776.75 | 23% | 3415.4 | CDHU | SERVIÇOS COMPLEMENTARES | SERVIÇOS AUXILIARES
C-135039 | QUADRA DE ESPORTE-POSTE DE CONCRETO CIRCULAR 11M 200KG | UN | 1736.82 | 23% | 2136.29 | CDHU | SERVIÇOS COMPLEMENTARES | SERVIÇOS AUXILIARES
C-002739 | QUADRA DE ESPORTE-POSTE PARA REDE DE VOLEIBOL COM REDE E PINTURA (FDE 160401) | CJ | 2207.77 | 11.1% | 2452.83 | CDHU | SERVIÇOS COMPLEMENTARES | SERVIÇOS AUXILIARES
C-135038 | QUADRA DE ESPORTE-REFLETOR EXTERNO COMPLETO CHAPA DE ALUMINIO COM REATOR E LAMPADA VAPOR MERCURIO 400W | UN | 434.15 | 23% | 534 | CDHU | SERVIÇOS COMPLEMENTARES | SERVIÇOS AUXILIARES
C-003089 | QUADRA DE ESPORTE-SOMENTE-PISO ARMADO 10X16M (160M2) COM PINTURA DE FAIXAS (FDE QE-23) | UN | 13180.26 | 23% | 16211.72 | CDHU | SERVIÇOS COMPLEMENTARES | SERVIÇOS AUXILIARES
C-003483 | QUADRA DE ESPORTE-SOMENTE-PISO ARMADO 14X20M COM PINTURA DE FAIXAS | UN | 27850.9 | 23% | 34256.61 | CDHU | SERVIÇOS COMPLEMENTARES | SERVIÇOS AUXILIARES
C-003435 | QUADRA DE ESPORTE-SOMENTE-PISO ARMADO 14X24M COM PINTURA DE FAIXAS | UN | 27850.82 | 23% | 34256.51 | CDHU | SERVIÇOS COMPLEMENTARES | SERVIÇOS AUXILIARES
C-003091 | QUADRA DE ESPORTE-SOMENTE-PISO ARMADO 16X24M (384M2) COM PINTURA DE FAIXAS | UN | 32276.62 | 23% | 39700.24 | CDHU | SERVIÇOS COMPLEMENTARES | SERVIÇOS AUXILIARES
C-002920 | QUADRA DE ESPORTE-SOMENTE-PISO ARMADO 20X30M (600M2) COM PINTURA DE FAIXAS (FDE 160407) | UN | 48856.26 | 23% | 60093.2 | CDHU | SERVIÇOS COMPLEMENTARES | SERVIÇOS AUXILIARES
C-003090 | QUADRA DE ESPORTE-SOMENTE-PISO NAO ARMADO 10X16M (160M2) COM PINTURA DE FAIXAS (FDE) | UN | 10423.1 | 23% | 12820.41 | CDHU | SERVIÇOS COMPLEMENTARES | SERVIÇOS AUXILIARES
C-003092 | QUADRA DE ESPORTE-SOMENTE-PISO NAO ARMADO 16X24M (384M2) COM PINTURA DE FAIXAS | UN | 25241.27 | 23% | 31046.76 | CDHU | SERVIÇOS COMPLEMENTARES | SERVIÇOS AUXILIARES
C-002921 | QUADRA DE ESPORTE-SOMENTE-PISO NAO ARMADO 20X30M (600M2) COM PINTURA DE FAIXAS (FDE) | UN | 38565 | 23% | 47434.95 | CDHU | SERVIÇOS COMPLEMENTARES | SERVIÇOS AUXILIARES
C-003122 | QUADRA DE ESPORTE-TABELA DE BASQUETE EM ESTRUTURA DE CONCRETO E TRELICA METALICA COMPLETA (PADRAO FDE) | UN | 9151.5 | 11.1% | 10167.32 | CDHU | SERVIÇOS COMPLEMENTARES | SERVIÇOS AUXILIARES
C-003119 | QUADRA DE ESPORTE-TRAVE DE FUTEBOL DE SALAO EM ACO GALVANIZADO COM REDE | UN | 2116.64 | 11.1% | 2351.59 | CDHU | SERVIÇOS COMPLEMENTARES | SERVIÇOS AUXILIARES
C-003120 | QUADRA DE ESPORTE-TRELICA EM ACO GALVANIZADO PARA TABELA DE BASQUETE PADRAO FDE QE-41 | UN | 3377.93 | 11.1% | 3752.88 | CDHU | SERVIÇOS COMPLEMENTARES | SERVIÇOS AUXILIARES
C-300310 | RALO COM GRELHA QUADRADA 25X25CM PP19 | UN | 171.4 | 23% | 210.82 | CDHU | SERVIÇOS COMPLEMENTARES | SERVIÇOS AUXILIARES
C-155593 | RALO DE PVC 100X53X40MM COM GRELHA QUADRADA | UN | 47.69 | 23% | 58.66 | CDHU | SERVIÇOS COMPLEMENTARES | SERVIÇOS AUXILIARES
C-155980 | RALO INDUSTRIAL COM GRELHA E CESTO COLETOR PARA PISO EM ACO INOXIDAVEL E SIFAO EM PVC 15X500CM | UN | 1022.53 | 23% | 1257.71 | CDHU | SERVIÇOS COMPLEMENTARES | SERVIÇOS AUXILIARES
C-155939 | RALO LINEAR PVC COM GRELHA 500X150 DN 50MM | UN | 143.19 | 23% | 176.12 | CDHU | SERVIÇOS COMPLEMENTARES | SERVIÇOS AUXILIARES
C-155324 | RALO PVC SIFONADO 100X40MM | UN | 65.08 | 23% | 80.05 | CDHU | SERVIÇOS COMPLEMENTARES | SERVIÇOS AUXILIARES
C-152980 | RALO SECO PVC 100X40MM | UN | 61.15 | 23% | 75.21 | CDHU | SERVIÇOS COMPLEMENTARES | SERVIÇOS AUXILIARES
C-300325 | RAMAL DE ESGOTO PARA PREDIO 6" COM ESCAVACAO E REATERRO | UN | 941.57 | 23% | 1158.13 | CDHU | SERVIÇOS COMPLEMENTARES | SERVIÇOS AUXILIARES
C-300128 | RAMAL DOMICILIAR DE AGUA COMPLETO COM ESCAVACAO E REATERRO 20MM | UN | 331.02 | 23% | 407.15 | CDHU | SERVIÇOS COMPLEMENTARES | SERVIÇOS AUXILIARES
C-300923 | RAMAL DOMICILIAR DE AGUA COMPLETO COM ESCAVACAO E REATERRO 20MM NO PASSEIO (PD.SABESP) | UN | 166.44 | 23% | 204.72 | CDHU | SERVIÇOS COMPLEMENTARES | SERVIÇOS AUXILIARES
C-300741 | RAMAL DOMICILIAR DE AGUA COMPLETO COM ESCAVACAO E REATERRO 20MM NO VIARIO (PD.SABESP) | UN | 372.12 | 23% | 457.71 | CDHU | SERVIÇOS COMPLEMENTARES | SERVIÇOS AUXILIARES
C-300134 | RAMAL DOMICILIAR DE ESGOTO 4" COMPLETO COM ESCAVACAO E REATERRO | UN | 669.32 | 23% | 823.26 | CDHU | SERVIÇOS COMPLEMENTARES | SERVIÇOS AUXILIARES
C-002538 | RAMPA CONCRETO 15MPa E=7CM COM TELA E LASTRO DE BRITA 3CM | M2 | 169.52 | 23% | 208.51 | CDHU | SERVIÇOS COMPLEMENTARES | SERVIÇOS AUXILIARES
C-300078 | RAPIDO EM TUBO MEIA CANA DE CONCRETO 400MM | M | 352.63 | 23% | 433.73 | CDHU | SERVIÇOS COMPLEMENTARES | SERVIÇOS AUXILIARES
C-300077 | RAPIDO RETANGULAR EM CONCRETO ARMADO INCLUSIVE ENTRADA | M | 395.84 | 23% | 486.88 | CDHU | SERVIÇOS COMPLEMENTARES | SERVIÇOS AUXILIARES
C-300317 | RAPIDO RETANGULAR IN LOCO RR1 0.20X0.20M | M | 157.36 | 23% | 193.55 | CDHU | SERVIÇOS COMPLEMENTARES | SERVIÇOS AUXILIARES
C-300318 | RAPIDO RETANGULAR IN LOCO RR2 0.20X0.30M | M | 172.23 | 23% | 211.84 | CDHU | SERVIÇOS COMPLEMENTARES | SERVIÇOS AUXILIARES
C-300319 | RAPIDO RETANGULAR IN LOCO RR3 0.20X0.40M | M | 186.34 | 23% | 229.2 | CDHU | SERVIÇOS COMPLEMENTARES | SERVIÇOS AUXILIARES
C-300320 | RAPIDO RETANGULAR IN LOCO RR4 0.20X0.50M | M | 201.21 | 23% | 247.49 | CDHU | SERVIÇOS COMPLEMENTARES | SERVIÇOS AUXILIARES
C-300321 | RAPIDO RETANGULAR IN LOCO RR5 0.20X0.60M | M | 216.08 | 23% | 265.78 | CDHU | SERVIÇOS COMPLEMENTARES | SERVIÇOS AUXILIARES
C-002971 | RASGO EM ALVENARIA | M | 8.44 | 23% | 10.38 | CDHU | SERVIÇOS COMPLEMENTARES | SERVIÇOS AUXILIARES
C-000150 | REATERRO APILOADO DE VALA | M3 | 89.16 | 23% | 109.67 | CDHU | SERVIÇOS COMPLEMENTARES | SERVIÇOS AUXILIARES
C-300793 | REATERRO COMPACTADO COM SOLO CIMENTO 95% PN | M3 | 70.78 | 23% | 87.06 | CDHU | SERVIÇOS COMPLEMENTARES | SERVIÇOS AUXILIARES
C-300285 | REATERRO COMPACTADO MECANICO COM COMPACTADOR DE PLACA VIBRATORIA | M3 | 7.54 | 23% | 9.27 | CDHU | SERVIÇOS COMPLEMENTARES | SERVIÇOS AUXILIARES
C-000140 | REATERRO DE VALA | M3 | 10.22 | 23% | 12.57 | CDHU | SERVIÇOS COMPLEMENTARES | SERVIÇOS AUXILIARES
C-003713 | REBOCO | M2 | 31.91 | 23% | 39.25 | CDHU | SERVIÇOS COMPLEMENTARES | SERVIÇOS AUXILIARES
C-003712 | REBOCO HORIZONTAL | M2 | 36.11 | 23% | 44.42 | CDHU | SERVIÇOS COMPLEMENTARES | SERVIÇOS AUXILIARES
C-002700 | REBOCO LISO/ LUSTRADO E CILINDRADO COM ARGAMASSA CIMENTO E AREIA 1:1.5 COM IMPERM.E=5MM | M2 | 48.52 | 23% | 59.68 | CDHU | SERVIÇOS COMPLEMENTARES | SERVIÇOS AUXILIARES
C-152250 | REDUCAO EXCENTRICA PVC 100X50MM JE - ESG | UN | 58.18 | 23% | 71.56 | CDHU | SERVIÇOS COMPLEMENTARES | SERVIÇOS AUXILIARES
C-153650 | REDUCAO EXCENTRICA PVC 75X50MM JE - ESG | UN | 30.22 | 23% | 37.17 | CDHU | SERVIÇOS COMPLEMENTARES | SERVIÇOS AUXILIARES
C-155876 | REDUCAO PVC 100X50MM PBA PB - AF | UN | 53.01 | 23% | 65.2 | CDHU | SERVIÇOS COMPLEMENTARES | SERVIÇOS AUXILIARES
C-155875 | REDUCAO PVC 100X75MM PBA PB - AF | UN | 62.03 | 23% | 76.3 | CDHU | SERVIÇOS COMPLEMENTARES | SERVIÇOS AUXILIARES
C-300899 | REDUCAO PVC 200X150MM-COLETOR PB - ESG | UN | 71.74 | 23% | 88.24 | CDHU | SERVIÇOS COMPLEMENTARES | SERVIÇOS AUXILIARES
C-155874 | REDUCAO PVC 75X50MM PBA PB - AF | UN | 53.24 | 23% | 65.49 | CDHU | SERVIÇOS COMPLEMENTARES | SERVIÇOS AUXILIARES
C-151030 | REGISTRO DE GAVETA 1" AMARELO | UN | 95.97 | 23% | 118.04 | CDHU | SERVIÇOS COMPLEMENTARES | SERVIÇOS AUXILIARES
C-155150 | REGISTRO DE GAVETA BRUTO 1 1/4" | UN | 139.54 | 23% | 171.63 | CDHU | SERVIÇOS COMPLEMENTARES | SERVIÇOS AUXILIARES
C-155170 | REGISTRO DE GAVETA BRUTO 2 1/2" | UN | 450.19 | 23% | 553.73 | CDHU | SERVIÇOS COMPLEMENTARES | SERVIÇOS AUXILIARES
C-152840 | REGISTRO DE GAVETA BRUTO 2" | UN | 220.17 | 23% | 270.81 | CDHU | SERVIÇOS COMPLEMENTARES | SERVIÇOS AUXILIARES
C-155540 | REGISTRO DE GAVETA BRUTO 3" | UN | 708.62 | 23% | 871.6 | CDHU | SERVIÇOS COMPLEMENTARES | SERVIÇOS AUXILIARES
C-151020 | REGISTRO DE GAVETA BRUTO 3/4" | UN | 87.33 | 23% | 107.42 | CDHU | SERVIÇOS COMPLEMENTARES | SERVIÇOS AUXILIARES
C-300118 | REGISTRO DE GAVETA COM CABECOTE FoFo JE DN 100MM | UN | 1139.69 | 23% | 1401.82 | CDHU | SERVIÇOS COMPLEMENTARES | SERVIÇOS AUXILIARES
C-300119 | REGISTRO DE GAVETA COM CABECOTE FoFo JE DN 150MM | UN | 1768.72 | 23% | 2175.53 | CDHU | SERVIÇOS COMPLEMENTARES | SERVIÇOS AUXILIARES
C-300120 | REGISTRO DE GAVETA COM CABECOTE FoFo JE DN 200MM | UN | 2849.31 | 23% | 3504.65 | CDHU | SERVIÇOS COMPLEMENTARES | SERVIÇOS AUXILIARES
C-300121 | REGISTRO DE GAVETA COM CABECOTE FoFo JE DN 250MM | UN | 3355.12 | 23% | 4126.8 | CDHU | SERVIÇOS COMPLEMENTARES | SERVIÇOS AUXILIARES
C-300122 | REGISTRO DE GAVETA COM CABECOTE FoFo JE DN 300MM | UN | 6082.13 | 23% | 7481.02 | CDHU | SERVIÇOS COMPLEMENTARES | SERVIÇOS AUXILIARES
C-300123 | REGISTRO DE GAVETA COM CABECOTE FoFo JE DN 400MM | UN | 13732.55 | 23% | 16891.04 | CDHU | SERVIÇOS COMPLEMENTARES | SERVIÇOS AUXILIARES
C-300124 | REGISTRO DE GAVETA COM CABECOTE FoFo JE DN 500MM | UN | 34149.42 | 23% | 42003.79 | CDHU | SERVIÇOS COMPLEMENTARES | SERVIÇOS AUXILIARES
C-300116 | REGISTRO DE GAVETA COM CABECOTE FoFo JE DN 50MM | UN | 605.81 | 23% | 745.15 | CDHU | SERVIÇOS COMPLEMENTARES | SERVIÇOS AUXILIARES
C-300117 | REGISTRO DE GAVETA COM CABECOTE FoFo JE DN 75/80MM | UN | 841.41 | 23% | 1034.93 | CDHU | SERVIÇOS COMPLEMENTARES | SERVIÇOS AUXILIARES
C-152850 | REGISTRO DE GAVETA CROMADO COM CANOPLA 1" | UN | 118.16 | 23% | 145.34 | CDHU | SERVIÇOS COMPLEMENTARES | SERVIÇOS AUXILIARES
C-155468 | REGISTRO DE GAVETA CROMADO COM CANOPLA 3/4" | UN | 92.45 | 23% | 113.71 | CDHU | SERVIÇOS COMPLEMENTARES | SERVIÇOS AUXILIARES
C-155957 | REGISTRO DE PRESSAO CROMADO 1" COM CANOPLA | UN | 113.26 | 23% | 139.31 | CDHU | SERVIÇOS COMPLEMENTARES | SERVIÇOS AUXILIARES
C-151040 | REGISTRO DE PRESSAO CROMADO 3/4" COM CANOPLA | UN | 78.29 | 23% | 96.3 | CDHU | SERVIÇOS COMPLEMENTARES | SERVIÇOS AUXILIARES
C-155447 | REGISTRO ESFERICO COBRE BSP 1/2" COM PONTA PARA MANGUEIRA 3/8" - GAS | UN | 69.5 | 23% | 85.49 | CDHU | SERVIÇOS COMPLEMENTARES | SERVIÇOS AUXILIARES
C-155473 | REGISTRO GLOBO ANGULAR 45o 2 1/2" | UN | 153.46 | 23% | 188.76 | CDHU | SERVIÇOS COMPLEMENTARES | SERVIÇOS AUXILIARES
C-155916 | REGISTRO MISTURADOR MONOCOMANDO PARA CHUVEIRO COM BASE E ACABAMENTO 3/4" | UN | 305.55 | 23% | 375.83 | CDHU | SERVIÇOS COMPLEMENTARES | SERVIÇOS AUXILIARES
C-155721 | REGISTRO PVC ESFERA 25MM SOLDAVEL | UN | 34.56 | 23% | 42.51 | CDHU | SERVIÇOS COMPLEMENTARES | SERVIÇOS AUXILIARES
C-155989 | REGISTRO PVC ESFERA 3/4" ROSCAVEL | UN | 31.98 | 23% | 39.34 | CDHU | SERVIÇOS COMPLEMENTARES | SERVIÇOS AUXILIARES
C-155966 | REGISTRO PVC ESFERA 32MM SOLDAVEL | UN | 20.75 | 23% | 25.52 | CDHU | SERVIÇOS COMPLEMENTARES | SERVIÇOS AUXILIARES
C-155967 | REGISTRO PVC ESFERA 40MM SOLDAVEL | UN | 29.7 | 23% | 36.53 | CDHU | SERVIÇOS COMPLEMENTARES | SERVIÇOS AUXILIARES
C-155986 | REGISTRO PVC ESFERA DN 50MM VS COMPACTO - PN10 - SOLDAVEL | UN | 51.35 | 23% | 63.16 | CDHU | SERVIÇOS COMPLEMENTARES | SERVIÇOS AUXILIARES
C-155668 | REGISTRO TC 3/8" - GAS | UN | 65 | 23% | 79.95 | CDHU | SERVIÇOS COMPLEMENTARES | SERVIÇOS AUXILIARES
C-155667 | REGULADOR DE PRESSAO GAS GLP DE 2o.ESTAGIO | UN | 80.41 | 11.1% | 89.34 | CDHU | SERVIÇOS COMPLEMENTARES | SERVIÇOS AUXILIARES
C-001830 | REGULARIZACAO 1:3 COM IMPERMEABILIZANTE DESEMPENADO E=1.5CM | M2 | 25.43 | 23% | 31.28 | CDHU | SERVIÇOS COMPLEMENTARES | SERVIÇOS AUXILIARES
C-001820 | REGULARIZACAO 1:3 COM IMPERMEABILIZANTE DESEMPENADO E=2CM | M2 | 29.73 | 23% | 36.57 | CDHU | SERVIÇOS COMPLEMENTARES | SERVIÇOS AUXILIARES
C-001810 | REGULARIZACAO 1:3 COM IMPERMEABILIZANTE DESEMPENADO E=3CM | M2 | 38.29 | 23% | 47.1 | CDHU | SERVIÇOS COMPLEMENTARES | SERVIÇOS AUXILIARES
C-003351 | REGULARIZACAO PISO 1:0.5:5 COM IMPERMEABILIZANTE E=2CM | M2 | 27.99 | 23% | 34.43 | CDHU | SERVIÇOS COMPLEMENTARES | SERVIÇOS AUXILIARES
C-003359 | REGULARIZACAO PISO 1:0.5:5 E=1.5CM | M2 | 23.92 | 23% | 29.42 | CDHU | SERVIÇOS COMPLEMENTARES | SERVIÇOS AUXILIARES
C-002830 | REGULARIZACAO PISO 1:0.5:5 E=2CM | M2 | 26.17 | 23% | 32.19 | CDHU | SERVIÇOS COMPLEMENTARES | SERVIÇOS AUXILIARES
C-002050 | REGULARIZACAO PISO 1:3 COM IMPERMEABILIZANTE DESEMPENADO E=7CM | M2 | 82.68 | 23% | 101.7 | CDHU | SERVIÇOS COMPLEMENTARES | SERVIÇOS AUXILIARES
C-001800 | REGULARIZACAO PISO 1:3 DESEMPENADO E=1.5CM | M2 | 23.61 | 23% | 29.04 | CDHU | SERVIÇOS COMPLEMENTARES | SERVIÇOS AUXILIARES
C-001790 | REGULARIZACAO PISO 1:3 DESEMPENADO E=2CM | M2 | 27.3 | 23% | 33.58 | CDHU | SERVIÇOS COMPLEMENTARES | SERVIÇOS AUXILIARES
C-001780 | REGULARIZACAO PISO 1:3 DESEMPENADO E=3CM | M2 | 34.65 | 23% | 42.62 | CDHU | SERVIÇOS COMPLEMENTARES | SERVIÇOS AUXILIARES
C-002616 | REGULARIZACAO PISO 1:3 DESEMPENADO E=4CM | M2 | 45.93 | 23% | 56.49 | CDHU | SERVIÇOS COMPLEMENTARES | SERVIÇOS AUXILIARES
C-003392 | REGULARIZACAO PISO 1:4 COM IMPERMEABILIZANTE E=2CM | M2 | 28.23 | 23% | 34.72 | CDHU | SERVIÇOS COMPLEMENTARES | SERVIÇOS AUXILIARES
C-135443 | RELE FOTOELETRICO 127V-1200VA COM BASE E SUPORTE DE FIXACAO | UN | 93.46 | 23% | 114.96 | CDHU | SERVIÇOS COMPLEMENTARES | SERVIÇOS AUXILIARES
C-300922 | REMOCAO DE ENTULHO POR CACAMBA ESTACIONARIA 6M3 (PERMANENCIA 3 DIAS) | UN | 937.8 | 23% | 1153.49 | CDHU | SERVIÇOS COMPLEMENTARES | SERVIÇOS AUXILIARES
C-004080 | RESERVATORIO CILINDRICO EM FIBRA DE VIDRO VOL=45M3 | UN | 45743.48 | 23% | 56264.48 | CDHU | SERVIÇOS COMPLEMENTARES | SERVIÇOS AUXILIARES
C-004075 | RESERVATORIO EM MODULOS EM POLIESTER E FIBRA DE VIDRO COMPOSTO POR 3 CAIXAS SEPARADAS COM ALCAPAO - VOL.TOTAL = 24M3 (V052S/V052R/V082A/V082B/V152D/V152E) | UN | 84720 | 23% | 104205.6 | CDHU | SERVIÇOS COMPLEMENTARES | SERVIÇOS AUXILIARES
C-003255 | REVESTIMENTO DE GESSO DESEMPENADO SOBRE PAREDE OU TETO | M2 | 50 | 23% | 61.5 | CDHU | SERVIÇOS COMPLEMENTARES | SERVIÇOS AUXILIARES
C-004049 | REVESTIMENTO EM PLACA CERAMICA ESMALTADA DE 30X60CM, ASSENTADO E REJUNTADO COM ARGAMASSA INDUSTRIALIZADA | M2 | 97.58 | 23% | 120.02 | CDHU | SERVIÇOS COMPLEMENTARES | SERVIÇOS AUXILIARES
C-001100 | RIPA DE MADEIRA 5X1.5CM - MAT | M | 2.15 | 23% | 2.64 | CDHU | SERVIÇOS COMPLEMENTARES | SERVIÇOS AUXILIARES
C-003976 | RIPA DE MADEIRA 5X1.5CM-EUCALIPTO AUTOCLAVADO - MAT | M | 2.15 | 23% | 2.64 | CDHU | SERVIÇOS COMPLEMENTARES | SERVIÇOS AUXILIARES
C-004147 | RODAPE CERAMICO ESMALTADO DE ALTO TRAFEGO, PARA AMBIENTES RESIDENCIAIS, COEFICIENTE DE ATRITO > OU = 0.4 E TAXA DE ABSORCAO DE AGUA < 6%, ASSENTADO COM DUPLA CAMADA DE ARGAMASSA COLANTE | M | 10.35 | 23% | 12.73 | CDHU | SERVIÇOS COMPLEMENTARES | SERVIÇOS AUXILIARES
C-002832 | RODAPE CERAMICO H=7CM PEI4-ABSORCAO BIIb (6 A 10%) | M | 12.53 | 23% | 15.41 | CDHU | SERVIÇOS COMPLEMENTARES | SERVIÇOS AUXILIARES
C-002592 | RODAPE DE ARGAMASSA 1:3 H=5CM COM IMPERMEABILIZANTE | M | 27.2 | 23% | 33.46 | CDHU | SERVIÇOS COMPLEMENTARES | SERVIÇOS AUXILIARES
C-004143 | RODAPE EM PLACA CERAMICA ESMALTADA PEI-4 PARA AREA INTERNA COM SAIDA PARA O EXTERIOR, GRUPO DE ABSORCAO BIIA, TRAFEGO MEDIO, ASSENTADO COM ARGAMASSA COLANTE INDUSTRIALIZADA | M | 9.03 | 23% | 11.11 | CDHU | SERVIÇOS COMPLEMENTARES | SERVIÇOS AUXILIARES
C-130650 | ROLDANA PLASTICA 24X24 | UN | 1.16 | 23% | 1.43 | CDHU | SERVIÇOS COMPLEMENTARES | SERVIÇOS AUXILIARES
C-003065 | RUFO CH.20 PARA TERMINAL DE VENTILACAO | UN | 115.27 | 23% | 141.78 | CDHU | SERVIÇOS COMPLEMENTARES | SERVIÇOS AUXILIARES
C-002875 | RUFO EM FIBRA DE VIDRO D=30CM | M | 79.58 | 23% | 97.88 | CDHU | SERVIÇOS COMPLEMENTARES | SERVIÇOS AUXILIARES
C-155645 | RUFO EM FIBRA DE VIDRO D=85CM | M | 154.46 | 23% | 189.99 | CDHU | SERVIÇOS COMPLEMENTARES | SERVIÇOS AUXILIARES
C-002968 | RUFO METALICO EM CHAPA GALVANIZADA No.20 D=25CM | M | 61.08 | 23% | 75.13 | CDHU | SERVIÇOS COMPLEMENTARES | SERVIÇOS AUXILIARES
C-003042 | RUFO METALICO EM CHAPA GALVANIZADA No.20 D=44CM | M | 84.9 | 23% | 104.43 | CDHU | SERVIÇOS COMPLEMENTARES | SERVIÇOS AUXILIARES
C-002230 | RUFO METALICO EM CHAPA GALVANIZADA No.22 D=30CM | M | 60 | 23% | 73.8 | CDHU | SERVIÇOS COMPLEMENTARES | SERVIÇOS AUXILIARES
C-002210 | RUFO METALICO EM CHAPA GALVANIZADA No.22 D=46CM | M | 79.18 | 23% | 97.39 | CDHU | SERVIÇOS COMPLEMENTARES | SERVIÇOS AUXILIARES
C-003319 | RUFO METALICO EM CHAPA GALVANIZADA No.22 D=85CM | M | 139.56 | 23% | 171.66 | CDHU | SERVIÇOS COMPLEMENTARES | SERVIÇOS AUXILIARES
C-155928 | RUFO METALICO EM CHAPA GALVANIZADA No.24 D=27CM | M | 58.27 | 23% | 71.67 | CDHU | SERVIÇOS COMPLEMENTARES | SERVIÇOS AUXILIARES
C-002442 | RUFO METALICO EM CHAPA GALVANIZADA No.26 D=18.50 A 22.00CM | M | 47.77 | 23% | 58.76 | CDHU | SERVIÇOS COMPLEMENTARES | SERVIÇOS AUXILIARES
C-151340 | SABONETEIRA BRANCA 7.5X15CM | UN | 88.91 | 23% | 109.36 | CDHU | SERVIÇOS COMPLEMENTARES | SERVIÇOS AUXILIARES
C-135564 | SAIDA LATERAL PARA PERFILADO 38X38MM ELETRODUTO 3/4" - ELE | UN | 7.23 | 23% | 8.89 | CDHU | SERVIÇOS COMPLEMENTARES | SERVIÇOS AUXILIARES
C-134526 | SAPATILHA DE FoGo PARA CABO DE ACO 1/4" (GT-P16) - MAT | UN | 2 | 23% | 2.46 | CDHU | SERVIÇOS COMPLEMENTARES | SERVIÇOS AUXILIARES
C-002701 | SARRAFO DE MADEIRA 1.5X15CM - MAT | M | 6.45 | 23% | 7.93 | CDHU | SERVIÇOS COMPLEMENTARES | SERVIÇOS AUXILIARES
C-003813 | SARRAFO DE MADEIRA 2.5X10CM | M | 13.22 | 23% | 16.26 | CDHU | SERVIÇOS COMPLEMENTARES | SERVIÇOS AUXILIARES
C-135123 | SENSOR DE PRESENCA COM FOTOCELULA PARA TETO - ELE | UN | 58.82 | 11.1% | 65.35 | CDHU | SERVIÇOS COMPLEMENTARES | SERVIÇOS AUXILIARES
C-000010 | SERRALHEIRO | H | 36.06 | 23% | 44.35 | CDHU | SERVIÇOS COMPLEMENTARES | SERVIÇOS AUXILIARES
C-000009 | SERVENTE | H | 22.71 | 23% | 27.93 | CDHU | SERVIÇOS COMPLEMENTARES | SERVIÇOS AUXILIARES
C-155951 | SIFAO PARA LAVATORIO COM VALVULA | UN | 56.34 | 23% | 69.3 | CDHU | SERVIÇOS COMPLEMENTARES | SERVIÇOS AUXILIARES
C-135461 | SINALIZADOR AUDIOVISUAL COM LAMPADA PULSANTE E SOM INTERMITENTE COM NIVEL DE PRESSAO SONORA MINIMO DE 100DB | UN | 56.77 | 11.1% | 63.07 | CDHU | SERVIÇOS COMPLEMENTARES | SERVIÇOS AUXILIARES
C-135515 | SISTEMA GERADOR FOTOVOLTAICO, POT. MIN 0.75KWP, ON GRIG COMPOSTO MOD., MICRO INVERSOR DE POT MIN 600W, 220V-60HZ, CJ DE FIX EM TELHAS CERAMICAS ALUMINIO E MATERIAIS NAO OXIDAVEIS, INSTAL.E PROCESSO DESDE PROJETO ATE A HOMOLOGACAO/COMISS.CONCESSIONARIAS | UN | 5852.9 | 11.1% | 6502.57 | CDHU | SERVIÇOS COMPLEMENTARES | SERVIÇOS AUXILIARES
C-135569 | SISTEMA GERADOR FOTOVOLTAICO, POT. MIN 1.4KWP, ON GRIG COMPOSTO MODULOS, MICRO INVERSOR DE POT MIN 1000W, 220V-60HZ, CJ DE FIX EM TELHAS CERAMICAS DE ALUMINIO E MAT.NAO OXIDAVEIS, INSTAL.E PROCESSO DESDE PROJETO ATE A HOMOLOGACAO/COMMIS.CONCESSIONARIAS | UN | 6390 | 11.1% | 7099.29 | CDHU | SERVIÇOS COMPLEMENTARES | SERVIÇOS AUXILIARES
C-155948 | SISTEMA PARA CAPTACAO DE AGUA DE CHUVA 100M2 - 4 PRUMADAS COM FILTRO DE CARTUCHO E CLORADOR DE LINHA E BOMBA SUBMERSIVEL 0.50CV - PRACA CIDADANIA M1/M2/M3 | UN | 30892.31 | 11.1% | 34321.36 | CDHU | SERVIÇOS COMPLEMENTARES | SERVIÇOS AUXILIARES
C-135334 | SOLDA EXOTERMICA PARA CABOS DE 16MM2 | UN | 44.08 | 23% | 54.22 | CDHU | SERVIÇOS COMPLEMENTARES | SERVIÇOS AUXILIARES
C-001870 | SOLEIRA (CONC 18MPa) | M | 54.47 | 23% | 67 | CDHU | SERVIÇOS COMPLEMENTARES | SERVIÇOS AUXILIARES
C-003202 | SOLEIRA (CONC 20MPa) | M | 54.47 | 23% | 67 | CDHU | SERVIÇOS COMPLEMENTARES | SERVIÇOS AUXILIARES
C-003034 | SOLEIRA DE ARDOSIA ESP.2.0CM LARG.5CM | M | 32.36 | 23% | 39.8 | CDHU | SERVIÇOS COMPLEMENTARES | SERVIÇOS AUXILIARES
C-003845 | SOLEIRA DE ARDOSIA ESP.2CM LARG.14CM | M | 56.37 | 23% | 69.34 | CDHU | SERVIÇOS COMPLEMENTARES | SERVIÇOS AUXILIARES
C-003107 | SOLEIRA DE ARDOSIA ESP.2CM LARG.17CM | M | 59.82 | 23% | 73.58 | CDHU | SERVIÇOS COMPLEMENTARES | SERVIÇOS AUXILIARES
C-003108 | SOLEIRA DE ARDOSIA ESP.2CM LARG.19CM | M | 70.13 | 23% | 86.26 | CDHU | SERVIÇOS COMPLEMENTARES | SERVIÇOS AUXILIARES
C-002531 | SOLEIRA DE CONCRETO 15MPa BETONEIRA S1/S2 (CASA) | M | 29.47 | 23% | 36.25 | CDHU | SERVIÇOS COMPLEMENTARES | SERVIÇOS AUXILIARES
C-002940 | SOLEIRA MOLDADA IN LOCO E.14CM ARG.1:3 | M | 25.69 | 23% | 31.6 | CDHU | SERVIÇOS COMPLEMENTARES | SERVIÇOS AUXILIARES
C-002985 | SOLEIRA PRE-MOLDADA 5X3.5CM ARG.1:3 | M | 29.65 | 23% | 36.47 | CDHU | SERVIÇOS COMPLEMENTARES | SERVIÇOS AUXILIARES
C-002998 | SOLEIRA PRE-MOLDADA 5X3.5CM FCK=18MPa | M | 34.85 | 23% | 42.87 | CDHU | SERVIÇOS COMPLEMENTARES | SERVIÇOS AUXILIARES
C-002997 | SOLEIRA PRE-MOLDADA 5X3.5CM FCK=18MPa COM CANTONEIRA 1"X1" | M | 49.03 | 23% | 60.31 | CDHU | SERVIÇOS COMPLEMENTARES | SERVIÇOS AUXILIARES
C-131970 | SOQUETE DE BAQUELITE | UN | 14.28 | 23% | 17.56 | CDHU | SERVIÇOS COMPLEMENTARES | SERVIÇOS AUXILIARES
C-002837 | TABEIRA 1.5X10CM - MAT | M | 7.14 | 23% | 8.78 | CDHU | SERVIÇOS COMPLEMENTARES | SERVIÇOS AUXILIARES
C-002707 | TABEIRA 1.5X15CM - MAT | M | 10.95 | 23% | 13.47 | CDHU | SERVIÇOS COMPLEMENTARES | SERVIÇOS AUXILIARES
C-003036 | TABEIRA 2.5X10CM - MAT | M | 7.17 | 23% | 8.82 | CDHU | SERVIÇOS COMPLEMENTARES | SERVIÇOS AUXILIARES
C-002765 | TABEIRA 2.5X12CM - MAT | M | 8.61 | 23% | 10.59 | CDHU | SERVIÇOS COMPLEMENTARES | SERVIÇOS AUXILIARES
C-002842 | TABEIRA 2.5X15CM - MAT | M | 10.76 | 23% | 13.23 | CDHU | SERVIÇOS COMPLEMENTARES | SERVIÇOS AUXILIARES
C-003496 | TABEIRA 2.5X22CM | M | 28.57 | 23% | 35.14 | CDHU | SERVIÇOS COMPLEMENTARES | SERVIÇOS AUXILIARES
C-004051 | TABEIRA DE MADEIRA 2.0X15CM | M | 34.11 | 23% | 41.96 | CDHU | SERVIÇOS COMPLEMENTARES | SERVIÇOS AUXILIARES
C-003977 | TABEIRA DE MADEIRA 2X12.5CM-EUCALIPTO AUTOCLAVADO - MAT | M | 7.17 | 23% | 8.82 | CDHU | SERVIÇOS COMPLEMENTARES | SERVIÇOS AUXILIARES
C-003898 | TABEIRA GALVANIZADA No 26 H=15CM D=28.50CM (TERREA CEF) | M | 50.74 | 23% | 62.41 | CDHU | SERVIÇOS COMPLEMENTARES | SERVIÇOS AUXILIARES
C-003897 | TABEIRA GALVANIZADA No 26 H=21.60CM D=35.10CM (TERREA CEF) | M | 156.19 | 23% | 192.11 | CDHU | SERVIÇOS COMPLEMENTARES | SERVIÇOS AUXILIARES
C-003274 | TABUA 1.5X15CM - MAT | M | 10.95 | 23% | 13.47 | CDHU | SERVIÇOS COMPLEMENTARES | SERVIÇOS AUXILIARES
C-003273 | TABUA 2.5X15CM - MAT | M | 18.09 | 23% | 22.25 | CDHU | SERVIÇOS COMPLEMENTARES | SERVIÇOS AUXILIARES
C-002583 | TABUA 3X12CM - MAT | M | 10.33 | 23% | 12.71 | CDHU | SERVIÇOS COMPLEMENTARES | SERVIÇOS AUXILIARES
C-002584 | TABUA 3X16CM - MAT | M | 13.77 | 23% | 16.94 | CDHU | SERVIÇOS COMPLEMENTARES | SERVIÇOS AUXILIARES
C-134509 | TAMPA DE CONCRETO 0.20X0.20X0.03 COM ALCA | UN | 12.58 | 23% | 15.47 | CDHU | SERVIÇOS COMPLEMENTARES | SERVIÇOS AUXILIARES
C-134586 | TAMPA DE CONCRETO 32MM COM ALCA E=3CM | UN | 11 | 23% | 13.53 | CDHU | SERVIÇOS COMPLEMENTARES | SERVIÇOS AUXILIARES
C-002894 | TAMPA DE CONCRETO PRE-MOLDADA DE 0.60X0.60X0.05M | UN | 72.71 | 23% | 89.43 | CDHU | SERVIÇOS COMPLEMENTARES | SERVIÇOS AUXILIARES
C-300825 | TAMPA DE CONCRETO PRE-MOLDADA PERF.PARA CANALETA L=20CM (FDE TC-09) | M | 94.75 | 23% | 116.54 | CDHU | SERVIÇOS COMPLEMENTARES | SERVIÇOS AUXILIARES
C-300826 | TAMPA DE CONCRETO PRE-MOLDADA PERF.PARA CANALETA L=25CM (FDE TC-10) | M | 107.06 | 23% | 131.68 | CDHU | SERVIÇOS COMPLEMENTARES | SERVIÇOS AUXILIARES
C-300827 | TAMPA DE CONCRETO PRE-MOLDADA PERF.PARA CANALETA L=35CM (FDE TC-11) | M | 187.35 | 23% | 230.44 | CDHU | SERVIÇOS COMPLEMENTARES | SERVIÇOS AUXILIARES
C-134782 | TAMPA DE FoFo PARA CAIXA R1 COM REQUADRO PADRAO TELEBRAS | UN | 412.49 | 23% | 507.36 | CDHU | SERVIÇOS COMPLEMENTARES | SERVIÇOS AUXILIARES
C-134620 | TAMPA DE FoFo PARA CAIXA-R2/S1 COM REQUADRO PADRAO TELEBRAS | UN | 839.04 | 23% | 1032.02 | CDHU | SERVIÇOS COMPLEMENTARES | SERVIÇOS AUXILIARES
C-003892 | TAMPA EM CONCRETO ARMADO 60X60X5CM P/CAIXA INSPECAO (SINAPI 6087) | UN | 34.61 | 23% | 42.57 | CDHU | SERVIÇOS COMPLEMENTARES | SERVIÇOS AUXILIARES
C-155559 | TAMPAO COBRE 1" | UN | 23.7 | 23% | 29.15 | CDHU | SERVIÇOS COMPLEMENTARES | SERVIÇOS AUXILIARES
C-300141 | TAMPAO FoFo 200MM (TERMINAL DE LIMPEZA) - ESG | UN | 347.5 | 23% | 427.43 | CDHU | SERVIÇOS COMPLEMENTARES | SERVIÇOS AUXILIARES
C-300039 | TAMPAO FoFo PARA POCO DE VISITA T175 | UN | 557.63 | 23% | 685.88 | CDHU | SERVIÇOS COMPLEMENTARES | SERVIÇOS AUXILIARES
C-155726 | TAMPAO FoFo T9 | UN | 204.28 | 23% | 251.26 | CDHU | SERVIÇOS COMPLEMENTARES | SERVIÇOS AUXILIARES
C-002395 | TAMPAO METALICO CH.14 COMPLETO COM PINTURA | UN | 458.59 | 23% | 564.07 | CDHU | SERVIÇOS COMPLEMENTARES | SERVIÇOS AUXILIARES
C-155858 | TAMPAO STORZ LATAO 1 1/2" | UN | 99.62 | 23% | 122.53 | CDHU | SERVIÇOS COMPLEMENTARES | SERVIÇOS AUXILIARES
C-003803 | TAMPO DE ACO INOX 120X53CM COM 1 CUBA E FRONTAO COM ENCHIMENTO DE CONCRETO COM ACESSORIOS E DOIS PERFIS T DE 1X1X1/8" | UN | 646.57 | 23% | 795.28 | CDHU | SERVIÇOS COMPLEMENTARES | SERVIÇOS AUXILIARES
C-155926 | TAMPO DE ACO INOX 140X60CM COM 1 CUBA E FRONTAO COM ENCHIMENTO DE CONCRETO COM ACESSORIOS E DOIS PERFIS T DE 1X1X1/8" | UN | 734.57 | 23% | 903.52 | CDHU | SERVIÇOS COMPLEMENTARES | SERVIÇOS AUXILIARES
C-003887 | TAMPO DE ARDOSIA 118X55CM ESP=3CM COM PINGADEIRA PARA ABRIGO DE GAS | UN | 307.06 | 23% | 377.68 | CDHU | SERVIÇOS COMPLEMENTARES | SERVIÇOS AUXILIARES
C-155898 | TAMPO DE ARDOSIA 45X99CM ESP=3CM COM PINGADEIRA PARA ABRIGO DE GAS | UN | 207.43 | 23% | 255.14 | CDHU | SERVIÇOS COMPLEMENTARES | SERVIÇOS AUXILIARES
C-003958 | TAMPO DE ARDOSIA 65X50CM ESP=3CM COM PINGADEIRA PARA ABRIGO DE GAS | UN | 210.17 | 23% | 258.51 | CDHU | SERVIÇOS COMPLEMENTARES | SERVIÇOS AUXILIARES
C-004007 | TAMPO DE ARDOSIA ESP=3CM COM PINGADEIRA PARA ABRIGO DE GAS | M2 | 249.58 | 23% | 306.98 | CDHU | SERVIÇOS COMPLEMENTARES | SERVIÇOS AUXILIARES
C-003560 | TAMPO DE ARDOSIA L=40CM ESP=3CM SEM ACESSORIOS | M | 196.39 | 23% | 241.56 | CDHU | SERVIÇOS COMPLEMENTARES | SERVIÇOS AUXILIARES
C-003561 | TAMPO DE ARDOSIA POLIDA 151X40CM COM 1 CUBA OVAL DE LOUCA TORNEIRA DE BANCADA COM ACESSORIOS | UN | 699.86 | 23% | 860.83 | CDHU | SERVIÇOS COMPLEMENTARES | SERVIÇOS AUXILIARES
C-003467 | TAMPO DE ARDOSIA POLIDA 50X80CM COM 1 CUBA OVAL DE LOUCA COM ACESSORIOS | UN | 446.79 | 23% | 549.55 | CDHU | SERVIÇOS COMPLEMENTARES | SERVIÇOS AUXILIARES
C-003397 | TAMPO DE ARDOSIA POLIDA 77X40CM COM 1 CUBA OVAL DE LOUCA COM ACESSORIOS | UN | 436.21 | 23% | 536.54 | CDHU | SERVIÇOS COMPLEMENTARES | SERVIÇOS AUXILIARES
C-004003 | TAMPO DE ARDOSIA POLIDA E=2CM | M2 | 117.27 | 23% | 144.24 | CDHU | SERVIÇOS COMPLEMENTARES | SERVIÇOS AUXILIARES
C-003382 | TAMPO DE GRANILITE 140X60CM COM FIXACAO NA PAREDE 1 CUBA No.1 RASA COM ACESSORIOS | UN | 822.46 | 23% | 1011.63 | CDHU | SERVIÇOS COMPLEMENTARES | SERVIÇOS AUXILIARES
C-002516 | TAMPO DE GRANILITE L=45CM ESP=3CM SEM ACESSORIOS | M | 246.89 | 23% | 303.67 | CDHU | SERVIÇOS COMPLEMENTARES | SERVIÇOS AUXILIARES
C-002474 | TAMPO DE GRANILITE L=65CM ESP=3CM SEM ACESSORIOS | M | 301.54 | 23% | 370.89 | CDHU | SERVIÇOS COMPLEMENTARES | SERVIÇOS AUXILIARES
C-155915 | TAMPO DE GRANITO NATURAL 120X60CM COM 1 CUBA No.1 RASA COM ACESSORIOS | UN | 745.41 | 23% | 916.85 | CDHU | SERVIÇOS COMPLEMENTARES | SERVIÇOS AUXILIARES
C-155924 | TAMPO DE GRANITO NATURAL 200X60CM COM 1 CUBA No.1 RASA COM ACESSORIOS | UN | 1003.41 | 23% | 1234.19 | CDHU | SERVIÇOS COMPLEMENTARES | SERVIÇOS AUXILIARES
C-002601 | TAMPO DE MESA 214X59CM FCK 18MPa | UN | 350.91 | 23% | 431.62 | CDHU | SERVIÇOS COMPLEMENTARES | SERVIÇOS AUXILIARES
C-002493 | TAMPO DE MESA PARA COZINHA 204X100CM E-6CM | UN | 413.25 | 23% | 508.3 | CDHU | SERVIÇOS COMPLEMENTARES | SERVIÇOS AUXILIARES
C-155938 | TAMPO PARA BANCADA UMIDA EM ACO INOX | M2 | 1628.06 | 23% | 2002.51 | CDHU | SERVIÇOS COMPLEMENTARES | SERVIÇOS AUXILIARES
C-002900 | TANQUE DE CONCRETO 60X60CM PRE-MOLDADO C/TORNEIRA DUPLA - C/ACESSORIOS | UN | 359.93 | 23% | 442.71 | CDHU | SERVIÇOS COMPLEMENTARES | SERVIÇOS AUXILIARES
C-003465 | TANQUE DE LOUCA COM COLUNA COM TORNEIRA DE BANCADA COM ACESSORIOS | CJ | 937.68 | 23% | 1153.35 | CDHU | SERVIÇOS COMPLEMENTARES | SERVIÇOS AUXILIARES
C-003387 | TANQUE DE LOUCA COM COLUNA COM TORNEIRA DUPLA COM ACESSORIOS | CJ | 770.94 | 23% | 948.26 | CDHU | SERVIÇOS COMPLEMENTARES | SERVIÇOS AUXILIARES
C-155554 | TANQUE DE LOUCA SEM COLUNA COM TORNEIRA DUPLA COM ACESSORIOS | CJ | 631.04 | 23% | 776.18 | CDHU | SERVIÇOS COMPLEMENTARES | SERVIÇOS AUXILIARES
C-003904 | TARUGO DE POLIETILENO D=10MM DELIMITADOR DA JUNTA DE DILATACAO | M | 5.89 | 23% | 7.24 | CDHU | SERVIÇOS COMPLEMENTARES | SERVIÇOS AUXILIARES
C-003532 | TE BRONZE BBB 54MM | UN | 102.33 | 23% | 125.87 | CDHU | SERVIÇOS COMPLEMENTARES | SERVIÇOS AUXILIARES
C-155737 | TE BRONZE BBB 66MM | UN | 188.07 | 23% | 231.33 | CDHU | SERVIÇOS COMPLEMENTARES | SERVIÇOS AUXILIARES
C-155547 | TE BRONZE COM ROSCA FEMEA CENTRAL DN 15X1/2"X15MM JS | UN | 42.5 | 23% | 52.28 | CDHU | SERVIÇOS COMPLEMENTARES | SERVIÇOS AUXILIARES
C-155655 | TE BRONZE COM ROSCA FEMEA CENTRAL DN 22X3/4"X22MM JS | UN | 60.39 | 23% | 74.28 | CDHU | SERVIÇOS COMPLEMENTARES | SERVIÇOS AUXILIARES
C-155543 | TE BRONZE DN 42MM JS - GAS | UN | 78.88 | 23% | 97.02 | CDHU | SERVIÇOS COMPLEMENTARES | SERVIÇOS AUXILIARES
C-155570 | TE COBRE 22MM | UN | 32.18 | 23% | 39.58 | CDHU | SERVIÇOS COMPLEMENTARES | SERVIÇOS AUXILIARES
C-155488 | TE COBRE 28MM | UN | 48.97 | 23% | 60.23 | CDHU | SERVIÇOS COMPLEMENTARES | SERVIÇOS AUXILIARES
C-155440 | TE COBRE 35MM JS - GAS | UN | 71.6 | 23% | 88.07 | CDHU | SERVIÇOS COMPLEMENTARES | SERVIÇOS AUXILIARES
C-155962 | TE COBRE BBB 42MM | UN | 102.2 | 23% | 125.71 | CDHU | SERVIÇOS COMPLEMENTARES | SERVIÇOS AUXILIARES
C-155441 | TE COBRE COM REDUCAO CENTRAL 35X28X35MM JS - GAS | UN | 66.8 | 23% | 82.16 | CDHU | SERVIÇOS COMPLEMENTARES | SERVIÇOS AUXILIARES
C-155780 | TE COBRE REDUCAO 35X22MM | UN | 56.93 | 23% | 70.02 | CDHU | SERVIÇOS COMPLEMENTARES | SERVIÇOS AUXILIARES
C-155650 | TE COBRE REDUCAO 42X22MM | UN | 110.51 | 23% | 135.93 | CDHU | SERVIÇOS COMPLEMENTARES | SERVIÇOS AUXILIARES
C-155864 | TE COBRE REDUCAO CENTRAL 3/4"X1/2"X3/4" | UN | 59.57 | 23% | 73.27 | CDHU | SERVIÇOS COMPLEMENTARES | SERVIÇOS AUXILIARES
C-155850 | TE COBRE REDUCAO CENTRAL 54X22X54MM | UN | 151.33 | 23% | 186.14 | CDHU | SERVIÇOS COMPLEMENTARES | SERVIÇOS AUXILIARES
C-155461 | TE DE REDUCAO DE COBRE 28X22X28MM | UN | 49.42 | 23% | 60.79 | CDHU | SERVIÇOS COMPLEMENTARES | SERVIÇOS AUXILIARES
C-155381 | TE FoFo 75MM PREDIAL - ESG | UN | 299.04 | 23% | 367.82 | CDHU | SERVIÇOS COMPLEMENTARES | SERVIÇOS AUXILIARES
C-155379 | TE FoFo 75X50MM PREDIAL - ESG | UN | 263.68 | 23% | 324.33 | CDHU | SERVIÇOS COMPLEMENTARES | SERVIÇOS AUXILIARES
C-155454 | TE FoGo BSP 1 1/4X3/4" - AF | UN | 77.53 | 23% | 95.36 | CDHU | SERVIÇOS COMPLEMENTARES | SERVIÇOS AUXILIARES
C-154840 | TE FoGo BSP 2 1/2" - AF | UN | 130.99 | 23% | 161.12 | CDHU | SERVIÇOS COMPLEMENTARES | SERVIÇOS AUXILIARES
C-154830 | TE FoGo BSP 2" - AF | UN | 98.14 | 23% | 120.71 | CDHU | SERVIÇOS COMPLEMENTARES | SERVIÇOS AUXILIARES
C-155277 | TE FoGo BSP 2"X1" - AF | UN | 86.94 | 23% | 106.94 | CDHU | SERVIÇOS COMPLEMENTARES | SERVIÇOS AUXILIARES
C-150970 | TE FoGo BSP 3/4" - AF | UN | 35.35 | 23% | 43.48 | CDHU | SERVIÇOS COMPLEMENTARES | SERVIÇOS AUXILIARES
C-155946 | TE PARA CANALETA PVC PARA SPLIT 6.5X5.5CM | UN | 18.65 | 23% | 22.94 | CDHU | SERVIÇOS COMPLEMENTARES | SERVIÇOS AUXILIARES
C-155878 | TE PVC 100MM 3B PBA - AF | UN | 124.09 | 23% | 152.63 | CDHU | SERVIÇOS COMPLEMENTARES | SERVIÇOS AUXILIARES
C-153390 | TE PVC 20MM - AF | UN | 12.87 | 23% | 15.83 | CDHU | SERVIÇOS COMPLEMENTARES | SERVIÇOS AUXILIARES
C-150990 | TE PVC 25MM SOLDAVEL - AF | UN | 13 | 23% | 15.99 | CDHU | SERVIÇOS COMPLEMENTARES | SERVIÇOS AUXILIARES
C-155969 | TE PVC 3/4" ROSCAVEL - AF | UN | 27.6 | 23% | 33.95 | CDHU | SERVIÇOS COMPLEMENTARES | SERVIÇOS AUXILIARES
C-151750 | TE PVC 32MM SOLDAVEL - AF | UN | 16.63 | 23% | 20.45 | CDHU | SERVIÇOS COMPLEMENTARES | SERVIÇOS AUXILIARES
C-155265 | TE PVC 40MM - AF | UN | 32.74 | 23% | 40.27 | CDHU | SERVIÇOS COMPLEMENTARES | SERVIÇOS AUXILIARES
C-152770 | TE PVC 50MM - AF | UN | 31.31 | 23% | 38.51 | CDHU | SERVIÇOS COMPLEMENTARES | SERVIÇOS AUXILIARES
C-155877 | TE PVC 50MM 3B PBA - AF | UN | 34.51 | 23% | 42.45 | CDHU | SERVIÇOS COMPLEMENTARES | SERVIÇOS AUXILIARES
C-153310 | TE PVC 60MM - AF | UN | 58.84 | 23% | 72.37 | CDHU | SERVIÇOS COMPLEMENTARES | SERVIÇOS AUXILIARES
C-153360 | TE PVC 75MM - AF | UN | 109.76 | 23% | 135 | CDHU | SERVIÇOS COMPLEMENTARES | SERVIÇOS AUXILIARES
C-155536 | TE PVC 85MM - AF | UN | 142.59 | 23% | 175.39 | CDHU | SERVIÇOS COMPLEMENTARES | SERVIÇOS AUXILIARES
C-155481 | TE PVC COM INSPECAO 100X75MM JE - ESG | UN | 66.98 | 23% | 82.39 | CDHU | SERVIÇOS COMPLEMENTARES | SERVIÇOS AUXILIARES
C-150980 | TE PVC DE REDUCAO 32X25MM - AF | UN | 24.57 | 23% | 30.22 | CDHU | SERVIÇOS COMPLEMENTARES | SERVIÇOS AUXILIARES
C-155965 | TE PVC DE REDUCAO 40X32MM - AF | UN | 28.55 | 23% | 35.12 | CDHU | SERVIÇOS COMPLEMENTARES | SERVIÇOS AUXILIARES
C-155990 | TE PVC DE REDUCAO 50X25MM - AF | UN | 19.91 | 23% | 24.49 | CDHU | SERVIÇOS COMPLEMENTARES | SERVIÇOS AUXILIARES
C-155773 | TE PVC DE REDUCAO 85X60MM SOLDAVEL - AF | UN | 140.92 | 23% | 173.33 | CDHU | SERVIÇOS COMPLEMENTARES | SERVIÇOS AUXILIARES
C-153340 | TE PVC DE REDUCAO SR 25MMX1/2" - AF | UN | 21.75 | 23% | 26.75 | CDHU | SERVIÇOS COMPLEMENTARES | SERVIÇOS AUXILIARES
C-152290 | TE PVC DE REDUCAO SRM 25MMX1/2" - AF | UN | 25.2 | 23% | 31 | CDHU | SERVIÇOS COMPLEMENTARES | SERVIÇOS AUXILIARES
C-155665 | TE PVC REDUCAO 100X50MM PBA 3B | UN | 98.52 | 23% | 121.18 | CDHU | SERVIÇOS COMPLEMENTARES | SERVIÇOS AUXILIARES
C-155880 | TE PVC REDUCAO 100X75MM PBA 3B | UN | 101.34 | 23% | 124.65 | CDHU | SERVIÇOS COMPLEMENTARES | SERVIÇOS AUXILIARES
C-155879 | TE PVC REDUCAO 75X50MM 3B PBA | UN | 67.93 | 23% | 83.55 | CDHU | SERVIÇOS COMPLEMENTARES | SERVIÇOS AUXILIARES
C-155244 | TE PVC SANITARIO CURTO 75MM JE - ESG | UN | 42.77 | 23% | 52.61 | CDHU | SERVIÇOS COMPLEMENTARES | SERVIÇOS AUXILIARES
C-152230 | TE PVC SANITARIO CURTO 100MM JE - ESG | UN | 47.67 | 23% | 58.63 | CDHU | SERVIÇOS COMPLEMENTARES | SERVIÇOS AUXILIARES
C-152110 | TE PVC SANITARIO CURTO 100X50MM JE - ESG | UN | 47.32 | 23% | 58.2 | CDHU | SERVIÇOS COMPLEMENTARES | SERVIÇOS AUXILIARES
C-152100 | TE PVC SANITARIO CURTO 50X50MM JE - ESG | UN | 28.16 | 23% | 34.64 | CDHU | SERVIÇOS COMPLEMENTARES | SERVIÇOS AUXILIARES
C-153710 | TE PVC SANITARIO CURTO 75X50MM JE - ESG | UN | 46.68 | 23% | 57.42 | CDHU | SERVIÇOS COMPLEMENTARES | SERVIÇOS AUXILIARES
C-155376 | TE PVC SERIE R 75MM - ESG | UN | 49.16 | 23% | 60.47 | CDHU | SERVIÇOS COMPLEMENTARES | SERVIÇOS AUXILIARES
C-155526 | TE PVC SERIE R 100MM - ESG | UN | 70.13 | 23% | 86.26 | CDHU | SERVIÇOS COMPLEMENTARES | SERVIÇOS AUXILIARES
C-155518 | TE PVC SERIE R 150MM - ESG | UN | 149.97 | 23% | 184.46 | CDHU | SERVIÇOS COMPLEMENTARES | SERVIÇOS AUXILIARES
C-153350 | TE PVC SR 25MMX3/4" - AF | UN | 19.58 | 23% | 24.08 | CDHU | SERVIÇOS COMPLEMENTARES | SERVIÇOS AUXILIARES
C-155583 | TE PVC SRM 25MMX1/2" - AF | UN | 25.05 | 23% | 30.81 | CDHU | SERVIÇOS COMPLEMENTARES | SERVIÇOS AUXILIARES
C-004140 | TELA DE POLIESTER 15CM MALHA 1X1 PARA REFORCO NA IMPERMEABILIZACAO | M | 11.28 | 23% | 13.87 | CDHU | SERVIÇOS COMPLEMENTARES | SERVIÇOS AUXILIARES
C-004132 | TELA DE POLIESTER PARA REFORCO ANTITRINCA NO ENCONTRO DA LAJE E AS PAREDES | M2 | 25.75 | 23% | 31.67 | CDHU | SERVIÇOS COMPLEMENTARES | SERVIÇOS AUXILIARES
C-003948 | TELA DE POLIETILENO PARA PROTECAO DE FACHADA, INSTALACAO E RETIRADA COM ACESSORIOS DE INSTALACAO E SUSTENTACAO INCLUSOS | M2 | 9.51 | 23% | 11.7 | CDHU | SERVIÇOS COMPLEMENTARES | SERVIÇOS AUXILIARES
C-003810 | TELA GALVANIZADA ELETROSSOLDADA FIO 1.6MM MALHA 15X15MM (TIPO MORLAN) | M2 | 91.01 | 23% | 111.94 | CDHU | SERVIÇOS COMPLEMENTARES | SERVIÇOS AUXILIARES
C-003100 | TELA GALVANIZADA FIO 12 2"X2" - MAT | M2 | 36.42 | 23% | 44.8 | CDHU | SERVIÇOS COMPLEMENTARES | SERVIÇOS AUXILIARES
C-003344 | TELA GALVANIZADA MALHA 2 1/2x2 1/2" FIO 12 PINTADA | M2 | 86.13 | 23% | 105.94 | CDHU | SERVIÇOS COMPLEMENTARES | SERVIÇOS AUXILIARES
C-003735 | TELA GALVANIZADA MALHA HEXAGONAL 2x2" FIO 22 (BWG) | M2 | 36.97 | 23% | 45.47 | CDHU | SERVIÇOS COMPLEMENTARES | SERVIÇOS AUXILIARES
C-002976 | TELA PARA PREVENCAO DE TRINCA LARG=37.5CM | M | 4.5 | 23% | 5.54 | CDHU | SERVIÇOS COMPLEMENTARES | SERVIÇOS AUXILIARES
C-002879 | TELHA DE BARRO TIPO ROMANA | M2 | 71.89 | 23% | 88.42 | CDHU | SERVIÇOS COMPLEMENTARES | SERVIÇOS AUXILIARES
C-003229 | TELHA DE FIBROCIMENTO ONDULADA E=8MM | M2 | 69.67 | 23% | 85.69 | CDHU | SERVIÇOS COMPLEMENTARES | SERVIÇOS AUXILIARES
C-003963 | TELHA DE FIBROCIMENTO ONDULADA E=8MM COM ESTRUTURA METALICA | M2 | 129.84 | 23% | 159.7 | CDHU | SERVIÇOS COMPLEMENTARES | SERVIÇOS AUXILIARES
C-003961 | TELHA EM POLICARBONATO ALVEOLAR E=10MM LARG=0.60M COM ESTRUTURA METALICA | M2 | 297.82 | 23% | 366.32 | CDHU | SERVIÇOS COMPLEMENTARES | SERVIÇOS AUXILIARES
C-000012 | TELHADISTA | H | 27.64 | 23% | 34 | CDHU | SERVIÇOS COMPLEMENTARES | SERVIÇOS AUXILIARES
C-134932 | TERMINAL A COMPRESSAO DE COBRE # 16MM2 | UN | 8.74 | 23% | 10.75 | CDHU | SERVIÇOS COMPLEMENTARES | SERVIÇOS AUXILIARES
C-135345 | TERMINAL A COMPRESSAO DE COBRE 6MM2 | UN | 6.44 | 23% | 7.92 | CDHU | SERVIÇOS COMPLEMENTARES | SERVIÇOS AUXILIARES
C-300143 | TERMINAL DE LIMPEZA H=1.50M - ESG | UN | 1283.2 | 23% | 1578.34 | CDHU | SERVIÇOS COMPLEMENTARES | SERVIÇOS AUXILIARES
C-155532 | TERMINAL DE VENTILACAO 50MM - ESG | UN | 16.35 | 23% | 20.11 | CDHU | SERVIÇOS COMPLEMENTARES | SERVIÇOS AUXILIARES
C-155567 | TERMINAL DE VENTILACAO 100MM - ESG | UN | 35.59 | 23% | 43.78 | CDHU | SERVIÇOS COMPLEMENTARES | SERVIÇOS AUXILIARES
C-155933 | TERMINAL DE VENTILACAO 75MM - ESG | UN | 21.11 | 23% | 25.97 | CDHU | SERVIÇOS COMPLEMENTARES | SERVIÇOS AUXILIARES
C-135164 | TERMINAL REFORCADO DE PRESSAO PARA CABO DE 70MM2 | UN | 38.07 | 23% | 46.83 | CDHU | SERVIÇOS COMPLEMENTARES | SERVIÇOS AUXILIARES
C-004036 | TERRA VEGETAL ORGANICA ADUBADA | M3 | 339.58 | 23% | 417.68 | CDHU | SERVIÇOS COMPLEMENTARES | SERVIÇOS AUXILIARES
C-300832 | TERRAPLENAGEM-CARGA DE MATERIAL DE LIMPEZA (DER 22.02.06) | M3 | 3.99 | 23% | 4.91 | CDHU | SERVIÇOS COMPLEMENTARES | SERVIÇOS AUXILIARES
C-300288 | TERRAPLENAGEM-CARGA MECANIZADA E TRANSPORTE DE MAT.DE QUALQUER NATUREZA (DIST.1KM) | M3 | 12.01 | 23% | 14.77 | CDHU | SERVIÇOS COMPLEMENTARES | SERVIÇOS AUXILIARES
C-300572 | TERRAPLENAGEM-COMPACTACAO DE ATERRO >=95% PS MED.NO ATERRO | M3 | 5.18 | 23% | 6.37 | CDHU | SERVIÇOS COMPLEMENTARES | SERVIÇOS AUXILIARES
C-300571 | TERRAPLENAGEM-CORTE DE MAT.DE 1a/2a CATEGORIA, CARGA, DESC.E ESPALH.MED.NO CORTE COM TRANSPORTE ATE 1KM | M3 | 17.06 | 23% | 20.98 | CDHU | SERVIÇOS COMPLEMENTARES | SERVIÇOS AUXILIARES
C-300896 | TERRAPLENAGEM-CORTE, RECORTE, REMOCAO E TRANSPORTE DE ARVORES, INCLUSIVE RAIZES (DIST.1KM) | UN | 127.43 | 23% | 156.74 | CDHU | SERVIÇOS COMPLEMENTARES | SERVIÇOS AUXILIARES
C-300732 | TERRAPLENAGEM-DERRUBADA E DESTOCAMENTO DE ARVORE COM PERIMETRO MAIOR QUE 78CM | UN | 124.42 | 23% | 153.04 | CDHU | SERVIÇOS COMPLEMENTARES | SERVIÇOS AUXILIARES
C-300330 | TERRAPLENAGEM-DESTOCAMENTO DE ARVORE COM PERIMETRO MAIOR QUE 78CM | UN | 124.42 | 23% | 153.04 | CDHU | SERVIÇOS COMPLEMENTARES | SERVIÇOS AUXILIARES
C-300835 | TERRAPLENAGEM-ESCAVACAO E CARGA DE MATERIAL DE 1a/2a CATEGORIA (DER 22.02.01) | M3 | 9.63 | 23% | 11.84 | CDHU | SERVIÇOS COMPLEMENTARES | SERVIÇOS AUXILIARES
C-300836 | TERRAPLENAGEM-ESCAVACAO E CARGA DE SOLO MOLE SOB LAMINA D'AGUA (DER 22.02.05) | M3 | 20.77 | 23% | 25.55 | CDHU | SERVIÇOS COMPLEMENTARES | SERVIÇOS AUXILIARES
C-300575 | TERRAPLENAGEM-ESCAVACAO E CARGA DE SOLO MOLE SOB LAMINA D'AGUA COM TRANSPORTE ATE 1KM | M3 | 27.73 | 23% | 34.11 | CDHU | SERVIÇOS COMPLEMENTARES | SERVIÇOS AUXILIARES
C-300573 | TERRAPLENAGEM-FORNEC.DE MAT.P/ATERRO,INCL.CORTE,CARGA,TRANSP.DESC.E ESPALH.MED.NO ATERRO COMPACT.(DIST.1KM) | M3 | 32.15 | 23% | 39.54 | CDHU | SERVIÇOS COMPLEMENTARES | SERVIÇOS AUXILIARES
C-300568 | TERRAPLENAGEM-LIMPEZA COM DESTOCAMENTO DE ARVORES C/PERIMETRO <=78CM COM REMOCAO DO SOLO VEGETAL NA ESP.MEDIA DE 0.20M, CARGA COM TRANSPORTE ATE 1KM | M2 | 3.72 | 23% | 4.58 | CDHU | SERVIÇOS COMPLEMENTARES | SERVIÇOS AUXILIARES
C-300767 | TERRAPLENAGEM-LIMPEZA COM REMOCAO DO SOLO VEGETAL NA ESP.MEDIA DE 0.10M,CARGA COM TRANSP.ATE 1KM | M2 | 1.75 | 23% | 2.15 | CDHU | SERVIÇOS COMPLEMENTARES | SERVIÇOS AUXILIARES
C-300570 | TERRAPLENAGEM-LIMPEZA COM REMOCAO DO SOLO VEGETAL NA ESP.MEDIA DE 0.20M, CARGA COM TRANSPORTE ATE 1KM | M2 | 2.94 | 23% | 3.62 | CDHU | SERVIÇOS COMPLEMENTARES | SERVIÇOS AUXILIARES
C-300831 | TERRAPLENAGEM-LIMPEZA TERRENO COM DESTOCAMENTO DE ARVORES PERIMETRO <=78CM (DER 22.01.02) | M2 | 1.33 | 23% | 1.64 | CDHU | SERVIÇOS COMPLEMENTARES | SERVIÇOS AUXILIARES
C-300834 | TERRAPLENAGEM-LIMPEZA TERRENO SEM DESTOCAMENTO DE ARVORES (DER 22.01.01) | M2 | 0.55 | 23% | 0.68 | CDHU | SERVIÇOS COMPLEMENTARES | SERVIÇOS AUXILIARES
C-300774 | TERRAPLENAGEM-TRANSPORTE DE MATERIAL DE 1a/2a CATEGORIA ALEM DE 15KM (ALEM DO PRIMEIRO KM) | M3XKM | 1.98 | 23% | 2.44 | CDHU | SERVIÇOS COMPLEMENTARES | SERVIÇOS AUXILIARES
C-300769 | TERRAPLENAGEM-TRANSPORTE DE MATERIAL DE 1a/2a CATEGORIA ATE 01KM (ALEM DO PRIMEIRO KM) | M3XKM | 7.43 | 23% | 9.14 | CDHU | SERVIÇOS COMPLEMENTARES | SERVIÇOS AUXILIARES
C-300770 | TERRAPLENAGEM-TRANSPORTE DE MATERIAL DE 1a/2a CATEGORIA ATE 02KM (ALEM DO PRIMEIRO KM) | M3XKM | 4.37 | 23% | 5.38 | CDHU | SERVIÇOS COMPLEMENTARES | SERVIÇOS AUXILIARES
C-300771 | TERRAPLENAGEM-TRANSPORTE DE MATERIAL DE 1a/2a CATEGORIA ATE 05KM (ALEM DO PRIMEIRO KM) | M3XKM | 3.39 | 23% | 4.17 | CDHU | SERVIÇOS COMPLEMENTARES | SERVIÇOS AUXILIARES
C-300772 | TERRAPLENAGEM-TRANSPORTE DE MATERIAL DE 1a/2a CATEGORIA ATE 10KM (ALEM DO PRIMEIRO KM) | M3XKM | 2.84 | 23% | 3.49 | CDHU | SERVIÇOS COMPLEMENTARES | SERVIÇOS AUXILIARES
C-300773 | TERRAPLENAGEM-TRANSPORTE DE MATERIAL DE 1a/2a CATEGORIA ATE 15KM (ALEM DO PRIMEIRO KM) | M3XKM | 2.51 | 23% | 3.09 | CDHU | SERVIÇOS COMPLEMENTARES | SERVIÇOS AUXILIARES
C-300833 | TERRAPLENAGEM-TRANSPORTE DE MATERIAL DE LIMPEZA ATE 1KM (DER 22.03.11) | M3XKM | 7.95 | 23% | 9.78 | CDHU | SERVIÇOS COMPLEMENTARES | SERVIÇOS AUXILIARES
C-300768 | TERRAPLENAGEM-TRANSPORTE DE MATERIAL DE QUALQUER NATUREZA ALEM DE 1KM | M3XKM | 1.67 | 23% | 2.05 | CDHU | SERVIÇOS COMPLEMENTARES | SERVIÇOS AUXILIARES
C-300776 | TERRAPLENAGEM-TRANSPORTE DE SOLO MOLE ALEM DE 2KM (ALEM DO PRIMEIRO KM) | M3XKM | 4.79 | 23% | 5.89 | CDHU | SERVIÇOS COMPLEMENTARES | SERVIÇOS AUXILIARES
C-300775 | TERRAPLENAGEM-TRANSPORTE DE SOLO MOLE ATE 2KM (ALEM DO PRIMEIRO KM) | M3XKM | 6.96 | 23% | 8.56 | CDHU | SERVIÇOS COMPLEMENTARES | SERVIÇOS AUXILIARES
C-300471 | TIL PVC CONDOMINIAL DN 100MM - ESG | UN | 70.22 | 23% | 86.37 | CDHU | SERVIÇOS COMPLEMENTARES | SERVIÇOS AUXILIARES
C-000013 | TOPOGRAFO | H | 47.75 | 23% | 58.73 | CDHU | SERVIÇOS COMPLEMENTARES | SERVIÇOS AUXILIARES
C-151010 | TORNEIRA BOIA EM PLASTICO 3/4" | UN | 128.42 | 23% | 157.96 | CDHU | SERVIÇOS COMPLEMENTARES | SERVIÇOS AUXILIARES
C-155220 | TORNEIRA DE PRESSAO 1/2" COM ADAPTADOR 3/4" | UN | 69 | 23% | 84.87 | CDHU | SERVIÇOS COMPLEMENTARES | SERVIÇOS AUXILIARES
C-151000 | TORNEIRA PARA JARDIM 3/4" AMARELA | UN | 82.31 | 23% | 101.24 | CDHU | SERVIÇOS COMPLEMENTARES | SERVIÇOS AUXILIARES
C-003466 | TORNEIRA PARA MAQUINA DE LAVAR ROUPA 3/4" CROMADA | UN | 75.79 | 23% | 93.22 | CDHU | SERVIÇOS COMPLEMENTARES | SERVIÇOS AUXILIARES
C-003317 | TRATAMENTO DE TRINCAS-ANDAIME TUBULAR FACHADEIRO-LOCACAO (SEM MONTAGEM E DESMONTAGEM) | M2MES | 20.53 | 23% | 25.25 | CDHU | SERVIÇOS COMPLEMENTARES | SERVIÇOS AUXILIARES
C-003318 | TRATAMENTO DE TRINCAS-ANDAIME TUBULAR FACHADEIRO-MONTAGEM E DESMONTAGEM | M2 | 6.91 | 23% | 8.5 | CDHU | SERVIÇOS COMPLEMENTARES | SERVIÇOS AUXILIARES
C-003094 | TRATAMENTO DE TRINCAS-CORTE COM ESMERILHADEIRA NA LARG-1.00CM E PROF=1.5CM INCLUSIVE LIMPEZA | M | 6.71 | 23% | 8.25 | CDHU | SERVIÇOS COMPLEMENTARES | SERVIÇOS AUXILIARES
C-003314 | TRATAMENTO DE TRINCAS-JUNTA DE MASTIQUE ACRILICO-APLICACAO NA LARG=1.00CM E PROF=1.5CM | M | 9.5 | 23% | 11.69 | CDHU | SERVIÇOS COMPLEMENTARES | SERVIÇOS AUXILIARES
C-004077 | TRAVE 5.00X2.20M PARA FUTEBOL SOCIETY COM REDE | UN | 2616.05 | 11.1% | 2906.43 | CDHU | SERVIÇOS COMPLEMENTARES | SERVIÇOS AUXILIARES
C-004011 | TRONCO DE EUCALIPTO TRATADO D=10CM | M | 43.64 | 23% | 53.68 | CDHU | SERVIÇOS COMPLEMENTARES | SERVIÇOS AUXILIARES
C-003099 | TUBO ACO GALVANIZADO INDUSTRIAL E=2MM 1 1/4" - MAT | M | 35.94 | 23% | 44.21 | CDHU | SERVIÇOS COMPLEMENTARES | SERVIÇOS AUXILIARES
C-003098 | TUBO ACO GALVANIZADO INDUSTRIAL E=2MM 2" - MAT | M | 56.21 | 23% | 69.14 | CDHU | SERVIÇOS COMPLEMENTARES | SERVIÇOS AUXILIARES
C-155739 | TUBO COBRE CLASSE A DN 66MM | M | 341.9 | 23% | 420.54 | CDHU | SERVIÇOS COMPLEMENTARES | SERVIÇOS AUXILIARES
C-155480 | TUBO COBRE CLASSE A DN 15MM | M | 50.9 | 23% | 62.61 | CDHU | SERVIÇOS COMPLEMENTARES | SERVIÇOS AUXILIARES
C-155410 | TUBO COBRE CLASSE A DN 22MM | M | 76.63 | 23% | 94.25 | CDHU | SERVIÇOS COMPLEMENTARES | SERVIÇOS AUXILIARES
C-155465 | TUBO COBRE CLASSE A DN 28MM | M | 101.25 | 23% | 124.54 | CDHU | SERVIÇOS COMPLEMENTARES | SERVIÇOS AUXILIARES
C-155434 | TUBO COBRE CLASSE A DN 35MM JS - GAS | M | 161.95 | 23% | 199.2 | CDHU | SERVIÇOS COMPLEMENTARES | SERVIÇOS AUXILIARES
C-155541 | TUBO COBRE CLASSE A DN 42MM JS - GAS | M | 192.51 | 23% | 236.79 | CDHU | SERVIÇOS COMPLEMENTARES | SERVIÇOS AUXILIARES
C-155765 | TUBO COBRE CLASSE A DN 54MM | M | 296.85 | 23% | 365.13 | CDHU | SERVIÇOS COMPLEMENTARES | SERVIÇOS AUXILIARES
C-155788 | TUBO COBRE CLASSE E DN 35MM | M | 127.58 | 23% | 156.92 | CDHU | SERVIÇOS COMPLEMENTARES | SERVIÇOS AUXILIARES
C-155507 | TUBO COBRE CLASSE E DN 22MM | M | 55.35 | 23% | 68.08 | CDHU | SERVIÇOS COMPLEMENTARES | SERVIÇOS AUXILIARES
C-155618 | TUBO COBRE CLASSE E DN 28MM | M | 74.01 | 23% | 91.03 | CDHU | SERVIÇOS COMPLEMENTARES | SERVIÇOS AUXILIARES
C-155608 | TUBO COBRE CLASSE E DN 42MM | M | 179.24 | 23% | 220.47 | CDHU | SERVIÇOS COMPLEMENTARES | SERVIÇOS AUXILIARES
C-155435 | TUBO COBRE CLASSE I DN 15MM JS - GAS | M | 64.31 | 23% | 79.1 | CDHU | SERVIÇOS COMPLEMENTARES | SERVIÇOS AUXILIARES
C-300013 | TUBO DE CONCRETO PA1-100CM | M | 560.84 | 23% | 689.83 | CDHU | SERVIÇOS COMPLEMENTARES | SERVIÇOS AUXILIARES
C-300014 | TUBO DE CONCRETO PA1-120CM | M | 834.74 | 23% | 1026.73 | CDHU | SERVIÇOS COMPLEMENTARES | SERVIÇOS AUXILIARES
C-300015 | TUBO DE CONCRETO PA1-150CM | M | 872.26 | 23% | 1072.88 | CDHU | SERVIÇOS COMPLEMENTARES | SERVIÇOS AUXILIARES
C-300009 | TUBO DE CONCRETO PA1-40CM | M | 162.53 | 23% | 199.91 | CDHU | SERVIÇOS COMPLEMENTARES | SERVIÇOS AUXILIARES
C-300010 | TUBO DE CONCRETO PA1-50CM | M | 199.51 | 23% | 245.4 | CDHU | SERVIÇOS COMPLEMENTARES | SERVIÇOS AUXILIARES
C-300011 | TUBO DE CONCRETO PA1-60CM | M | 279.19 | 23% | 343.4 | CDHU | SERVIÇOS COMPLEMENTARES | SERVIÇOS AUXILIARES
C-300012 | TUBO DE CONCRETO PA1-80CM | M | 442.99 | 23% | 544.88 | CDHU | SERVIÇOS COMPLEMENTARES | SERVIÇOS AUXILIARES
C-300020 | TUBO DE CONCRETO PA2-100CM | M | 581.3 | 23% | 715 | CDHU | SERVIÇOS COMPLEMENTARES | SERVIÇOS AUXILIARES
C-300021 | TUBO DE CONCRETO PA2-120CM | M | 616.01 | 23% | 757.69 | CDHU | SERVIÇOS COMPLEMENTARES | SERVIÇOS AUXILIARES
C-300022 | TUBO DE CONCRETO PA2-150CM | M | 1223.65 | 23% | 1505.09 | CDHU | SERVIÇOS COMPLEMENTARES | SERVIÇOS AUXILIARES
C-300016 | TUBO DE CONCRETO PA2-40CM | M | 130.64 | 23% | 160.69 | CDHU | SERVIÇOS COMPLEMENTARES | SERVIÇOS AUXILIARES
C-300017 | TUBO DE CONCRETO PA2-50CM | M | 167.77 | 23% | 206.36 | CDHU | SERVIÇOS COMPLEMENTARES | SERVIÇOS AUXILIARES
C-300018 | TUBO DE CONCRETO PA2-60CM | M | 257.71 | 23% | 316.98 | CDHU | SERVIÇOS COMPLEMENTARES | SERVIÇOS AUXILIARES
C-300019 | TUBO DE CONCRETO PA2-80CM | M | 439 | 23% | 539.97 | CDHU | SERVIÇOS COMPLEMENTARES | SERVIÇOS AUXILIARES
C-300024 | TUBO DE CONCRETO PA3-100CM | M | 738.99 | 23% | 908.96 | CDHU | SERVIÇOS COMPLEMENTARES | SERVIÇOS AUXILIARES
C-300025 | TUBO DE CONCRETO PA3-120CM | M | 898.51 | 23% | 1105.17 | CDHU | SERVIÇOS COMPLEMENTARES | SERVIÇOS AUXILIARES
C-300026 | TUBO DE CONCRETO PA3-150CM | M | 1368.26 | 23% | 1682.96 | CDHU | SERVIÇOS COMPLEMENTARES | SERVIÇOS AUXILIARES
C-300023 | TUBO DE CONCRETO PA3-80CM | M | 529.01 | 23% | 650.68 | CDHU | SERVIÇOS COMPLEMENTARES | SERVIÇOS AUXILIARES
C-300027 | TUBO DE CONCRETO PERFURADO C2-20CM | M | 92.99 | 23% | 114.38 | CDHU | SERVIÇOS COMPLEMENTARES | SERVIÇOS AUXILIARES
C-300028 | TUBO DE CONCRETO PERFURADO C2-30CM | M | 104.97 | 23% | 129.11 | CDHU | SERVIÇOS COMPLEMENTARES | SERVIÇOS AUXILIARES
C-300029 | TUBO DE CONCRETO PERFURADO C2-40CM | M | 130.71 | 23% | 160.77 | CDHU | SERVIÇOS COMPLEMENTARES | SERVIÇOS AUXILIARES
C-300005 | TUBO DE CONCRETO PS1-20CM | M | 73.55 | 23% | 90.47 | CDHU | SERVIÇOS COMPLEMENTARES | SERVIÇOS AUXILIARES
C-300006 | TUBO DE CONCRETO PS1-30CM | M | 77.8 | 23% | 95.69 | CDHU | SERVIÇOS COMPLEMENTARES | SERVIÇOS AUXILIARES
C-300007 | TUBO DE CONCRETO PS1-40CM | M | 110.6 | 23% | 136.04 | CDHU | SERVIÇOS COMPLEMENTARES | SERVIÇOS AUXILIARES
C-300008 | TUBO DE CONCRETO PS1-50CM | M | 147.61 | 23% | 181.56 | CDHU | SERVIÇOS COMPLEMENTARES | SERVIÇOS AUXILIARES
C-003827 | TUBO DE POLIETILENO LINEAR PEAD 160MM PN10 - AF | M | 122.73 | 23% | 150.96 | CDHU | SERVIÇOS COMPLEMENTARES | SERVIÇOS AUXILIARES
C-155378 | TUBO FoFo 75MM PREDIAL - ESG | M | 326.81 | 23% | 401.98 | CDHU | SERVIÇOS COMPLEMENTARES | SERVIÇOS AUXILIARES
C-155573 | TUBO FoFo HL 50MM - ESG | M | 177.84 | 23% | 218.74 | CDHU | SERVIÇOS COMPLEMENTARES | SERVIÇOS AUXILIARES
C-300453 | TUBO FoFo K7 DN 150MM JE | M | 623.86 | 23% | 767.35 | CDHU | SERVIÇOS COMPLEMENTARES | SERVIÇOS AUXILIARES
C-300456 | TUBO FoFo K7 DN 150MM JE INCLUSIVE CONEXOES | M | 761.88 | 23% | 937.11 | CDHU | SERVIÇOS COMPLEMENTARES | SERVIÇOS AUXILIARES
C-300454 | TUBO FoFo K7 DN 200MM JE | M | 718.45 | 23% | 883.69 | CDHU | SERVIÇOS COMPLEMENTARES | SERVIÇOS AUXILIARES
C-300457 | TUBO FoFo K7 DN 200MM JE INCLUSIVE CONEXOES | M | 878.44 | 23% | 1080.48 | CDHU | SERVIÇOS COMPLEMENTARES | SERVIÇOS AUXILIARES
C-300203 | TUBO FoFo K9 DN 80MM JE | M | 540.88 | 23% | 665.28 | CDHU | SERVIÇOS COMPLEMENTARES | SERVIÇOS AUXILIARES
C-300101 | TUBO FoFo K9 DN 80MM JE INCLUSIVE CONEXOES | M | 664.4 | 23% | 817.21 | CDHU | SERVIÇOS COMPLEMENTARES | SERVIÇOS AUXILIARES
C-300204 | TUBO FoFo K9 DN 100MM JE | M | 564.2 | 23% | 693.97 | CDHU | SERVIÇOS COMPLEMENTARES | SERVIÇOS AUXILIARES
C-300102 | TUBO FoFo K9 DN 100MM JE INCLUSIVE CONEXOES | M | 691.34 | 23% | 850.35 | CDHU | SERVIÇOS COMPLEMENTARES | SERVIÇOS AUXILIARES
C-300205 | TUBO FoFo K9 DN 150MM JE | M | 666.63 | 23% | 819.95 | CDHU | SERVIÇOS COMPLEMENTARES | SERVIÇOS AUXILIARES
C-300103 | TUBO FoFo K9 DN 150MM JE INCLUSIVE CONEXOES | M | 814.84 | 23% | 1002.25 | CDHU | SERVIÇOS COMPLEMENTARES | SERVIÇOS AUXILIARES
C-300206 | TUBO FoFo K9 DN 200MM JE | M | 797.06 | 23% | 980.38 | CDHU | SERVIÇOS COMPLEMENTARES | SERVIÇOS AUXILIARES
C-300104 | TUBO FoFo K9 DN 200MM JE INCLUSIVE CONEXOES | M | 975.77 | 23% | 1200.2 | CDHU | SERVIÇOS COMPLEMENTARES | SERVIÇOS AUXILIARES
C-300207 | TUBO FoFo K9 DN 250MM JE | M | 996.19 | 23% | 1225.31 | CDHU | SERVIÇOS COMPLEMENTARES | SERVIÇOS AUXILIARES
C-300105 | TUBO FoFo K9 DN 250MM JE INCLUSIVE CONEXOES | M | 1221.76 | 23% | 1502.76 | CDHU | SERVIÇOS COMPLEMENTARES | SERVIÇOS AUXILIARES
C-300208 | TUBO FoFo K9 DN 300MM JE | M | 1195.08 | 23% | 1469.95 | CDHU | SERVIÇOS COMPLEMENTARES | SERVIÇOS AUXILIARES
C-300106 | TUBO FoFo K9 DN 300MM JE INCLUSIVE CONEXOES | M | 1467.17 | 23% | 1804.62 | CDHU | SERVIÇOS COMPLEMENTARES | SERVIÇOS AUXILIARES
C-300209 | TUBO FoFo K9 DN 400MM JE | M | 1196.32 | 23% | 1471.47 | CDHU | SERVIÇOS COMPLEMENTARES | SERVIÇOS AUXILIARES
C-300107 | TUBO FoFo K9 DN 400MM JE INCLUSIVE CONEXOES | M | 1467.33 | 23% | 1804.82 | CDHU | SERVIÇOS COMPLEMENTARES | SERVIÇOS AUXILIARES
C-300210 | TUBO FoFo K9 DN 500MM JE | M | 1594.39 | 23% | 1961.1 | CDHU | SERVIÇOS COMPLEMENTARES | SERVIÇOS AUXILIARES
C-300108 | TUBO FoFo K9 DN 500MM JE INCLUSIVE CONEXOES | M | 1946.93 | 23% | 2394.72 | CDHU | SERVIÇOS COMPLEMENTARES | SERVIÇOS AUXILIARES
C-154490 | TUBO FoGo DIN2440 COM COSTURA 1 1/4" AF | M | 75.7 | 23% | 93.11 | CDHU | SERVIÇOS COMPLEMENTARES | SERVIÇOS AUXILIARES
C-154480 | TUBO FoGo DIN2440 COM COSTURA 1" - AF | M | 54.12 | 23% | 66.57 | CDHU | SERVIÇOS COMPLEMENTARES | SERVIÇOS AUXILIARES
C-154510 | TUBO FoGo DIN2440 COM COSTURA 2" - AF | M | 118.24 | 23% | 145.44 | CDHU | SERVIÇOS COMPLEMENTARES | SERVIÇOS AUXILIARES
C-150830 | TUBO FoGo DIN2440 COM COSTURA 3/4" AF/GAS | M | 42.57 | 23% | 52.36 | CDHU | SERVIÇOS COMPLEMENTARES | SERVIÇOS AUXILIARES
C-155942 | TUBO METALICO FLEXIVEL PARA INSTALACAO DE GAS DN 3/4" | UN | 284.68 | 23% | 350.16 | CDHU | SERVIÇOS COMPLEMENTARES | SERVIÇOS AUXILIARES
C-300814 | TUBO PEAD CORRUGADO E PERFURADO PARA DRENO DN 160MM | M | 30.44 | 23% | 37.44 | CDHU | SERVIÇOS COMPLEMENTARES | SERVIÇOS AUXILIARES
C-155888 | TUBO PEAD CORRUGADO E PERFURADO PARA DRENO DN 65MM | M | 18.68 | 23% | 22.98 | CDHU | SERVIÇOS COMPLEMENTARES | SERVIÇOS AUXILIARES
C-155991 | TUBO PE-AL-PE FLEXIVEL AMARELO MULTICAMADA 16MM - GAS/AQ | M | 51.93 | 23% | 63.87 | CDHU | SERVIÇOS COMPLEMENTARES | SERVIÇOS AUXILIARES
C-155988 | TUBO PVC 1" ROSCAVEL - AF | M | 51.57 | 23% | 63.43 | CDHU | SERVIÇOS COMPLEMENTARES | SERVIÇOS AUXILIARES
C-152030 | TUBO PVC 100MM JE - ESG | M | 43.37 | 23% | 53.35 | CDHU | SERVIÇOS COMPLEMENTARES | SERVIÇOS AUXILIARES
C-150760 | TUBO PVC 20MM SOLDAVEL - AF | M | 8.74 | 23% | 10.75 | CDHU | SERVIÇOS COMPLEMENTARES | SERVIÇOS AUXILIARES
C-150770 | TUBO PVC 25MM SOLDAVEL - AF | M | 10.51 | 23% | 12.93 | CDHU | SERVIÇOS COMPLEMENTARES | SERVIÇOS AUXILIARES
C-155596 | TUBO PVC 3/4" ROSCAVEL - AF | M | 21.46 | 23% | 26.4 | CDHU | SERVIÇOS COMPLEMENTARES | SERVIÇOS AUXILIARES
C-150780 | TUBO PVC 32MM SOLDAVEL - AF | M | 15.4 | 23% | 18.94 | CDHU | SERVIÇOS COMPLEMENTARES | SERVIÇOS AUXILIARES
C-003567 | TUBO PVC 32MM SOLDAVEL PERFURADO EM OBRA | M | 18.81 | 23% | 23.14 | CDHU | SERVIÇOS COMPLEMENTARES | SERVIÇOS AUXILIARES
C-151070 | TUBO PVC 40MM - ESG | M | 19.96 | 23% | 24.55 | CDHU | SERVIÇOS COMPLEMENTARES | SERVIÇOS AUXILIARES
C-152740 | TUBO PVC 40MM SOLDAVEL - AF | M | 26.04 | 23% | 32.03 | CDHU | SERVIÇOS COMPLEMENTARES | SERVIÇOS AUXILIARES
C-152050 | TUBO PVC 50MM JE - ESG | M | 26.4 | 23% | 32.47 | CDHU | SERVIÇOS COMPLEMENTARES | SERVIÇOS AUXILIARES
C-152750 | TUBO PVC 50MM SOLDAVEL - AF | M | 27.15 | 23% | 33.39 | CDHU | SERVIÇOS COMPLEMENTARES | SERVIÇOS AUXILIARES
C-153450 | TUBO PVC 60MM SOLDAVEL - AF | M | 45.75 | 23% | 56.27 | CDHU | SERVIÇOS COMPLEMENTARES | SERVIÇOS AUXILIARES
C-152040 | TUBO PVC 75MM JE - ESG | M | 42.16 | 23% | 51.86 | CDHU | SERVIÇOS COMPLEMENTARES | SERVIÇOS AUXILIARES
C-153440 | TUBO PVC 75MM SOLDAVEL - AF | M | 65.59 | 23% | 80.68 | CDHU | SERVIÇOS COMPLEMENTARES | SERVIÇOS AUXILIARES
C-155534 | TUBO PVC 85MM SOLDAVEL - AF | M | 82.59 | 23% | 101.59 | CDHU | SERVIÇOS COMPLEMENTARES | SERVIÇOS AUXILIARES
C-300257 | TUBO PVC COLETOR ESGOTO DN 100MM JEI | M | 34.5 | 23% | 42.44 | CDHU | SERVIÇOS COMPLEMENTARES | SERVIÇOS AUXILIARES
C-300259 | TUBO PVC COLETOR ESGOTO DN 150MM JEI | M | 64.47 | 23% | 79.3 | CDHU | SERVIÇOS COMPLEMENTARES | SERVIÇOS AUXILIARES
C-300260 | TUBO PVC COLETOR ESGOTO DN 200MM JEI | M | 102.35 | 23% | 125.89 | CDHU | SERVIÇOS COMPLEMENTARES | SERVIÇOS AUXILIARES
C-300261 | TUBO PVC COLETOR ESGOTO DN 250MM JEI | M | 158.95 | 23% | 195.51 | CDHU | SERVIÇOS COMPLEMENTARES | SERVIÇOS AUXILIARES
C-300262 | TUBO PVC COLETOR ESGOTO DN 300MM JEI | M | 250.42 | 23% | 308.02 | CDHU | SERVIÇOS COMPLEMENTARES | SERVIÇOS AUXILIARES
C-300263 | TUBO PVC COLETOR ESGOTO DN 350MM JEI | M | 406.6 | 23% | 500.12 | CDHU | SERVIÇOS COMPLEMENTARES | SERVIÇOS AUXILIARES
C-300264 | TUBO PVC COLETOR ESGOTO DN 400MM JEI | M | 437.79 | 23% | 538.48 | CDHU | SERVIÇOS COMPLEMENTARES | SERVIÇOS AUXILIARES
C-300266 | TUBO PVC COLETOR ESGOTO JEI COM CONEXOES DN 100MM | M | 38.72 | 23% | 47.63 | CDHU | SERVIÇOS COMPLEMENTARES | SERVIÇOS AUXILIARES
C-300268 | TUBO PVC COLETOR ESGOTO JEI COM CONEXOES DN 150MM | M | 72.66 | 23% | 89.37 | CDHU | SERVIÇOS COMPLEMENTARES | SERVIÇOS AUXILIARES
C-300269 | TUBO PVC COLETOR ESGOTO JEI COM CONEXOES DN 200MM | M | 115.86 | 23% | 142.51 | CDHU | SERVIÇOS COMPLEMENTARES | SERVIÇOS AUXILIARES
C-300270 | TUBO PVC COLETOR ESGOTO JEI COM CONEXOES DN 250MM | M | 180.67 | 23% | 222.22 | CDHU | SERVIÇOS COMPLEMENTARES | SERVIÇOS AUXILIARES
C-300271 | TUBO PVC COLETOR ESGOTO JEI COM CONEXOES DN 300MM | M | 286.11 | 23% | 351.92 | CDHU | SERVIÇOS COMPLEMENTARES | SERVIÇOS AUXILIARES
C-300272 | TUBO PVC COLETOR ESGOTO JEI COM CONEXOES DN 350MM | M | 466.31 | 23% | 573.56 | CDHU | SERVIÇOS COMPLEMENTARES | SERVIÇOS AUXILIARES
C-300273 | TUBO PVC COLETOR ESGOTO JEI COM CONEXOES DN 400MM | M | 500.9 | 23% | 616.11 | CDHU | SERVIÇOS COMPLEMENTARES | SERVIÇOS AUXILIARES
C-155470 | TUBO PVC CORRUGADO PERFURADO DN 110MM COM BIDIM | M | 115.78 | 23% | 142.41 | CDHU | SERVIÇOS COMPLEMENTARES | SERVIÇOS AUXILIARES
C-300461 | TUBO PVC DEFOFO DN 100MM JEI | M | 80.31 | 23% | 98.78 | CDHU | SERVIÇOS COMPLEMENTARES | SERVIÇOS AUXILIARES
C-300462 | TUBO PVC DEFOFO DN 150MM JEI | M | 145.99 | 23% | 179.57 | CDHU | SERVIÇOS COMPLEMENTARES | SERVIÇOS AUXILIARES
C-300463 | TUBO PVC DEFOFO DN 200MM JEI | M | 221.28 | 23% | 272.17 | CDHU | SERVIÇOS COMPLEMENTARES | SERVIÇOS AUXILIARES
C-300464 | TUBO PVC DEFOFO DN 250MM JEI | M | 389.37 | 23% | 478.93 | CDHU | SERVIÇOS COMPLEMENTARES | SERVIÇOS AUXILIARES
C-300465 | TUBO PVC DEFOFO DN 300MM JEI | M | 523.67 | 23% | 644.11 | CDHU | SERVIÇOS COMPLEMENTARES | SERVIÇOS AUXILIARES
C-300466 | TUBO PVC DEFOFO DN 400MM JEI | M | 969.18 | 23% | 1192.09 | CDHU | SERVIÇOS COMPLEMENTARES | SERVIÇOS AUXILIARES
C-300467 | TUBO PVC DEFOFO DN 500MM JEI | M | 1491.22 | 23% | 1834.2 | CDHU | SERVIÇOS COMPLEMENTARES | SERVIÇOS AUXILIARES
C-300214 | TUBO PVC PBA CL 15 JEI DN 100MM | M | 100.54 | 23% | 123.66 | CDHU | SERVIÇOS COMPLEMENTARES | SERVIÇOS AUXILIARES
C-300212 | TUBO PVC PBA CL 15 JEI DN 50MM | M | 28.99 | 23% | 35.66 | CDHU | SERVIÇOS COMPLEMENTARES | SERVIÇOS AUXILIARES
C-300213 | TUBO PVC PBA CL 15 JEI DN 75MM | M | 54.44 | 23% | 66.96 | CDHU | SERVIÇOS COMPLEMENTARES | SERVIÇOS AUXILIARES
C-300115 | TUBO PVC PBA CL 15 JEI INCLUSIVE CONEXOES DN 100MM | M | 115.67 | 23% | 142.27 | CDHU | SERVIÇOS COMPLEMENTARES | SERVIÇOS AUXILIARES
C-300113 | TUBO PVC PBA CL 15 JEI INCLUSIVE CONEXOES DN 50MM | M | 33.21 | 23% | 40.85 | CDHU | SERVIÇOS COMPLEMENTARES | SERVIÇOS AUXILIARES
C-300114 | TUBO PVC PBA CL 15 JEI INCLUSIVE CONEXOES DN 75MM | M | 62.29 | 23% | 76.62 | CDHU | SERVIÇOS COMPLEMENTARES | SERVIÇOS AUXILIARES
C-300460 | TUBO PVC PBA CL 20 JEI DN 100MM | M | 140.66 | 23% | 173.01 | CDHU | SERVIÇOS COMPLEMENTARES | SERVIÇOS AUXILIARES
C-300458 | TUBO PVC PBA CL 20 JEI DN 50MM | M | 20.85 | 23% | 25.65 | CDHU | SERVIÇOS COMPLEMENTARES | SERVIÇOS AUXILIARES
C-300459 | TUBO PVC PBA CL 20 JEI DN 75MM | M | 52.43 | 23% | 64.49 | CDHU | SERVIÇOS COMPLEMENTARES | SERVIÇOS AUXILIARES
C-300111 | TUBO PVC PBA CL 20 JEI INCLUSIVE CONEXOES DN 100MM | M | 162.41 | 23% | 199.76 | CDHU | SERVIÇOS COMPLEMENTARES | SERVIÇOS AUXILIARES
C-300109 | TUBO PVC PBA CL 20 JEI INCLUSIVE CONEXOES DN 50MM | M | 23.72 | 23% | 29.18 | CDHU | SERVIÇOS COMPLEMENTARES | SERVIÇOS AUXILIARES
C-300110 | TUBO PVC PBA CL 20 JEI INCLUSIVE CONEXOES DN 75MM | M | 59.95 | 23% | 73.74 | CDHU | SERVIÇOS COMPLEMENTARES | SERVIÇOS AUXILIARES
C-300038 | TUBO PVC PERFURADO CORRUGADO PARA DRENO DN 100MM | M | 111.08 | 23% | 136.63 | CDHU | SERVIÇOS COMPLEMENTARES | SERVIÇOS AUXILIARES
C-155517 | TUBO PVC SERIE R JE DN 100MM - ESG | M | 68.4 | 23% | 84.13 | CDHU | SERVIÇOS COMPLEMENTARES | SERVIÇOS AUXILIARES
C-155429 | TUBO PVC SERIE R JE DN 150MM - ESG | M | 99.29 | 23% | 122.13 | CDHU | SERVIÇOS COMPLEMENTARES | SERVIÇOS AUXILIARES
C-155469 | TUBO PVC SERIE R JE DN 50MM - ESG | M | 40.23 | 23% | 49.48 | CDHU | SERVIÇOS COMPLEMENTARES | SERVIÇOS AUXILIARES
C-155317 | TUBO PVC SERIE R JE DN 75MM - ESG | M | 52.88 | 23% | 65.04 | CDHU | SERVIÇOS COMPLEMENTARES | SERVIÇOS AUXILIARES
C-155731 | TUBO PVC SOLDAVEL 100MM - AF | M | 123.44 | 23% | 151.83 | CDHU | SERVIÇOS COMPLEMENTARES | SERVIÇOS AUXILIARES
C-300824 | TUBO-DRENO TIPO BARBACA TUBO PVC D=3" | M | 54.73 | 23% | 67.32 | CDHU | SERVIÇOS COMPLEMENTARES | SERVIÇOS AUXILIARES
C-155863 | UNIAO BRONZE 3/4" ROSCAVEL | UN | 79.09 | 23% | 97.28 | CDHU | SERVIÇOS COMPLEMENTARES | SERVIÇOS AUXILIARES
C-155741 | UNIAO BRONZE BB 66MM | UN | 310.77 | 23% | 382.25 | CDHU | SERVIÇOS COMPLEMENTARES | SERVIÇOS AUXILIARES
C-155622 | UNIAO DE COBRE DN 22MM | UN | 64.57 | 23% | 79.42 | CDHU | SERVIÇOS COMPLEMENTARES | SERVIÇOS AUXILIARES
C-155621 | UNIAO DE COBRE DN 28MM | UN | 91.34 | 23% | 112.35 | CDHU | SERVIÇOS COMPLEMENTARES | SERVIÇOS AUXILIARES
C-155747 | UNIAO DE COBRE DN 35MM | UN | 203.94 | 23% | 250.85 | CDHU | SERVIÇOS COMPLEMENTARES | SERVIÇOS AUXILIARES
C-155607 | UNIAO DE COBRE DN 42MM | UN | 215.89 | 23% | 265.54 | CDHU | SERVIÇOS COMPLEMENTARES | SERVIÇOS AUXILIARES
C-155763 | UNIAO DE COBRE DN 54MM | UN | 332.24 | 23% | 408.66 | CDHU | SERVIÇOS COMPLEMENTARES | SERVIÇOS AUXILIARES
C-154960 | UNIAO PLANO FoGo BSP 1 1/4" - AF | UN | 96.97 | 23% | 119.27 | CDHU | SERVIÇOS COMPLEMENTARES | SERVIÇOS AUXILIARES
C-153470 | UNIAO PVC 32MM - AF | UN | 32.74 | 23% | 40.27 | CDHU | SERVIÇOS COMPLEMENTARES | SERVIÇOS AUXILIARES
C-155572 | UNIAO PVC 40MM SOLDAVEL - AF | UN | 47.03 | 23% | 57.85 | CDHU | SERVIÇOS COMPLEMENTARES | SERVIÇOS AUXILIARES
C-155660 | UNIAO PVC 50MM SOLDAVEL - AF | UN | 52.28 | 23% | 64.3 | CDHU | SERVIÇOS COMPLEMENTARES | SERVIÇOS AUXILIARES
C-153460 | UNIAO PVC 60MM - AF | UN | 136.68 | 23% | 168.12 | CDHU | SERVIÇOS COMPLEMENTARES | SERVIÇOS AUXILIARES
C-155670 | UNIAO SEXTAVADA 1/2"X3/8" - GAS | UN | 27.69 | 23% | 34.06 | CDHU | SERVIÇOS COMPLEMENTARES | SERVIÇOS AUXILIARES
C-155669 | UNIAO SEXTAVADA TC 3/8" - GAS | UN | 19.8 | 23% | 24.35 | CDHU | SERVIÇOS COMPLEMENTARES | SERVIÇOS AUXILIARES
C-155974 | UNIAO TERMINAL COBRE 3/8"X1/2" NPT BICO ESCALONADO | UN | 73.12 | 23% | 89.94 | CDHU | SERVIÇOS COMPLEMENTARES | SERVIÇOS AUXILIARES
C-155652 | VALVULA DE ESFERA DN 1 1/2" - GAS | UN | 208.19 | 23% | 256.07 | CDHU | SERVIÇOS COMPLEMENTARES | SERVIÇOS AUXILIARES
C-155961 | VALVULA DE ESFERA DN 1 1/4" | UN | 165.6 | 23% | 203.69 | CDHU | SERVIÇOS COMPLEMENTARES | SERVIÇOS AUXILIARES
C-155478 | VALVULA DE RETENCAO HORIZONTAL BRONZE 2 1/2" | UN | 686.81 | 23% | 844.78 | CDHU | SERVIÇOS COMPLEMENTARES | SERVIÇOS AUXILIARES
C-155070 | VALVULA DE RETENCAO VERTICAL COM PORTINHOLA 1 1/4" | UN | 158.13 | 23% | 194.5 | CDHU | SERVIÇOS COMPLEMENTARES | SERVIÇOS AUXILIARES
C-155672 | VALVULA TIPO P-13 3/4"X5/8" - GAS | UN | 55.14 | 23% | 67.82 | CDHU | SERVIÇOS COMPLEMENTARES | SERVIÇOS AUXILIARES
C-003610 | VENEZIANA DE ALUMINIO DE CORRER 120X120CM 3 FOLHAS 1 FOLHA P/VIDRO COM DIVISAO E CONTRAMARCO | UN | 2320.39 | 23% | 2854.08 | CDHU | SERVIÇOS COMPLEMENTARES | SERVIÇOS AUXILIARES
C-003020 | VENEZIANA DE ALUMINIO DE CORRER 140X120CM 3 FOLHAS 1 FOLHA COM DIVISAO | UN | 2680.12 | 23% | 3296.55 | CDHU | SERVIÇOS COMPLEMENTARES | SERVIÇOS AUXILIARES
C-003763 | VENEZIANA DE ALUMINIO DE CORRER 140X120CM 3 FOLHAS 1 FOLHA SEM DIVISAO | UN | 2512.38 | 23% | 3090.23 | CDHU | SERVIÇOS COMPLEMENTARES | SERVIÇOS AUXILIARES
C-002877 | VENEZIANA DE ALUMINIO FIXA | M2 | 1325.99 | 23% | 1630.97 | CDHU | SERVIÇOS COMPLEMENTARES | SERVIÇOS AUXILIARES
C-002613 | VENEZIANA DE FERRO DE ABRIR 121X73CM 2 FOLHAS INCLUSIVE TELA (PGND) | UN | 1515.44 | 23% | 1863.99 | CDHU | SERVIÇOS COMPLEMENTARES | SERVIÇOS AUXILIARES
C-135422 | VENTILADOR DE PAREDE TIPO COMERCIAL COM REVERSOR | UN | 871.66 | 11.1% | 968.41 | CDHU | SERVIÇOS COMPLEMENTARES | SERVIÇOS AUXILIARES
C-135319 | VENTILADOR DE TETO TIPO COMERCIAL COM REVERSOR | UN | 368.07 | 11.1% | 408.93 | CDHU | SERVIÇOS COMPLEMENTARES | SERVIÇOS AUXILIARES
C-003685 | VERGA DE CONCRETO SOBRE VAO DE JANELA E PORTA | M | 58.12 | 23% | 71.49 | CDHU | SERVIÇOS COMPLEMENTARES | SERVIÇOS AUXILIARES
C-003636 | VERGA PRE-MOLDADA 4X14X109CM FCK=25MPa | UN | 35.98 | 23% | 44.26 | CDHU | SERVIÇOS COMPLEMENTARES | SERVIÇOS AUXILIARES
C-003635 | VERGA PRE-MOLDADA 4X14X119CM FCK=25MPa | UN | 42.92 | 23% | 52.79 | CDHU | SERVIÇOS COMPLEMENTARES | SERVIÇOS AUXILIARES
C-003501 | VERGA PRE-MOLDADA 4X9X109CM FCK=20MPa | UN | 39.23 | 23% | 48.25 | CDHU | SERVIÇOS COMPLEMENTARES | SERVIÇOS AUXILIARES
C-003637 | VERGA PRE-MOLDADA 4X9X109CM FCK=25MPa | UN | 39.32 | 23% | 48.36 | CDHU | SERVIÇOS COMPLEMENTARES | SERVIÇOS AUXILIARES
C-003367 | VERGA PRE-MOLDADA 5X14X109CM FCK=25MPa | UN | 47.18 | 23% | 58.03 | CDHU | SERVIÇOS COMPLEMENTARES | SERVIÇOS AUXILIARES
C-003366 | VERGA PRE-MOLDADA 6X9X129CM FCK=20MPa | UN | 37.09 | 23% | 45.62 | CDHU | SERVIÇOS COMPLEMENTARES | SERVIÇOS AUXILIARES
C-002978 | VERGA PRE-MOLDADA 9X10X120CM FCK=15MPa | UN | 60.75 | 23% | 74.72 | CDHU | SERVIÇOS COMPLEMENTARES | SERVIÇOS AUXILIARES
C-135212 | VERGALHAO RE BAR 3/8"X3.40M COM CLIPS PR | M | 20.61 | 23% | 25.35 | CDHU | SERVIÇOS COMPLEMENTARES | SERVIÇOS AUXILIARES
C-000018 | VIDRACEIRO | H | 33.12 | 23% | 40.74 | CDHU | SERVIÇOS COMPLEMENTARES | SERVIÇOS AUXILIARES
C-002310 | VIDRO LISO 4MM | M2 | 186.27 | 23% | 229.11 | CDHU | SERVIÇOS COMPLEMENTARES | SERVIÇOS AUXILIARES
C-003969 | VIGA DE MADEIRA 10X20CM-EUCALIPTO AUTOCLAVADO - MAT | M | 64.97 | 23% | 79.91 | CDHU | SERVIÇOS COMPLEMENTARES | SERVIÇOS AUXILIARES
C-002546 | VIGA DE MADEIRA 2.5X20CM - MAT | M | 14.34 | 23% | 17.64 | CDHU | SERVIÇOS COMPLEMENTARES | SERVIÇOS AUXILIARES
C-003968 | VIGA DE MADEIRA 20X20CM-EUCALIPTO AUTOCLAVADO - MAT | M | 140 | 23% | 172.2 | CDHU | SERVIÇOS COMPLEMENTARES | SERVIÇOS AUXILIARES
C-003994 | VIGA DE MADEIRA 5X15CM INCLUSIVE M.O. | M | 44.57 | 23% | 54.82 | CDHU | SERVIÇOS COMPLEMENTARES | SERVIÇOS AUXILIARES
C-001080 | VIGA DE MADEIRA 6X12CM - MAT | M | 20.65 | 23% | 25.4 | CDHU | SERVIÇOS COMPLEMENTARES | SERVIÇOS AUXILIARES
C-003974 | VIGA DE MADEIRA 6X12CM-EUCALIPTO AUTOCLAVADO - MAT | M | 21.01 | 23% | 25.84 | CDHU | SERVIÇOS COMPLEMENTARES | SERVIÇOS AUXILIARES
C-001070 | VIGA DE MADEIRA 6X16CM - MAT | M | 39.26 | 23% | 48.29 | CDHU | SERVIÇOS COMPLEMENTARES | SERVIÇOS AUXILIARES
C-002555 | VIGA DE MADEIRA 6X20CM - MAT | M | 34.42 | 23% | 42.34 | CDHU | SERVIÇOS COMPLEMENTARES | SERVIÇOS AUXILIARES
C-002939 | VIGOTA PRE-MOLDADA SUPLEMENTAR H=12CM | M | 38.59 | 23% | 47.47 | CDHU | SERVIÇOS COMPLEMENTARES | SERVIÇOS AUXILIARES
C-002555 | VIGA DE MADEIRA 6X20CM - MAT | M | 34.42 | 23% | 42.34 | CDHU | SERVIÇOS COMPLEMENTARES | SERVIÇOS AUXILIARES
C-002939 | VIGOTA PRE-MOLDADA SUPLEMENTAR H=12CM | M | 38.59 | 23% | 47.47 | CDHU | SERVIÇOS COMPLEMENTARES | SERVIÇOS AUXILIARES
CP 16.01 | LAUDO COM TESTE HIDROSTÁTICO DAS MANGUEIRAS E DA REDE DE DISTRIBUIÇÃO (INCLUSO ART). | UN | 1305.2 | 23% | 1605.4 | COMPOSIÇÃO | SERVIÇOS COMPLEMENTARES | SERVIÇOS AUXILIARES
CP 16.02 | RELATÓRIO DE INSPEÇÃO E MEDIÇÃO COM LAUDO TÉCNICO DO SISTEMA ELÉTRICO (INCLUSO ART), de Acordo com o Anexo L. | UN | 1566.24 | 23% | 1926.48 | COMPOSIÇÃO | SERVIÇOS COMPLEMENTARES | SERVIÇOS AUXILIARES
CP 16.03 | LAUDO DE MATERIAIS DE ACABAMENTO - CMAR (INCLUSO ART), de Acordo com o Anexo L. | UN | 1305.2 | 23% | 1605.4 | COMPOSIÇÃO | SERVIÇOS COMPLEMENTARES | SERVIÇOS AUXILIARES
CP 16.04 | Engenheiro de elétrica júnior - Quantitativo de horas de Engenheiro Eletricista Júnior: 1 Eng. Eletricista 4 hora(s)/dia, 12 dias/mês. | H | 138.06 | 23% | 169.81 | COMPOSIÇÃO | SERVIÇOS COMPLEMENTARES | SERVIÇOS AUXILIARES
CP 16.05 | Engenheiro de mecânica júnior - Quantitativo de horas de Engenheiro Mecânico Júnior: 1 Eng. Mecânico 4 hora(s)/dia, 12 dias/mês. | H | 116.53 | 23% | 143.33 | COMPOSIÇÃO | SERVIÇOS COMPLEMENTARES | SERVIÇOS AUXILIARES

## CPU
COMPOSIÇÕES DE PREÇOS UNITÁRIOS
OBJETO: SERVIÇOS DE ENGENHARIA PARA REFORMA E ADEQUAÇÃO DO LABORATÓRIO DE QUÍMICA E COBERTURA NO PÁTIO INTERNO
LOCAL: 197 Etec Professor Elias Miguel Júnior - VOTORANTIM
ETAPA | SUB-ETAPA | CÓDIGO ITEM | DESCRIÇÃO DOS SERVIÇOS | UNIDADE | DATA BASE
FONTE | COMPONENTES | UNID. | COEFICIENTE | CUSTO UNITÁRIO (R$) | CUSTO TOTAL (R$)
| MATERIAIS |  |  |  | 0
0
0
0
0
0
0
0
| TOTAL MATERIAL |  |  |  | 0
| EQUIPAMENTOS |  |  |  | 0
0
0
0
| TOTAL EQUIPAMENTO |  |  |  | 0
| MÃO DE OBRA |  |  |  | 0
0
0
0
| SUBTOTAL MÃO DE OBRA |  |  |  | 0
| LEIS SOCIAIS |  | 122% |  | 0
| TOTAL MÃO DE OBRA |  |  |  | 0
| CUSTO UNITÁRIO (SEM BDI) |  |  |  | 0
| BDI |  | 23% |  | 0
| PREÇO UNITÁRIO (COM BDI) |  |  |  | 0
MEDIA DOS PREÇOS DA PESQUISA DE MERCADO
COMPONENTES:
EMPRESA |  | UNID. | QUANTIDADE | CUSTO UNITÁRIO (R$) | CUSTO TOTAL (R$)
0
0
0
|  |  | MÉDIA | #DIV/0! | 0
(ASSINATURA)
<<cargo do responsável>>
<<nome do responsável>>
<<área do responsável>>

## CPU - LAUDOS E RELATORIOS
COMPOSIÇÕES DE PREÇOS UNITÁRIOS
OBJETO: SERVIÇOS DE ENGENHARIA PARA REFORMA E ADEQUAÇÃO DO LABORATÓRIO DE QUÍMICA E COBERTURA NO PÁTIO INTERNO
LOCAL: 197 Etec Professor Elias Miguel Júnior - VOTORANTIM
CÓDIGO | FONTE | DESCRIÇÃO | UNID. | COEFICIENTE | CUSTO UNITÁRIO (R$) | CUSTO TOTAL (R$) | Data Base
CP 16.01 | SINAPI | LAUDO COM TESTE HIDROSTÁTICO DAS MANGUEIRAS E DA REDE DE DISTRIBUIÇÃO (INCLUSO ART). | UN |  |  | 1305.2 | 2025/08
| S-90777 | ENGENHEIRO CIVIL DE OBRA JUNIOR COM ENCARGOS COMPLEMENTARES | H | 10 | 130.52 | 1305.2
CP 16.02 | SINAPI | RELATÓRIO DE INSPEÇÃO E MEDIÇÃO COM LAUDO TÉCNICO DO SISTEMA ELÉTRICO (INCLUSO ART), de Acordo com o Anexo L. | UN |  |  | 1566.24 | 2025/08
| S-90777 | ENGENHEIRO CIVIL DE OBRA JUNIOR COM ENCARGOS COMPLEMENTARES | H | 12 | 130.52 | 1566.24
CP 16.03 | SINAPI | LAUDO DE MATERIAIS DE ACABAMENTO - CMAR (INCLUSO ART), de Acordo com o Anexo L. | UN |  |  | 1305.2 | 2025/08
| S-90777 | ENGENHEIRO CIVIL DE OBRA JUNIOR COM ENCARGOS COMPLEMENTARES | H | 10 | 130.52 | 1305.2
Note on A5: Thatyana Fernandes: DIGITAR

## CPU - ENG. ELET. e MECÂNICO JR
COMPOSIÇÕES DE PREÇOS UNITÁRIOS
OBJETO: SERVIÇOS DE ENGENHARIA PARA REFORMA E ADEQUAÇÃO DO LABORATÓRIO DE QUÍMICA E COBERTURA NO PÁTIO INTERNO | [9 empty] | LS FDE:
LOCAL: 197 Etec Professor Elias Miguel Júnior - VOTORANTIM | [9 empty] | 122%
CÓDIGO | FONTE | DESCRIÇÃO | UNID. | COEFICIENTE | CUSTO UNITÁRIO (R$) | CUSTO TOTAL (R$) | CATEGORIA INSUMO | TOTAL MATERIAL (R$) | SUBTOTAL MDO (R$) | LS MDO (RS) [122,00%] | TOTAL MDO (R$) | TOTAL EQUIPAMENTO (R$) | CUSTO TOTAL UNITÁRIO (R$) | BDI (R$) [Obra= 23,00% | PREÇO UNITÁRIO TOTAL (R$)
CP 16.04 |  | Engenheiro de elétrica júnior - Quantitativo de horas de Engenheiro Eletricista Júnior: 1 Eng. Eletricista 4 hora(s)/dia, 12 dias/mês. | H |  |  |  | MDO | 0 | 62.19 | 75.87 | 138.06 | 0 | 138.06 |  | 138.06
B.01.000.020116 | CDHU | Engenheiro júnior de elétrica | H | 1 | 62.19 | 62.19 | MDO
CP 16.05 |  | Engenheiro de mecânica júnior - Quantitativo de horas de Engenheiro Mecânico Júnior: 1 Eng. Mecânico 4 hora(s)/dia, 12 dias/mês. | H |  |  |  | MDO | 0 | 52.49 | 64.04 | 116.53 | 0 | 116.53 |  | 116.53
B.01.000.020117 | CDHU | Engenheiro júnior de mecânica | H | 1 | 52.49 | 52.49 | MDO
Note on A5: Thatyana Fernandes: DIGITAR

## BDI
DEMONSTRATIVO DA COMPOSIÇÃO DO BDI
OBJETO: SERVIÇOS DE ENGENHARIA PARA REFORMA E ADEQUAÇÃO DO LABORATÓRIO DE QUÍMICA E COBERTURA NO PÁTIO INTERNO
LOCAL: 197 Etec Professor Elias Miguel Júnior - VOTORANTIM
1 | ADMINISTRAÇÃO CENTRAL |  | 4%
2 | LUCRO BRUTO |  | 8.08%
3 | DESPESAS FINANCEIRAS |  | 1.23%
4 | SEGUROS/ GARANTIAS e RISCOS |  | 2.07%
4.1 | Seguro + Garantia | 0.8%
4.2 | Riscos | 1.27%
5 | TRIBUTOS |  | 5.65%
5.1 | Imposto Municipal: Imposto Sobre Serviço - ISS | 2%
5.2 | Programa de Integração Social - PIS | 0.65%
5.3 | Contribuição para o Financiamento da Seguridade Social - COFINS | 3%
| TOTAL DO BDI EM PORCENTAGEM |  | 23%
EQUAÇÃO PARA O CÁLCULO DO BDI *:
BDI= [(1 + (AC + S + R + G)) x (1 + DF) x (1 + L) / (1 - I) ] - 1
AC= taxa representativa das despesas de rateio da Administração Central;
S= taxa representativa de Seguros;
R= taxa representativa de Riscos;
G= taxa representativa de Garantias;
DF= taxa representativa de Despesas Financeiras;
L= taxa representativa de Lucro;
I= taxa representativa da incidência de Impostos;
| BDI PARA EQUIPAMENTOS: |  | 11.1%
*conforme modelo do relatório do Tribunal de Contas da União (TC 036.076/2013-2) - Acórdão nº 2622/2013