## U.E.
Cód. U.E. | Tipo U.E. | U.E. | Município | Local
001 | Adm | Administração Central | SÃO PAULO | Administração Central - SÃO PAULO
002 | Fatec | São Paulo | SÃO PAULO | Fatec São Paulo - SÃO PAULO
003 | Fatec | José Crespo Gonzales | SOROCABA | Fatec José Crespo Gonzales - SOROCABA
004 | Fatec | Têxtil de Americana | AMERICANA | Fatec Têxtil de Americana - AMERICANA
005 | Fatec | Baixada Santista - Rubens Lara | SANTOS | Fatec Baixada Santista - Rubens Lara - SANTOS
006 | Etec | Polivalente de Americana | AMERICANA | Etec Polivalente de Americana - AMERICANA
007 | Etec | Conselheiro Antonio Prado | CAMPINAS | Etec Conselheiro Antonio Prado - CAMPINAS
008 | Etec | Vasco Antonio Venchiarutti | JUNDIAÍ | Etec Vasco Antonio Venchiarutti - JUNDIAÍ
009 | Etec | João Baptista de Lima Figueiredo | MOCOCA | Etec João Baptista de Lima Figueiredo - MOCOCA
010 | Etec | Lauro Gomes | SÃO BERNARDO DO CAMPO | Etec Lauro Gomes - SÃO BERNARDO DO CAMPO
011 | Etec | Jorge Street | SÃO CAETANO DO SUL | Etec Jorge Street - SÃO CAETANO DO SUL
012 | Etec | Professor Camargo Aranha | SÃO PAULO | Etec Professor Camargo Aranha - SÃO PAULO
013 | Etec | Getúlio Vargas | SÃO PAULO | Etec Getúlio Vargas - SÃO PAULO
014 | Etec | Júlio de Mesquita | SANTO ANDRÉ | Etec Júlio de Mesquita - SANTO ANDRÉ
015 | Etec | Presidente Vargas | MOGI DAS CRUZES | Etec Presidente Vargas - MOGI DAS CRUZES
016 | Etec | Fernando Prestes | SOROCABA | Etec Fernando Prestes - SOROCABA
017 | Etec | Rubens de Faria e Souza | SOROCABA | Etec Rubens de Faria e Souza - SOROCABA
018 | Etec | de São Paulo | SÃO PAULO | Etec de São Paulo - SÃO PAULO
019 | Etec | Doutor Adail Nunes da Silva | TAQUARITINGA | Etec Doutor Adail Nunes da Silva - TAQUARITINGA
020 | Fatec | Prefeito Octavio Celso Pacheco de Almeida Prado | JAÚ | Fatec Prefeito Octavio Celso Pacheco de Almeida Prado - JAÚ
021 | Fatec | de Ourinhos | OURINHOS | Fatec de Ourinhos - OURINHOS
022 | Fatec | de Taquaritinga | TAQUARITINGA | Fatec de Taquaritinga - TAQUARITINGA
023 | Etec | Albert Einstein | SÃO PAULO | Etec Albert Einstein - SÃO PAULO
024 | Etec | Prefeito Alberto Feres | ARARAS | Etec Prefeito Alberto Feres - ARARAS
025 | Etec | Professor Alcídio de Souza Prado | ORLÂNDIA | Etec Professor Alcídio de Souza Prado - ORLÂNDIA
026 | Etec | Professor Alfredo de Barros Santos | GUARATINGUETÁ | Etec Professor Alfredo de Barros Santos - GUARATINGUETÁ
027 | Etec | Amim Jundi | OSVALDO CRUZ | Etec Amim Jundi - OSVALDO CRUZ
028 | Etec | Sebastiana Augusta de Moraes | ANDRADINA | Etec Sebastiana Augusta de Moraes - ANDRADINA
029 | Etec | Professora Anna de Oliveira Ferraz | ARARAQUARA | Etec Professora Anna de Oliveira Ferraz - ARARAQUARA
030 | Etec | Antonio de Pádua Cardoso | BATATAIS | Etec Antonio de Pádua Cardoso - BATATAIS
031 | Etec | Antonio Devisate | MARÍLIA | Etec Antonio Devisate - MARÍLIA
032 | Etec | Professor Doutor Antonio Eufrásio Toledo | PRESIDENTE PRUDENTE | Etec Professor Doutor Antonio Eufrásio Toledo - PRESIDENTE PRUDENTE
033 | Etec | Antonio Junqueira da Veiga | IGARAPAVA | Etec Antonio Junqueira da Veiga - IGARAPAVA
034 | Etec | Professor Aprígio Gonzaga | SÃO PAULO | Etec Professor Aprígio Gonzaga - SÃO PAULO
035 | Etec | Aristóteles Ferreira | SANTOS | Etec Aristóteles Ferreira - SANTOS
036 | Etec | Professor Armando Bayeux da Silva | RIO CLARO | Etec Professor Armando Bayeux da Silva - RIO CLARO
037 | Etec | Frei Arnaldo Maria de Itaporanga | VOTUPORANGA | Etec Frei Arnaldo Maria de Itaporanga - VOTUPORANGA
038 | Etec | Astor de Mattos Carvalho | CABRÁLIA PAULISTA | Etec Astor de Mattos Carvalho - CABRÁLIA PAULISTA
039 | Etec | Augusto Tortolero Araújo | PARAGUAÇU PAULISTA | Etec Augusto Tortolero Araújo - PARAGUAÇU PAULISTA
040 | Etec | Comendador João Rays | BARRA BONITA | Etec Comendador João Rays - BARRA BONITA
041 | Etec | Professor Basílides de Godoy | SÃO PAULO | Etec Professor Basílides de Godoy - SÃO PAULO
042 | Etec | Benedito Storani | JUNDIAÍ | Etec Benedito Storani - JUNDIAÍ
043 | Etec | Bento Quirino | CAMPINAS | Etec Bento Quirino - CAMPINAS
044 | Etec | Professor Marcos Uchôas dos Santos Penchel | CACHOEIRA PAULISTA | Etec Professor Marcos Uchôas dos Santos Penchel - CACHOEIRA PAULISTA
045 | Etec | Carlos de Campos | SÃO PAULO | Etec Carlos de Campos - SÃO PAULO
046 | Etec | Professor Carmelino Correa Júnior | FRANCA | Etec Professor Carmelino Correa Júnior - FRANCA
047 | Etec | Doutor Carolino da Motta e Silva | ESPÍRITO SANTO DO PINHAL | Etec Doutor Carolino da Motta e Silva - ESPÍRITO SANTO DO PINHAL
048 | Etec | Cônego José Bento | JACAREÍ | Etec Cônego José Bento - JACAREÍ
049 | Etec | Doutor Dário Pacheco Pedroso | TAQUARIVAÍ | Etec Doutor Dário Pacheco Pedroso - TAQUARIVAÍ
050 | Etec | Doutor Demétrio Azevedo Júnior | ITAPEVA | Etec Doutor Demétrio Azevedo Júnior - ITAPEVA
051 | Etec | Doutor Domingos Minicucci Filho | BOTUCATU | Etec Doutor Domingos Minicucci Filho - BOTUCATU
052 | Etec | Professora Carmelina Barbosa | DRACENA | Etec Professora Carmelina Barbosa - DRACENA
053 | Etec | Professor Edson Galvão | ITAPETININGA | Etec Professor Edson Galvão - ITAPETININGA
054 | Etec | Elias Nechar | CATANDUVA | Etec Elias Nechar - CATANDUVA
055 | Etec | Professor Eudécio Luiz Vicente | ADAMANTINA | Etec Professor Eudécio Luiz Vicente - ADAMANTINA
056 | Etec | Coronel Fernando Febeliano da Costa | PIRACICABA | Etec Coronel Fernando Febeliano da Costa - PIRACICABA
057 | Etec | Professor Francisco dos Santos | SÃO SIMÃO | Etec Professor Francisco dos Santos - SÃO SIMÃO
058 | Etec | Deputado Francisco Franco | RANCHARIA | Etec Deputado Francisco Franco - RANCHARIA
059 | Etec | Doutor Francisco Nogueira de Lima | CASA BRANCA | Etec Doutor Francisco Nogueira de Lima - CASA BRANCA
060 | Etec | Francisco Garcia | MOCOCA | Etec Francisco Garcia - MOCOCA
061 | Etec | Guaracy Silveira | SÃO PAULO | Etec Guaracy Silveira - SÃO PAULO
062 | Etec | Professora Helcy Moreira Martins Aguiar | CAFELÂNDIA | Etec Professora Helcy Moreira Martins Aguiar - CAFELÂNDIA
063 | Etec | Engenheiro Herval Bellusci | ADAMANTINA | Etec Engenheiro Herval Bellusci - ADAMANTINA
064 | Etec | Professor Horácio Augusto da Silveira | SÃO PAULO | Etec Professor Horácio Augusto da Silveira - SÃO PAULO
065 | Etec | de Ilha Solteira | ILHA SOLTEIRA | Etec de Ilha Solteira - ILHA SOLTEIRA
066 | Etec | Jacinto Ferreira de Sá | OURINHOS | Etec Jacinto Ferreira de Sá - OURINHOS
067 | Etec | João Belarmino | AMPARO | Etec João Belarmino - AMPARO
068 | Etec | João Gomes de Araújo | PINDAMONHANGABA | Etec João Gomes de Araújo - PINDAMONHANGABA
069 | Etec | João Jorge Geraissate | PENÁPOLIS | Etec João Jorge Geraissate - PENÁPOLIS
070 | Etec | Joaquim Ferreira do Amaral | JAÚ | Etec Joaquim Ferreira do Amaral - JAÚ
071 | Etec | Doutor José Coury | RIO DAS PEDRAS | Etec Doutor José Coury - RIO DAS PEDRAS
072 | Etec | Prefeito José Esteves | CERQUEIRA CÉSAR | Etec Prefeito José Esteves - CERQUEIRA CÉSAR
073 | Etec | Doutor José Luiz Viana Coutinho | JALES | Etec Doutor José Luiz Viana Coutinho - JALES
074 | Etec | José Martimiano da Silva | RIBEIRÃO PRETO | Etec José Martimiano da Silva - RIBEIRÃO PRETO
075 | Etec | Padre José Nunes Dias | MONTE APRAZÍVEL | Etec Padre José Nunes Dias - MONTE APRAZÍVEL
076 | Etec | José Rocha Mendes | SÃO PAULO | Etec José Rocha Mendes - SÃO PAULO
077 | Etec | Professor José Sant' Ana de Castro | CRUZEIRO | Etec Professor José Sant' Ana de Castro - CRUZEIRO
078 | Etec | Doutor Júlio Cardoso | FRANCA | Etec Doutor Júlio Cardoso - FRANCA
079 | Etec | Laurindo Alves de Queiroz | MIGUELÓPOLIS | Etec Laurindo Alves de Queiroz - MIGUELÓPOLIS
080 | Etec | Doutor Luiz Cesar Couto | QUATÁ | Etec Doutor Luiz Cesar Couto - QUATÁ
081 | Etec | Professor Luiz Pires Barbosa | CÂNDIDO MOTA | Etec Professor Luiz Pires Barbosa - CÂNDIDO MOTA
082 | Etec | Machado de Assis | CAÇAPAVA | Etec Machado de Assis - CAÇAPAVA
083 | Etec | Manoel dos Reis Araújo | SANTA RITA DO PASSA QUATRO | Etec Manoel dos Reis Araújo - SANTA RITA DO PASSA QUATRO
084 | Etec | Orlando Quagliato | SANTA CRUZ DO RIO PARDO | Etec Orlando Quagliato - SANTA CRUZ DO RIO PARDO
085 | Etec | Martin Luther King | SÃO PAULO | Etec Martin Luther King - SÃO PAULO
086 | Etec | Martinho Di Ciero | ITU | Etec Martinho Di Ciero - ITU
087 | Etec | Professor Matheus Leite de Abreu | MIRASSOL | Etec Professor Matheus Leite de Abreu - MIRASSOL
088 | Etec | Monsenhor Antônio Magliano | GARÇA | Etec Monsenhor Antônio Magliano - GARÇA
089 | Etec | Engenheiro Agrônomo Narciso de Medeiros | IGUAPE | Etec Engenheiro Agrônomo Narciso de Medeiros - IGUAPE
090 | Etec | Professor Urias Ferreira | JAÚ | Etec Professor Urias Ferreira - JAÚ
091 | Etec | Paulino Botelho | SÃO CARLOS | Etec Paulino Botelho - SÃO CARLOS
092 | Etec | Paulo Guerreiro Franco | VERA CRUZ | Etec Paulo Guerreiro Franco - VERA CRUZ
093 | Etec | Deputado Paulo Ornellas Carvalho de Barros | GARÇA | Etec Deputado Paulo Ornellas Carvalho de Barros - GARÇA
094 | Etec | Pedro Badran | SÃO JOAQUIM DA BARRA | Etec Pedro Badran - SÃO JOAQUIM DA BARRA
095 | Etec | Pedro D'Arcádia Neto | ASSIS | Etec Pedro D'Arcádia Neto - ASSIS
096 | Etec | Pedro Ferreira Alves | MOGI-MIRIM | Etec Pedro Ferreira Alves - MOGI-MIRIM
097 | Etec | Professor Pedro Leme Brisolla Sobrinho | IPAUSSU | Etec Professor Pedro Leme Brisolla Sobrinho - IPAUSSU
098 | Etec | Philadelpho Gouvea Netto | SÃO JOSÉ DO RIO PRETO | Etec Philadelpho Gouvea Netto - SÃO JOSÉ DO RIO PRETO
099 | Etec | Professor Milton Gazzetti | PRESIDENTE VENCESLAU | Etec Professor Milton Gazzetti - PRESIDENTE VENCESLAU
100 | Etec | Rosa Perrone Scavone | ITATIBA | Etec Rosa Perrone Scavone - ITATIBA
101 | Etec | Salles Gomes | TATUÍ | Etec Salles Gomes - TATUÍ
102 | Etec | Dona Sebastiana de Barros | SÃO MANUEL | Etec Dona Sebastiana de Barros - SÃO MANUEL
103 | Etec | Sylvio de Mattos Carvalho | MATÃO | Etec Sylvio de Mattos Carvalho - MATÃO
104 | Etec | Trajano Camargo | LIMEIRA | Etec Trajano Camargo - LIMEIRA
105 | Fatec | Dr. Archimedes Lammoglia | INDAIATUBA | Fatec Dr. Archimedes Lammoglia - INDAIATUBA
106 | Fatec | João Mod | GUARATINGUETÁ | Fatec João Mod - GUARATINGUETÁ
107 | Etec | Adolpho Berezin | MONGAGUÁ | Etec Adolpho Berezin - MONGAGUÁ
108 | Etec | Coronel Raphael Brandão | BARRETOS | Etec Coronel Raphael Brandão - BARRETOS
109 | Fatec | Doutor Thomaz Novelino | FRANCA | Fatec Doutor Thomaz Novelino - FRANCA
110 | Etec | Deputado Salim Sedeh | LEME | Etec Deputado Salim Sedeh - LEME
111 | Fatec | Zona Leste | SÃO PAULO | Fatec Zona Leste - SÃO PAULO
112 | Fatec | de Botucatu | BOTUCATU | Fatec de Botucatu - BOTUCATU
113 | Fatec | de Mauá | MAUÁ | Fatec de Mauá - MAUÁ
114 | Fatec | Deputado Ary Fossen | JUNDIAÍ | Fatec Deputado Ary Fossen - JUNDIAÍ
115 | Etec | de Hortolândia | HORTOLÂNDIA | Etec de Hortolândia - HORTOLÂNDIA
116 | Etec | de São Roque | SÃO ROQUE | Etec de São Roque - SÃO ROQUE
117 | Etec | Professor Doutor José Dagnoni | SANTA BÁRBARA D'OESTE | Etec Professor Doutor José Dagnoni - SANTA BÁRBARA D'OESTE
118 | Etec | de Guaianazes | SÃO PAULO | Etec de Guaianazes - SÃO PAULO
119 | Fatec | de Garça | GARÇA | Fatec de Garça - GARÇA
120 | Fatec | de Mococa | MOCOCA | Fatec de Mococa - MOCOCA
121 | Fatec | de São José do Rio Preto | SÃO JOSÉ DO RIO PRETO | Fatec de São José do Rio Preto - SÃO JOSÉ DO RIO PRETO
122 | Etec | Dona Escolástica Rosa | SANTOS | Etec Dona Escolástica Rosa - SANTOS
123 | Etec | Doutor Renato Cordeiro | BIRIGUI | Etec Doutor Renato Cordeiro - BIRIGUI
124 | Etec | Doutor Celso Charuri | CAPÃO BONITO | Etec Doutor Celso Charuri - CAPÃO BONITO
125 | Etec | Doutor Geraldo José Rodrigues Alckmin | TAUBATÉ | Etec Doutor Geraldo José Rodrigues Alckmin - TAUBATÉ
126 | Fatec | Adib Moisés Dib | SÃO BERNARDO DO CAMPO | Fatec Adib Moisés Dib - SÃO BERNARDO DO CAMPO
127 | Fatec | Professor Waldomiro May | CRUZEIRO | Fatec Professor Waldomiro May - CRUZEIRO
128 | Etec | de Mauá | MAUÁ | Etec de Mauá - MAUÁ
129 | Fatec | Praia Grande | PRAIA GRANDE | Fatec Praia Grande - PRAIA GRANDE
130 | Fatec | Estudante Rafael Almeida Camarinha | MARÍLIA | Fatec Estudante Rafael Almeida Camarinha - MARÍLIA
131 | Fatec | Professor Antonio Belizandro Barbosa Rezende | ITAPETININGA | Fatec Professor Antonio Belizandro Barbosa Rezende - ITAPETININGA
132 | Fatec | Professor Wilson Roberto Ribeiro de Camargo | TATUÍ | Fatec Professor Wilson Roberto Ribeiro de Camargo - TATUÍ
133 | Fatec | de Pindamonhangaba | PINDAMONHANGABA | Fatec de Pindamonhangaba - PINDAMONHANGABA
134 | Etec | da Zona Sul | SÃO PAULO | Etec da Zona Sul - SÃO PAULO
135 | Etec | Rodrigues de Abreu | BAURU | Etec Rodrigues de Abreu - BAURU
136 | Etec | Professor Massuyuki Kawano | TUPÃ | Etec Professor Massuyuki Kawano - TUPÃ
137 | Fatec | Dom Paulo Evaristo Arns | SÃO PAULO | Fatec Dom Paulo Evaristo Arns - SÃO PAULO
138 | Etec | de Fernandópolis | FERNANDÓPOLIS | Etec de Fernandópolis - FERNANDÓPOLIS
139 | Etec | Tenente Aviador Gustavo Klug | PIRASSUNUNGA | Etec Tenente Aviador Gustavo Klug - PIRASSUNUNGA
140 | Etec | Professora Terezinha Monteiro dos Santos | TAQUARITUBA | Etec Professora Terezinha Monteiro dos Santos - TAQUARITUBA
141 | Etec | Professora Maria Cristina Medeiros | RIBEIRÃO PIRES | Etec Professora Maria Cristina Medeiros - RIBEIRÃO PIRES
142 | Etec | Doutor Emílio Hernandez Aguilar | FRANCO DA ROCHA | Etec Doutor Emílio Hernandez Aguilar - FRANCO DA ROCHA
143 | Fatec | de Carapicuíba | CARAPICUÍBA | Fatec de Carapicuíba - CARAPICUÍBA
144 | Etec | de Carapicuíba | CARAPICUÍBA | Etec de Carapicuíba - CARAPICUÍBA
145 | Etec | Professor Fausto Mazzola | AVARÉ | Etec Professor Fausto Mazzola - AVARÉ
146 | Fatec | Professor Jessen Vidal | SÃO JOSÉ DOS CAMPOS | Fatec Professor Jessen Vidal - SÃO JOSÉ DOS CAMPOS
147 | Etec | Professor Carmine Biagio Tundisi | ATIBAIA | Etec Professor Carmine Biagio Tundisi - ATIBAIA
148 | Etec | de Lins | LINS | Etec de Lins - LINS
149 | Etec | Professor André Bogasian | OSASCO | Etec Professor André Bogasian - OSASCO
150 | Etec | de São José do Rio Pardo | SÃO JOSÉ DO RIO PARDO | Etec de São José do Rio Pardo - SÃO JOSÉ DO RIO PARDO
151 | Etec | Professor Ídio Zucchi | BEBEDOURO | Etec Professor Ídio Zucchi - BEBEDOURO
152 | Etec | Alberto Santos Dumont | GUARUJÁ | Etec Alberto Santos Dumont - GUARUJÁ
153 | Etec | de Praia Grande | PRAIA GRANDE | Etec de Praia Grande - PRAIA GRANDE
154 | Etec | Doutora Maria Augusta Saraiva | SÃO PAULO | Etec Doutora Maria Augusta Saraiva - SÃO PAULO
155 | Fatec | de Itaquaquecetuba | ITAQUAQUECETUBA | Fatec de Itaquaquecetuba - ITAQUAQUECETUBA
156 | Etec | Professora Nair Luccas Ribeiro | TEODORO SAMPAIO | Etec Professora Nair Luccas Ribeiro - TEODORO SAMPAIO
157 | Fatec | de Presidente Prudente | PRESIDENTE PRUDENTE | Fatec de Presidente Prudente - PRESIDENTE PRUDENTE
158 | Etec | de Itanhaém | ITANHAÉM | Etec de Itanhaém - ITANHAÉM
159 | Etec | Parque da Juventude | SÃO PAULO | Etec Parque da Juventude - SÃO PAULO
160 | Fatec | de Santo André | SANTO ANDRÉ | Fatec de Santo André - SANTO ANDRÉ
161 | Etec | de Ibitinga | IBITINGA | Etec de Ibitinga - IBITINGA
162 | Etec | Waldyr Duron Junior | PIRAJU | Etec Waldyr Duron Junior - PIRAJU
163 | Fatec | Arthur de Azevedo | MOGI-MIRIM | Fatec Arthur de Azevedo - MOGI-MIRIM
164 | Etec | Professor Mário Antônio Verza | PALMITAL | Etec Professor Mário Antônio Verza - PALMITAL
165 | Etec | de Araçatuba | ARAÇATUBA | Etec de Araçatuba - ARAÇATUBA
166 | Etec | Juscelino Kubitschek de Oliveira | DIADEMA | Etec Juscelino Kubitschek de Oliveira - DIADEMA
167 | Fatec | de Guarulhos | GUARULHOS | Fatec de Guarulhos - GUARULHOS
168 | Fatec | Antônio Russo | SÃO CAETANO DO SUL | Fatec Antônio Russo - SÃO CAETANO DO SUL
169 | Etec | de Itaquera | SÃO PAULO | Etec de Itaquera - SÃO PAULO
170 | Etec | de Ferraz de Vasconcelos | FERRAZ DE VASCONCELOS | Etec de Ferraz de Vasconcelos - FERRAZ DE VASCONCELOS
171 | Fatec | de Jales | JALES | Fatec de Jales - JALES
172 | Etec | de Sapopemba | SÃO PAULO | Etec de Sapopemba - SÃO PAULO
173 | Fatec | Nilo de Stéfani | JABOTICABAL | Fatec Nilo de Stéfani - JABOTICABAL
174 | Fatec | de Capão Bonito | CAPÃO BONITO | Fatec de Capão Bonito - CAPÃO BONITO
175 | Fatec | Deputado Roque Trevisan | PIRACICABA | Fatec Deputado Roque Trevisan - PIRACICABA
176 | Fatec | Deputado Waldyr Alceu Trigo | SERTÃOZINHO | Fatec Deputado Waldyr Alceu Trigo - SERTÃOZINHO
177 | Fatec | Professor Fernando Amaral de Almeida Prado | ARAÇATUBA | Fatec Professor Fernando Amaral de Almeida Prado - ARAÇATUBA
178 | Fatec | Dom Amaury Castanho | ITU | Fatec Dom Amaury Castanho - ITU
179 | Etec | de Vargem Grande do Sul | VARGEM GRANDE DO SUL | Etec de Vargem Grande do Sul - VARGEM GRANDE DO SUL
180 | Etec | de Artes | SÃO PAULO | Etec de Artes - SÃO PAULO
181 | Etec | de Cubatão | CUBATÃO | Etec de Cubatão - CUBATÃO
182 | Fatec | de Catanduva | CATANDUVA | Fatec de Catanduva - CATANDUVA
183 | Fatec | Jornalista Omair Fagundes de Oliveira | BRAGANÇA PAULISTA | Fatec Jornalista Omair Fagundes de Oliveira - BRAGANÇA PAULISTA
184 | Fatec | de Mogi das Cruzes | MOGI DAS CRUZES | Fatec de Mogi das Cruzes - MOGI DAS CRUZES
185 | Etec | de Vila Formosa | SÃO PAULO | Etec de Vila Formosa - SÃO PAULO
186 | Etec | Tereza Aparecida Cardoso Nunes de Oliveira | SÃO PAULO | Etec Tereza Aparecida Cardoso Nunes de Oliveira - SÃO PAULO
187 | Etec | Professora Ermelinda Giannini Teixeira | SANTANA DE PARNAÍBA | Etec Professora Ermelinda Giannini Teixeira - SANTANA DE PARNAÍBA
188 | Etec | de São Sebastião | SÃO SEBASTIÃO | Etec de São Sebastião - SÃO SEBASTIÃO
189 | Fatec | de São Sebastião | SÃO SEBASTIÃO | Fatec de São Sebastião - SÃO SEBASTIÃO
190 | Etec | de Suzano | SUZANO | Etec de Suzano - SUZANO
191 | Etec | Gino Rezaghi | CAJAMAR | Etec Gino Rezaghi - CAJAMAR
192 | Fatec | Professor Antonio Seabra | LINS | Fatec Professor Antonio Seabra - LINS
193 | Etec | Deputado Ary de Camargo Pedroso | PIRACICABA | Etec Deputado Ary de Camargo Pedroso - PIRACICABA
194 | Etec | Doutora Ruth Cardoso | SÃO VICENTE | Etec Doutora Ruth Cardoso - SÃO VICENTE
195 | Etec | de São José dos Campos | SÃO JOSÉ DOS CAMPOS | Etec de São José dos Campos - SÃO JOSÉ DOS CAMPOS
196 | Fatec | de Bauru | BAURU | Fatec de Bauru - BAURU
197 | Etec | Professor Elias Miguel Júnior | VOTORANTIM | Etec Professor Elias Miguel Júnior - VOTORANTIM
198 | Etec | de Monte Mor | MONTE MOR | Etec de Monte Mor - MONTE MOR
199 | Etec | de Cidade Tiradentes | SÃO PAULO | Etec de Cidade Tiradentes - SÃO PAULO
200 | Etec | Takashi Morita | SÃO PAULO | Etec Takashi Morita - SÃO PAULO
201 | Etec | de Campo Limpo Paulista | CAMPO LIMPO PAULISTA | Etec de Campo Limpo Paulista - CAMPO LIMPO PAULISTA
202 | Etec | Professor Jadyr Salles | PORTO FERREIRA | Etec Professor Jadyr Salles - PORTO FERREIRA
203 | Etec | de Piedade | PIEDADE | Etec de Piedade - PIEDADE
204 | Fatec | Pastor Enéas Tognini | SÃO PAULO | Fatec Pastor Enéas Tognini - SÃO PAULO
205 | Etec | de Heliópolis | SÃO PAULO | Etec de Heliópolis - SÃO PAULO
206 | Etec | Euro Albino de Souza | MOGI GUAÇU | Etec Euro Albino de Souza - MOGI GUAÇU
207 | Etec | Professor Adhemar Batista Heméritas | SÃO PAULO | Etec Professor Adhemar Batista Heméritas - SÃO PAULO
208 | Etec | de Tiquatira | SÃO PAULO | Etec de Tiquatira - SÃO PAULO
209 | Fatec | Padre Danilo José de Oliveira Ohl | BARUERI | Fatec Padre Danilo José de Oliveira Ohl - BARUERI
210 | Etec | de Poá | POÁ | Etec de Poá - POÁ
211 | Etec | Zona Leste | SÃO PAULO | Etec Zona Leste - SÃO PAULO
212 | Etec | Professora Marinês Teodoro de Freitas Almeida | NOVO HORIZONTE | Etec Professora Marinês Teodoro de Freitas Almeida - NOVO HORIZONTE
213 | Etec | de Caraguatatuba | CARAGUATATUBA | Etec de Caraguatatuba - CARAGUATATUBA
214 | Etec | Ângelo Cavalheiro | SERRANA | Etec Ângelo Cavalheiro - SERRANA
215 | Etec | de Aguaí | AGUAÍ | Etec de Aguaí - AGUAÍ
216 | Fatec | Prefeito Hirant Sanazar | OSASCO | Fatec Prefeito Hirant Sanazar - OSASCO
217 | Fatec | Luigi Papaiz | DIADEMA | Fatec Luigi Papaiz - DIADEMA
218 | Etec | João Maria Stevanatto | ITAPIRA | Etec João Maria Stevanatto - ITAPIRA
219 | Etec | de Santa Isabel | SANTA ISABEL | Etec de Santa Isabel - SANTA ISABEL
220 | Etec | Parque Belém | SÃO PAULO | Etec Parque Belém - SÃO PAULO
221 | Etec | Jardim Ângela | SÃO PAULO | Etec Jardim Ângela - SÃO PAULO
222 | Etec | de Cotia | COTIA | Etec de Cotia - COTIA
223 | Etec | Cepam | SÃO PAULO | Etec Cepam - SÃO PAULO
224 | Etec | Abdias do Nascimento | SÃO PAULO | Etec Abdias do Nascimento - SÃO PAULO
225 | Etec | Raposo Tavares | SÃO PAULO | Etec Raposo Tavares - SÃO PAULO
226 | Etec | Gildo Marçal Bezerra Brandão | SÃO PAULO | Etec Gildo Marçal Bezerra Brandão - SÃO PAULO
227 | Etec | São Mateus | SÃO PAULO | Etec São Mateus - SÃO PAULO
228 | Etec | Jaraguá | SÃO PAULO | Etec Jaraguá - SÃO PAULO
229 | Etec | Paulistano | SÃO PAULO | Etec Paulistano - SÃO PAULO
230 | Etec | Uirapuru | SÃO PAULO | Etec Uirapuru - SÃO PAULO
231 | Etec | de Francisco Morato | FRANCISCO MORATO | Etec de Francisco Morato - FRANCISCO MORATO
232 | Etec | de Olímpia | OLÍMPIA | Etec de Olímpia - OLÍMPIA
233 | Etec | Professor José Ignácio Azevedo Filho | ITUVERAVA | Etec Professor José Ignácio Azevedo Filho - ITUVERAVA
234 | Etec | de Nova Odessa | NOVA ODESSA | Etec de Nova Odessa - NOVA ODESSA
235 | Etec | de Mairinque | MAIRINQUE | Etec de Mairinque - MAIRINQUE
236 | Etec | Gustavo Teixeira | SÃO PEDRO | Etec Gustavo Teixeira - SÃO PEDRO
237 | Etec | de Santa Rosa de Viterbo | SANTA ROSA DO VITERBO | Etec de Santa Rosa de Viterbo - SANTA ROSA DO VITERBO
238 | Etec | Irmã Agostina | SÃO PAULO | Etec Irmã Agostina - SÃO PAULO
239 | Etec | de Registro | REGISTRO | Etec de Registro - REGISTRO
240 | Etec | Padre Carlos Leôncio da Silva | LORENA | Etec Padre Carlos Leôncio da Silva - LORENA
241 | Etec | de Embu | EMBU DAS ARTES | Etec de Embu - EMBU DAS ARTES
242 | Etec | Dr. Celso Giglio | OSASCO | Etec Dr. Celso Giglio - OSASCO
243 | Etec | de Itararé | ITARARÉ | Etec de Itararé - ITARARÉ
244 | Etec | Cidade do Livro | LENÇÓIS PAULISTA | Etec Cidade do Livro - LENÇÓIS PAULISTA
245 | Etec | de Barueri | BARUERI | Etec de Barueri - BARUERI
246 | Etec | Doutor Nelson Alves Vianna | TIETÊ | Etec Doutor Nelson Alves Vianna - TIETÊ
247 | Etec | Mandaqui | SÃO PAULO | Etec Mandaqui - SÃO PAULO
248 | Etec | de Cerquilho | CERQUILHO | Etec de Cerquilho - CERQUILHO
249 | Etec | de Itaquaquecetuba | ITAQUAQUECETUBA | Etec de Itaquaquecetuba - ITAQUAQUECETUBA
250 | Fatec | Victor Civita | SÃO PAULO | Fatec Victor Civita - SÃO PAULO
251 | Fatec | de Taubaté | TAUBATÉ | Fatec de Taubaté - TAUBATÉ
252 | Etec | Professor Adolpho Arruda Mello | PRESIDENTE PRUDENTE | Etec Professor Adolpho Arruda Mello - PRESIDENTE PRUDENTE
253 | Etec | Jornalista Roberto Marinho | SÃO PAULO | Etec Jornalista Roberto Marinho - SÃO PAULO
254 | Etec | Professora Doutora Doroti Quiomi Kanashiro Toyohara | SÃO PAULO | Etec Professora Doutora Doroti Quiomi Kanashiro Toyohara - SÃO PAULO
255 | Etec | Alcides Cestari | MONTE ALTO | Etec Alcides Cestari - MONTE ALTO
256 | Etec | Bento Carlos Botelho do Amaral | GUARIBA | Etec Bento Carlos Botelho do Amaral - GUARIBA
257 | Fatec | Professor Miguel Reale | SÃO PAULO | Fatec Professor Miguel Reale - SÃO PAULO
258 | Fatec | de Jacareí | JACAREÍ | Fatec de Jacareí - JACAREÍ
259 | Fatec | Shunji Nishimura | POMPÉIA | Fatec Shunji Nishimura - POMPÉIA
260 | Etec | Santa Ifigênia | SÃO PAULO | Etec Santa Ifigênia - SÃO PAULO
261 | Etec | Darcy Pereira de Moraes | ITAPETININGA | Etec Darcy Pereira de Moraes - ITAPETININGA
262 | Etec | Bartolomeu Bueno da Silva - Anhanguera | SANTANA DE PARNAÍBA | Etec Bartolomeu Bueno da Silva - Anhanguera - SANTANA DE PARNAÍBA
263 | Etec | de Ibaté | IBATÉ | Etec de Ibaté - IBATÉ
264 | Etec | Armando Pannunzio | SOROCABA | Etec Armando Pannunzio - SOROCABA
265 | Fatec | de São Roque | SÃO ROQUE | Fatec de São Roque - SÃO ROQUE
266 | Etec | de Peruíbe | PERUÍBE | Etec de Peruíbe - PERUÍBE
267 | Etec | de Esportes - Curt Walter Otto Baumgart | SÃO PAULO | Etec de Esportes - Curt Walter Otto Baumgart - SÃO PAULO
268 | Etec | Prefeito Braz Paschoalin | JANDIRA | Etec Prefeito Braz Paschoalin - JANDIRA
269 | Fatec | de São Carlos | SÃO CARLOS | Fatec de São Carlos - SÃO CARLOS
270 | Fatec | de Cotia | COTIA | Fatec de Cotia - COTIA
271 | Etec | de Mairiporã | MAIRIPORÃ | Etec de Mairiporã - MAIRIPORÃ
272 | Fatec | Sebrae | SÃO PAULO | Fatec Sebrae - SÃO PAULO
273 | Etec | Sebrae | SÃO PAULO | Etec Sebrae - SÃO PAULO
274 | Etec | Professora Luzia Maria Machado | ARUJÁ | Etec Professora Luzia Maria Machado - ARUJÁ
275 | Fatec | de Assis | ASSIS | Fatec de Assis - ASSIS
276 | Fatec | de Campinas | CAMPINAS | Fatec de Campinas - CAMPINAS
277 | Etec | de Santa Fé do Sul | SANTA FÉ DO SUL | Etec de Santa Fé do Sul - SANTA FÉ DO SUL
278 | Fatec | Ogari de Castro Pacheco | ITAPIRA | Fatec Ogari de Castro Pacheco - ITAPIRA
279 | Etec | de Caieiras | CAIEIRAS | Etec de Caieiras - CAIEIRAS
280 | Fatec | de Bebedouro | BEBEDOURO | Fatec de Bebedouro - BEBEDOURO
281 | Etec | de Apiaí | APIAÍ | Etec de Apiaí - APIAÍ
282 | Etec | de Rio Grande da Serra | RIO GRANDE DA SERRA | Etec de Rio Grande da Serra - RIO GRANDE DA SERRA
283 | Fatec | de Santana de Parnaíba | SANTANA DE PARNAÍBA | Fatec de Santana de Parnaíba - SANTANA DE PARNAÍBA
284 | Fatec | de Ribeirão Preto | RIBEIRÃO PRETO | Fatec de Ribeirão Preto - RIBEIRÃO PRETO
285 | Etec | de Itaquera II | SÃO PAULO | Etec de Itaquera II - SÃO PAULO
286 | Fatec | Itatiba | ITATIBA | Fatec Itatiba - ITATIBA
288 | Fatec | de Araraquara | ARARAQUARA | Fatec de Araraquara - ARARAQUARA
289 | Etec | de Porto Feliz | PORTO FELIZ | Etec de Porto Feliz - PORTO FELIZ
290 | Fatec | Antonio Brambilla | ARARAS | Fatec Antonio Brambilla - ARARAS
291 | Fatec | de Adamantina | ADAMANTINA | Fatec de Adamantina - ADAMANTINA
292 | Fatec | de Ferraz de Vasconcelos | FERRAZ DE VASCONCELOS | Fatec de Ferraz de Vasconcelos - FERRAZ DE VASCONCELOS
293 | Etec | de Taboão da Serra | TABOÃO DA SERRA | Etec de Taboão da Serra - TABOÃO DA SERRA
294 | Fatec | de Franco da Rocha | FRANCO DA ROCHA | Fatec de Franco da Rocha - FRANCO DA ROCHA
295 | Etec | de Guarulhos | GUARULHOS | Etec de Guarulhos - GUARULHOS
296 | Fatec | Sumaré | SUMARÉ | Fatec Sumaré - SUMARÉ
297 | Fatec | Matão | MATÃO | Fatec Matão - MATÃO
298 | Fatec | Profª. Édi Salvi Lima | BARRETOS | Fatec Profª. Édi Salvi Lima - BARRETOS
299 | Fatec | Registro | REGISTRO | Fatec Registro - REGISTRO
300 | Etec | José Miguel Soares | ITAPEVI | Etec José Miguel Soares - ITAPEVI
301 | Fatec | Votorantim | VOTORANTIM | Fatec Votorantim - VOTORANTIM
302 | Etec | Sumaré | SUMARÉ | Etec Sumaré - SUMARÉ
303 | Etec | de Cravinhos | CRAVINHOS | Etec de Cravinhos - CRAVINHOS
304 | Fatec | de Guaira | GUAIRA | Fatec de Guaira - GUAIRA
305 | Fatec | de Esportes - Curt Walter Otto Baumgart | SÃO PAULO | Fatec de Esportes - Curt Walter Otto Baumgart - SÃO PAULO
306 | Etec | de Bragança Paulista | BRAGANÇA PAULISTA | Etec de Bragança Paulista - BRAGANÇA PAULISTA
307 | Fatec | Prof.ª Virgínia Soares de Oliveira | ITAPEVI | Fatec Prof.ª Virgínia Soares de Oliveira - ITAPEVI
308 | Fatec | de Embu das Artes | EMBU DAS ARTES | Fatec de Embu das Artes - EMBU DAS ARTES
309 | Fatec | de Porto Ferreira | PORTO FERREIRA | Fatec de Porto Ferreira - PORTO FERREIRA
310 | Fatec | de Limeira | LIMEIRA | Fatec de Limeira - LIMEIRA
311 | Fatec | Rio Claro | RIO CLARO | Fatec Rio Claro - RIO CLARO
312 | Etec | Santos III | SANTOS | Etec Santos III - SANTOS
313 | Fatec | Suzano | SUZANO | Fatec Suzano - SUZANO
314 | Etec | de Taboão da Serra | TABOÃO DA SERRA | Etec de Taboão da Serra - TABOÃO DA SERRA
315 | Etec | Itaim Paulista | SÃO PAULO | Etec Itaim Paulista - SÃO PAULO
316 | Etec | Boituva | BOITUVA | Etec Boituva - BOITUVA
317 | Etec/Fatec | de Registro | REGISTRO | Etec/Fatec de Registro - REGISTRO

## OBSERVAÇÕES
OBSERVAÇÕES:
1. | O Centro Paula Souza, utiliza como referência os Critérios de Medição e Regulamentação de Preços da Fundação de Desenvolvimento Escolar - FDE CRITÉRIOS DE PAGAMENTO, não havendo os serviços nos critérios antes mencionados foram adotados os da Companhia Desenvolvimento Habitacional Urbano - CDHU Sem Desoneração , e o da SINAPI Custo de composições Sem Desoneração.
https://produtostecnicos.fde.sp.gov.br/Login.aspx
2. | Não utilizar as unidades "verba", "global", "ponto" ou outra unidade que não caracterize com objetividade os serviços pretendidos.
3. | Sempre manter ativada opção "Definir precisão conforme exibido" (Arquivo>Opções>Avançado>Ao calcular esta pasta de trabalho:)
4. | Utilizar sempre 2 casas decimais.
5. | O BDI deverá estar incluso no preço unitário dos serviços.
6. | Os documentos do orçamento deverão ser impressos em papel timbrado da empresa executora da proposta contendo os dados comerciais (nome, endereço, telefone, CNPJ e outros).
MÉTODO DE PREENCHIMENTO DA PLANILHA ORÇAMENTÁRIA:
1. | Escolher na guia REFERENCIAIS DE SERVIÇOS o serviço pretendido;
2. | Copiar e colar ou digitar o código do serviço na PLANILHA.
3. | Preencher com a quantidade necessária.
4. | Conferir as fórmulas e vínculos.
5. | Completar o objeto
6. | Digitar o código da Unidade de Ensino
7. | Assinar a Planilha orçamentária e informar o cargo, nome e área do responsável.
Os itens abaixo são considerados como equipamentos e sofrem a incidência do BDI para equipamentos (diferenciado):
 | Alarme/Sirene
 | Amplificador
 | Antena parabólica
 | Aquecedor elétrico
 | Ar condicionado
 | Armário
 | Automático de bóia
 | Automatização de portão
 | Bebedouro elétrico / Purificador
 | Câmara frigorífica
 | Capacitor de potência
 | Central de iluminação de emergência
 | Central PABX
 | Chuveiro elétrico
Chuveiro lava-olhos
Cilindro de gás
Coifa
Controlador de acesso / Catraca
Controlador de temperatura
Cubículo de entrada
Detector de fumaça
Detector de metais
Elevador
Equipamentos para quadra de esportes
Estabilizador eletrônico
Exaustor
Extintor
Filtro para água potável
Grama / Árvores / Arbustos
Grupo gerador
Hidrômetro
Lousa
Misturador termostato para chuveiro
Monometro
Motor-bomba
Pára-raio tipo Franklin
Patch painel
Placas de sinalização
Plataforma
Porteiro eletrônico
Pressostato
Rack
Secador de mãos
Sistema de monitoramento com câmeras
Switch
Torneira elétrica
Totem de identificação
Transceptor
Transformador
Treinamento básico para brigada de incêndio
Voice painel

## PLANILHA
PLANILHA ORÇAMENTÁRIA
| OBJETO: | SERVIÇOS DE ENGENHARIA PARA REFORMA E ADEQUAÇÃO DO LABORATÓRIO DE QUÍMICA E COBERTURA NO PÁTIO INTERNO
| LOCAL: | 197 | Etec Professor Elias Miguel Júnior - VOTORANTIM | [11 empty] | 0
CÓDIGO | FONTE | DATA BASE | ETAPA | SUB-ETAPA | CÓDIGO ITEM | DESCRIÇÃO DOS SERVIÇOS | UNIDADE | QUANTIDADE | CUSTO UNITÁRIO (SEM BDI) | CUSTO TOTAL (SEM BDI) | BDI (%) | PREÇO UNITÁRIO (C0M BDI) | PREÇO TOTAL (COM BDI) | TOTAL ITEM | COMENTÁRIOS
02.01.012 | FDE | 2025/07 | INFRAESTRUTURA | SERVICOS DE ESCAVACAO | 02.01.012 | LASTRO DE PEDRA BRITADA - 5 CM | M2 | 9.43 | 0 | 0 | 23% | 0 | 0
02.01.027 | FDE | 2025/07 | INFRAESTRUTURA | SERVICOS DE ESCAVACAO | 02.01.027 | REATERRO COM ADICAO DE 2% DE CIMENTO | M3 | 3.37 | 0 | 0 | 23% | 0 | 0
03.50.001 | FDE | 2025/07 | SUPERESTRUTURA | SERVICOS DE DEMOLICOES | 03.50.001 | DEMOLIÇÃO DE CONCRETO INCLUINDO REVESTIMENTOS (MANUAL) | M3 | 0.9 | 0 | 0 | 23% | 0 | 0
04.01.033 | FDE | 2025/07 | ALVENARIA E ELEMENTOS DIVISÓRIOS | SERVICOS DE ALVENARIA | 04.01.033 | ALVENARIA DE BLOCO DE CONCRETO 14X19X39 CM CLASSE C | M2 | 2.7 | 0 | 0 | 23% | 0 | 0
04.01.058 | FDE | 2025/07 | ALVENARIA E ELEMENTOS DIVISÓRIOS | SERVICOS DE ALVENARIA | 04.01.058 | VERGA/CINTA EM BLOCO DE CONCRETO CANALETA - 14 CM | M | 5.4 | 0 | 0 | 23% | 0 | 0
04.03.028 | FDE | 2025/07 | ALVENARIA E ELEMENTOS DIVISÓRIOS | SERVICOS DE PLACAS DIVISORIAS | 04.03.028 | DIVISORIA DE PLACA DE GESSO ACARTONADO STANDARD 15MM ESPESSURA 100/70 COM LÃ MINERAL. FORNECIDA E INSTALADA | M2 | 15.66 | 0 | 0 | 23% | 0 | 0
05.60.001 | FDE | 2025/07 | ELEMENTOS DE MADEIRA E COMPONENTES ESPECIAIS | SERVICOS DE RETIRADAS | 05.60.001 | RETIRADA DE FOLHAS DE PORTAS OU JANELAS | UN | 1 | 0 | 0 | 23% | 0 | 0
05.60.005 | FDE | 2025/07 | ELEMENTOS DE MADEIRA E COMPONENTES ESPECIAIS | SERVICOS DE RETIRADAS | 05.60.005 | RETIRADA DE BATENTES DE ESQUADRIAS DE MADEIRA | UN | 1 | 0 | 0 | 23% | 0 | 0
06.02.016 | FDE | 2025/07 | ELEMENTOS METÁLICOS E COMPONENTES ESPECIAIS | SERVICOS EM PORTAS | 06.02.016 | PF-16 PORTA EM CHAPA DE FERRO (L=92 CM) | UN | 1 | 0 | 0 | 23% | 0 | 0
06.03.082 | FDE | 2025/07 | ELEMENTOS METÁLICOS E COMPONENTES ESPECIAIS | SERVICOS EM OUTROS ELEMENTOS METALICOS | 06.03.082 | CO-31 CORRIMÃO SIMPLES AÇO INOX FORNECIDO E INSTALADO | M | 9.6 | 0 | 0 | 23% | 0 | 0
06.03.101 | FDE | 2025/07 | ELEMENTOS METÁLICOS E COMPONENTES ESPECIAIS | SERVICOS EM OUTROS ELEMENTOS METALICOS | 06.03.101 | CO-35 CORRIMÃO DUPLO COM MONTANTE VERTICAL AÇO GALVANIZADO COM PINTURA ESMALTE | M | 4.9 | 0 | 0 | 23% | 0 | 0
07.03.130 | FDE | 2025/07 | COBERTURA | SERVICOS DE COBERTURA | 07.03.130 | TELHA GALVALUME / ACO GALV PINT 1 FACE PO/COIL-COATING TRAPEZ H=40MM E=0,65MM | M2 | 87.05 | 0 | 0 | 23% | 0 | 0
07.60.050 | FDE | 2025/07 | COBERTURA | SERVICOS DE RETIRADAS | 07.60.050 | RETIRADA DE TELHAS DE BARRO | M2 | 27.28 | 0 | 0 | 23% | 0 | 0
07.60.060 | FDE | 2025/07 | COBERTURA | SERVICOS DE RETIRADAS | 07.60.060 | RETIRADA DE TELHAS OND DE FIBRO-CIM/PLAST OU ALUM/PLANA PRE FAB | M2 | 87.05 | 0 | 0 | 23% | 0 | 0
07.70.050 | FDE | 2025/07 | COBERTURA | SERVICOS DE RECOLOCACAO | 07.70.050 | RECOLOCAÇÃO DE TELHAS DE BARRO TIPO FRANCESA / ROMANA | M2 | 27.28 | 0 | 0 | 23% | 0 | 0
08.09.063 | FDE | 2025/07 | INSTALAÇÕES HIDRÁULICAS | SERVICOS DE REDE DE ESGOTO: TUBULACOES | 08.09.063 | TUBO PVC REFORÇADO "SR" JUNTA ELÁSTICA DN 100 INCL CONEXÕES | M | 24 | 0 | 0 | 23% | 0 | 0
08.12.016 | FDE | 2025/07 | INSTALAÇÕES HIDRÁULICAS | SERVICOS DE REDE DE AGUAS PLUVIAIS: DEMAIS SERVICOS | 08.12.016 | CALHA OU AGUA FURTADA EM CHAPA GALV. N 24 - CORTE 0,50M | M | 24.8 | 0 | 0 | 23% | 0 | 0
08.12.035 | FDE | 2025/07 | INSTALAÇÕES HIDRÁULICAS | SERVICOS DE REDE DE AGUAS PLUVIAIS: DEMAIS SERVICOS | 08.12.035 | RUFO EM CHAPA GALVANIZADA N 24 - CORTE 1,00 M | M | 21.4 | 0 | 0 | 23% | 0 | 0
08.50.020 | FDE | 2025/07 | INSTALAÇÕES HIDRÁULICAS | SERVICOS DE DEMOLICOES | 08.50.020 | DEMOLIÇÃO DE CALHAS E RUFOS EM CHAPAS METALICAS | M | 21.4 | 0 | 0 | 23% | 0 | 0
10.60.005 | FDE | 2025/07 | FORRO | SERVICOS DE RETIRADAS | 10.60.005 | RETIRADA DE FORRO DE PVC EM LAMINAS | M2 | 15.66 | 0 | 0 | 23% | 0 | 0
10.70.002 | FDE | 2025/07 | FORRO | SERVICOS DE RECOLOCACAO - FORROS | 10.70.002 | RECOLOCAÇÃO DE FORRO EM PLACAS APOIADAS | M2 | 15.66 | 0 | 0 | 23% | 0 | 0
12.02.005 | FDE | 2025/07 | REVESTIMENTOS DE TETO E PAREDE | SERVICOS DE REVESTIMENTO DE PAREDES INTERNAS | 12.02.005 | EMBOCO | M2 | 8.91 | 0 | 0 | 23% | 0 | 0
13.02.005 | FDE | 2025/07 | REVESTIMENTOS DE PISOS | SERVICOS DE REVESTIMENTO DE PISOS | 13.02.005 | CIMENTADO DESEMPENADO ALISADO E=3,50CM INCL ARG REG | M2 | 9.43 | 0 | 0 | 23% | 0 | 0
13.02.019 | FDE | 2025/07 | REVESTIMENTOS DE PISOS | SERVICOS DE REVESTIMENTO DE PISOS | 13.02.019 | LADRILHO HIDRAULICO 25X25 E=2CM - PISO TATIL DE ALERTA | M2 | 0.63 | 0 | 0 | 23% | 0 | 0
13.06.082 | FDE | 2025/07 | REVESTIMENTOS DE PISOS | SERVICOS DE REVESTIMENTO DE SOLEIRAS | 13.06.082 | SO-22 SOLEIRA DE GRANITO EM NIVEL 1 PEÇA (L= 14 A 17CM) | M | 0.9 | 0 | 0 | 23% | 0 | 0
13.80.002 | FDE | 2025/07 | REVESTIMENTOS DE PISOS | SERVICOS DE CONSERVACAO - PISOS/RODAPES/PEITORIS | 13.80.002 | LASTRO DE CONCRETO | M3 | 1.14 | 0 | 0 | 23% | 0 | 0
15.02.026 | FDE | 2025/07 | PINTURA | SERVICOS DE PINTURAS EM FORROS/PAREDES INTERNAS | 15.02.026 | TINTA LATEX STANDARD COM MASSA NIVELADORA | M2 | 31.32 | 0 | 0 | 23% | 0 | 0
15.80.045 | FDE | 2025/07 | PINTURA | SERVICOS DE CONSERVACAO - PINTURA | 15.80.045 | ESMALTE EM ESQUADRIAS DE FERRO INCLUSIVE PREPARO E RETOQUES DE ZARCAO | M2 | 14.67 | 0 | 0 | 23% | 0 | 0
16.06.066 | FDE | 2025/07 | SERVIÇOS COMPLEMENTARES E ADMINISTRAÇÃO LOCAL | SERVICOS DE COMPLEMENTOS EXTERNOS/ CANTEIRO DE OBRA/ ALAMBRADO | 16.06.066 | ANDAIME - TORRE - ALUGUEL MENSAL | M | 6 | 0 | 0 | 23% | 0 | 0
16.11.005 | FDE | 2025/07 | SERVIÇOS COMPLEMENTARES E ADMINISTRAÇÃO LOCAL | SERVICOS DE LIMPEZA FINAL | 16.11.005 | LIMPEZA DA OBRA | M2 | 74.12 | 0 | 0 | 23% | 0 | 0
16.80.097 | FDE | 2025/07 | SERVIÇOS COMPLEMENTARES E ADMINISTRAÇÃO LOCAL | CONSERVACAO - SERVICOS COMPLEMENTARES | 16.80.097 | CAÇAMBA DE 4M3 PARA RETIRADA DE ENTULHO | UN | 2 | 0 | 0 | 23% | 0 | 0
| Total | [8 empty] | 0 |  |  | 0
(ASSINATURA)
<<cargo do responsável>>
<<nome do responsável>>
<<área do responsável>>
DIGITE O CÓD.
DIGITE AQUI

## CRONOGRAMA
CRONOGRAMA FÍSICO-FINANCEIRO
OBJETO: SERVIÇOS DE ENGENHARIA PARA REFORMA E ADEQUAÇÃO DO LABORATÓRIO DE QUÍMICA E COBERTURA NO PÁTIO INTERNO
LOCAL: 197 Etec Professor Elias Miguel Júnior - VOTORANTIM
PRAZO = 90 DIAS |  |  |  | 30 |  | 60 |  | 90
ETAPA | % | PREÇO TOTAL (C/ BDI) | 1ª Medição (%) | 1ª Medição (R$) | 2ª Medição (%) | 2ª Medição (R$) | 3ª Medição (%) | 3ª Medição (R$)
INFRAESTRUTURA | 0% | 0
SUPERESTRUTURA | 0% | 0
ALVENARIA E ELEMENTOS DIVISÓRIOS | 0% | 0
ELEMENTOS DE MADEIRA E COMPONENTES ESPECIAIS | 0% | 0
ELEMENTOS METÁLICOS E COMPONENTES ESPECIAIS | 0% | 0
COBERTURA | 0% | 0
INSTALAÇÕES HIDRÁULICAS | 0% | 0
FORRO | 0% | 0
REVESTIMENTOS DE TETO E PAREDE | 0% | 0
REVESTIMENTOS DE PISOS | 0% | 0
PINTURA | 0% | 0
SERVIÇOS COMPLEMENTARES E ADMINISTRAÇÃO LOCAL | 0% | 0
| 0% | 0
| 0% | 0
| 0% | 0
| 0% | 0
| 0% | 0
| 0% | 0
| 0% | 0
| 0% | 0
| 0% | 0
| 0% | 0
| 0% | 0
| 0% | 0
| 0% | 0
| 0% | 0
| 0% | 0
| 0% | 0
| VALOR TOTAL | 0 |  | 0 |  | 0 |  | 0
| VALOR TOTAL ACUMULADO |  |  | 0 |  | 0 |  | 0
(ASSINATURA)
<<cargo do responsável>>
<<nome do responsável>>
<<área do responsável>>

## Referenciais de Serviços
REFERÊNCIAS DE PREÇOS | Coluna1 | Data Base: | Leis sociais: | BDI: | Observações |  | TOTAL ABR/2024 S/ BDI | 28369754.89
FDE | Sem Desoneração | 2025/07 | 122% | 23% |  |  | TOTAL ABR/2024 C/ BDI (23% E 11%) | 32653888.08
CDHU | 199 e Tabela Sem Desoneração | 2025/08 | 128.2% | 0% |  |  | TOTAL JUL/2024 S/ BDI | 30475654.67
SINAPI | Sem Desoneração | 2025/08 | 115,48% (HORA) 71,54%(MÊS) | 0% |  |  | TOTAL JUL/2024 C/ BDI (23% E 11%) | 35653204.08
CPS |  | 2025/07 | 122% |  |  |  | FDE | 6935246.19 | 0.22757
Composição |  | 2025/07 | 122%
CÓDIGO | DESCRIÇÃO | UNIDADE | CUSTO UNITÁRIO R$ (sem BDI) | BDI | PREÇO UNITÁRIO R$ (com BDI) | FONTE | ETAPA | SUB-ETAPA | nivel
01.00.000 | SERVIÇOS INICIAIS | [5 empty] | SERVIÇOS INICIAIS | SERVIÇOS INICIAIS | 1
01.01.000 | SERVICOS DE LIMPEZA DO TERRENO |  |  |  |  | FDE | SERVIÇOS INICIAIS | SERVICOS DE LIMPEZA DO TERRENO | 2
01.01.001 | RETIRANDO A VEGETACAO, TRONCOS ATE SCM DE DIAMETRO E RASPAGEM. | M2 | 4.46 | 23% | 5.49 | FDE | SERVIÇOS INICIAIS | SERVICOS DE LIMPEZA DO TERRENO
01.01.010 | CORTE, RECORTE E REMOCAO DE ARVORES INCL RAÍZES DIAM>5<15CM | UN | 174.61 | 23% | 214.77 | FDE | SERVIÇOS INICIAIS | SERVICOS DE LIMPEZA DO TERRENO
01.01.021 | CORTE, RECORTE E REMOÇÃO DE ÁRVORES INCL.RAÍZES 15CM<DIAM<30CM | UN | 823.24 | 23% | 1012.59 | FDE | SERVIÇOS INICIAIS | SERVICOS DE LIMPEZA DO TERRENO
01.01.022 | CORTE, RECORTE E REMOÇÃO DE ÁRVORES INCL.RAÍZES 30CM<DIAM<45CM | UN | 2660.68 | 23% | 3272.64 | FDE | SERVIÇOS INICIAIS | SERVICOS DE LIMPEZA DO TERRENO
01.01.023 | CORTE, RECORTE E REMOÇÃO DE ÁRVORES INCL.RAÍZES 45CM<DIAM<60CM | UN | 4235.88 | 23% | 5210.13 | FDE | SERVIÇOS INICIAIS | SERVICOS DE LIMPEZA DO TERRENO
01.01.024 | CORTE, RECORTE E REMOÇÃO DE ÁRVORES INCL.RAÍZES 60CM<DIAM<100CM | UN | 8437.63 | 23% | 10378.28 | FDE | SERVIÇOS INICIAIS | SERVICOS DE LIMPEZA DO TERRENO
01.01.025 | CORTE, RECORTE E REMOÇÃO DE ÁRVORES INCL.RAÍZES DIAM >100CM | UN | 11702.78 | 23% | 14394.42 | FDE | SERVIÇOS INICIAIS | SERVICOS DE LIMPEZA DO TERRENO
01.01.030 | CORTE RASO , RECORTE E REMOÇÃO DE ÁRVORES 5CM<DIAM<15CM | UN | 129.94 | 23% | 159.83 | FDE | SERVIÇOS INICIAIS | SERVICOS DE LIMPEZA DO TERRENO
01.01.031 | CORTE RASO, RECORTE E REMOÇÃO DE ÁRVORES 15CM<DIAM<30CM | UN | 584.24 | 23% | 718.62 | FDE | SERVIÇOS INICIAIS | SERVICOS DE LIMPEZA DO TERRENO
01.01.032 | CORTE RASO, RECORTE E REMOÇÃO DE ÁRVORES 30CM<DIAM<45CM | UN | 2182.71 | 23% | 2684.73 | FDE | SERVIÇOS INICIAIS | SERVICOS DE LIMPEZA DO TERRENO
01.01.033 | CORTE RASO, RECORTE E REMOÇÃO DE ÁRVORES 45CM<DIAM<60CM | UN | 3518.91 | 23% | 4328.26 | FDE | SERVIÇOS INICIAIS | SERVICOS DE LIMPEZA DO TERRENO
01.01.034 | CORTE RASO, RECORTE E REMOÇÃO DE ÁRVORES 60CM<DIAM<100CM | UN | 7481.67 | 23% | 9202.45 | FDE | SERVIÇOS INICIAIS | SERVICOS DE LIMPEZA DO TERRENO
01.01.035 | CORTE RASO, RECORTE E REMOÇÃO DE ÁRVORES 100CM<DIAM<150CM | UN | 10507.84 | 23% | 12924.64 | FDE | SERVIÇOS INICIAIS | SERVICOS DE LIMPEZA DO TERRENO
01.01.036 | CORTE RASO, RECORTE E REMOÇÃO DE ÁRVORES 150CM<DIAM<250CM | UN | 21015.67 | 23% | 25849.27 | FDE | SERVIÇOS INICIAIS | SERVICOS DE LIMPEZA DO TERRENO
01.01.037 | CORTE RASO, RECORTE E REMOÇÃO DE ÁRVORES 250CM<DIAM<350CM | UN | 31523.51 | 23% | 38773.92 | FDE | SERVIÇOS INICIAIS | SERVICOS DE LIMPEZA DO TERRENO
01.01.040 | REMOÇAO DE RAÍZES (DESTOCA) REMANESCENTE DE TRONCO DE ARVORE 60CM<DIAM<100CM. | UN | 2192.8 | 23% | 2697.14 | FDE | SERVIÇOS INICIAIS | SERVICOS DE LIMPEZA DO TERRENO
01.01.041 | REMOÇAO DE RAÍZES (DESTOCA) REMANESCENTE DE TRONCO DE ARVORE 100CM<DIAM<150CM. | UN | 2860.98 | 23% | 3519.01 | FDE | SERVIÇOS INICIAIS | SERVICOS DE LIMPEZA DO TERRENO
01.01.043 | REMOÇAO DE RAÍZES (DESTOCA) REMANESCENTE DE TRONCO DE ARVORE 150CM<DIAM<250CM | UN | 3858.75 | 23% | 4746.26 | FDE | SERVIÇOS INICIAIS | SERVICOS DE LIMPEZA DO TERRENO
01.01.044 | REMOÇAO DE RAÍZES (DESTOCA) REMANESCENTE DE TRONCO DE ARVORE 250CM<DIAM<350CM | UN | 4378.54 | 23% | 5385.6 | FDE | SERVIÇOS INICIAIS | SERVICOS DE LIMPEZA DO TERRENO
01.02.000 | SERVICOS DE MOVIMENTO DE TERRA MANUAL |  |  |  |  | FDE | SERVIÇOS INICIAIS | SERVICOS DE MOVIMENTO DE TERRA MANUAL | 2
01.02.001 | CORTE E ATERRO DENTRO DA OBRA COM TRANSPORTE INTERNO | M3 | 55.83 | 23% | 68.67 | FDE | SERVIÇOS INICIAIS | SERVICOS DE MOVIMENTO DE TERRA MANUAL
01.02.002 | CORTE COM RETIRADA POR CAMINHAO NOS PRIMEIROS 100 M | M3 | 52.59 | 23% | 64.69 | FDE | SERVIÇOS INICIAIS | SERVICOS DE MOVIMENTO DE TERRA MANUAL
01.02.003 | ATERRO COM TRANSPORTE POR CAMINHAO NOS PRIMEIROS 100 M | M3 | 52.59 | 23% | 64.69 | FDE | SERVIÇOS INICIAIS | SERVICOS DE MOVIMENTO DE TERRA MANUAL
01.02.004 | TRANSPORTE POR CAMINHAO M3X | KM | 2.16 | 23% | 2.66 | FDE | SERVIÇOS INICIAIS | SERVICOS DE MOVIMENTO DE TERRA MANUAL
01.03.000 | SERVICOS DE MOVIMENTO DE TERRA MECANIZADO |  |  |  |  | FDE | SERVIÇOS INICIAIS | SERVICOS DE MOVIMENTO DE TERRA MECANIZADO | 2
01.03.001 | CORTE E ATERRO DENTRO DA OBRA COM TRANSPORTE INTERNO | M3 | 14.68 | 23% | 18.06 | FDE | SERVIÇOS INICIAIS | SERVICOS DE MOVIMENTO DE TERRA MECANIZADO
01.03.002 | CORTE COM RETIRADA POR CAMINHAO NOS PRIMEIROS 100 M | M3 | 29.28 | 23% | 36.01 | FDE | SERVIÇOS INICIAIS | SERVICOS DE MOVIMENTO DE TERRA MECANIZADO
01.03.004 | ATERRO COM TRANSPORTE POR CAMINHAO NOS PRIMEIROS 100 M | M3 | 31.47 | 23% | 38.71 | FDE | SERVIÇOS INICIAIS | SERVICOS DE MOVIMENTO DE TERRA MECANIZADO
01.03.005 | TRANSPORTE POR CAMINHAO M3X | KM | 2.99 | 23% | 3.68 | FDE | SERVIÇOS INICIAIS | SERVICOS DE MOVIMENTO DE TERRA MECANIZADO
01.04.000 | SERVICOS DE ESCORAMENTO DE TERRA |  |  |  |  | FDE | SERVIÇOS INICIAIS | SERVICOS DE ESCORAMENTO DE TERRA | 2
01.04.006 | ESCORAMENTO PONTALETADO | M2 | 102.76 | 23% | 126.39 | FDE | SERVIÇOS INICIAIS | SERVICOS DE ESCORAMENTO DE TERRA
01.04.010 | ESCORAMENTO DE VALAS CONTINUO ATE 2,00M | M2 | 125.4 | 23% | 154.24 | FDE | SERVIÇOS INICIAIS | SERVICOS DE ESCORAMENTO DE TERRA
01.04.015 | ESCORAMENTO DE VALAS DESCONTINUO ATE 2,00M | M2 | 82.89 | 23% | 101.95 | FDE | SERVIÇOS INICIAIS | SERVICOS DE ESCORAMENTO DE TERRA
01.05.000 | SERVICOS DE ESCAVACOES MANUAIS EM TERRA |  |  |  |  | FDE | SERVIÇOS INICIAIS | SERVICOS DE ESCAVACOES MANUAIS EM TERRA | 2
01.05.001 | ESCAVACAO MANUAL - PROFUNDIDADE ATE 1.80 M | M3 | 51.37 | 23% | 63.19 | FDE | SERVIÇOS INICIAIS | SERVICOS DE ESCAVACOES MANUAIS EM TERRA
01.05.002 | ESCAVACAO MANUAL - PROFUNDIDADE ALEM DE 1.80 M | M3 | 66.99 | 23% | 82.4 | FDE | SERVIÇOS INICIAIS | SERVICOS DE ESCAVACOES MANUAIS EM TERRA
01.06.000 | APILOAMENTO E ATERRO DE CAVAS |  |  |  |  | FDE | SERVIÇOS INICIAIS | APILOAMENTO E ATERRO DE CAVAS | 2
01.06.001 | APILOAMENTO PARA SIMPLES REGULARIZACAO | M2 | 8.93 | 23% | 10.98 | FDE | SERVIÇOS INICIAIS | APILOAMENTO E ATERRO DE CAVAS
01.06.005 | REATERRO INTERNO APILOADO | M3 | 78.16 | 23% | 96.14 | FDE | SERVIÇOS INICIAIS | APILOAMENTO E ATERRO DE CAVAS
01.07.000 | SERVICOS DE LASTRO DE PEDRA BRITADA OU DE CONCRETO SIMPLES |  |  |  |  | FDE | SERVIÇOS INICIAIS | SERVICOS DE LASTRO DE PEDRA BRITADA OU DE CONCRETO SIMPLES | 2
01.07.002 | LASTRO DE PEDRA BRITADA - 5 CM | M2 | 11.87 | 23% | 14.6 | FDE | SERVIÇOS INICIAIS | SERVICOS DE LASTRO DE PEDRA BRITADA OU DE CONCRETO SIMPLES
01.07.010 | LASTRO DE CONCRETO - 5 CM | M2 | 43.54 | 23% | 53.55 | FDE | SERVIÇOS INICIAIS | SERVICOS DE LASTRO DE PEDRA BRITADA OU DE CONCRETO SIMPLES
01.08.000 | SERVICOS DE DRENAGEM DO TERRENO |  |  |  |  | FDE | SERVIÇOS INICIAIS | SERVICOS DE DRENAGEM DO TERRENO | 2
01.08.014 | TUBO PVC OCRE JUNTA ELÁSTICA DN 100 INCLUSIVE CONEXÕES - ENTERRADO | M | 78.32 | 23% | 96.33 | FDE | SERVIÇOS INICIAIS | SERVICOS DE DRENAGEM DO TERRENO
01.08.015 | TUBO PVC OCRE JUNTA ELÁSTICA DN 150 INCLUSIVE CONEXÕES - ENTERRADO | M | 114.2 | 23% | 140.47 | FDE | SERVIÇOS INICIAIS | SERVICOS DE DRENAGEM DO TERRENO
01.08.032 | TUBO DRENO PLASTICO CORRUGADO PERFURADO DE 100MM EM BARRAS | M | 147.33 | 23% | 181.22 | FDE | SERVIÇOS INICIAIS | SERVICOS DE DRENAGEM DO TERRENO
01.08.033 | TUBO DRENO PLASTICO CORRUGADO PERFURADO DE 150MM EM BARRAS | M | 188.35 | 23% | 231.67 | FDE | SERVIÇOS INICIAIS | SERVICOS DE DRENAGEM DO TERRENO
01.08.034 | MANTA GEOTÊXTIL NÃO TECIDO AGULHADO 100% POLIESTER, RT 10 | M2 | 20.32 | 23% | 24.99 | FDE | SERVIÇOS INICIAIS | SERVICOS DE DRENAGEM DO TERRENO
01.08.035 | MANTA GEOTÊXTIL NÃO TECIDO AGULHADO 100% POLIESTER, RT 21 | M2 | 23.17 | 23% | 28.5 | FDE | SERVIÇOS INICIAIS | SERVICOS DE DRENAGEM DO TERRENO
01.08.036 | MANTA GEOTÊXTIL NÃO TECIDO AGULHADO 100% POLIESTER, RT 31 | M2 | 31.07 | 23% | 38.22 | FDE | SERVIÇOS INICIAIS | SERVICOS DE DRENAGEM DO TERRENO
01.08.040 | ENVOLVIMENTO DE DRENOS COM PEDRA BRITADA | M3 | 226.29 | 23% | 278.34 | FDE | SERVIÇOS INICIAIS | SERVICOS DE DRENAGEM DO TERRENO
01.08.041 | ENVOLVIMENTO DE DRENOS COM AREIA GROSSA | M3 | 233.87 | 23% | 287.66 | FDE | SERVIÇOS INICIAIS | SERVICOS DE DRENAGEM DO TERRENO
01.08.044 | FORNEC E INST DE DHP EM FUROS DE 100MM C/TUBO PVC 1 1/2" INCL TXS INST | M | 277.7 | 23% | 341.57 | FDE | SERVIÇOS INICIAIS | SERVICOS DE DRENAGEM DO TERRENO
01.08.045 | FORNEC E INST DE DHP EM FUROS DE 100MM C/TUBO PVC 2" INCL TXS INST | M | 289.83 | 23% | 356.49 | FDE | SERVIÇOS INICIAIS | SERVICOS DE DRENAGEM DO TERRENO
01.08.050 | CAIXA DE LIGACAO OU INSPECAO - ALVENARIA DE 1/2 TIJOLO REVESTIDA | M2 | 272.7 | 23% | 335.42 | FDE | SERVIÇOS INICIAIS | SERVICOS DE DRENAGEM DO TERRENO
01.08.051 | CAIXA DE LIGACAO OU INSPECAO - ALVENARIA DE 1 TIJOLO REVESTIDA | M2 | 428.16 | 23% | 526.64 | FDE | SERVIÇOS INICIAIS | SERVICOS DE DRENAGEM DO TERRENO
01.08.052 | CAIXA DE LIGACAO OU INSPECAO - TAMPA DE CONCRETO ARMADO | M2 | 249.71 | 23% | 307.14 | FDE | SERVIÇOS INICIAIS | SERVICOS DE DRENAGEM DO TERRENO
01.08.053 | TUBO CONCRETO SIMPLES (PS-1) COM PONTA E BOLSA Ø 30CM NBR 8890/2007 | M | 149.5 | 23% | 183.89 | FDE | SERVIÇOS INICIAIS | SERVICOS DE DRENAGEM DO TERRENO
01.08.054 | TUBO CONCRETO SIMPLES (PS-1) COM PONTA E BOLSA Ø 40CM NBR 8890/2007 | M | 120.59 | 23% | 148.33 | FDE | SERVIÇOS INICIAIS | SERVICOS DE DRENAGEM DO TERRENO
01.08.055 | TUBO CONCRETO SIMPLES (PS-1) COM PONTA E BOLSA Ø 50CM NBR 8890/2007 | M | 149.96 | 23% | 184.45 | FDE | SERVIÇOS INICIAIS | SERVICOS DE DRENAGEM DO TERRENO
01.08.056 | TUBO CONCRETO SIMPLES (PS-1) COM PONTA E BOLSA Ø 60CM NBR 8890/2007 | M | 185.23 | 23% | 227.83 | FDE | SERVIÇOS INICIAIS | SERVICOS DE DRENAGEM DO TERRENO
01.08.057 | TUBO CONCRETO ARMADO (PA-1) COM PONTA E BOLSA Ø 80CM NBR 8890/2007 | M | 393.2 | 23% | 483.64 | FDE | SERVIÇOS INICIAIS | SERVICOS DE DRENAGEM DO TERRENO
01.08.058 | TUBO CONCRETO ARMADO (PA-1) COM PONTA E BOLSA Ø100CM NBR 8890/2007 | M | 511.67 | 23% | 629.35 | FDE | SERVIÇOS INICIAIS | SERVICOS DE DRENAGEM DO TERRENO
01.08.059 | TUBO CONCRETO ARMADO (PA-1) COM PONTA E BOLSA Ø 120CM NBR 8890/2007 | M | 764.46 | 23% | 940.29 | FDE | SERVIÇOS INICIAIS | SERVICOS DE DRENAGEM DO TERRENO
01.08.060 | TUBO DRENO PEAD CORRUG PERF DN 65MM EM ROLOS | M | 76.86 | 23% | 94.54 | FDE | SERVIÇOS INICIAIS | SERVICOS DE DRENAGEM DO TERRENO
01.08.061 | TUBO DRENO PEAD CORRUG PERF DN 80MM EM ROLO | M | 85.44 | 23% | 105.09 | FDE | SERVIÇOS INICIAIS | SERVICOS DE DRENAGEM DO TERRENO
01.08.062 | TUBO DRENO PEAD CORRUG PERF DN 100MM EM ROLO | M | 95.88 | 23% | 117.93 | FDE | SERVIÇOS INICIAIS | SERVICOS DE DRENAGEM DO TERRENO
01.08.063 | TUBO DRENO PEAD CORRUG PERF DN 170MM EM ROLO | M | 128.27 | 23% | 157.77 | FDE | SERVIÇOS INICIAIS | SERVICOS DE DRENAGEM DO TERRENO
01.08.064 | TUBO DRENO PEAD CORRUG PERF P/ PAISAGISMO DN 65MM EM ROLO | M | 74.67 | 23% | 91.84 | FDE | SERVIÇOS INICIAIS | SERVICOS DE DRENAGEM DO TERRENO
01.08.065 | TUBO DRENO PEAD CORRUG PERF P/ PAISAGISMO DN 110MM EM ROLO | M | 93.05 | 23% | 114.45 | FDE | SERVIÇOS INICIAIS | SERVICOS DE DRENAGEM DO TERRENO
01.10.000 | SERVICOS DE LOCAÇÃO DE OBRA |  |  |  |  | FDE | SERVIÇOS INICIAIS | SERVICOS DE LOCAÇÃO DE OBRA | 2
01.10.001 | GABARITO DE MADEIRA ESQUADRADO E NIVELADO PARA LOCAÇÃO DE OBRA | M | 28.41 | 23% | 34.94 | FDE | SERVIÇOS INICIAIS | SERVICOS DE LOCAÇÃO DE OBRA
01.50.000 | SERVICOS DE DEMOLICOES |  |  |  |  | FDE | SERVIÇOS INICIAIS | SERVICOS DE DEMOLICOES | 2
01.60.000 | SERVICOS DE RETIRADAS |  |  |  |  | FDE | SERVIÇOS INICIAIS | SERVICOS DE RETIRADAS | 2
01.70.000 | SERVICOS DE RECOLOCACOES |  |  |  |  | FDE | SERVIÇOS INICIAIS | SERVICOS DE RECOLOCACOES | 2
01.80.000 | CONSERVACAO - SERVICOS PRELIMINARES |  |  |  |  | FDE | SERVIÇOS INICIAIS | CONSERVACAO - SERVICOS PRELIMINARES | 2
02.00.000 | INFRAESTRUTURA |  |  |  |  | FDE | INFRAESTRUTURA | INFRAESTRUTURA | 1
02.01.000 | SERVICOS DE ESCAVACAO |  |  |  |  | FDE | INFRAESTRUTURA | SERVICOS DE ESCAVACAO | 2
02.01.001 | ESCAVACAO MANUAL - PROFUNDIDADE ATE 1.80 M | M3 | 89.33 | 23% | 109.88 | FDE | INFRAESTRUTURA | SERVICOS DE ESCAVACAO
02.01.002 | ESCAVACAO MANUAL - PROFUNDIDADE ALEM DE 1.80 M | M3 | 100.5 | 23% | 123.62 | FDE | INFRAESTRUTURA | SERVICOS DE ESCAVACAO
02.01.005 | ESCORAMENTO DE TERRA CONTINUO | M2 | 215.43 | 23% | 264.98 | FDE | INFRAESTRUTURA | SERVICOS DE ESCAVACAO
02.01.006 | ESCORAMENTO DE TERRA DESCONTINUO | M2 | 110.28 | 23% | 135.64 | FDE | INFRAESTRUTURA | SERVICOS DE ESCAVACAO
02.01.010 | APILOAMENTO PARA SIMPLES REGULARIZACAO | M2 | 8.93 | 23% | 10.98 | FDE | INFRAESTRUTURA | SERVICOS DE ESCAVACAO
02.01.012 | LASTRO DE PEDRA BRITADA - 5 CM | M2 | 11.87 | 23% | 14.6 | FDE | INFRAESTRUTURA | SERVICOS DE ESCAVACAO
02.01.015 | LASTRO DE CONCRETO - 5 CM | M2 | 43.54 | 23% | 53.55 | FDE | INFRAESTRUTURA | SERVICOS DE ESCAVACAO
02.01.025 | REATERRO INTERNO APILOADO | M3 | 66.99 | 23% | 82.4 | FDE | INFRAESTRUTURA | SERVICOS DE ESCAVACAO
02.01.027 | REATERRO COM ADICAO DE 2% DE CIMENTO | M3 | 207.44 | 23% | 255.15 | FDE | INFRAESTRUTURA | SERVICOS DE ESCAVACAO
02.02.000 | SERVICOS DE FUNDACAO PROFUNDA |  |  |  |  | FDE | INFRAESTRUTURA | SERVICOS DE FUNDACAO PROFUNDA | 2
02.02.004 | TUBULÕES ESCAVAÇÃO MANUAL - DIÂMETRO MÍNIMO DE 100CM | M3 | 437.56 | 23% | 538.2 | FDE | INFRAESTRUTURA | SERVICOS DE FUNDACAO PROFUNDA
02.02.005 | TUBULÕES ENCAMISAMENTO COM ANEL DE CONCRETO PREMOLDADO DIÂMETRO EXTERNO CI 100CM H=50CM E=3,50 CM | M | 212.54 | 23% | 261.42 | FDE | INFRAESTRUTURA | SERVICOS DE FUNDACAO PROFUNDA
02.02.018 | TUBULÕES CONCRETO DOSADO FCK=20MPa PARA BASE E FUSTE | M3 | 609.09 | 23% | 749.18 | FDE | INFRAESTRUTURA | SERVICOS DE FUNDACAO PROFUNDA
02.02.019 | PREENCHIMENTO COROA CIRCULAR ENCAMISAMENTO FUSTE TUBULAO ARGAMASSA CIMENTO AREIA TRAÇO 1:8 | M3 | 395.46 | 23% | 486.42 | FDE | INFRAESTRUTURA | SERVICOS DE FUNDACAO PROFUNDA
02.02.021 | ACO CA-50 (A OU B) FYK = 500 MPA | KG | 12.66 | 23% | 15.57 | FDE | INFRAESTRUTURA | SERVICOS DE FUNDACAO PROFUNDA
02.02.022 | ACO CA 60 (A OU B) FYK= 600 M PA | KG | 13.02 | 23% | 16.01 | FDE | INFRAESTRUTURA | SERVICOS DE FUNDACAO PROFUNDA
02.02.026 | BROCA DE CONCRETO DE DIAMETRO 25CM - INCL ARRANQUES | M | 85.8 | 23% | 105.53 | FDE | INFRAESTRUTURA | SERVICOS DE FUNDACAO PROFUNDA
02.02.027 | BROCA DE CONCRETO DE DIAMETRO 30CM - INCL ARRANQUES | M | 125.5 | 23% | 154.37 | FDE | INFRAESTRUTURA | SERVICOS DE FUNDACAO PROFUNDA
02.02.035 | ESTACAS TIPO STRAUSS DIAM 25CM | M | 74.08 | 23% | 91.12 | FDE | INFRAESTRUTURA | SERVICOS DE FUNDACAO PROFUNDA
02.02.036 | ESTACAS TIPO STRAUSS DIAM 32CM | M | 98.13 | 23% | 120.7 | FDE | INFRAESTRUTURA | SERVICOS DE FUNDACAO PROFUNDA
02.02.037 | ESTACAS TIPO STRAUSS DIAM 38CM | M | 120.98 | 23% | 148.81 | FDE | INFRAESTRUTURA | SERVICOS DE FUNDACAO PROFUNDA
02.02.038 | ESTACAS TIPO STRAUSS DIAM 45CM | M | 170.26 | 23% | 209.42 | FDE | INFRAESTRUTURA | SERVICOS DE FUNDACAO PROFUNDA
02.02.070 | ESTACA TIPO HELICE DN 25CM | M | 65.92 | 23% | 81.08 | FDE | INFRAESTRUTURA | SERVICOS DE FUNDACAO PROFUNDA
02.02.071 | ESTACA TIPO HELICE DN 30CM | M | 88.19 | 23% | 108.47 | FDE | INFRAESTRUTURA | SERVICOS DE FUNDACAO PROFUNDA
02.02.072 | ESTACA TIPO HELICE DN 35CM | M | 112.16 | 23% | 137.96 | FDE | INFRAESTRUTURA | SERVICOS DE FUNDACAO PROFUNDA
02.02.073 | ESTACA TIPO HELICE DN 40CM | M | 138.41 | 23% | 170.24 | FDE | INFRAESTRUTURA | SERVICOS DE FUNDACAO PROFUNDA
02.02.074 | ESTACA TIPO HELICE DN 50CM | M | 189.19 | 23% | 232.7 | FDE | INFRAESTRUTURA | SERVICOS DE FUNDACAO PROFUNDA
02.02.075 | ESTACA TIPO HELICE DN 60CM | M | 246.96 | 23% | 303.76 | FDE | INFRAESTRUTURA | SERVICOS DE FUNDACAO PROFUNDA
02.02.076 | ESTACA TIPO HELICE DN 70CM | M | 336.41 | 23% | 413.78 | FDE | INFRAESTRUTURA | SERVICOS DE FUNDACAO PROFUNDA
02.02.077 | ESTACA TIPO HELICE DN 80CM | M | 428.23 | 23% | 526.72 | FDE | INFRAESTRUTURA | SERVICOS DE FUNDACAO PROFUNDA
02.02.078 | ESTACA TIPO HELICE DN 90CM | M | 514.98 | 23% | 633.43 | FDE | INFRAESTRUTURA | SERVICOS DE FUNDACAO PROFUNDA
02.02.085 | TRANSPORTE E ATERRO INTERNO DE MATERIAL ESCAVADO DE FUNDAÇÃO-ESTACA-TUBULÃO | M3 | 82.63 | 23% | 101.63 | FDE | INFRAESTRUTURA | SERVICOS DE FUNDACAO PROFUNDA
02.02.089 | TAXA DE MOBILIZACÃO DE EQUIPAMENTO PARA ESTACA TIPO HELICE SEGMENTAD. | UN | 11827.2 | 23% | 14547.46 | FDE | INFRAESTRUTURA | SERVICOS DE FUNDACAO PROFUNDA
02.02.091 | TAXA DE MOBILIZAÇÃO DE EQUIPAMENTO - ESTACA ESCAVADA | UN | 2437.67 | 23% | 2998.33 | FDE | INFRAESTRUTURA | SERVICOS DE FUNDACAO PROFUNDA
02.02.093 | TAXA DE MOBILIZAÇÃO DE EQUIPAMENTO - ESTACA RAIZ | UN | 30819.63 | 23% | 37908.14 | FDE | INFRAESTRUTURA | SERVICOS DE FUNDACAO PROFUNDA
02.02.094 | TAXA DE MOBILIZACAO DE EQUIPAMENTO PARA ESTACA TIPO HELICE | UN | 42572.46 | 23% | 52364.13 | FDE | INFRAESTRUTURA | SERVICOS DE FUNDACAO PROFUNDA
02.02.095 | EMENDA COM ANEIS SOLDADOS PARA ESTACA | UN | 618.94 | 23% | 761.3 | FDE | INFRAESTRUTURA | SERVICOS DE FUNDACAO PROFUNDA
02.02.097 | TAXA DE MOBILIZACAO DE EQUIPAMENTO - ESTACAS PRE-MOLDADAS | UN | 7137 | 23% | 8778.51 | FDE | INFRAESTRUTURA | SERVICOS DE FUNDACAO PROFUNDA
02.02.098 | TAXA DE MOBILIZACAO DE EQUIPAMENTOS - ESTACAS STRAUSS | UN | 3004.83 | 23% | 3695.94 | FDE | INFRAESTRUTURA | SERVICOS DE FUNDACAO PROFUNDA
02.02.100 | ESTACA ESCAVADA MECANICAMENTE DIAM 25CM | M | 49.98 | 23% | 61.48 | FDE | INFRAESTRUTURA | SERVICOS DE FUNDACAO PROFUNDA
02.02.101 | ESTACA ESCAVADA MECANICAMENTE DIAM 30CM | M | 64.87 | 23% | 79.79 | FDE | INFRAESTRUTURA | SERVICOS DE FUNDACAO PROFUNDA
02.02.102 | ESTACA ESCAVADA MECANICAMENTE DIAM 35CM | M | 82.83 | 23% | 101.88 | FDE | INFRAESTRUTURA | SERVICOS DE FUNDACAO PROFUNDA
02.02.103 | ESTACA ESCAVADA MECANICAMENTE DIAM 40CM | M | 103.61 | 23% | 127.44 | FDE | INFRAESTRUTURA | SERVICOS DE FUNDACAO PROFUNDA
02.02.104 | ESTACA ESCAVADA MECANICAMENTE DIAM 50CM | M | 148.93 | 23% | 183.18 | FDE | INFRAESTRUTURA | SERVICOS DE FUNDACAO PROFUNDA
02.02.105 | ESTACA ESCAVADA MECANICAMENTE DIAM 60CM | M | 202.13 | 23% | 248.62 | FDE | INFRAESTRUTURA | SERVICOS DE FUNDACAO PROFUNDA
02.02.106 | ESTACA ESCAVADA MECANICAMENTE DIAM 70CM | M | 267.03 | 23% | 328.45 | FDE | INFRAESTRUTURA | SERVICOS DE FUNDACAO PROFUNDA
02.02.107 | ESTACA PRE-MOLDADA CONCRETO SECÃO ATE 289 CM2 CRAVADA | M | 129.28 | 23% | 159.01 | FDE | INFRAESTRUTURA | SERVICOS DE FUNDACAO PROFUNDA
02.02.108 | ESTACA PRE-MOLDADA CONCRETO SECÃO DE 290 A 429 CM2 CRAVADA | M | 145.73 | 23% | 179.25 | FDE | INFRAESTRUTURA | SERVICOS DE FUNDACAO PROFUNDA
02.02.109 | ESTACA PRE-MOLDADA CONCRETO SECÃO DE 430 A 569 CM2 CRAVADA | M | 172.92 | 23% | 212.69 | FDE | INFRAESTRUTURA | SERVICOS DE FUNDACAO PROFUNDA
02.02.110 | ESTACA PRE-MOLDADA CONCRETO SECÃO DE 570 A 714 CM2 CRAVADA | M | 211.71 | 23% | 260.4 | FDE | INFRAESTRUTURA | SERVICOS DE FUNDACAO PROFUNDA
02.02.111 | ESTACA PRE-MOLDADA CONCRETO SECÃO DE 715 A 999 CM2 CRAVADA | M | 249.95 | 23% | 307.44 | FDE | INFRAESTRUTURA | SERVICOS DE FUNDACAO PROFUNDA
02.02.113 | ESTACA RAIZ DN 150MM PERFURAÇAO EM SOLO | M | 301.85 | 23% | 371.28 | FDE | INFRAESTRUTURA | SERVICOS DE FUNDACAO PROFUNDA
02.02.114 | ESTACA RAIZ DN 160MM PERFURAÇAO EM SOLO | M | 309.79 | 23% | 381.04 | FDE | INFRAESTRUTURA | SERVICOS DE FUNDACAO PROFUNDA
02.02.115 | ESTACA RAIZ DN 200MM PERFURAÇAO EM SOLO | M | 337.84 | 23% | 415.54 | FDE | INFRAESTRUTURA | SERVICOS DE FUNDACAO PROFUNDA
02.02.116 | ESTACA RAIZ DN 250MM PERFURAÇAO EM SOLO | M | 385.47 | 23% | 474.13 | FDE | INFRAESTRUTURA | SERVICOS DE FUNDACAO PROFUNDA
02.02.117 | ESTACA RAIZ DN 310MM PERFURAÇAO EM SOLO | M | 480.26 | 23% | 590.72 | FDE | INFRAESTRUTURA | SERVICOS DE FUNDACAO PROFUNDA
02.02.118 | ESTACA RAIZ DN 400MM PERFURAÇAO EM SOLO | M | 633.62 | 23% | 779.35 | FDE | INFRAESTRUTURA | SERVICOS DE FUNDACAO PROFUNDA
02.03.000 | SERVICOS DE FORMA |  |  |  |  | FDE | INFRAESTRUTURA | SERVICOS DE FORMA | 2
02.03.001 | FORMA DE MADEIRA MACICA | M2 | 95.15 | 23% | 117.03 | FDE | INFRAESTRUTURA | SERVICOS DE FORMA
02.04.000 | SERVICOS DE ARMADURA |  |  |  |  | FDE | INFRAESTRUTURA | SERVICOS DE ARMADURA | 2
02.04.002 | ACO CA 50 (A OU B) FYK= 500 M PA | KG | 12.66 | 23% | 15.57 | FDE | INFRAESTRUTURA | SERVICOS DE ARMADURA
02.04.003 | ACO CA 60 (A OU B) FYK= 600 M PA | KG | 13.02 | 23% | 16.01 | FDE | INFRAESTRUTURA | SERVICOS DE ARMADURA
02.04.004 | ARMAÇAO BARRA DE POLIESTER REFORÇADA COM FIBRA DE VIDRO (PRFV) INCLUSIVE ESPAÇADOR E AMARRAÇAO | KG | 35.96 | 23% | 44.23 | FDE | INFRAESTRUTURA | SERVICOS DE ARMADURA
02.04.005 | TELA ARMADURA (MALHA ACO CA 60 FYK= 600 M PA) | KG | 10.07 | 23% | 12.39 | FDE | INFRAESTRUTURA | SERVICOS DE ARMADURA
02.04.006 | ARMAÇAO TELA DE POLIESTER REFORÇADA COM FIBRA DE VIDRO (PRFV ) MALHA QUADRADA 15CM X 15CM DENSIDADE 0,38KG/M2 INCLUSIVE ESPAÇADOR E AMARRAÇAO | M2 | 15.5 | 23% | 19.07 | FDE | INFRAESTRUTURA | SERVICOS DE ARMADURA
02.04.007 | ARMAÇAO TELA DE POLIESTER REFORÇADA COM FIBRA DE VIDRO (PRFV ) MALHA QUADRADA 10CM X 10CM DENSIDADE 0,37 KG/M2 INCLUSIVE ESPAÇADOR E AMARRAÇAO | M2 | 20.45 | 23% | 25.15 | FDE | INFRAESTRUTURA | SERVICOS DE ARMADURA
02.04.008 | ARMAÇAO TELA DE POLIESTER REFORÇADA COM FIBRA DE VIDRO (PRFV ) MALHA QUADRADA 10CM X 10CM DENSIDADE 0,58KG/M2 INCLUSIVE ESPAÇADOR E AMARRAÇAO | M2 | 29.62 | 23% | 36.43 | FDE | INFRAESTRUTURA | SERVICOS DE ARMADURA
02.04.009 | ARMAÇAO TELA DE POLIESTER REFORÇADA COM FIBRA DE VIDRO (PRFV ) MALHA QUADRADA 10CM X 10CM DENSIDADE 2,05KG/M2 INCLUSIVE ESPAÇADOR E AMARRAÇAO | M2 | 48.72 | 23% | 59.93 | FDE | INFRAESTRUTURA | SERVICOS DE ARMADURA
02.05.000 | SERVICOS DE CONCRETO |  |  |  |  | FDE | INFRAESTRUTURA | SERVICOS DE CONCRETO | 2
02.05.014 | CONCRETO DOSADO E LANÇADO FCK=20MPA | M3 | 555.37 | 23% | 683.11 | FDE | INFRAESTRUTURA | SERVICOS DE CONCRETO
02.05.018 | CONCRETO DOSADO E LANCADO FCK=25MPA | M3 | 580.27 | 23% | 713.73 | FDE | INFRAESTRUTURA | SERVICOS DE CONCRETO
02.05.019 | CONCRETO DOSADO E LANCADO FCK=30MPA | M3 | 602.44 | 23% | 741 | FDE | INFRAESTRUTURA | SERVICOS DE CONCRETO
02.05.024 | CONCRETO DOSADO,BOMBEADO E LANÇADO FCK=20MPA | M3 | 592.02 | 23% | 728.18 | FDE | INFRAESTRUTURA | SERVICOS DE CONCRETO
02.05.028 | CONCRETO DOSADO,BOMBEADO E LANCADO FCK=25MPA | M3 | 612.72 | 23% | 753.65 | FDE | INFRAESTRUTURA | SERVICOS DE CONCRETO
02.05.029 | CONCRETO DOSADO, BOMBEADO E LANCADO FCK=30MPA | M3 | 636.91 | 23% | 783.4 | FDE | INFRAESTRUTURA | SERVICOS DE CONCRETO
02.05.050 | CONCRETO GROUT, PREPARADO NO LOCAL, LANÇADO E ADENSADO | M3 | 582.34 | 23% | 716.28 | FDE | INFRAESTRUTURA | SERVICOS DE CONCRETO
02.05.098 | FORNECIMENTO E MONTAGEM DE ESTRUTURA PRE-MOLDADA DE CONCRETO | M3 | 5842.37 | 23% | 7186.12 | FDE | INFRAESTRUTURA | SERVICOS DE CONCRETO
02.06.000 | SERVICOS DE EMBASAMENTO |  |  |  |  | FDE | INFRAESTRUTURA | SERVICOS DE EMBASAMENTO | 2
02.06.002 | ALVENARIA EMBASAMENTO TIJOLO BARRO MACIÇO E = 1/2 TIJOLO | M2 | 141.2 | 23% | 173.68 | FDE | INFRAESTRUTURA | SERVICOS DE EMBASAMENTO
02.06.003 | ALVENARIA EMBASAMENTO TIJOLO BARRO MACIÇO E = 1 TIJOLO | M2 | 252.16 | 23% | 310.16 | FDE | INFRAESTRUTURA | SERVICOS DE EMBASAMENTO
02.06.020 | ALVENARIA EMBASAMENTO BLOCO CONCRETO ESTRUTURAL 14X19X39CM CLASSE A | M2 | 114.24 | 23% | 140.52 | FDE | INFRAESTRUTURA | SERVICOS DE EMBASAMENTO
02.06.021 | ALVENARIA EMBASAMENTO BLOCO CONCRETO ESTRUTURAL 19X19X39CM CLASSE A | M2 | 142.92 | 23% | 175.79 | FDE | INFRAESTRUTURA | SERVICOS DE EMBASAMENTO
02.07.000 | SERVICOS DE IMPERMEABILIZACOES |  |  |  |  | FDE | INFRAESTRUTURA | SERVICOS DE IMPERMEABILIZACOES | 2
02.07.001 | IMPERM RESP ALV EMBAS COM ARGAM CIM-AREIA 1:3 CONTENDO HIDROFUGO | M2 | 65.07 | 23% | 80.04 | FDE | INFRAESTRUTURA | SERVICOS DE IMPERMEABILIZACOES
02.07.002 | IMPERM RESP ALV EMBAS C/ CIM-AREIA 1-3 HIDROFUGO/TINTA BETUMINOSA | M2 | 87.67 | 23% | 107.83 | FDE | INFRAESTRUTURA | SERVICOS DE IMPERMEABILIZACOES
02.07.003 | IMPERMEABILIZACAO POR CRISTALIZACAO - SUB SOLOS | M2 | 12.41 | 23% | 15.26 | FDE | INFRAESTRUTURA | SERVICOS DE IMPERMEABILIZACOES
02.50.000 | SERVICOS DE DEMOLICOES |  |  |  |  | FDE | INFRAESTRUTURA | SERVICOS DE DEMOLICOES | 2
02.50.001 | DEMOLIÇÃO DE CONCRETO SIMPLES (MANUAL) | M3 | 245.66 | 23% | 302.16 | FDE | INFRAESTRUTURA | SERVICOS DE DEMOLICOES
02.50.002 | DEMOLIÇÃO DE LASTRO DE CONCRETO SIMPLES (MANUAL) | M3 | 290.33 | 23% | 357.11 | FDE | INFRAESTRUTURA | SERVICOS DE DEMOLICOES
02.50.003 | DEMOLIÇÃO DE ALVENARIA DE FUNDACÃO (MANUAL) | M3 | 133.99 | 23% | 164.81 | FDE | INFRAESTRUTURA | SERVICOS DE DEMOLICOES
02.60.000 | SERVICOS DE RETIRADAS |  |  |  |  | FDE | INFRAESTRUTURA | SERVICOS DE RETIRADAS | 2
02.70.000 | SERVICOS DE RECOLOCACOES |  |  |  |  | FDE | INFRAESTRUTURA | SERVICOS DE RECOLOCACOES | 2
02.80.000 | SERVICOS DE CONSERVACAO - INFRA ESTRUTURA |  |  |  |  | FDE | INFRAESTRUTURA | SERVICOS DE CONSERVACAO - INFRA ESTRUTURA | 2
03.00.000 | SUPERESTRUTURA |  |  |  |  | FDE | SUPERESTRUTURA | SUPERESTRUTURA | 1
03.01.000 | SERVICOS DE FORMA |  |  |  |  | FDE | SUPERESTRUTURA | SERVICOS DE FORMA | 2
03.01.001 | FORMAS DE MADEIRA MACICA | M2 | 139.44 | 23% | 171.51 | FDE | SUPERESTRUTURA | SERVICOS DE FORMA
03.01.002 | FORMAS PLANAS PLASTIFICADA PARA CONCRETO APARENTE | M2 | 166.18 | 23% | 204.4 | FDE | SUPERESTRUTURA | SERVICOS DE FORMA
03.01.003 | FORMAS CURVAS PLASTIFICADA PARA CONCRETO APARENTE | M2 | 214.33 | 23% | 263.63 | FDE | SUPERESTRUTURA | SERVICOS DE FORMA
03.01.004 | FORMAS ALUMINIO E ACESSORIOS PARA MOLDAGEM PAREDE DE CONCRETO INCLUSIVE MONTAGEM E DESMONTAGEM | M2 | 30.37 | 23% | 37.36 | FDE | SUPERESTRUTURA | SERVICOS DE FORMA
03.01.005 | CIMBRAMENTO DE MADEIRA | M3 | 48.77 | 23% | 59.99 | FDE | SUPERESTRUTURA | SERVICOS DE FORMA
03.01.008 | DESMOLDANTE ANTIADERENTE APLICADO EM FORMAS METALICAS | M2 | 4.85 | 23% | 5.97 | FDE | SUPERESTRUTURA | SERVICOS DE FORMA
03.01.021 | FORMA TUBO DE PAPELAO DIAMETRO DE 20CM COM GRAVATA E ESCORA DUAS DIREÇOES | M | 91.72 | 23% | 112.82 | FDE | SUPERESTRUTURA | SERVICOS DE FORMA
03.01.022 | FORMA TUBO DE PAPELAO DIAMETRO DE 25CM COM GRAVATA E ESCORA DUAS DIREÇOES | M | 109.46 | 23% | 134.64 | FDE | SUPERESTRUTURA | SERVICOS DE FORMA
03.01.023 | FORMA TUBO DE PAPELAO DIAMETRO DE 30CM COM GRAVATA E ESCORA DUAS DIREÇOES | M | 169.29 | 23% | 208.23 | FDE | SUPERESTRUTURA | SERVICOS DE FORMA
03.01.024 | FORMA TUBO DE PAPELAO DIAMETRO DE 35CM COM GRAVATA E ESCORA DUAS DIREÇOES | M | 201.5 | 23% | 247.85 | FDE | SUPERESTRUTURA | SERVICOS DE FORMA
03.01.026 | FORMA TUBO DE PAPELAO DIAMETRO DE 40CM COM GRAVATA E ESCORA DUAS DIREÇOES | M | 233.63 | 23% | 287.36 | FDE | SUPERESTRUTURA | SERVICOS DE FORMA
03.01.027 | FORMA TUBO DE PAPELAO DIAMETRO DE 45CM COM GRAVATA E ESCORA DUAS DIREÇOES | M | 260.08 | 23% | 319.9 | FDE | SUPERESTRUTURA | SERVICOS DE FORMA
03.01.028 | FORMA TUBO DE PAPELAO DIAMETRO DE 50CM COM GRAVATA E ESCORA DUAS DIREÇOES | M | 235.35 | 23% | 289.48 | FDE | SUPERESTRUTURA | SERVICOS DE FORMA
03.01.029 | FORMA TUBO DE PAPELAO DIAMETRO DE SSCM COM GRAVATA E ESCORA DUAS DIREÇOES | M | 256.8 | 23% | 315.86 | FDE | SUPERESTRUTURA | SERVICOS DE FORMA
03.01.031 | FORMA TUBO DE PAPELAO DIAMETRO DE 60CM COM GRAVATA E ESCORA DUAS DIREÇOES | M | 409.67 | 23% | 503.89 | FDE | SUPERESTRUTURA | SERVICOS DE FORMA
03.01.032 | FORMA TUBO DE PAPELAO DIAMETRO DE 70CM COM GRAVATA E ESCORA DUAS DIREÇOES | M | 502.71 | 23% | 618.33 | FDE | SUPERESTRUTURA | SERVICOS DE FORMA
03.02.000 | SERVICOS DE ARMADURA |  |  |  |  | FDE | SUPERESTRUTURA | SERVICOS DE ARMADURA | 2
03.02.002 | ACO CA 50 (A OU B) FYK= 500 M PA | KG | 12.66 | 23% | 15.57 | FDE | SUPERESTRUTURA | SERVICOS DE ARMADURA
03.02.003 | ACO CA 60 (A OU B) FYK= 600 M PA | KG | 13.02 | 23% | 16.01 | FDE | SUPERESTRUTURA | SERVICOS DE ARMADURA
03.02.005 | TELA ARMADURA (MALHA ACO CA 60 FYK= 600 M PA) | KG | 10.07 | 23% | 12.39 | FDE | SUPERESTRUTURA | SERVICOS DE ARMADURA
03.02.006 | ARMAÇAO BARRA DE POLIESTER REFORÇADA COM FIBRA DE VIDRO (PRFV) INCLUSIVE ESPAÇADOR E AMARRAÇAO | KG | 35.96 | 23% | 44.23 | FDE | SUPERESTRUTURA | SERVICOS DE ARMADURA
03.02.007 | ARMAÇAO TELA DE POLIESTER REFORÇADA COM FIBRA DE VIDRO (PRFV) MALHA QUADRADA 15CM X 15CM DENSIDADE 0,38KG/M2 INCLUSIVE ESPAÇADOR E AMARRAÇAO | M2 | 15.5 | 23% | 19.07 | FDE | SUPERESTRUTURA | SERVICOS DE ARMADURA
03.02.008 | ARMAÇAO TELA DE POLIESTER REFORÇADA COM FIBRA DE VIDRO (PRFV ) MALHA QUADRADA 10CM X 10CM DENSIDADE 0,37 KG/M2 INCLUSIVE ESPAÇADOR E AMARRAÇAO | M2 | 20.45 | 23% | 25.15 | FDE | SUPERESTRUTURA | SERVICOS DE ARMADURA
03.02.009 | ARMAÇAO TELA DE POLIESTER REFORÇADA COM FIBRA DE VIDRO (PRFV ) MALHA QUADRADA 10CM X 10CM DENSIDADE 0,58KG/M2 INCLUSIVE ESPAÇADOR E AMARRAÇAO | M2 | 29.62 | 23% | 36.43 | FDE | SUPERESTRUTURA | SERVICOS DE ARMADURA
03.02.010 | INSERTS EM CANTONEIRAS OU CHAPA AÇO A-36 P/SOLIDARIZAÇÃO DE VIGAS E PILARES | KG | 69.6 | 23% | 85.61 | FDE | SUPERESTRUTURA | SERVICOS DE ARMADURA
03.02.011 | ARMAÇAO TELA DE POLIESTER REFORÇADA COM FIBRA DE VIDRO (PRFV ) MALHA QUADRADA 10CM X 10CM DENSIDADE 2,05KG/M2 INCLUSIVE ESPAÇADOR E AMARRAÇAO | M2 | 48.72 | 23% | 59.93 | FDE | SUPERESTRUTURA | SERVICOS DE ARMADURA
03.02.014 | ANCORAGEM DE BARRAS DE ACO COM ADESIVO ESTRUTURAL RESINA BASE EPOXI | D3 | 125.01 | 23% | 153.76 | FDE | SUPERESTRUTURA | SERVICOS DE ARMADURA
03.02.020 | CONJUNTO DE LUVAS E PINO ROSCAVEL DN 12,5MM P/SOLIDARIZAÇÃO DE VIGA FORNEC. E INST. | UN | 97.03 | 23% | 119.35 | FDE | SUPERESTRUTURA | SERVICOS DE ARMADURA
03.02.021 | CONJUNTO DE LUVAS E PINO ROSCAVEL DN 16MM P/SOLIDARIZAÇÃO DE VIGA FORNEC. E INST. | UN | 113.67 | 23% | 139.81 | FDE | SUPERESTRUTURA | SERVICOS DE ARMADURA
03.02.022 | CONJUNTO DE LUVAS E PINO ROSCAVEL DN 20MM P/SOLIDARIZAÇÃO DE VIGA FORNEC. E INST. | UN | 137.37 | 23% | 168.97 | FDE | SUPERESTRUTURA | SERVICOS DE ARMADURA
03.02.023 | CONJUNTO DE LUVAS E PINO ROSCAVEL DN 25MM P/SOLIDARIZAÇÃO DE VIGA FORNEC. E INST. | UN | 198.58 | 23% | 244.25 | FDE | SUPERESTRUTURA | SERVICOS DE ARMADURA
03.02.024 | CONJUNTO DE LUVAS E PINO ROSCAVEL DN 32MM P/SOLIDARIZAÇÃO DE VIGA FORNEC. E INST. | UN | 306.82 | 23% | 377.39 | FDE | SUPERESTRUTURA | SERVICOS DE ARMADURA
03.03.000 | SERVICOS DE CONCRETO |  |  |  |  | FDE | SUPERESTRUTURA | SERVICOS DE CONCRETO | 2
03.03.003 | LAJE PRE-FABRICADA UNID C/VIGOTAS PROTENDIDAS LP12-100KGF/M2 | M2 | 186.83 | 23% | 229.8 | FDE | SUPERESTRUTURA | SERVICOS DE CONCRETO
03.03.005 | LAJE PRE-FABRICADA UNIDIRECIONAL C/VIGOTAS PROTENDIDAS LP12-300KGF/M2 | M2 | 186.8 | 23% | 229.76 | FDE | SUPERESTRUTURA | SERVICOS DE CONCRETO
03.03.006 | LAJE PRE-FABRICADA UNIDIRECIONAL C/VIGOTAS PROTENDIDAS LP16-100KGF/M2 | M2 | 204.02 | 23% | 250.94 | FDE | SUPERESTRUTURA | SERVICOS DE CONCRETO
03.03.007 | LAJE PRE-FABRICADA UNIDIRECIONAL C/VIGOTAS PROTENDIDAS LP16-300KGF/M2 | M2 | 212.15 | 23% | 260.94 | FDE | SUPERESTRUTURA | SERVICOS DE CONCRETO
03.03.008 | LAJE PRE-FABRICADA UNIDIRECIONAL C/VIGOTAS PROTENDIDAS LP20-100KGF/M2 | M2 | 209.85 | 23% | 258.12 | FDE | SUPERESTRUTURA | SERVICOS DE CONCRETO
03.03.009 | LAJE PRE-FABRICADA UNIDIRECIONAL C/VIGOTAS PROTENDIDAS LP20-300KGF/M2 | M2 | 225.46 | 23% | 277.32 | FDE | SUPERESTRUTURA | SERVICOS DE CONCRETO
03.03.010 | LAJE PRE-FABRICADA UNIDIRECIONAL C/VIGOTAS PROTENDIDAS LP20-500KGF/M2 | M2 | 224.8 | 23% | 276.5 | FDE | SUPERESTRUTURA | SERVICOS DE CONCRETO
03.03.012 | LAJE PRE-FABRICADA UNIDIRECIONAL C/VIGOTAS PROTENDIDAS LP24-100KGF/M2 | M2 | 222.27 | 23% | 273.39 | FDE | SUPERESTRUTURA | SERVICOS DE CONCRETO
03.03.014 | CONCRETO DOSADO E LANCADO FCK= 20 M PA | M3 | 555.37 | 23% | 683.11 | FDE | SUPERESTRUTURA | SERVICOS DE CONCRETO
03.03.015 | LAJE PRE-FABRICADA UNIDIRECIONAL C/VIGOTAS PROTENDIDAS LP24-300KGF/M2 | M2 | 225.67 | 23% | 277.57 | FDE | SUPERESTRUTURA | SERVICOS DE CONCRETO
03.03.016 | CONCRETO DOSADO E LANCADO FCK=25 MPA | M3 | 580.27 | 23% | 713.73 | FDE | SUPERESTRUTURA | SERVICOS DE CONCRETO
03.03.017 | LAJE PRE-FABRICADA UNIDIRECIONAL C/VIGOTAS PROTENDIDAS LP24-500KGF/M2 | M2 | 235.08 | 23% | 289.15 | FDE | SUPERESTRUTURA | SERVICOS DE CONCRETO
03.03.018 | LAJE PRE-FABRICADA VIGOTA TRELICADA UNIDIRECIONAL LT12-100KGF/M2 | M2 | 162.18 | 23% | 199.48 | FDE | SUPERESTRUTURA | SERVICOS DE CONCRETO
03.03.019 | LAJE PRE-FABRICADA VIGOTA TRELICADA UNIDIRECIONAL LT16-100KGF/M2 | M2 | 189.08 | 23% | 232.57 | FDE | SUPERESTRUTURA | SERVICOS DE CONCRETO
03.03.020 | CONCRETO DOSADO E LANCADO FCK=30MPA | M3 | 602.44 | 23% | 741 | FDE | SUPERESTRUTURA | SERVICOS DE CONCRETO
03.03.022 | LAJE PRE-FABRICADA VIGOTA TRELICADA UNIDIRECIONAL LT16-300KGF/M2 | M2 | 196.96 | 23% | 242.26 | FDE | SUPERESTRUTURA | SERVICOS DE CONCRETO
03.03.024 | CONCRETO DOSADO,BOMBEADO E LANCADO FCK= 20 M PA | M3 | 592.02 | 23% | 728.18 | FDE | SUPERESTRUTURA | SERVICOS DE CONCRETO
03.03.026 | CONCRETO DOSADO,BOMBEADO E LANCADO FCK 25 MPA | M3 | 612.72 | 23% | 753.65 | FDE | SUPERESTRUTURA | SERVICOS DE CONCRETO
03.03.027 | LAJE PRE-FABRICADA VIGOTA TRELICADA UNIDIRECIONAL LT20-100KGF/M2 | M2 | 218.45 | 23% | 268.69 | FDE | SUPERESTRUTURA | SERVICOS DE CONCRETO
03.03.028 | LAJE PRE-FABRICADA VIGOTA TRELICADA UNIDIRECIONAL LT20-300KGF/M2 | M2 | 243.44 | 23% | 299.43 | FDE | SUPERESTRUTURA | SERVICOS DE CONCRETO
03.03.029 | LAJE PRE-FABRICADA VIGOTA TRELICADA UNIDIRECIONAL LT20-500KGF/M2 | M2 | 250.8 | 23% | 308.48 | FDE | SUPERESTRUTURA | SERVICOS DE CONCRETO
03.03.030 | CONCRETO DOSADO, BOMBEADO E LANCADO FCK=30MPA | M3 | 636.91 | 23% | 783.4 | FDE | SUPERESTRUTURA | SERVICOS DE CONCRETO
03.03.031 | LAJE PRE-FABRICADA VIGOTA TRELICADA UNIDIRECIONAL LT25-300KGF/M2 | M2 | 263.67 | 23% | 324.31 | FDE | SUPERESTRUTURA | SERVICOS DE CONCRETO
03.03.032 | LAJE PRE-FABRICADA VIGOTA TRELICADA UNIDIRECIONAL LT25-500KGF/M2 | M2 | 273.98 | 23% | 337 | FDE | SUPERESTRUTURA | SERVICOS DE CONCRETO
03.03.034 | LAJE PRE-FABRICADA PAINEL ALVEOLAR CONCRETO PROTENDIDO H15-100KGF/M2 | M2 | 348.13 | 23% | 428.2 | FDE | SUPERESTRUTURA | SERVICOS DE CONCRETO
03.03.036 | LAJE PRE-FABRICADA PAINEL ALVEOLAR CONCRETO PROTENDIDO H15-300KGF/M2 | M2 | 324.4 | 23% | 399.01 | FDE | SUPERESTRUTURA | SERVICOS DE CONCRETO
03.03.037 | LAJE PRE-FABRICADA PAINEL ALVEOLAR CONCRETO PROTENDIDO H15-500KGF/M2 | M2 | 348.13 | 23% | 428.2 | FDE | SUPERESTRUTURA | SERVICOS DE CONCRETO
03.03.038 | LAJE PRE-FABRICADA PAINEL ALVEOLAR CONCRETO PROTENDIDO H20-300KGF/M2 | M2 | 375.97 | 23% | 462.44 | FDE | SUPERESTRUTURA | SERVICOS DE CONCRETO
03.03.039 | LAJE PRE-FABRICADA PAINEL ALVEOLAR CONCRETO PROTENDIDO H20-500KGF/M2 | M2 | 375.97 | 23% | 462.44 | FDE | SUPERESTRUTURA | SERVICOS DE CONCRETO
03.03.048 | LAJE PRE-FABRICADA PRE-LAJE TRELICADA BIDIR C/ EPS PLT12-100KGF/M2 | M2 | 225.15 | 23% | 276.93 | FDE | SUPERESTRUTURA | SERVICOS DE CONCRETO
03.03.049 | LAJE PRE-FABRICADA PRE-LAJE TRELICADA BIDIR C/ EPS PLT16-100KGF/M2 | M2 | 249.32 | 23% | 306.66 | FDE | SUPERESTRUTURA | SERVICOS DE CONCRETO
03.03.050 | LAJE PRE-FABRICADA PRE-LAJE TRELICADA BIDIR C/ EPS PLT-16 300KGF/M2 | M2 | 260.1 | 23% | 319.92 | FDE | SUPERESTRUTURA | SERVICOS DE CONCRETO
03.03.054 | LAJE PRE-FABRICADA PRE-LAJE TRELICADA BIDIR C/ EPS PLT20-100KGF/M2 | M2 | 280.46 | 23% | 344.97 | FDE | SUPERESTRUTURA | SERVICOS DE CONCRETO
03.03.055 | TIJOLO FURADO CERAMICO P/ENCHIMENTO DE REBAIXO DE LAJE | M3 | 458.16 | 23% | 563.54 | FDE | SUPERESTRUTURA | SERVICOS DE CONCRETO
03.03.056 | CONCRETO PREPARADO NO LOCAL C/AGREGADO LEVE P/ENCHIMENTO | M3 | 1010.72 | 23% | 1243.19 | FDE | SUPERESTRUTURA | SERVICOS DE CONCRETO
03.03.058 | LAJE PRE-FABRICADA PRE-LAJE TRELICADA BIDIR C/ EPS PLT20-300KGF/M2 | M2 | 290.69 | 23% | 357.55 | FDE | SUPERESTRUTURA | SERVICOS DE CONCRETO
03.03.059 | LAJE PRE-FABRICADA PRE-LAJE TRELICADA BIDIR C/ EPS PLT20-500KGF/M2 | M2 | 304.2 | 23% | 374.17 | FDE | SUPERESTRUTURA | SERVICOS DE CONCRETO
03.03.063 | LAJE PRE-FABRICADA PRE-LAJE TRELICADA BIDIR C/ EPS PLT25-300KGF/M2 | M2 | 318.02 | 23% | 391.16 | FDE | SUPERESTRUTURA | SERVICOS DE CONCRETO
03.03.067 | LAJE PRE-FABRICADA PRE-LAJE TRELICADA BIDIR C/ EPS PLT25-500KGF/M2 | M2 | 333.64 | 23% | 410.38 | FDE | SUPERESTRUTURA | SERVICOS DE CONCRETO
03.03.080 | REFORÇO PARA LAJE PRÉ-FABRICADA | M | 88.89 | 23% | 109.33 | FDE | SUPERESTRUTURA | SERVICOS DE CONCRETO
03.03.082 | LAJE PRE-FABRICADA PRE-LAJE TRELICADA UNIDIR C/ EPS PLT12-100KGF/M2 | M2 | 231.22 | 23% | 284.4 | FDE | SUPERESTRUTURA | SERVICOS DE CONCRETO
03.03.083 | LAJE PRE-FABRICADA PRE-LAJE TRELICADA UNIDIR C/ EPS PLT16-100KGF/M2 | M2 | 270.07 | 23% | 332.19 | FDE | SUPERESTRUTURA | SERVICOS DE CONCRETO
03.03.084 | LAJE PRE-FABRICADA PRE-LAJE TRELICADA UNIDIR C/ EPS PLT16-300KGF/M2 | M2 | 258.43 | 23% | 317.87 | FDE | SUPERESTRUTURA | SERVICOS DE CONCRETO
03.03.085 | LAJE PRE-FABRICADA PRE-LAJE TRELICADA UNIDIR C/ EPS PLT20-100KGF/M2 | M2 | 293.31 | 23% | 360.77 | FDE | SUPERESTRUTURA | SERVICOS DE CONCRETO
03.03.086 | LAJE PRE-FABRICADA PRE-LAJE TRELICADA UNIDIR C/ EPS PLT20-300KGF/M2 | M2 | 285.91 | 23% | 351.67 | FDE | SUPERESTRUTURA | SERVICOS DE CONCRETO
03.03.087 | LAJE PRE-FABRICADA PRE-LAJE TRELICADA UNIDIR C/ EPS PLT20-500KGF/M2 | M2 | 326.7 | 23% | 401.84 | FDE | SUPERESTRUTURA | SERVICOS DE CONCRETO
03.03.088 | LAJE PRE-FABRICADA PRE-LAJE TRELICADA UNIDIR C/ EPS PLT25-300KGF/M2 | M2 | 315.8 | 23% | 388.43 | FDE | SUPERESTRUTURA | SERVICOS DE CONCRETO
03.03.089 | LAJE PRE-FABRICADA PRE-LAJE TRELICADA UNIDIR C/ EPS PLT25-500KGF/M2 | M2 | 332.51 | 23% | 408.99 | FDE | SUPERESTRUTURA | SERVICOS DE CONCRETO
03.03.094 | CONCRETO USINADO AUTOADENSAVEL (CAA) DOSADO, BOMBEADO E LANCADO FCK=30MPa SLUMP S220. | M3 | 1020.1 | 23% | 1254.72 | FDE | SUPERESTRUTURA | SERVICOS DE CONCRETO
03.03.095 | FORNEC. E MONTAGEM DE VIGA PROTENDIDA PRÉ-MOLDADA DE CONCRETO | M3 | 6087.67 | 23% | 7487.83 | FDE | SUPERESTRUTURA | SERVICOS DE CONCRETO
03.03.098 | FORNECIMENTO E MONTAGEM DE ESTRUTURA PRE-MOLDADA DE CONCRETO | M3 | 5842.37 | 23% | 7186.12 | FDE | SUPERESTRUTURA | SERVICOS DE CONCRETO
03.03.101 | LAJE PRE-FABRICADA VIGOTA TRELICADA UNIDIRECIONAL LT12-300KGF/M2 | M2 | 187.62 | 23% | 230.77 | FDE | SUPERESTRUTURA | SERVICOS DE CONCRETO
03.03.110 | ESCORAMENTO METÁLICO PARA VIGAS ALTURA ATÉ 3,20M ESPAÇAMENTO MENOR OU IGUAL 60CM | M | 82.1 | 23% | 100.98 | FDE | SUPERESTRUTURA | SERVICOS DE CONCRETO
03.03.111 | ESCORAMENTO METÁLICO PARA LAJES ALTURA ATÉ 3,20M MALHA MENOR OU IGUAL 1,50X1,50 | M2 | 22.14 | 23% | 27.23 | FDE | SUPERESTRUTURA | SERVICOS DE CONCRETO
03.04.000 | SERVICOS DE ESTRUTURA METALICA |  |  |  |  | FDE | SUPERESTRUTURA | SERVICOS DE ESTRUTURA METALICA | 2
03.04.010 | FORNECIMENTO E MONTAGEM DE ESTRUTURA METALICA COM AÇO NAO PATINAVEL (ASTM A36/A570) | KG | 26.36 | 23% | 32.42 | FDE | SUPERESTRUTURA | SERVICOS DE ESTRUTURA METALICA
03.04.016 | FORNECIMENTO E MONTAGEM DE ESTRUTURA METALICA COM AÇO RESISTENTE A CORROSAO (ASTM A709/A588) | KG | 29.07 | 23% | 35.76 | FDE | SUPERESTRUTURA | SERVICOS DE ESTRUTURA METALICA
03.04.030 | DESMONTAGEM DE ESTRUTURA METALICA | KG | 4.83 | 23% | 5.94 | FDE | SUPERESTRUTURA | SERVICOS DE ESTRUTURA METALICA
03.05.000 | SERVICOS DE ESTRUTURA DE MADEIRA |  |  |  |  | FDE | SUPERESTRUTURA | SERVICOS DE ESTRUTURA DE MADEIRA | 2
03.05.010 | PILAR DE MADEIRA (PASSAGEM COBERTA) | UN | 650.44 | 23% | 800.04 | FDE | SUPERESTRUTURA | SERVICOS DE ESTRUTURA DE MADEIRA
03.05.011 | VIGA DE MADEIRA 6X12 CM (PASSAGEM COBERTA) | M | 47.57 | 23% | 58.51 | FDE | SUPERESTRUTURA | SERVICOS DE ESTRUTURA DE MADEIRA
03.05.012 | VIGA DE MADEIRA 6X16 CM (PASSAGEM COBERTA) | M | 63.58 | 23% | 78.2 | FDE | SUPERESTRUTURA | SERVICOS DE ESTRUTURA DE MADEIRA
03.50.000 | SERVICOS DE DEMOLICOES |  |  |  |  | FDE | SUPERESTRUTURA | SERVICOS DE DEMOLICOES | 2
03.50.001 | DEMOLIÇÃO DE CONCRETO INCLUINDO REVESTIMENTOS (MANUAL) | M3 | 446.66 | 23% | 549.39 | FDE | SUPERESTRUTURA | SERVICOS DE DEMOLICOES
03.50.005 | DEMOLIÇÃO DE LAJES MISTAS OU PRÉ-MOLDADAS INCLUINDO REVESTIMENTOS (MANUAL) | M2 | 33.5 | 23% | 41.21 | FDE | SUPERESTRUTURA | SERVICOS DE DEMOLICOES
03.60.000 | SERVICOS DE RETIRADAS |  |  |  |  | FDE | SUPERESTRUTURA | SERVICOS DE RETIRADAS | 2
03.70.000 | SERVICOS DE RECOLOCACOES |  |  |  |  | FDE | SUPERESTRUTURA | SERVICOS DE RECOLOCACOES | 2
03.80.000 | SERVICOS DE CONSERVACAO - SUPER ESTRUTURA |  |  |  |  | FDE | SUPERESTRUTURA | SERVICOS DE CONSERVACAO - SUPER ESTRUTURA | 2
04.00.000 | ALVENARIA E ELEMENTOS DIVISÓRIOS |  |  |  |  | FDE | ALVENARIA E ELEMENTOS DIVISÓRIOS | ALVENARIA E ELEMENTOS DIVISÓRIOS | 1
04.01.000 | SERVICOS DE ALVENARIA |  |  |  |  | FDE | ALVENARIA E ELEMENTOS DIVISÓRIOS | SERVICOS DE ALVENARIA | 2
04.01.001 | ALVENARIA DE TIJOLO DE BARRO MACICO E=1/4 TIJOLO | M2 | 81.41 | 23% | 100.13 | FDE | ALVENARIA E ELEMENTOS DIVISÓRIOS | SERVICOS DE ALVENARIA
04.01.002 | ALVENARIA DE TIJOLO DE BARRO MACICO E=1/2 TIJOLO | M2 | 141.2 | 23% | 173.68 | FDE | ALVENARIA E ELEMENTOS DIVISÓRIOS | SERVICOS DE ALVENARIA
04.01.003 | ALVENARIA DE TIJOLO DE BARRO MACICO E=1 TIJOLO | M2 | 256.5 | 23% | 315.5 | FDE | ALVENARIA E ELEMENTOS DIVISÓRIOS | SERVICOS DE ALVENARIA
04.01.012 | ALVENARIA DE TIJOLO DE BARRO A VISTA E=1/4 TIJOLO | M2 | 108.54 | 23% | 133.5 | FDE | ALVENARIA E ELEMENTOS DIVISÓRIOS | SERVICOS DE ALVENARIA
04.01.013 | REVESTIMENTO COM TIJOLO DE BARRO A VISTA E=1/2 TIJOLO/DISP ALTERNADA | M2 | 168.14 | 23% | 206.81 | FDE | ALVENARIA E ELEMENTOS DIVISÓRIOS | SERVICOS DE ALVENARIA
04.01.014 | ALVENARIA DE TIJOLO DE BARRO A VISTA E=1/2 TIJOLO | M2 | 220.51 | 23% | 271.23 | FDE | ALVENARIA E ELEMENTOS DIVISÓRIOS | SERVICOS DE ALVENARIA
04.01.015 | ALVENARIA DE TIJOLO DE BARRO A VISTA E=1 TIJOLO | M2 | 364.29 | 23% | 448.08 | FDE | ALVENARIA E ELEMENTOS DIVISÓRIOS | SERVICOS DE ALVENARIA
04.01.017 | ALVENARIA DE TIJOLO LAMINADO A VISTA E=1/2 TIJOLO/DISP ALTERNADO | M2 | 207.74 | 23% | 255.52 | FDE | ALVENARIA E ELEMENTOS DIVISÓRIOS | SERVICOS DE ALVENARIA
04.01.018 | ALVENARIA DE TIJOLO LAMINADO A VISTA E=1/4 TIJOLO | M2 | 166.78 | 23% | 205.14 | FDE | ALVENARIA E ELEMENTOS DIVISÓRIOS | SERVICOS DE ALVENARIA
04.01.019 | ALVENARIA DE TIJOLO LAMINADO A VISTA E=1/2 TIJOLO | M2 | 289.18 | 23% | 355.69 | FDE | ALVENARIA E ELEMENTOS DIVISÓRIOS | SERVICOS DE ALVENARIA
04.01.020 | ALVENARIA DE TIJOLO LAMINADO A VISTA E=1 TIJOLO | M2 | 528.62 | 23% | 650.2 | FDE | ALVENARIA E ELEMENTOS DIVISÓRIOS | SERVICOS DE ALVENARIA
04.01.030 | ALVENARIA DE BLOCOS DE CONCRETO E=9CM CLASSE C | M2 | 81.66 | 23% | 100.44 | FDE | ALVENARIA E ELEMENTOS DIVISÓRIOS | SERVICOS DE ALVENARIA
04.01.033 | ALVENARIA DE BLOCO DE CONCRETO 14X19X39 CM CLASSE C | M2 | 97.9 | 23% | 120.42 | FDE | ALVENARIA E ELEMENTOS DIVISÓRIOS | SERVICOS DE ALVENARIA
04.01.034 | ALVENARIA DE BLOCO DE CONCRETO 19X19X39 CM CLASSE C | M2 | 119.38 | 23% | 146.84 | FDE | ALVENARIA E ELEMENTOS DIVISÓRIOS | SERVICOS DE ALVENARIA
04.01.042 | ALVENARIA DE BLOCO CERAMICO PORTANTE E=14CM | M2 | 83.38 | 23% | 102.56 | FDE | ALVENARIA E ELEMENTOS DIVISÓRIOS | SERVICOS DE ALVENARIA
04.01.043 | ALVENARIA DE BLOCO CERAMICO PORTANTE E=19CM | M2 | 100.75 | 23% | 123.92 | FDE | ALVENARIA E ELEMENTOS DIVISÓRIOS | SERVICOS DE ALVENARIA
04.01.044 | FORNECIMENTO E MONTAGEM DE PAREDES STEEL FRAME FECHAMENTO EXTERNO PLACA CIMENTICIA E INTERNO PLACA DE GESSO ACARTONADO INCLUSIVE ISOLAMENTO LÃ DE ROCHA | M2 | 447.61 | 23% | 550.56 | FDE | ALVENARIA E ELEMENTOS DIVISÓRIOS | SERVICOS DE ALVENARIA
04.01.045 | CONCRETO GROUT, PREPARADO NO LOCAL, LANÇADO E ADENSADO | M3 | 582.34 | 23% | 716.28 | FDE | ALVENARIA E ELEMENTOS DIVISÓRIOS | SERVICOS DE ALVENARIA
04.01.046 | ARMADURA CA 50 PARA PAREDE AUTO-PORTANTE | KG | 12.66 | 23% | 15.57 | FDE | ALVENARIA E ELEMENTOS DIVISÓRIOS | SERVICOS DE ALVENARIA
04.01.047 | ARMADURA CA 60 PARA PAREDE AUTO-PORTANTE | KG | 13.02 | 23% | 16.01 | FDE | ALVENARIA E ELEMENTOS DIVISÓRIOS | SERVICOS DE ALVENARIA
04.01.049 | ALVENARIA AUTO-PORTANTE: BLOCO CONCRETO ESTRUTURAL DE 19X19X19CM CLASSE B | M2 | 179.59 | 23% | 220.9 | FDE | ALVENARIA E ELEMENTOS DIVISÓRIOS | SERVICOS DE ALVENARIA
04.01.050 | ALVENARIA AUTO-PORTANTE: BLOCO CONCRETO ESTRUTURAL DE 14X19X39CM CLASSE B | M2 | 108 | 23% | 132.84 | FDE | ALVENARIA E ELEMENTOS DIVISÓRIOS | SERVICOS DE ALVENARIA
04.01.051 | ALVENARIA AUTO-PORTANTE: BLOCO CONCRETO ESTRUTURAL DE 19X19X39CM CLASSE B | M2 | 133.04 | 23% | 163.64 | FDE | ALVENARIA E ELEMENTOS DIVISÓRIOS | SERVICOS DE ALVENARIA
04.01.058 | VERGA/CINTA EM BLOCO DE CONCRETO CANALETA - 14 CM | M | 45.59 | 23% | 56.08 | FDE | ALVENARIA E ELEMENTOS DIVISÓRIOS | SERVICOS DE ALVENARIA
04.01.059 | VERGA/CINTA EM BLOCO DE CONCRETO CANALETA - 19 CM | M | 50.39 | 23% | 61.98 | FDE | ALVENARIA E ELEMENTOS DIVISÓRIOS | SERVICOS DE ALVENARIA
04.01.063 | ALVENARIA DE CONCRETO CELULAR - BLOCOS E=7,5CM | M2 | 120.43 | 23% | 148.13 | FDE | ALVENARIA E ELEMENTOS DIVISÓRIOS | SERVICOS DE ALVENARIA
04.01.064 | ALVENARIA DE CONCRETO CELULAR - BLOCOS E=10CM | M2 | 157.98 | 23% | 194.32 | FDE | ALVENARIA E ELEMENTOS DIVISÓRIOS | SERVICOS DE ALVENARIA
04.01.065 | ALVENARIA DE CONCRETO CELULAR BLOCOS E=15CM | M2 | 200.65 | 23% | 246.8 | FDE | ALVENARIA E ELEMENTOS DIVISÓRIOS | SERVICOS DE ALVENARIA
04.01.066 | FORMA PILAR QUADRA DE ESPORTES BLOCO DE CONCRETO 39x19x39CM 3 Mpa | M | 108.91 | 23% | 133.96 | FDE | ALVENARIA E ELEMENTOS DIVISÓRIOS | SERVICOS DE ALVENARIA
04.01.070 | ALVENARIA DE TIJOLO CERAMICO FURADO (BAIANO) ESP.NOM. 10 CM | M2 | 89.2 | 23% | 109.72 | FDE | ALVENARIA E ELEMENTOS DIVISÓRIOS | SERVICOS DE ALVENARIA
04.01.071 | ALVENARIA DE TIJOLO CERAMICO FURADO (BAIANO) ESP.NOM. 12.5 CM | M2 | 100.84 | 23% | 124.03 | FDE | ALVENARIA E ELEMENTOS DIVISÓRIOS | SERVICOS DE ALVENARIA
04.01.072 | ALVENARIA DE TIJOLO CERAMICO FURADO (BAIANO) ESP.NOM 15 CM | M2 | 81.28 | 23% | 99.97 | FDE | ALVENARIA E ELEMENTOS DIVISÓRIOS | SERVICOS DE ALVENARIA
04.01.073 | ALVENARIA DE TIJOLO CERAMICO FURADO (BAIANO) ESP.NOM. 20 CM | M2 | 99.88 | 23% | 122.85 | FDE | ALVENARIA E ELEMENTOS DIVISÓRIOS | SERVICOS DE ALVENARIA
04.02.000 | SERVICOS DE ELEMENTOS VAZADOS |  |  |  |  | FDE | ALVENARIA E ELEMENTOS DIVISÓRIOS | SERVICOS DE ELEMENTOS VAZADOS | 2
04.02.011 | ELEMENTO VAZADO DE CONCRETO TIPO QUADRICULADO 25 FUROS 39X39X8CM NEOREX 19C | M2 | 192.76 | 23% | 237.09 | FDE | ALVENARIA E ELEMENTOS DIVISÓRIOS | SERVICOS DE ELEMENTOS VAZADOS
04.02.014 | ELEMENTO VAZADO DE CONCRETO TIPO QUADRICULADO 16 FUROS C/ALETAS INCLINADAS 39X39X10CM | M2 | 193.89 | 23% | 238.48 | FDE | ALVENARIA E ELEMENTOS DIVISÓRIOS | SERVICOS DE ELEMENTOS VAZADOS
04.02.015 | ELEMENTO VAZADO DE CONCRETO TIPO CAIXILHO 40X40X20CM | M2 | 712.19 | 23% | 875.99 | FDE | ALVENARIA E ELEMENTOS DIVISÓRIOS | SERVICOS DE ELEMENTOS VAZADOS
04.02.018 | ELEMENTO VAZADO DE BLOCO DE CONCRETO 19X19X39CM CLASSE C | M2 | 113.79 | 23% | 139.96 | FDE | ALVENARIA E ELEMENTOS DIVISÓRIOS | SERVICOS DE ELEMENTOS VAZADOS
04.02.020 | ELEMENTO VAZADO DE BLOCOS CERAMICOS DE VEDACAO | M2 | 168.52 | 23% | 207.28 | FDE | ALVENARIA E ELEMENTOS DIVISÓRIOS | SERVICOS DE ELEMENTOS VAZADOS
04.02.062 | ELEMENTO VAZADO CERAMICO 18X18X7CM | M2 | 508.36 | 23% | 625.28 | FDE | ALVENARIA E ELEMENTOS DIVISÓRIOS | SERVICOS DE ELEMENTOS VAZADOS
04.03.000 | SERVICOS DE PLACAS DIVISORIAS |  |  |  |  | FDE | ALVENARIA E ELEMENTOS DIVISÓRIOS | SERVICOS DE PLACAS DIVISORIAS | 2
04.03.001 | DV-01 DIVISORIA DE GRANILITE - LATERAL ABERTA | M | 732.6 | 23% | 901.1 | FDE | ALVENARIA E ELEMENTOS DIVISÓRIOS | SERVICOS DE PLACAS DIVISORIAS
04.03.002 | DV-02 DIVISORIA DE GRANILITE - LATERAL FECHADA | M | 732.6 | 23% | 901.1 | FDE | ALVENARIA E ELEMENTOS DIVISÓRIOS | SERVICOS DE PLACAS DIVISORIAS
04.03.003 | DV-03 DIVISORIA DE GRANILITE - FRONTAL | M | 1916.89 | 23% | 2357.77 | FDE | ALVENARIA E ELEMENTOS DIVISÓRIOS | SERVICOS DE PLACAS DIVISORIAS
04.03.005 | DV-06 DIVISORIA DE GRANILITE SANITARIO INFANTIL H=1,20M | M | 507.82 | 23% | 624.62 | FDE | ALVENARIA E ELEMENTOS DIVISÓRIOS | SERVICOS DE PLACAS DIVISORIAS
04.03.008 | DV-04 DIVISÓRIA DE GRANILITE - ANTEPARO | M | 760.56 | 23% | 935.49 | FDE | ALVENARIA E ELEMENTOS DIVISÓRIOS | SERVICOS DE PLACAS DIVISORIAS
04.03.009 | DV-07 DIVISÓRIA DE GRANILITE | M2 | 249.99 | 23% | 307.49 | FDE | ALVENARIA E ELEMENTOS DIVISÓRIOS | SERVICOS DE PLACAS DIVISORIAS
04.03.010 | DIVISORIA DV-03 CR SANITARIO / VESTIARIO FUNCIONARIOS USO EXCLUSIVO PADRÃO CRECHE | M | 752.89 | 23% | 926.05 | FDE | ALVENARIA E ELEMENTOS DIVISÓRIOS | SERVICOS DE PLACAS DIVISORIAS
04.03.020 | PLACAS DE CONCRETO - ESPESSURA 5 CM | M2 | 365.55 | 23% | 449.63 | FDE | ALVENARIA E ELEMENTOS DIVISÓRIOS | SERVICOS DE PLACAS DIVISORIAS
04.03.022 | DIVISORIA CHAPA FIBRA MAD PRENS BP/PAINEL/VIDRO/VENTIL PERM E=35MM | M2 | 238.09 | 23% | 292.85 | FDE | ALVENARIA E ELEMENTOS DIVISÓRIOS | SERVICOS DE PLACAS DIVISORIAS
04.03.023 | DIVISORIA CHAPA FIBRA MAD PRENS BP/PAINEL CEGO 1,20X2,11M E=35MM | M2 | 238 | 23% | 292.74 | FDE | ALVENARIA E ELEMENTOS DIVISÓRIOS | SERVICOS DE PLACAS DIVISORIAS
04.03.025 | DIVISORIA CHAPA FIBRA MAD PRENS BP/PAINEL VENT PERM 1,20X2,11M E=35MM | M2 | 218.05 | 23% | 268.2 | FDE | ALVENARIA E ELEMENTOS DIVISÓRIOS | SERVICOS DE PLACAS DIVISORIAS
04.03.026 | DV-05 DIVISORIA PARA SALA DE INFORMÁTICA | M2 | 188.53 | 23% | 231.89 | FDE | ALVENARIA E ELEMENTOS DIVISÓRIOS | SERVICOS DE PLACAS DIVISORIAS
04.03.028 | DIVISORIA DE PLACA DE GESSO ACARTONADO STANDARD 15MM ESPESSURA 100/70 COM LÃ MINERAL. FORNECIDA E INSTALADA | M2 | 251.9 | 23% | 309.84 | FDE | ALVENARIA E ELEMENTOS DIVISÓRIOS | SERVICOS DE PLACAS DIVISORIAS
04.03.029 | DIVISORIA DE PLACA DE GESSO ACARTONADO STANDARD 15MM ESPESSURA 120/90 COM LÃ MINERAL. FORNECIDA E INSTALADA | M2 | 180.28 | 23% | 221.74 | FDE | ALVENARIA E ELEMENTOS DIVISÓRIOS | SERVICOS DE PLACAS DIVISORIAS
04.50.000 | SERVICOS DE DEMOLICOES |  |  |  |  | FDE | ALVENARIA E ELEMENTOS DIVISÓRIOS | SERVICOS DE DEMOLICOES | 2
04.50.001 | DEMOLIÇÃO DE ALVENARIAS EM GERAL E ELEMENTOS VAZADOS,INCL REVESTIMENTOS | M3 | 103.36 | 23% | 127.13 | FDE | ALVENARIA E ELEMENTOS DIVISÓRIOS | SERVICOS DE DEMOLICOES
04.50.010 | DEMOLIÇÃO DE DIVISÓRIAS DE MADEIRA INCLUINDO ENTARUGAMENTO | M2 | 6.7 | 23% | 8.24 | FDE | ALVENARIA E ELEMENTOS DIVISÓRIOS | SERVICOS DE DEMOLICOES
04.50.011 | DEMOLIÇÃO DE DIVISÓRIAS EM PLACAS PARA SANITÁRIOS | M2 | 6.7 | 23% | 8.24 | FDE | ALVENARIA E ELEMENTOS DIVISÓRIOS | SERVICOS DE DEMOLICOES
04.50.012 | DEMOLIÇÃO DE PLACAS DE FIBRO CIMENTO | M2 | 8.54 | 23% | 10.5 | FDE | ALVENARIA E ELEMENTOS DIVISÓRIOS | SERVICOS DE DEMOLICOES
04.60.000 | SERVICOS DE RETIRADAS |  |  |  |  | FDE | ALVENARIA E ELEMENTOS DIVISÓRIOS | SERVICOS DE RETIRADAS | 2
04.60.010 | RETIRADA DE DIVISÓRIAS EM CHAPAS DE MADEIRA, INCLUSIVE ENTARUGAMENTO | M2 | 17.09 | 23% | 21.02 | FDE | ALVENARIA E ELEMENTOS DIVISÓRIOS | SERVICOS DE RETIRADAS
04.60.011 | RETIRADA DE DIVISÓRIAS EM CHAPA DE MADEIRA,EXCLUSIVE ENTARUGAMENTO | M2 | 5.69 | 23% | 7 | FDE | ALVENARIA E ELEMENTOS DIVISÓRIOS | SERVICOS DE RETIRADAS
04.60.012 | RETIRADA DE PAINÉIS DIVISÓRIAS COM MONTANTES METÁLICAS | M2 | 7.52 | 23% | 9.25 | FDE | ALVENARIA E ELEMENTOS DIVISÓRIOS | SERVICOS DE RETIRADAS
04.70.000 | SERVICOS DE RECOLOCACOES DE ALVENARIA E OUTROS ELEMENTOS DIVISORIOS |  |  |  |  | FDE | ALVENARIA E ELEMENTOS DIVISÓRIOS | SERVICOS DE RECOLOCACOES DE ALVENARIA E OUTROS ELEMENTOS DIVISORIOS | 2
04.70.010 | RECOLOCAÇÃO DE DIVISÓRIAS EM CHAPAS DE MADEIRA INCLUSIVE ENTARUGAMENTO | M2 | 63.66 | 23% | 78.3 | FDE | ALVENARIA E ELEMENTOS DIVISÓRIOS | SERVICOS DE RECOLOCACOES DE ALVENARIA E OUTROS ELEMENTOS DIVISORIOS
04.70.011 | RECOLOCAÇÃO DE DIVISÓRIAS EM CHAPAS DE MADEIRA EXCLUSIVE ENTARUGAMENTO | M2 | 20.51 | 23% | 25.23 | FDE | ALVENARIA E ELEMENTOS DIVISÓRIOS | SERVICOS DE RECOLOCACOES DE ALVENARIA E OUTROS ELEMENTOS DIVISORIOS
04.70.012 | RECOLOCAÇÃO DE PAINÉIS DIVISÓRIOS COM MONTANTES METÁLICAS | M2 | 50.76 | 23% | 62.43 | FDE | ALVENARIA E ELEMENTOS DIVISÓRIOS | SERVICOS DE RECOLOCACOES DE ALVENARIA E OUTROS ELEMENTOS DIVISORIOS
04.80.000 | SERVICOS DE CONSERVACAO - ALVENARIA E OUTROS ELEMENTOS DIVISORIOS |  |  |  |  | FDE | ALVENARIA E ELEMENTOS DIVISÓRIOS | SERVICOS DE CONSERVACAO - ALVENARIA E OUTROS ELEMENTOS DIVISORIOS | 2
04.80.002 | ELEMENTO VAZADO REF NEO REX 16 19X19X10CM | M2 | 298.4 | 23% | 367.03 | FDE | ALVENARIA E ELEMENTOS DIVISÓRIOS | SERVICOS DE CONSERVACAO - ALVENARIA E OUTROS ELEMENTOS DIVISORIOS
04.80.003 | ELEMENTO VAZADO REF NEO REX 16DC 19X19X19CM | M2 | 664.98 | 23% | 817.93 | FDE | ALVENARIA E ELEMENTOS DIVISÓRIOS | SERVICOS DE CONSERVACAO - ALVENARIA E OUTROS ELEMENTOS DIVISORIOS
04.80.004 | ELEMENTO VAZADO REF NEO REX 90 39X39X7CM | M2 | 161.23 | 23% | 198.31 | FDE | ALVENARIA E ELEMENTOS DIVISÓRIOS | SERVICOS DE CONSERVACAO - ALVENARIA E OUTROS ELEMENTOS DIVISORIOS
04.80.011 | DIVISORIA CHAPA COMPENSADO E=4MM G1-C8 AMBAS FACES INCL ENTARUGAMENTO | M2 | 135.83 | 23% | 167.07 | FDE | ALVENARIA E ELEMENTOS DIVISÓRIOS | SERVICOS DE CONSERVACAO - ALVENARIA E OUTROS ELEMENTOS DIVISORIOS
04.80.017 | DIVISORIAS DE CHAPAS DIVILUX OU SIMILAR | M2 | 237.77 | 23% | 292.46 | FDE | ALVENARIA E ELEMENTOS DIVISÓRIOS | SERVICOS DE CONSERVACAO - ALVENARIA E OUTROS ELEMENTOS DIVISORIOS
05.00.000 | ELEMENTOS DE MADEIRA E COMPONENTES ESPECIAIS |  |  |  |  | FDE | ELEMENTOS DE MADEIRA E COMPONENTES ESPECIAIS | ELEMENTOS DE MADEIRA E COMPONENTES ESPECIAIS | 1
05.01.000 | SERVICOS DE PORTAS/BATENTES/FERRAGENS |  |  |  |  | FDE | ELEMENTOS DE MADEIRA E COMPONENTES ESPECIAIS | SERVICOS DE PORTAS/BATENTES/FERRAGENS | 2
05.01.001 | PM-67 PORTA DE MADEIRA MACHO/FEMEA P/ PINT. BAT. MET. L=82CM | UN | 2523.68 | 23% | 3104.13 | FDE | ELEMENTOS DE MADEIRA E COMPONENTES ESPECIAIS | SERVICOS DE PORTAS/BATENTES/FERRAGENS
05.01.002 | PM-68 PORTA DE MADEIRA MACHO/FEMEA P/ PINT. BAT. MET. L=92CM | UN | 2644.33 | 23% | 3252.53 | FDE | ELEMENTOS DE MADEIRA E COMPONENTES ESPECIAIS | SERVICOS DE PORTAS/BATENTES/FERRAGENS
05.01.004 | PM-04 PORTA DE MADEIRA SARRAFEADA P/ PINT. BAT. MADEIRA L=82CM | UN | 1164.86 | 23% | 1432.78 | FDE | ELEMENTOS DE MADEIRA E COMPONENTES ESPECIAIS | SERVICOS DE PORTAS/BATENTES/FERRAGENS
05.01.005 | PM-05 PORTA DE MADEIRA SARRAFEADA P/ PINT. BAT. MADEIRA L=92CM | UN | 1199.59 | 23% | 1475.5 | FDE | ELEMENTOS DE MADEIRA E COMPONENTES ESPECIAIS | SERVICOS DE PORTAS/BATENTES/FERRAGENS
05.01.009 | PM-19 PORTA DE MADEIRA MACHO/FEMEA P/ PINT. BAT. MADEIRA L=62CM | UN | 1664.89 | 23% | 2047.81 | FDE | ELEMENTOS DE MADEIRA E COMPONENTES ESPECIAIS | SERVICOS DE PORTAS/BATENTES/FERRAGENS
05.01.010 | PM-20 PORTA DE MADEIRA MACHO/FEMEA P/ PINT. BAT. MADEIRA L=82CM | UN | 1732.25 | 23% | 2130.67 | FDE | ELEMENTOS DE MADEIRA E COMPONENTES ESPECIAIS | SERVICOS DE PORTAS/BATENTES/FERRAGENS
05.01.011 | PM-21 PORTA DE MADEIRA MACHO/FEMEA P/ PINT. BAT. MADEIRA L=92CM | UN | 1833.2 | 23% | 2254.84 | FDE | ELEMENTOS DE MADEIRA E COMPONENTES ESPECIAIS | SERVICOS DE PORTAS/BATENTES/FERRAGENS
05.01.013 | PM-23 PORTA DE MADEIRA MACHO/FEMEA P/ PINT. BAT. MADEIRA L=72CM | UN | 1677.11 | 23% | 2062.85 | FDE | ELEMENTOS DE MADEIRA E COMPONENTES ESPECIAIS | SERVICOS DE PORTAS/BATENTES/FERRAGENS
05.01.014 | PM-24 PORTA DE MADEIRA SARRAFEADA P/ PINT. BAT. MADEIRA L=72CM | UN | 1160.22 | 23% | 1427.07 | FDE | ELEMENTOS DE MADEIRA E COMPONENTES ESPECIAIS | SERVICOS DE PORTAS/BATENTES/FERRAGENS
05.01.024 | PM-34 PORTA DE MADEIRA MACHO/FEMEA P/ PINT. C/ BAND. BAT. MET. L=72CM | UN | 2697.05 | 23% | 3317.37 | FDE | ELEMENTOS DE MADEIRA E COMPONENTES ESPECIAIS | SERVICOS DE PORTAS/BATENTES/FERRAGENS
05.01.025 | PM-35 PORTA DE MADEIRA MACHO/FEMEA P/ PINT. C/ BAND. BAT. MET. L=82CM | UN | 2807.05 | 23% | 3452.67 | FDE | ELEMENTOS DE MADEIRA E COMPONENTES ESPECIAIS | SERVICOS DE PORTAS/BATENTES/FERRAGENS
05.01.026 | PM-36 PORTA DE MADEIRA MACHO/FEMEA P/ PINT. C/ BAND. BAT. MET. L=92CM | UN | 2962.85 | 23% | 3644.31 | FDE | ELEMENTOS DE MADEIRA E COMPONENTES ESPECIAIS | SERVICOS DE PORTAS/BATENTES/FERRAGENS
05.01.028 | PORTAS PARA DIVISORIAS CHAPA FIBRA MAD PRENS BP COM FERRAGENS | UN | 612.8 | 23% | 753.74 | FDE | ELEMENTOS DE MADEIRA E COMPONENTES ESPECIAIS | SERVICOS DE PORTAS/BATENTES/FERRAGENS
05.01.029 | PM-74 PORTA SARRAFEADO MACIÇO P/BOXES L=62CM-COMPLETA | UN | 736.38 | 23% | 905.75 | FDE | ELEMENTOS DE MADEIRA E COMPONENTES ESPECIAIS | SERVICOS DE PORTAS/BATENTES/FERRAGENS
05.01.032 | PM-84 PORTA SARRAFEADO MACIÇO P/BOXES L=82CM-COMPLETA | UN | 1414.72 | 23% | 1740.11 | FDE | ELEMENTOS DE MADEIRA E COMPONENTES ESPECIAIS | SERVICOS DE PORTAS/BATENTES/FERRAGENS
05.01.036 | PM-38 PORTA DE MADEIRA MACHO/FEMEA P/ PINT. C/ BAND. BAT. MAD. L=72CM | UN | 1860.54 | 23% | 2288.46 | FDE | ELEMENTOS DE MADEIRA E COMPONENTES ESPECIAIS | SERVICOS DE PORTAS/BATENTES/FERRAGENS
05.01.037 | PM-39 PORTA DE MADEIRA MACHO/FEMEA P/ PINT. C/ BAND. BAT. MAD. L=82CM | UN | 1941.85 | 23% | 2388.48 | FDE | ELEMENTOS DE MADEIRA E COMPONENTES ESPECIAIS | SERVICOS DE PORTAS/BATENTES/FERRAGENS
05.01.044 | PM-40 PORTA DE MADEIRA MACHO/FEMEA P/ PINT. C/ BAND. BAT. MAD. L=92CM | UN | 2068.98 | 23% | 2544.85 | FDE | ELEMENTOS DE MADEIRA E COMPONENTES ESPECIAIS | SERVICOS DE PORTAS/BATENTES/FERRAGENS
05.01.046 | PM-70 PORTA DE MADEIRA SARRAFEADA P/ PINT. BAT. MET. L=72CM | UN | 1931.96 | 23% | 2376.31 | FDE | ELEMENTOS DE MADEIRA E COMPONENTES ESPECIAIS | SERVICOS DE PORTAS/BATENTES/FERRAGENS
05.01.047 | PM-71 PORTA DE MADEIRA SARRAFEADA P/ PINT. BAT. MET. L=82CM | UN | 1956.29 | 23% | 2406.24 | FDE | ELEMENTOS DE MADEIRA E COMPONENTES ESPECIAIS | SERVICOS DE PORTAS/BATENTES/FERRAGENS
05.01.048 | PM-72 PORTA DE MADEIRA SARRAFEADA P/ PINT. BAT. MET. L=92CM | UN | 2010.7 | 23% | 2473.16 | FDE | ELEMENTOS DE MADEIRA E COMPONENTES ESPECIAIS | SERVICOS DE PORTAS/BATENTES/FERRAGENS
05.01.050 | PM-81 PORTA SARRAFEADO MACIÇO P/BOXE ACESSÍVEL-COMPLETA | UN | 1355.71 | 23% | 1667.52 | FDE | ELEMENTOS DE MADEIRA E COMPONENTES ESPECIAIS | SERVICOS DE PORTAS/BATENTES/FERRAGENS
05.01.051 | PM-75 PORTA SARRAFEADA MACICA SANIT. ACESSÍVEL BAT. MET. | UN | 2320.92 | 23% | 2854.73 | FDE | ELEMENTOS DE MADEIRA E COMPONENTES ESPECIAIS | SERVICOS DE PORTAS/BATENTES/FERRAGENS
05.01.069 | PM-82 PORTA DE CORRER ACESSÍVEL SARRAF.MACIÇA P/PINTURA(L=111CM) | UN | 3537.85 | 23% | 4351.56 | FDE | ELEMENTOS DE MADEIRA E COMPONENTES ESPECIAIS | SERVICOS DE PORTAS/BATENTES/FERRAGENS
05.01.070 | PM-83 PORTA DE CORRER ACESSÍVEL SARRAFEADA MACIÇA G1-C1 P/PINTURA L=101CM | UN | 3385.92 | 23% | 4164.68 | FDE | ELEMENTOS DE MADEIRA E COMPONENTES ESPECIAIS | SERVICOS DE PORTAS/BATENTES/FERRAGENS
05.01.090 | PM-58 PORTA DE MADEIRA SARRAFEADA P/ PINT. C/ BAND. BAT. MET. L=72CM INCLUSIVE REFORÇO DE FECHADURA | UN | 2047.98 | 23% | 2519.02 | FDE | ELEMENTOS DE MADEIRA E COMPONENTES ESPECIAIS | SERVICOS DE PORTAS/BATENTES/FERRAGENS
05.01.091 | PM-59 PORTA DE MADEIRA SARRAFEADA P/ PINT. C/ BAND. BAT. MET. L=82CM INCLUSIVE REFORÇO DE FECHADURA | UN | 2088.59 | 23% | 2568.97 | FDE | ELEMENTOS DE MADEIRA E COMPONENTES ESPECIAIS | SERVICOS DE PORTAS/BATENTES/FERRAGENS
05.01.092 | PM-60 PORTA DE MADEIRA SARRAFEADA P/ PINT. C/ BAND. BAT. MET. L=92CM INCLUSIVE REFORÇO DE FECHADURA | UN | 2159.29 | 23% | 2655.93 | FDE | ELEMENTOS DE MADEIRA E COMPONENTES ESPECIAIS | SERVICOS DE PORTAS/BATENTES/FERRAGENS
05.01.094 | PM-62 PORTA DE MADEIRA SARRAFEADA P/ PINT. C/ BAND. BAT. MAD. L=72CM INCLUSIVE REFORÇO DE FECHADURA | UN | 1211.47 | 23% | 1490.11 | FDE | ELEMENTOS DE MADEIRA E COMPONENTES ESPECIAIS | SERVICOS DE PORTAS/BATENTES/FERRAGENS
05.01.095 | PM-63 PORTA DE MADEIRA SARRAFEADA P/ PINT. C/ BAND. BAT. MAD. L=82CM INCLUSIVE REFORÇO DE FECHADURA | UN | 1223.4 | 23% | 1504.78 | FDE | ELEMENTOS DE MADEIRA E COMPONENTES ESPECIAIS | SERVICOS DE PORTAS/BATENTES/FERRAGENS
05.01.096 | PM-64 PORTA DE MADEIRA SARRAFEADA P/ PINT. C/ BAND. BAT. MAD. L=92CM INCLUSIVE REFORÇO DE FECHADURA | UN | 1265.41 | 23% | 1556.45 | FDE | ELEMENTOS DE MADEIRA E COMPONENTES ESPECIAIS | SERVICOS DE PORTAS/BATENTES/FERRAGENS
05.01.098 | PM-66 PORTA DE MADEIRA MACHO/FEMEA P/ PINT. BAT. MET. L=72CM | UN | 2448.85 | 23% | 3012.09 | FDE | ELEMENTOS DE MADEIRA E COMPONENTES ESPECIAIS | SERVICOS DE PORTAS/BATENTES/FERRAGENS
05.01.100 | PM-69 PORTA DE MADEIRA MACHO/FEMEA P/ PINT. BAT. MET. L=124CM | UN | 4040.34 | 23% | 4969.62 | FDE | ELEMENTOS DE MADEIRA E COMPONENTES ESPECIAIS | SERVICOS DE PORTAS/BATENTES/FERRAGENS
05.01.101 | PM-08 PORTA DE MADEIRA SARRAFEADA P/ PINT. BAT. MADEIRA L=124CM INCLUSIVE REFORÇO FECHADURA | UN | 1836.51 | 23% | 2258.91 | FDE | ELEMENTOS DE MADEIRA E COMPONENTES ESPECIAIS | SERVICOS DE PORTAS/BATENTES/FERRAGENS
05.01.102 | PM-22 PORTA DE MADEIRA MACHO/FEMEA P/ PINT. BAT. MADEIRA L=124CM | UN | 3290.23 | 23% | 4046.98 | FDE | ELEMENTOS DE MADEIRA E COMPONENTES ESPECIAIS | SERVICOS DE PORTAS/BATENTES/FERRAGENS
05.01.103 | PM-37 PORTA DE MADEIRA MACHO/FEMEA P/ PINT. C/ BAND. BAT. MET. L=124CM | UN | 4466.4 | 23% | 5493.67 | FDE | ELEMENTOS DE MADEIRA E COMPONENTES ESPECIAIS | SERVICOS DE PORTAS/BATENTES/FERRAGENS
05.01.104 | PM-41 PORTA DE MADEIRA MACHO/FEMEA P/ PINT. C/ BAND. BAT. MAD. L=124CM | UN | 3604.74 | 23% | 4433.83 | FDE | ELEMENTOS DE MADEIRA E COMPONENTES ESPECIAIS | SERVICOS DE PORTAS/BATENTES/FERRAGENS
05.01.105 | PM-73 PORTA DE MADEIRA SARRAFEADA P/ PINT. BAT. MET. L=124CM INCLUSIVE REFORÇO FECHADURA | UN | 2586.63 | 23% | 3181.55 | FDE | ELEMENTOS DE MADEIRA E COMPONENTES ESPECIAIS | SERVICOS DE PORTAS/BATENTES/FERRAGENS
05.01.106 | PM-61 PORTA DE MADEIRA SARRAFEADA P/ PINT. C/ BAND. BAT. MET. L=124CM INCLUSIVE REFORÇO DE FECHADURA | UN | 2786.08 | 23% | 3426.88 | FDE | ELEMENTOS DE MADEIRA E COMPONENTES ESPECIAIS | SERVICOS DE PORTAS/BATENTES/FERRAGENS
05.01.107 | PM-65 PORTA DE MADEIRA SARRAFEADA P/ PINT. C/ BAND. BAT. MAD. L=124CM INCLUSIVE REFORÇO DE FECHADURA | UN | 1924.42 | 23% | 2367.04 | FDE | ELEMENTOS DE MADEIRA E COMPONENTES ESPECIAIS | SERVICOS DE PORTAS/BATENTES/FERRAGENS
05.01.108 | PM-76 PORTA SARRAFEADA MACICA SANIT. ACESSÍVEL BAT. MAD. | UN | 1507.67 | 23% | 1854.43 | FDE | ELEMENTOS DE MADEIRA E COMPONENTES ESPECIAIS | SERVICOS DE PORTAS/BATENTES/FERRAGENS
05.01.109 | PM-79 PORTA SARRAFEADA MACICA PARA HALL DO ELEVADOR BAT. MET | UN | 2320.92 | 23% | 2854.73 | FDE | ELEMENTOS DE MADEIRA E COMPONENTES ESPECIAIS | SERVICOS DE PORTAS/BATENTES/FERRAGENS
05.01.110 | PM-80 PORTA SARRAFEADA MACICA PARA HALL DO ELEVADOR BAT. MAD. | UN | 1507.67 | 23% | 1854.43 | FDE | ELEMENTOS DE MADEIRA E COMPONENTES ESPECIAIS | SERVICOS DE PORTAS/BATENTES/FERRAGENS
05.01.111 | PM-85 PORTA DE CORRER ACESSÍVEL SARRAFEADA MACIÇA G1-C1 P/PINTURA L=121CM | UN | 3614.05 | 23% | 4445.28 | FDE | ELEMENTOS DE MADEIRA E COMPONENTES ESPECIAIS | SERVICOS DE PORTAS/BATENTES/FERRAGENS
05.02.000 | SERVICOS DE JANELAS |  |  |  |  | FDE | ELEMENTOS DE MADEIRA E COMPONENTES ESPECIAIS | SERVICOS DE JANELAS | 2
05.03.000 | SERVICOS DE FERRAGENS |  |  |  |  | FDE | ELEMENTOS DE MADEIRA E COMPONENTES ESPECIAIS | SERVICOS DE FERRAGENS | 2
05.04.000 | SERVICOS DE QUADRO NEGRO / QUADROS DE AVISO |  |  |  |  | FDE | ELEMENTOS DE MADEIRA E COMPONENTES ESPECIAIS | SERVICOS DE QUADRO NEGRO / QUADROS DE AVISO | 2
05.05.000 | SERVICOS DE OUTROS COMPONENTES PADRONIZADOS |  |  |  |  | FDE | ELEMENTOS DE MADEIRA E COMPONENTES ESPECIAIS | SERVICOS DE OUTROS COMPONENTES PADRONIZADOS | 2
05.05.037 | BS-08 BANCADA PARA FRALDÁRIO | M | 1150.67 | 23% | 1415.32 | FDE | ELEMENTOS DE MADEIRA E COMPONENTES ESPECIAIS | SERVICOS DE OUTROS COMPONENTES PADRONIZADOS
05.05.040 | BS-05 BANCADA PARA COZINHA - GRANITO POLIDO 20MM | M | 509.7 | 23% | 626.93 | FDE | ELEMENTOS DE MADEIRA E COMPONENTES ESPECIAIS | SERVICOS DE OUTROS COMPONENTES PADRONIZADOS
05.05.049 | BE-04 BANCADA LAVATORIO/EDUCAÇAO INFANTIL | UN | 1781.46 | 23% | 2191.2 | FDE | ELEMENTOS DE MADEIRA E COMPONENTES ESPECIAIS | SERVICOS DE OUTROS COMPONENTES PADRONIZADOS
05.05.050 | BE-05 BANCADA EDUCAÇÃO INFANTIL | M | 749.43 | 23% | 921.8 | FDE | ELEMENTOS DE MADEIRA E COMPONENTES ESPECIAIS | SERVICOS DE OUTROS COMPONENTES PADRONIZADOS
05.05.053 | BE-08 BANCADA ALUNOS / QUIMICA E BIOLOGIA (150CM) | UN | 1921.22 | 23% | 2363.1 | FDE | ELEMENTOS DE MADEIRA E COMPONENTES ESPECIAIS | SERVICOS DE OUTROS COMPONENTES PADRONIZADOS
05.05.054 | BE-09 BANCADA ALUNOS / QUIMICA E BIOLOGIA (195CM) | UN | 2213.84 | 23% | 2723.02 | FDE | ELEMENTOS DE MADEIRA E COMPONENTES ESPECIAIS | SERVICOS DE OUTROS COMPONENTES PADRONIZADOS
05.05.055 | BE-10 BANCADA ALUNOS / MATEMATICA E FISICA (280CM) | UN | 3450.74 | 23% | 4244.41 | FDE | ELEMENTOS DE MADEIRA E COMPONENTES ESPECIAIS | SERVICOS DE OUTROS COMPONENTES PADRONIZADOS
05.05.057 | BE-11 BANCADA ALUNOS / QUIMICA E BIOLOGIA (120CM) | UN | 1633.44 | 23% | 2009.13 | FDE | ELEMENTOS DE MADEIRA E COMPONENTES ESPECIAIS | SERVICOS DE OUTROS COMPONENTES PADRONIZADOS
05.05.058 | BE-12 BANCADA ALUNOS / QUIMICA E BIOLOGIA (165CM) | UN | 1926.26 | 23% | 2369.3 | FDE | ELEMENTOS DE MADEIRA E COMPONENTES ESPECIAIS | SERVICOS DE OUTROS COMPONENTES PADRONIZADOS
05.05.059 | BE-13 BANCADA ALUNOS / MATEMATICA E FISICA (225CM) | UN | 2912.68 | 23% | 3582.6 | FDE | ELEMENTOS DE MADEIRA E COMPONENTES ESPECIAIS | SERVICOS DE OUTROS COMPONENTES PADRONIZADOS
05.05.060 | BE-14 BANCADA APOIO PARA CAPELA | UN | 1089.16 | 23% | 1339.67 | FDE | ELEMENTOS DE MADEIRA E COMPONENTES ESPECIAIS | SERVICOS DE OUTROS COMPONENTES PADRONIZADOS
05.05.061 | BE-15 BANCADA LABORATORIO COM PRATELEIRA | M | 1708.53 | 23% | 2101.49 | FDE | ELEMENTOS DE MADEIRA E COMPONENTES ESPECIAIS | SERVICOS DE OUTROS COMPONENTES PADRONIZADOS
05.05.062 | BE-16 BANCADA LABORATORIO 2 CUBAS 50X40X25CM (L=180CM) | UN | 4616.43 | 23% | 5678.21 | FDE | ELEMENTOS DE MADEIRA E COMPONENTES ESPECIAIS | SERVICOS DE OUTROS COMPONENTES PADRONIZADOS
05.05.063 | BE-17 BANCADA LABORATORIO 1 CUBA 50X40X25CM (L=120CM) | UN | 2664.28 | 23% | 3277.06 | FDE | ELEMENTOS DE MADEIRA E COMPONENTES ESPECIAIS | SERVICOS DE OUTROS COMPONENTES PADRONIZADOS
05.05.064 | PR-08 PRATELEIRA DE GRANITO | M | 246.55 | 23% | 303.26 | FDE | ELEMENTOS DE MADEIRA E COMPONENTES ESPECIAIS | SERVICOS DE OUTROS COMPONENTES PADRONIZADOS
05.05.067 | PR-03 PRATELEIRA DE GRANILITE - L=30CM | M | 1244.85 | 23% | 1531.17 | FDE | ELEMENTOS DE MADEIRA E COMPONENTES ESPECIAIS | SERVICOS DE OUTROS COMPONENTES PADRONIZADOS
05.05.068 | BE-18 BANCADA LABORATORIO 1 CUBA 60X50X30CM (L=180CM) | UN | 3828.43 | 23% | 4708.97 | FDE | ELEMENTOS DE MADEIRA E COMPONENTES ESPECIAIS | SERVICOS DE OUTROS COMPONENTES PADRONIZADOS
05.05.069 | BE-19 BANCADA LABORATORIO SIMPLES | M | 825.04 | 23% | 1014.8 | FDE | ELEMENTOS DE MADEIRA E COMPONENTES ESPECIAIS | SERVICOS DE OUTROS COMPONENTES PADRONIZADOS
05.05.075 | PR-09 PRATELEIRA EM GRANILITE - L=55CM | M | 1460.95 | 23% | 1796.97 | FDE | ELEMENTOS DE MADEIRA E COMPONENTES ESPECIAIS | SERVICOS DE OUTROS COMPONENTES PADRONIZADOS
05.05.078 | GS-03 GUICHE DE SECRETARIA/JANELA DE 2 FOLHAS | UN | 3937.53 | 23% | 4843.16 | FDE | ELEMENTOS DE MADEIRA E COMPONENTES ESPECIAIS | SERVICOS DE OUTROS COMPONENTES PADRONIZADOS
05.05.079 | PR-10 PRATELEIRA EM GRANILITE L=70CM | M | 1995.42 | 23% | 2454.37 | FDE | ELEMENTOS DE MADEIRA E COMPONENTES ESPECIAIS | SERVICOS DE OUTROS COMPONENTES PADRONIZADOS
05.05.080 | ET-05 ESTRADO DE POLIPROPILENO | M | 80.38 | 11.1% | 89.3 | FDE | ELEMENTOS DE MADEIRA E COMPONENTES ESPECIAIS | SERVICOS DE OUTROS COMPONENTES PADRONIZADOS
05.05.085 | BA-12 BALCÃO DE ATENDIMENTO DE GRANITO (210X60CM) | UN | 7823.74 | 23% | 9623.2 | FDE | ELEMENTOS DE MADEIRA E COMPONENTES ESPECIAIS | SERVICOS DE OUTROS COMPONENTES PADRONIZADOS
05.05.086 | BA-13 BALCAO ATENDIMENTO - GRANITO | UN | 5572.59 | 23% | 6854.29 | FDE | ELEMENTOS DE MADEIRA E COMPONENTES ESPECIAIS | SERVICOS DE OUTROS COMPONENTES PADRONIZADOS
05.05.087 | GS-04 GUICHE DE SECRETARIA/JANELA DE CORRER | UN | 4977.33 | 23% | 6122.12 | FDE | ELEMENTOS DE MADEIRA E COMPONENTES ESPECIAIS | SERVICOS DE OUTROS COMPONENTES PADRONIZADOS
05.05.089 | BA-10 BALCÃO DE DISTRIB.DE GRANITO (L=350CM) | UN | 8477.9 | 23% | 10427.82 | FDE | ELEMENTOS DE MADEIRA E COMPONENTES ESPECIAIS | SERVICOS DE OUTROS COMPONENTES PADRONIZADOS
05.05.090 | BA-11 BALCÃO DE DEVOLUÇÃO DE GRANITO (L=70CM) | UN | 2824.65 | 23% | 3474.32 | FDE | ELEMENTOS DE MADEIRA E COMPONENTES ESPECIAIS | SERVICOS DE OUTROS COMPONENTES PADRONIZADOS
05.05.096 | CC-06 CUBA INOX 460X300X170MM - MISTURADOR DE PAREDE | UN | 2512.41 | 23% | 3090.26 | FDE | ELEMENTOS DE MADEIRA E COMPONENTES ESPECIAIS | SERVICOS DE OUTROS COMPONENTES PADRONIZADOS
05.05.101 | CC-01 CUBA INOX (60X50X30CM) INCLUSIVE VÁLVULA AMERICANA-GRANITO | UN | 3261.14 | 23% | 4011.2 | FDE | ELEMENTOS DE MADEIRA E COMPONENTES ESPECIAIS | SERVICOS DE OUTROS COMPONENTES PADRONIZADOS
05.05.103 | CC-03 CUBA INOX (50X40X25CM) TORNEIRA DE PAREDE INCL.VÁLVULA AMERICANA-GRANITO | UN | 2832.25 | 23% | 3483.67 | FDE | ELEMENTOS DE MADEIRA E COMPONENTES ESPECIAIS | SERVICOS DE OUTROS COMPONENTES PADRONIZADOS
05.05.104 | CC-04 CUBA DUPLA INOX (102X40X25CM) INCLUSIVE VÁLVULA AMERICANA-GRANITO | UN | 5347.15 | 23% | 6576.99 | FDE | ELEMENTOS DE MADEIRA E COMPONENTES ESPECIAIS | SERVICOS DE OUTROS COMPONENTES PADRONIZADOS
05.05.105 | CC-05 CUBA INOX (50X40X25CM) TORNEIRA DE MESA INCL.VÁLVULA AMERICANA-GRANITO | UN | 3251.21 | 23% | 3998.99 | FDE | ELEMENTOS DE MADEIRA E COMPONENTES ESPECIAIS | SERVICOS DE OUTROS COMPONENTES PADRONIZADOS
05.05.106 | CC-07 CUBA INOX (60X50X30CM) TORNEIRA DE PAREDE COM MISTURADOR INCLUSIVE VÁLVULA AMERICANA-GRANITO | UN | 3669.51 | 23% | 4513.5 | FDE | ELEMENTOS DE MADEIRA E COMPONENTES ESPECIAIS | SERVICOS DE OUTROS COMPONENTES PADRONIZADOS
05.05.108 | PRATELEIRA DE GRANILITE POLIDO ESPESSURA 40MM COR CINZA APLICADA NA BIBLIOTECA USO EXCLUSIVO PADRAO CRECHE | M2 | 535.72 | 23% | 658.94 | FDE | ELEMENTOS DE MADEIRA E COMPONENTES ESPECIAIS | SERVICOS DE OUTROS COMPONENTES PADRONIZADOS
05.06.000 | SERVICOS DE OUTROS COMPONENTES |  |  |  |  | FDE | ELEMENTOS DE MADEIRA E COMPONENTES ESPECIAIS | SERVICOS DE OUTROS COMPONENTES | 2
05.06.061 | RP-02 REFORCO DE FECHADURAS PARA PORTAS (RP-02) | UN | 95.76 | 23% | 117.78 | FDE | ELEMENTOS DE MADEIRA E COMPONENTES ESPECIAIS | SERVICOS DE OUTROS COMPONENTES
05.50.000 | SERVICOS DE DEMOLICOES |  |  |  |  | FDE | ELEMENTOS DE MADEIRA E COMPONENTES ESPECIAIS | SERVICOS DE DEMOLICOES | 2
05.50.015 | DEMOLIÇÃO DE QUADRO NEGRO TIPO GREEMBOARD INCLUINDO ENTARUGAMENTO | M2 | 6.7 | 23% | 8.24 | FDE | ELEMENTOS DE MADEIRA E COMPONENTES ESPECIAIS | SERVICOS DE DEMOLICOES
05.60.000 | SERVICOS DE RETIRADAS |  |  |  |  | FDE | ELEMENTOS DE MADEIRA E COMPONENTES ESPECIAIS | SERVICOS DE RETIRADAS | 2
05.60.001 | RETIRADA DE FOLHAS DE PORTAS OU JANELAS | UN | 14.24 | 23% | 17.52 | FDE | ELEMENTOS DE MADEIRA E COMPONENTES ESPECIAIS | SERVICOS DE RETIRADAS
05.60.005 | RETIRADA DE BATENTES DE ESQUADRIAS DE MADEIRA | UN | 59.29 | 23% | 72.93 | FDE | ELEMENTOS DE MADEIRA E COMPONENTES ESPECIAIS | SERVICOS DE RETIRADAS
05.60.010 | RETIRADA DE GUARNIÇÃO OU MOLDURAS | M | 1.99 | 23% | 2.45 | FDE | ELEMENTOS DE MADEIRA E COMPONENTES ESPECIAIS | SERVICOS DE RETIRADAS
05.60.017 | RETIRADA DE PORTA GIZ, INCLUSIVE SUPORTES | M | 11.39 | 23% | 14.01 | FDE | ELEMENTOS DE MADEIRA E COMPONENTES ESPECIAIS | SERVICOS DE RETIRADAS
05.60.050 | RETIRADA DE FECHADURAS DE EMBUTIR | UN | 14.24 | 23% | 17.52 | FDE | ELEMENTOS DE MADEIRA E COMPONENTES ESPECIAIS | SERVICOS DE RETIRADAS
05.60.055 | RETIRADA DE CREMONA FECHO DE ALAVANCA DE EMBUTIR,TARJETAS E FECHAD SOBREPOR | UN | 5.69 | 23% | 7 | FDE | ELEMENTOS DE MADEIRA E COMPONENTES ESPECIAIS | SERVICOS DE RETIRADAS
05.60.060 | RETIRADA DE DOBRADIÇAS | UN | 5.69 | 23% | 7 | FDE | ELEMENTOS DE MADEIRA E COMPONENTES ESPECIAIS | SERVICOS DE RETIRADAS
05.70.000 | SERVICOS DE RECOLOCACAO DE ELEMENTOS DE MADEIRA/COMPONENTES ESPECIAIS |  |  |  |  | FDE | ELEMENTOS DE MADEIRA E COMPONENTES ESPECIAIS | SERVICOS DE RECOLOCACAO DE ELEMENTOS DE MADEIRA/COMPONENTES ESPECIAIS | 2
05.70.001 | RECOLOCAÇÃO DE FOLHAS DE PORTA OU JANELA | UN | 112.81 | 23% | 138.76 | FDE | ELEMENTOS DE MADEIRA E COMPONENTES ESPECIAIS | SERVICOS DE RECOLOCACAO DE ELEMENTOS DE MADEIRA/COMPONENTES ESPECIAIS
05.70.005 | RECOLOCAÇÃO DE BATENTES DE ESQUADRIAS DE MADEIRA | UN | 66.37 | 23% | 81.64 | FDE | ELEMENTOS DE MADEIRA E COMPONENTES ESPECIAIS | SERVICOS DE RECOLOCACAO DE ELEMENTOS DE MADEIRA/COMPONENTES ESPECIAIS
05.70.010 | RECOLOCAÇÃO DE GUARNIÇÃO OU MOLDURAS | M | 2.56 | 23% | 3.15 | FDE | ELEMENTOS DE MADEIRA E COMPONENTES ESPECIAIS | SERVICOS DE RECOLOCACAO DE ELEMENTOS DE MADEIRA/COMPONENTES ESPECIAIS
05.70.013 | RECOLOCAÇÃO DE PORTA-GIZ, INCLUINDO SUPORTES | M | 27.6 | 23% | 33.95 | FDE | ELEMENTOS DE MADEIRA E COMPONENTES ESPECIAIS | SERVICOS DE RECOLOCACAO DE ELEMENTOS DE MADEIRA/COMPONENTES ESPECIAIS
05.70.015 | RECOLOCAÇÃO DE FECHADURAS DE EMBUTIR | UN | 81.54 | 23% | 100.29 | FDE | ELEMENTOS DE MADEIRA E COMPONENTES ESPECIAIS | SERVICOS DE RECOLOCACAO DE ELEMENTOS DE MADEIRA/COMPONENTES ESPECIAIS
05.70.016 | RECOLOCAÇÃO DE CREMONA,FECHOS DE ALAVANCA EMBUTIR,TARJETAS E FECHADURAS SOBREPOR | UN | 66.15 | 23% | 81.36 | FDE | ELEMENTOS DE MADEIRA E COMPONENTES ESPECIAIS | SERVICOS DE RECOLOCACAO DE ELEMENTOS DE MADEIRA/COMPONENTES ESPECIAIS
05.70.017 | RECOLOCAÇÃO DE DOBRADICAS | UN | 8.72 | 23% | 10.73 | FDE | ELEMENTOS DE MADEIRA E COMPONENTES ESPECIAIS | SERVICOS DE RECOLOCACAO DE ELEMENTOS DE MADEIRA/COMPONENTES ESPECIAIS
05.80.000 | SERVICOS DE CONSERVACAO - ELEMENTOS DE MADEIRA/COMPONENTES ESPECIAIS - PARTE 1 |  |  |  |  | FDE | ELEMENTOS DE MADEIRA E COMPONENTES ESPECIAIS | SERVICOS DE CONSERVACAO - ELEMENTOS DE MADEIRA/COMPONENTES ESPECIAIS - PARTE 1 | 2
05.80.001 | PORTA MADEIRA COMPENS LISA P/ PINTURA | M2 | 195.61 | 23% | 240.6 | FDE | ELEMENTOS DE MADEIRA E COMPONENTES ESPECIAIS | SERVICOS DE CONSERVACAO - ELEMENTOS DE MADEIRA/COMPONENTES ESPECIAIS - PARTE 1
05.80.002 | PORTA MADEIRA COMPENS LISA COM VISOR | M2 | 620.05 | 23% | 762.66 | FDE | ELEMENTOS DE MADEIRA E COMPONENTES ESPECIAIS | SERVICOS DE CONSERVACAO - ELEMENTOS DE MADEIRA/COMPONENTES ESPECIAIS - PARTE 1
05.80.003 | PORTA MADEIRA ALMOFADADA | M2 | 583.63 | 23% | 717.86 | FDE | ELEMENTOS DE MADEIRA E COMPONENTES ESPECIAIS | SERVICOS DE CONSERVACAO - ELEMENTOS DE MADEIRA/COMPONENTES ESPECIAIS - PARTE 1
05.80.004 | PORTA MADEIRA MACHO-FEMEA | M2 | 585.8 | 23% | 720.53 | FDE | ELEMENTOS DE MADEIRA E COMPONENTES ESPECIAIS | SERVICOS DE CONSERVACAO - ELEMENTOS DE MADEIRA/COMPONENTES ESPECIAIS - PARTE 1
05.80.005 | PORTA TIPO VENEZIANA | M2 | 786.46 | 23% | 967.35 | FDE | ELEMENTOS DE MADEIRA E COMPONENTES ESPECIAIS | SERVICOS DE CONSERVACAO - ELEMENTOS DE MADEIRA/COMPONENTES ESPECIAIS - PARTE 1
05.80.006 | FOLHA DE PORTA LISA DE 22 MM PARA ARMARIOS | M2 | 832.45 | 23% | 1023.91 | FDE | ELEMENTOS DE MADEIRA E COMPONENTES ESPECIAIS | SERVICOS DE CONSERVACAO - ELEMENTOS DE MADEIRA/COMPONENTES ESPECIAIS - PARTE 1
05.80.015 | BANDEIRA P/ PORTA MADEIRA COMPENS LISA P/ PINTURA | M2 | 176.08 | 23% | 216.58 | FDE | ELEMENTOS DE MADEIRA E COMPONENTES ESPECIAIS | SERVICOS DE CONSERVACAO - ELEMENTOS DE MADEIRA/COMPONENTES ESPECIAIS - PARTE 1
05.80.020 | BATENTE DE MADEIRA PARA PORTAS DE 1 FL SEM BANDEIRA | CJ | 259.18 | 23% | 318.79 | FDE | ELEMENTOS DE MADEIRA E COMPONENTES ESPECIAIS | SERVICOS DE CONSERVACAO - ELEMENTOS DE MADEIRA/COMPONENTES ESPECIAIS - PARTE 1
05.80.021 | BATENTE DE MADEIRA PARA PORTAS DE 1 FOLHA COM BANDEIRA | CJ | 259.92 | 23% | 319.7 | FDE | ELEMENTOS DE MADEIRA E COMPONENTES ESPECIAIS | SERVICOS DE CONSERVACAO - ELEMENTOS DE MADEIRA/COMPONENTES ESPECIAIS - PARTE 1
05.80.022 | BATENTE DE MADEIRA PARA PORTA DE 2 FLS SEM BANDEIRA | CJ | 426.85 | 23% | 525.03 | FDE | ELEMENTOS DE MADEIRA E COMPONENTES ESPECIAIS | SERVICOS DE CONSERVACAO - ELEMENTOS DE MADEIRA/COMPONENTES ESPECIAIS - PARTE 1
05.80.023 | BATENTE DE MADEIRA PARA PORTAS DE 2 FLS COM BANDEIRA | CJ | 427.81 | 23% | 526.21 | FDE | ELEMENTOS DE MADEIRA E COMPONENTES ESPECIAIS | SERVICOS DE CONSERVACAO - ELEMENTOS DE MADEIRA/COMPONENTES ESPECIAIS - PARTE 1
05.80.030 | BATENTE METALICO - PERFIL CHAPA 14 (1,9MM) ZINCADA | M | 211.73 | 23% | 260.43 | FDE | ELEMENTOS DE MADEIRA E COMPONENTES ESPECIAIS | SERVICOS DE CONSERVACAO - ELEMENTOS DE MADEIRA/COMPONENTES ESPECIAIS - PARTE 1
05.80.035 | GUARNICAO DE 5 CM PARA PORTA DE 1 FOLHA | CJ | 31.74 | 23% | 39.04 | FDE | ELEMENTOS DE MADEIRA E COMPONENTES ESPECIAIS | SERVICOS DE CONSERVACAO - ELEMENTOS DE MADEIRA/COMPONENTES ESPECIAIS - PARTE 1
05.80.036 | GUARNICAO DE 5 CM PARA PORTA DE 2 FOLHAS | CJ | 45.59 | 23% | 56.08 | FDE | ELEMENTOS DE MADEIRA E COMPONENTES ESPECIAIS | SERVICOS DE CONSERVACAO - ELEMENTOS DE MADEIRA/COMPONENTES ESPECIAIS - PARTE 1
05.80.037 | GUARNICAO MADEIRA DE 5,0CM | M | 11.79 | 23% | 14.5 | FDE | ELEMENTOS DE MADEIRA E COMPONENTES ESPECIAIS | SERVICOS DE CONSERVACAO - ELEMENTOS DE MADEIRA/COMPONENTES ESPECIAIS - PARTE 1
05.80.038 | GUARNICAO MADEIRA DE 7,0CM | M | 14.34 | 23% | 17.64 | FDE | ELEMENTOS DE MADEIRA E COMPONENTES ESPECIAIS | SERVICOS DE CONSERVACAO - ELEMENTOS DE MADEIRA/COMPONENTES ESPECIAIS - PARTE 1
05.80.039 | GUARNICAO MADEIRA DE 10,0CM | M | 20.95 | 23% | 25.77 | FDE | ELEMENTOS DE MADEIRA E COMPONENTES ESPECIAIS | SERVICOS DE CONSERVACAO - ELEMENTOS DE MADEIRA/COMPONENTES ESPECIAIS - PARTE 1
05.80.040 | GUARNICAO MADEIRA DE 15,0CM | M | 21.29 | 23% | 26.19 | FDE | ELEMENTOS DE MADEIRA E COMPONENTES ESPECIAIS | SERVICOS DE CONSERVACAO - ELEMENTOS DE MADEIRA/COMPONENTES ESPECIAIS - PARTE 1
05.80.041 | PORTA GIZ, INCLUSIVE SUPORTES | M | 284.59 | 23% | 350.05 | FDE | ELEMENTOS DE MADEIRA E COMPONENTES ESPECIAIS | SERVICOS DE CONSERVACAO - ELEMENTOS DE MADEIRA/COMPONENTES ESPECIAIS - PARTE 1
05.80.042 | LOUSA QUADRICULADA L=4.61M MOD. LG-01 | UN | 2808.48 | 11.1% | 3120.22 | FDE | ELEMENTOS DE MADEIRA E COMPONENTES ESPECIAIS | SERVICOS DE CONSERVACAO - ELEMENTOS DE MADEIRA/COMPONENTES ESPECIAIS - PARTE 1
05.80.043 | CHAPA GREENBOARD DE 1,3 MM DE ESPESSURA | M2 | 222.67 | 11.1% | 247.39 | FDE | ELEMENTOS DE MADEIRA E COMPONENTES ESPECIAIS | SERVICOS DE CONSERVACAO - ELEMENTOS DE MADEIRA/COMPONENTES ESPECIAIS - PARTE 1
05.80.044 | LOUSA QUADRICULADA L=2.55M MOD. LG-02 | UN | 1499.6 | 11.1% | 1666.06 | FDE | ELEMENTOS DE MADEIRA E COMPONENTES ESPECIAIS | SERVICOS DE CONSERVACAO - ELEMENTOS DE MADEIRA/COMPONENTES ESPECIAIS - PARTE 1
05.80.050 | LOUSA EM ARGAMASSA L=461M MOD LG-03 | UN | 2101.54 | 11.1% | 2334.81 | FDE | ELEMENTOS DE MADEIRA E COMPONENTES ESPECIAIS | SERVICOS DE CONSERVACAO - ELEMENTOS DE MADEIRA/COMPONENTES ESPECIAIS - PARTE 1
05.80.051 | QUADRO NEGRO EM MASSA - COMPLETO | M2 | 369.89 | 23% | 454.96 | FDE | ELEMENTOS DE MADEIRA E COMPONENTES ESPECIAIS | SERVICOS DE CONSERVACAO - ELEMENTOS DE MADEIRA/COMPONENTES ESPECIAIS - PARTE 1
05.80.070 | FECHADURA COMPLETA, CILÍNDRICA DE EMBUTIR | JG | 336.72 | 23% | 414.17 | FDE | ELEMENTOS DE MADEIRA E COMPONENTES ESPECIAIS | SERVICOS DE CONSERVACAO - ELEMENTOS DE MADEIRA/COMPONENTES ESPECIAIS - PARTE 1
05.80.071 | FECHADURA COMPLETA, TIPO GORGE DE EMBUTIR | JG | 185.98 | 23% | 228.76 | FDE | ELEMENTOS DE MADEIRA E COMPONENTES ESPECIAIS | SERVICOS DE CONSERVACAO - ELEMENTOS DE MADEIRA/COMPONENTES ESPECIAIS - PARTE 1
05.80.072 | FECHADURA COMPL TIPO TARGETA DE SOBREPOR C/VISOR "LIVRE-OCUPADO" | JG | 150.22 | 23% | 184.77 | FDE | ELEMENTOS DE MADEIRA E COMPONENTES ESPECIAIS | SERVICOS DE CONSERVACAO - ELEMENTOS DE MADEIRA/COMPONENTES ESPECIAIS - PARTE 1
05.80.073 | FECHADURA DE SOBREPOR CILÍNDRICA PARA PORTOES | UN | 147.29 | 23% | 181.17 | FDE | ELEMENTOS DE MADEIRA E COMPONENTES ESPECIAIS | SERVICOS DE CONSERVACAO - ELEMENTOS DE MADEIRA/COMPONENTES ESPECIAIS - PARTE 1
05.80.080 | DOBRADICA DE 3 1/2" X 3" CROMADO, COM EIXO E BOLA DE LATAO | UN | 49.37 | 23% | 60.73 | FDE | ELEMENTOS DE MADEIRA E COMPONENTES ESPECIAIS | SERVICOS DE CONSERVACAO - ELEMENTOS DE MADEIRA/COMPONENTES ESPECIAIS - PARTE 1
05.80.081 | DOBRADICA DE 3 1/2" X 3" EM ACO LAMINADO | UN | 25.11 | 23% | 30.89 | FDE | ELEMENTOS DE MADEIRA E COMPONENTES ESPECIAIS | SERVICOS DE CONSERVACAO - ELEMENTOS DE MADEIRA/COMPONENTES ESPECIAIS - PARTE 1
05.80.082 | DOBRADICA FERRO CROMADO COM PINO E BOLAS DE FERRO 3" X 2 1/2" | UN | 38.54 | 23% | 47.4 | FDE | ELEMENTOS DE MADEIRA E COMPONENTES ESPECIAIS | SERVICOS DE CONSERVACAO - ELEMENTOS DE MADEIRA/COMPONENTES ESPECIAIS - PARTE 1
05.80.083 | DOBRADICA DE 3" X 2 1/2" EM ACO LAMINADO | UN | 38.54 | 23% | 47.4 | FDE | ELEMENTOS DE MADEIRA E COMPONENTES ESPECIAIS | SERVICOS DE CONSERVACAO - ELEMENTOS DE MADEIRA/COMPONENTES ESPECIAIS - PARTE 1
05.80.085 | FECHADURA TETRA COMPLETA ESPELHO REDONDO CROMADO | UN | 143.56 | 23% | 176.58 | FDE | ELEMENTOS DE MADEIRA E COMPONENTES ESPECIAIS | SERVICOS DE CONSERVACAO - ELEMENTOS DE MADEIRA/COMPONENTES ESPECIAIS - PARTE 1
05.80.086 | CREMONA COMPLETO | JG | 476.25 | 23% | 585.79 | FDE | ELEMENTOS DE MADEIRA E COMPONENTES ESPECIAIS | SERVICOS DE CONSERVACAO - ELEMENTOS DE MADEIRA/COMPONENTES ESPECIAIS - PARTE 1
05.80.087 | VARETA PARA CREMONA | M | 54.3 | 23% | 66.79 | FDE | ELEMENTOS DE MADEIRA E COMPONENTES ESPECIAIS | SERVICOS DE CONSERVACAO - ELEMENTOS DE MADEIRA/COMPONENTES ESPECIAIS - PARTE 1
05.80.091 | FECHO TIPO UNHA DE EMBUTIR DE 10 CM | UN | 28.4 | 23% | 34.93 | FDE | ELEMENTOS DE MADEIRA E COMPONENTES ESPECIAIS | SERVICOS DE CONSERVACAO - ELEMENTOS DE MADEIRA/COMPONENTES ESPECIAIS - PARTE 1
05.80.094 | DOBRADICA FERRO CROM C/ PINO BOLAS ANEIS FERRO 3 1/2"X3" | UN | 45.28 | 23% | 55.69 | FDE | ELEMENTOS DE MADEIRA E COMPONENTES ESPECIAIS | SERVICOS DE CONSERVACAO - ELEMENTOS DE MADEIRA/COMPONENTES ESPECIAIS - PARTE 1
05.80.095 | FECHADURA CILÍNDRICA COMPLETO (FECHAD ROSETA MACAN) | UN | 336.72 | 23% | 414.17 | FDE | ELEMENTOS DE MADEIRA E COMPONENTES ESPECIAIS | SERVICOS DE CONSERVACAO - ELEMENTOS DE MADEIRA/COMPONENTES ESPECIAIS - PARTE 1
05.80.096 | FECHO UNHA DE EMBUTIR AÇO CROMADO 20CM X 3/4" | UN | 92.24 | 23% | 113.46 | FDE | ELEMENTOS DE MADEIRA E COMPONENTES ESPECIAIS | SERVICOS DE CONSERVACAO - ELEMENTOS DE MADEIRA/COMPONENTES ESPECIAIS - PARTE 1
05.81.000 | SERVICOS DE CONSERVACAO - ELEMENTOS DE MADEIRA/COMPONENTES ESPECIAIS - PARTE 2 |  |  |  |  | FDE | ELEMENTOS DE MADEIRA E COMPONENTES ESPECIAIS | SERVICOS DE CONSERVACAO - ELEMENTOS DE MADEIRA/COMPONENTES ESPECIAIS - PARTE 2 | 2
05.81.001 | PORTA MADEIRA COMPENS LISA P/ VERNIZ 72X210CM | UN | 350.07 | 23% | 430.59 | FDE | ELEMENTOS DE MADEIRA E COMPONENTES ESPECIAIS | SERVICOS DE CONSERVACAO - ELEMENTOS DE MADEIRA/COMPONENTES ESPECIAIS - PARTE 2
05.81.002 | PORTA MADEIRA COMPENS LISA P/ VERNIZ 82X210CM | UN | 356.85 | 23% | 438.93 | FDE | ELEMENTOS DE MADEIRA E COMPONENTES ESPECIAIS | SERVICOS DE CONSERVACAO - ELEMENTOS DE MADEIRA/COMPONENTES ESPECIAIS - PARTE 2
05.81.003 | PORTA MADEIRA COMPENS LISA P/ VERNIZ 92X210CM | UN | 381.8 | 23% | 469.61 | FDE | ELEMENTOS DE MADEIRA E COMPONENTES ESPECIAIS | SERVICOS DE CONSERVACAO - ELEMENTOS DE MADEIRA/COMPONENTES ESPECIAIS - PARTE 2
05.81.005 | PORTA MADEIRA COMPENS LISA P/ PINTURA 72X210CM | UN | 328.21 | 23% | 403.7 | FDE | ELEMENTOS DE MADEIRA E COMPONENTES ESPECIAIS | SERVICOS DE CONSERVACAO - ELEMENTOS DE MADEIRA/COMPONENTES ESPECIAIS - PARTE 2
05.81.006 | PORTA MADEIRA COMPENS LISA P/ PINTURA 82X210CM | UN | 332.85 | 23% | 409.41 | FDE | ELEMENTOS DE MADEIRA E COMPONENTES ESPECIAIS | SERVICOS DE CONSERVACAO - ELEMENTOS DE MADEIRA/COMPONENTES ESPECIAIS - PARTE 2
05.81.007 | PORTA COMPENS LISA MADEIRA P/ PINTURA 92X210CM | UN | 367.58 | 23% | 452.12 | FDE | ELEMENTOS DE MADEIRA E COMPONENTES ESPECIAIS | SERVICOS DE CONSERVACAO - ELEMENTOS DE MADEIRA/COMPONENTES ESPECIAIS - PARTE 2
05.81.025 | PORTA MADEIRA MACHO-FEMEA 72X210CM | UN | 928.04 | 23% | 1141.49 | FDE | ELEMENTOS DE MADEIRA E COMPONENTES ESPECIAIS | SERVICOS DE CONSERVACAO - ELEMENTOS DE MADEIRA/COMPONENTES ESPECIAIS - PARTE 2
05.81.026 | PORTA MADEIRA MACHO-FEMEA 82X210CM | UN | 983.19 | 23% | 1209.32 | FDE | ELEMENTOS DE MADEIRA E COMPONENTES ESPECIAIS | SERVICOS DE CONSERVACAO - ELEMENTOS DE MADEIRA/COMPONENTES ESPECIAIS - PARTE 2
05.81.027 | PORTA MADEIRA MACHO-FEMEA 92X210CM | UN | 1084.14 | 23% | 1333.49 | FDE | ELEMENTOS DE MADEIRA E COMPONENTES ESPECIAIS | SERVICOS DE CONSERVACAO - ELEMENTOS DE MADEIRA/COMPONENTES ESPECIAIS - PARTE 2
05.81.033 | PORTA DE ARMARIO SOB PIA TIPO VENEZIANA - DE CORRER | M2 | 861.25 | 23% | 1059.34 | FDE | ELEMENTOS DE MADEIRA E COMPONENTES ESPECIAIS | SERVICOS DE CONSERVACAO - ELEMENTOS DE MADEIRA/COMPONENTES ESPECIAIS - PARTE 2
05.81.047 | FECHADURAS E FECHOS PARA PORTAS INT WC - TARGETA LATAO LIVRE-OCUPADO | CJ | 130.22 | 23% | 160.17 | FDE | ELEMENTOS DE MADEIRA E COMPONENTES ESPECIAIS | SERVICOS DE CONSERVACAO - ELEMENTOS DE MADEIRA/COMPONENTES ESPECIAIS - PARTE 2
05.81.048 | ESPELHOS RET 200 X 50 MM PESO MINIMO 170 G | PR | 208.03 | 23% | 255.88 | FDE | ELEMENTOS DE MADEIRA E COMPONENTES ESPECIAIS | SERVICOS DE CONSERVACAO - ELEMENTOS DE MADEIRA/COMPONENTES ESPECIAIS - PARTE 2
05.81.056 | CHAPA LAMINADO MELAMINICO ACAB TEXTURIZADO E=1MM | M2 | 118.37 | 23% | 145.6 | FDE | ELEMENTOS DE MADEIRA E COMPONENTES ESPECIAIS | SERVICOS DE CONSERVACAO - ELEMENTOS DE MADEIRA/COMPONENTES ESPECIAIS - PARTE 2
05.81.062 | CONJUNTO FERRAGEM PORTAS INTERNAS E EXTERNAS 1 FOLHA - COM DOBRADIÇJ DE FERRO POLIDO | UN | 156.33 | 23% | 192.29 | FDE | ELEMENTOS DE MADEIRA E COMPONENTES ESPECIAIS | SERVICOS DE CONSERVACAO - ELEMENTOS DE MADEIRA/COMPONENTES ESPECIAIS - PARTE 2
05.81.065 | FERRAGEM PORTINHOLAS ARMARIO SOB PIA - COM 2 FOLHAS DE CORRER | CJ | 110.88 | 23% | 136.38 | FDE | ELEMENTOS DE MADEIRA E COMPONENTES ESPECIAIS | SERVICOS DE CONSERVACAO - ELEMENTOS DE MADEIRA/COMPONENTES ESPECIAIS - PARTE 2
05.81.070 | CADEADO DE LATAO COM CILINDRO - TRAVA DUPLA DE 25 MM | UN | 20.96 | 23% | 25.78 | FDE | ELEMENTOS DE MADEIRA E COMPONENTES ESPECIAIS | SERVICOS DE CONSERVACAO - ELEMENTOS DE MADEIRA/COMPONENTES ESPECIAIS - PARTE 2
05.81.071 | CADEADO DE LATAO COM CILINDRO - TRAVA DUPLA DE 35 MM | UN | 32.51 | 23% | 39.99 | FDE | ELEMENTOS DE MADEIRA E COMPONENTES ESPECIAIS | SERVICOS DE CONSERVACAO - ELEMENTOS DE MADEIRA/COMPONENTES ESPECIAIS - PARTE 2
05.81.072 | CADEADO DE LATAO COM CILINDRO - TRAVA DUPLA DE 45 MM | UN | 43.46 | 23% | 53.46 | FDE | ELEMENTOS DE MADEIRA E COMPONENTES ESPECIAIS | SERVICOS DE CONSERVACAO - ELEMENTOS DE MADEIRA/COMPONENTES ESPECIAIS - PARTE 2
05.81.073 | CADEADO DE LATAO COM CILINDRO - TRAVA DUPLA DE 50 MM | UN | 50.4 | 23% | 61.99 | FDE | ELEMENTOS DE MADEIRA E COMPONENTES ESPECIAIS | SERVICOS DE CONSERVACAO - ELEMENTOS DE MADEIRA/COMPONENTES ESPECIAIS - PARTE 2
05.81.076 | CADEADO DE LATAO C/ CILINDRO-TRAVA DUPLA DE 30MM - PESO MIN 110G | UN | 23.99 | 23% | 29.51 | FDE | ELEMENTOS DE MADEIRA E COMPONENTES ESPECIAIS | SERVICOS DE CONSERVACAO - ELEMENTOS DE MADEIRA/COMPONENTES ESPECIAIS - PARTE 2
05.81.080 | PORTA CADEADO EM FERRO PINTADO - DE 60MM - PESO MIN 25G | UN | 12.88 | 23% | 15.84 | FDE | ELEMENTOS DE MADEIRA E COMPONENTES ESPECIAIS | SERVICOS DE CONSERVACAO - ELEMENTOS DE MADEIRA/COMPONENTES ESPECIAIS - PARTE 2
05.81.081 | PORTA CADEADO EM FERRO PINTADO - DE 90MM - PESO MIN 115G | UN | 17.75 | 23% | 21.83 | FDE | ELEMENTOS DE MADEIRA E COMPONENTES ESPECIAIS | SERVICOS DE CONSERVACAO - ELEMENTOS DE MADEIRA/COMPONENTES ESPECIAIS - PARTE 2
05.81.082 | PORTA CADEADO EM FERRO PINTADO - DE 110MM - PESO MIN 135G | UN | 18.8 | 23% | 23.12 | FDE | ELEMENTOS DE MADEIRA E COMPONENTES ESPECIAIS | SERVICOS DE CONSERVACAO - ELEMENTOS DE MADEIRA/COMPONENTES ESPECIAIS - PARTE 2
05.82.000 | SERVICOS DE CONSERVACAO - ELEMENTOS DE MADEIRA/COMPONENTES ESPECIAIS - PARTE 3 |  |  |  |  | FDE | ELEMENTOS DE MADEIRA E COMPONENTES ESPECIAIS | SERVICOS DE CONSERVACAO - ELEMENTOS DE MADEIRA/COMPONENTES ESPECIAIS - PARTE 3 | 2
05.82.010 | TAMPO DE PIA EM GRANITO E=2CM | M | 392.14 | 23% | 482.33 | FDE | ELEMENTOS DE MADEIRA E COMPONENTES ESPECIAIS | SERVICOS DE CONSERVACAO - ELEMENTOS DE MADEIRA/COMPONENTES ESPECIAIS - PARTE 3
06.00.000 | ELEMENTOS METÁLICOS E COMPONENTES ESPECIAIS |  |  |  |  | FDE | ELEMENTOS METÁLICOS E COMPONENTES ESPECIAIS | ELEMENTOS METÁLICOS E COMPONENTES ESPECIAIS | 1
06.01.000 | SERVICOS EM ESQUADRIAS METALICAS |  |  |  |  | FDE | ELEMENTOS METÁLICOS E COMPONENTES ESPECIAIS | SERVICOS EM ESQUADRIAS METALICAS | 2
06.01.001 | EF-01 ESQUADRIA DE FERRO 90X60CM | UN | 808.98 | 23% | 995.05 | FDE | ELEMENTOS METÁLICOS E COMPONENTES ESPECIAIS | SERVICOS EM ESQUADRIAS METALICAS
06.01.002 | EF-02 ESQUADRIA DE FERRO 90X120CM | UN | 1492.08 | 23% | 1835.26 | FDE | ELEMENTOS METÁLICOS E COMPONENTES ESPECIAIS | SERVICOS EM ESQUADRIAS METALICAS
06.01.003 | EF-03 ESQUADRIA DE FERRO 90X150CM | UN | 1628.33 | 23% | 2002.85 | FDE | ELEMENTOS METÁLICOS E COMPONENTES ESPECIAIS | SERVICOS EM ESQUADRIAS METALICAS
06.01.004 | EF-04 ESQUADRIA DE FERRO 180X60CM | UN | 1472.72 | 23% | 1811.45 | FDE | ELEMENTOS METÁLICOS E COMPONENTES ESPECIAIS | SERVICOS EM ESQUADRIAS METALICAS
06.01.005 | EF-05 ESQUADRIA DE FERRO 180X120CM | UN | 2569.91 | 23% | 3160.99 | FDE | ELEMENTOS METÁLICOS E COMPONENTES ESPECIAIS | SERVICOS EM ESQUADRIAS METALICAS
06.01.006 | EF-06 ESQUADRIA DE FERRO 180X150CM | UN | 3774.91 | 23% | 4643.14 | FDE | ELEMENTOS METÁLICOS E COMPONENTES ESPECIAIS | SERVICOS EM ESQUADRIAS METALICAS
06.01.013 | EF-13 ESQUADRIA DE FERRO 90X90CM | UN | 1714.23 | 23% | 2108.5 | FDE | ELEMENTOS METÁLICOS E COMPONENTES ESPECIAIS | SERVICOS EM ESQUADRIAS METALICAS
06.01.014 | EF-14 ESQUADRIA DE FERRO 180X90CM | UN | 1979.01 | 23% | 2434.18 | FDE | ELEMENTOS METÁLICOS E COMPONENTES ESPECIAIS | SERVICOS EM ESQUADRIAS METALICAS
06.01.015 | EF-15 ESQUADRIA DE FERRO / VENTILACAO CRUZADA H=30 A 45CM | M2 | 667.86 | 23% | 821.47 | FDE | ELEMENTOS METÁLICOS E COMPONENTES ESPECIAIS | SERVICOS EM ESQUADRIAS METALICAS
06.01.016 | EF-16 ESQUADRIA DE FERRO FIXA L=90CM | UN | 2229.84 | 23% | 2742.7 | FDE | ELEMENTOS METÁLICOS E COMPONENTES ESPECIAIS | SERVICOS EM ESQUADRIAS METALICAS
06.01.017 | EF-17 ESQUADRIA DE FERRO FIXA L=180CM | UN | 4406.92 | 23% | 5420.51 | FDE | ELEMENTOS METÁLICOS E COMPONENTES ESPECIAIS | SERVICOS EM ESQUADRIAS METALICAS
06.01.019 | EF-18 ESQUADRIA DE FERRO / VENTILACAO PERMANENTE L=90X60CM | UN | 798.25 | 23% | 981.85 | FDE | ELEMENTOS METÁLICOS E COMPONENTES ESPECIAIS | SERVICOS EM ESQUADRIAS METALICAS
06.01.020 | EF-19 ESQUADRIA DE FERRO VENTILACAO PERMANENTE L=180X60CM | UN | 988.77 | 23% | 1216.19 | FDE | ELEMENTOS METÁLICOS E COMPONENTES ESPECIAIS | SERVICOS EM ESQUADRIAS METALICAS
06.01.022 | EF-20 ESQUADRIA DE FERRO 180X180CM | UN | 2440.02 | 23% | 3001.22 | FDE | ELEMENTOS METÁLICOS E COMPONENTES ESPECIAIS | SERVICOS EM ESQUADRIAS METALICAS
06.01.023 | EF-21 ESQUADRIA DE FERRO 180X210CM | UN | 2807.13 | 23% | 3452.77 | FDE | ELEMENTOS METÁLICOS E COMPONENTES ESPECIAIS | SERVICOS EM ESQUADRIAS METALICAS
06.01.024 | EF-22 ESQUADRIA DE FERRO COM BASCULANTE L=90CM | UN | 3876.5 | 23% | 4768.1 | FDE | ELEMENTOS METÁLICOS E COMPONENTES ESPECIAIS | SERVICOS EM ESQUADRIAS METALICAS
06.01.025 | CAIXILHOS DE FERRO -BASCULANTES | M2 | 1399.94 | 23% | 1721.93 | FDE | ELEMENTOS METÁLICOS E COMPONENTES ESPECIAIS | SERVICOS EM ESQUADRIAS METALICAS
06.01.026 | CAIXILHOS DE FERRO -FIXOS | M2 | 1272.25 | 23% | 1564.87 | FDE | ELEMENTOS METÁLICOS E COMPONENTES ESPECIAIS | SERVICOS EM ESQUADRIAS METALICAS
06.01.027 | CAIXILHOS DE FERRO -FIXO COM VENTILACAO PERMANENTE | M2 | 914.61 | 23% | 1124.97 | FDE | ELEMENTOS METÁLICOS E COMPONENTES ESPECIAIS | SERVICOS EM ESQUADRIAS METALICAS
06.01.028 | EF-23 ESQUADRIA DE FERRO COM BASCULANTE L=180CM | UN | 7795.26 | 23% | 9588.17 | FDE | ELEMENTOS METÁLICOS E COMPONENTES ESPECIAIS | SERVICOS EM ESQUADRIAS METALICAS
06.01.029 | CX-06 CAIXILHO FIXO PERFIL LAMINADO 2MM USO EXCLUSIVO PADRAO CRECHE | M2 | 344.25 | 23% | 423.43 | FDE | ELEMENTOS METÁLICOS E COMPONENTES ESPECIAIS | SERVICOS EM ESQUADRIAS METALICAS
06.01.037 | EF-24 ADAPTADO ESQUADRIA DE FERRO 1,00X1,00 | M2 | 3239.35 | 23% | 3984.4 | FDE | ELEMENTOS METÁLICOS E COMPONENTES ESPECIAIS | SERVICOS EM ESQUADRIAS METALICAS
06.01.040 | EF-24 ESQ FERRO VENEZIANA DA CAIXA DO ELEVADOR (0.80X0.40M) | UN | 1045.49 | 23% | 1285.95 | FDE | ELEMENTOS METÁLICOS E COMPONENTES ESPECIAIS | SERVICOS EM ESQUADRIAS METALICAS
06.01.041 | EF-25 ESQ DE FERRO VENTILACAO CRUZADA (H=60 A 80CM) | M2 | 897.98 | 23% | 1104.52 | FDE | ELEMENTOS METÁLICOS E COMPONENTES ESPECIAIS | SERVICOS EM ESQUADRIAS METALICAS
06.01.042 | EF-26 ESQ DE FERRO VENTILACAO CRUZADA (180X65CM) | UN | 1050.54 | 23% | 1292.16 | FDE | ELEMENTOS METÁLICOS E COMPONENTES ESPECIAIS | SERVICOS EM ESQUADRIAS METALICAS
06.01.043 | EF-27 ESQ DE FERRO VENTILACAO CRUZADA (180X75CM) | UN | 1226.33 | 23% | 1508.39 | FDE | ELEMENTOS METÁLICOS E COMPONENTES ESPECIAIS | SERVICOS EM ESQUADRIAS METALICAS
06.01.044 | EF-28 ESQUADRIA DE FERRO 90X180CM | UN | 1496.98 | 23% | 1841.29 | FDE | ELEMENTOS METÁLICOS E COMPONENTES ESPECIAIS | SERVICOS EM ESQUADRIAS METALICAS
06.01.047 | EF-29 ESQUADRIA DE FERRO 90X210CM | UN | 1746.96 | 23% | 2148.76 | FDE | ELEMENTOS METÁLICOS E COMPONENTES ESPECIAIS | SERVICOS EM ESQUADRIAS METALICAS
06.01.048 | EF-30 ESQUADRIA DE FERRO PARA DUTO EXAUSTOR DE CAPELA | M2 | 1210.66 | 23% | 1489.11 | FDE | ELEMENTOS METÁLICOS E COMPONENTES ESPECIAIS | SERVICOS EM ESQUADRIAS METALICAS
06.01.049 | EV-01 ESQUADRIA VENEZIANA DE ACO (1,20X2,00 M) | UN | 1504.98 | 23% | 1851.13 | FDE | ELEMENTOS METÁLICOS E COMPONENTES ESPECIAIS | SERVICOS EM ESQUADRIAS METALICAS
06.01.050 | EF-31 ESQUADRIA DE FERRO VENTILAÇÃO CRUZADA (90X65CM) | UN | 581.38 | 23% | 715.1 | FDE | ELEMENTOS METÁLICOS E COMPONENTES ESPECIAIS | SERVICOS EM ESQUADRIAS METALICAS
06.01.051 | EF-32 ESQUADRIA DE FERRO VENTILAÇÃO CRUZADA (90X75CM) | UN | 622.57 | 23% | 765.76 | FDE | ELEMENTOS METÁLICOS E COMPONENTES ESPECIAIS | SERVICOS EM ESQUADRIAS METALICAS
06.01.062 | EA-13 JANELA DE ALUMINIO - 1,80 X 1,50 M | UN | 3299.95 | 23% | 4058.94 | FDE | ELEMENTOS METÁLICOS E COMPONENTES ESPECIAIS | SERVICOS EM ESQUADRIAS METALICAS
06.01.063 | EA-14 JANELA DE ALUMINIO - 1,80 X 1,20 M | UN | 2801.16 | 23% | 3445.43 | FDE | ELEMENTOS METÁLICOS E COMPONENTES ESPECIAIS | SERVICOS EM ESQUADRIAS METALICAS
06.01.064 | EA-15 JANELA DE ALUMINIO - 1,80 X 0,60 M | UN | 1505.63 | 23% | 1851.92 | FDE | ELEMENTOS METÁLICOS E COMPONENTES ESPECIAIS | SERVICOS EM ESQUADRIAS METALICAS
06.01.065 | EA-16 JANELA DE ALUMINIO (0,90X0,90M) | UN | 1159.12 | 23% | 1425.72 | FDE | ELEMENTOS METÁLICOS E COMPONENTES ESPECIAIS | SERVICOS EM ESQUADRIAS METALICAS
06.01.066 | EA - 17 JANELA DE ALUMINIO (1,80 X0,90 M) | UN | 1589.8 | 23% | 1955.45 | FDE | ELEMENTOS METÁLICOS E COMPONENTES ESPECIAIS | SERVICOS EM ESQUADRIAS METALICAS
06.01.067 | EA-18 JANELA DE ALUMINIO (VENTILACAO CRUZADA) L= 180 CM | M2 | 1258.52 | 23% | 1547.98 | FDE | ELEMENTOS METÁLICOS E COMPONENTES ESPECIAIS | SERVICOS EM ESQUADRIAS METALICAS
06.01.072 | CAIXILHOS DE ALUMINIO -BASCULANTES | M2 | 1431.02 | 23% | 1760.15 | FDE | ELEMENTOS METÁLICOS E COMPONENTES ESPECIAIS | SERVICOS EM ESQUADRIAS METALICAS
06.01.075 | CAIXILHOS DE ALUMINIO -FIXO | M2 | 1068.24 | 23% | 1313.94 | FDE | ELEMENTOS METÁLICOS E COMPONENTES ESPECIAIS | SERVICOS EM ESQUADRIAS METALICAS
06.01.080 | VENEZIANA INDUSTRIAL-ALETAS PVC MONTANTES ACO GALVANIZADO REF 100 | M2 | 257.25 | 23% | 316.42 | FDE | ELEMENTOS METÁLICOS E COMPONENTES ESPECIAIS | SERVICOS EM ESQUADRIAS METALICAS
06.01.081 | VENEZIANA INDUSTRIAL-ALETAS FIBRA DE VIDRO MONTANTES ACO GALV REF 100 | M2 | 494.07 | 23% | 607.71 | FDE | ELEMENTOS METÁLICOS E COMPONENTES ESPECIAIS | SERVICOS EM ESQUADRIAS METALICAS
06.01.082 | VENEZIANA INDUSTRIAL-ALETAS PVC MONTANTES ACO PRE-PINTADO REF 100 | M2 | 360.41 | 23% | 443.3 | FDE | ELEMENTOS METÁLICOS E COMPONENTES ESPECIAIS | SERVICOS EM ESQUADRIAS METALICAS
06.01.083 | VENEZIANA INDUSTRIAL-ALETAS FIBRA VIDRO MONTANTES ACO PRE-PINT REF 100 | M2 | 494.07 | 23% | 607.71 | FDE | ELEMENTOS METÁLICOS E COMPONENTES ESPECIAIS | SERVICOS EM ESQUADRIAS METALICAS
06.01.084 | VENEZIANA INDUSTRIAL-ALETAS PVC MONTANTE ALUMINIO ANODIZADO REF 100 | M2 | 664.15 | 23% | 816.9 | FDE | ELEMENTOS METÁLICOS E COMPONENTES ESPECIAIS | SERVICOS EM ESQUADRIAS METALICAS
06.01.085 | VENEZIANA INDUSTRIAL-ALETAS FIBRA VIDRO MONTANTES ALUM ANODIZ REF 100 | M2 | 494.07 | 23% | 607.71 | FDE | ELEMENTOS METÁLICOS E COMPONENTES ESPECIAIS | SERVICOS EM ESQUADRIAS METALICAS
06.01.086 | VENEZIANA INDUSTRIAL-ALETAS PVC/MONTANTES ACO GALVANIZADO/REF.50 | M2 | 284.61 | 23% | 350.07 | FDE | ELEMENTOS METÁLICOS E COMPONENTES ESPECIAIS | SERVICOS EM ESQUADRIAS METALICAS
06.01.087 | VENEZIANA INDUSTRIAL-ALETAS PVC/MONTANTES ALUM. ANODIZADO/REF.50 | M2 | 668.21 | 23% | 821.9 | FDE | ELEMENTOS METÁLICOS E COMPONENTES ESPECIAIS | SERVICOS EM ESQUADRIAS METALICAS
06.02.000 | SERVICOS EM PORTAS |  |  |  |  | FDE | ELEMENTOS METÁLICOS E COMPONENTES ESPECIAIS | SERVICOS EM PORTAS | 2
06.02.001 | PC-01 PORTA CORTA-FOGO P90 L=90CM COMPLETA | UN | 1911.04 | 23% | 2350.58 | FDE | ELEMENTOS METÁLICOS E COMPONENTES ESPECIAIS | SERVICOS EM PORTAS
06.02.010 | PF-11 PORTA/JANELA DE FERRO 180X260CM | UN | 6105.46 | 23% | 7509.72 | FDE | ELEMENTOS METÁLICOS E COMPONENTES ESPECIAIS | SERVICOS EM PORTAS
06.02.015 | PF-15 PORTA EM CHAPA DE FERRO (L=82 CM) | UN | 4153.39 | 23% | 5108.67 | FDE | ELEMENTOS METÁLICOS E COMPONENTES ESPECIAIS | SERVICOS EM PORTAS
06.02.016 | PF-16 PORTA EM CHAPA DE FERRO (L=92 CM) | UN | 4445.64 | 23% | 5468.14 | FDE | ELEMENTOS METÁLICOS E COMPONENTES ESPECIAIS | SERVICOS EM PORTAS
06.02.017 | PF-17 PORTA EM CHAPA DE FERRO L=102CM | UN | 4839.84 | 23% | 5953 | FDE | ELEMENTOS METÁLICOS E COMPONENTES ESPECIAIS | SERVICOS EM PORTAS
06.02.019 | PF-19 PORTA DE FERRO P/ RESERVATORIO - GALVANIZADA | UN | 3402.62 | 23% | 4185.22 | FDE | ELEMENTOS METÁLICOS E COMPONENTES ESPECIAIS | SERVICOS EM PORTAS
06.02.020 | PORTA DE FERRO (TIPO PF-11) | M2 | 1343.8 | 23% | 1652.87 | FDE | ELEMENTOS METÁLICOS E COMPONENTES ESPECIAIS | SERVICOS EM PORTAS
06.02.026 | PF-23 PORTA DE FERRO C/ BANDEIRA EM CHAPA PERFURADA L=140CM | UN | 5996.07 | 23% | 7375.17 | FDE | ELEMENTOS METÁLICOS E COMPONENTES ESPECIAIS | SERVICOS EM PORTAS
06.02.028 | PF-21 PORTA DE FERRO COM BANDEIRA EM CHAPA PERFURADA L=102CM | UN | 4266.45 | 23% | 5247.73 | FDE | ELEMENTOS METÁLICOS E COMPONENTES ESPECIAIS | SERVICOS EM PORTAS
06.02.029 | PF-22 PORTA DE FERRO C/ BANDEIRA EM CHAPA PERFURADA L=82CM | UN | 3800.84 | 23% | 4675.03 | FDE | ELEMENTOS METÁLICOS E COMPONENTES ESPECIAIS | SERVICOS EM PORTAS
06.02.032 | PF-20 PORTA DE FERRO COM BANDEIRA CHAPA PERFURADA L=180CM | UN | 7712.07 | 23% | 9485.85 | FDE | ELEMENTOS METÁLICOS E COMPONENTES ESPECIAIS | SERVICOS EM PORTAS
06.02.045 | PF-26 PORTA DE FERRO C/BANDEIRA PARA HALL ELEVADOR L=90CM | UN | 4388.98 | 23% | 5398.45 | FDE | ELEMENTOS METÁLICOS E COMPONENTES ESPECIAIS | SERVICOS EM PORTAS
06.02.046 | PF-27 PORTA DE FERRO 90X215CM | UN | 3379.81 | 23% | 4157.17 | FDE | ELEMENTOS METÁLICOS E COMPONENTES ESPECIAIS | SERVICOS EM PORTAS
06.02.047 | PF-28 PORTA DE FERRO COM BANDEIRA 90X260CM | UN | 4022.99 | 23% | 4948.28 | FDE | ELEMENTOS METÁLICOS E COMPONENTES ESPECIAIS | SERVICOS EM PORTAS
06.02.048 | PF-29 PORTA DE FERRO COM BANDEIRA EM CHAPA PERFURADA 90X260CM | UN | 4285.63 | 23% | 5271.32 | FDE | ELEMENTOS METÁLICOS E COMPONENTES ESPECIAIS | SERVICOS EM PORTAS
06.02.049 | PF-30 PORTA EM CHAPA DE AÇO C/VENT.PERM (L=140CM) | UN | 5325.42 | 23% | 6550.27 | FDE | ELEMENTOS METÁLICOS E COMPONENTES ESPECIAIS | SERVICOS EM PORTAS
06.02.053 | PF-32 PORTA EM CHAPA DE AÇO 82X21OCM C/VENTILAÇÃO | UN | 3213.77 | 23% | 3952.94 | FDE | ELEMENTOS METÁLICOS E COMPONENTES ESPECIAIS | SERVICOS EM PORTAS
06.02.054 | PF-33 PORTA EM CHAPA DE ACO 180X215CM | UN | 6025.09 | 23% | 7410.86 | FDE | ELEMENTOS METÁLICOS E COMPONENTES ESPECIAIS | SERVICOS EM PORTAS
06.02.056 | PORTA EM CHAPA DE FERRO GALVANIZADO TIPO PF-15 | M2 | 2411.62 | 23% | 2966.29 | FDE | ELEMENTOS METÁLICOS E COMPONENTES ESPECIAIS | SERVICOS EM PORTAS
06.02.060 | PT-38 PORTAO EM GRADIL ELETROFUNDIDO (345X230CM) | UN | 9840.67 | 23% | 12104.02 | FDE | ELEMENTOS METÁLICOS E COMPONENTES ESPECIAIS | SERVICOS EM PORTAS
06.02.061 | PT-39 PORTAO EM GRADIL ELETROFUNDIDO (165X230CM) | UN | 5103.86 | 23% | 6277.75 | FDE | ELEMENTOS METÁLICOS E COMPONENTES ESPECIAIS | SERVICOS EM PORTAS
06.02.062 | PT-40 BANDEIRA EM GRADIL ELETROFUNDIDO | M2 | 381.04 | 23% | 468.68 | FDE | ELEMENTOS METÁLICOS E COMPONENTES ESPECIAIS | SERVICOS EM PORTAS
06.02.063 | PORTÃO EM GRADIL ELETROFUNDIDO | M2 | 1235.8 | 23% | 1520.03 | FDE | ELEMENTOS METÁLICOS E COMPONENTES ESPECIAIS | SERVICOS EM PORTAS
06.02.064 | PT-43 PORTAO DE CORRER EM GRADIL ELETROF (360X230CM) | UN | 10375.04 | 23% | 12761.3 | FDE | ELEMENTOS METÁLICOS E COMPONENTES ESPECIAIS | SERVICOS EM PORTAS
06.02.065 | PT-44 PORTAO DE CORRER EM GRADIL ELETROF (720X230CM) | UN | 20299.36 | 23% | 24968.21 | FDE | ELEMENTOS METÁLICOS E COMPONENTES ESPECIAIS | SERVICOS EM PORTAS
06.02.066 | PT-45 PORTAO DE CORRER EM GRADIL ELETROF (372X230CM) | UN | 10713.25 | 23% | 13177.3 | FDE | ELEMENTOS METÁLICOS E COMPONENTES ESPECIAIS | SERVICOS EM PORTAS
06.02.067 | PT-46 PORTAO DE CORRER EM GRADIL ELETROF (732X230CM) | UN | 20636.37 | 23% | 25382.74 | FDE | ELEMENTOS METÁLICOS E COMPONENTES ESPECIAIS | SERVICOS EM PORTAS
06.02.073 | PT-47 PORTÁO BASCULANTE-GRADIL ELETROFUND 705X230CM (USO INT) | UN | 56804.2 | 23% | 69869.17 | FDE | ELEMENTOS METÁLICOS E COMPONENTES ESPECIAIS | SERVICOS EM PORTAS
06.02.074 | PT-48 PORTÁO BASCULANTE-GRADIL ELETROFUND 525X230CM (USO INT) | UN | 37111.14 | 23% | 45646.7 | FDE | ELEMENTOS METÁLICOS E COMPONENTES ESPECIAIS | SERVICOS EM PORTAS
06.02.075 | PT-49 PORTÃO BASCULANTE-GRADIL ELETROFUND 345X230CM (USO INT) | UN | 29476.78 | 23% | 36256.44 | FDE | ELEMENTOS METÁLICOS E COMPONENTES ESPECIAIS | SERVICOS EM PORTAS
06.02.088 | PORTÃO DE CORRER EM GRADIL ELETROFUNDIDO | M2 | 1254.46 | 23% | 1542.99 | FDE | ELEMENTOS METÁLICOS E COMPONENTES ESPECIAIS | SERVICOS EM PORTAS
06.02.089 | PORTÃO BASCULANTE EM GRADIL ELETROFUNDIDO | M2 | 3504.79 | 23% | 4310.89 | FDE | ELEMENTOS METÁLICOS E COMPONENTES ESPECIAIS | SERVICOS EM PORTAS
06.02.094 | ME-02 MONTANTE ESTRUTURAL VERTICAL P/ESQUADRIAS EM VÃO DE 7,20M | M | 160.64 | 23% | 197.59 | FDE | ELEMENTOS METÁLICOS E COMPONENTES ESPECIAIS | SERVICOS EM PORTAS
06.02.095 | ME-03 MONTANTE ESTRUTURAL HORIZONTAL P/ESQUADRIAS | M | 152.42 | 23% | 187.48 | FDE | ELEMENTOS METÁLICOS E COMPONENTES ESPECIAIS | SERVICOS EM PORTAS
06.02.098 | MONTANTE DA PORTA PF-A TUBO AÇO GALVANIZADO 100X100 MM ESPESSURA 3MM. USO EXCLUSIVO PADRAO CRECHE | M | 151.24 | 23% | 186.03 | FDE | ELEMENTOS METÁLICOS E COMPONENTES ESPECIAIS | SERVICOS EM PORTAS
06.02.103 | PF-A PORTA 2 FOLHAS 193X21OCM ADAPTADA MODELO PF-11 USO EXCLUSIVO PADRÃO CRECHE. | UN | 4972.73 | 23% | 6116.46 | FDE | ELEMENTOS METÁLICOS E COMPONENTES ESPECIAIS | SERVICOS EM PORTAS
06.02.104 | "PF-B PORTA 2 FOLHAS 300X215 CM INCLUSIVE VIDRO LAMINADO 6MM COM MONTANTES ME-02 E ME-03 USO EXCLUSIVO PADRAO CRECHE" | UN | 9653.22 | 23% | 11873.46 | FDE | ELEMENTOS METÁLICOS E COMPONENTES ESPECIAIS | SERVICOS EM PORTAS
06.02.108 | PF-D PORTA DE CORRER QUATRO FOLHAS ADAPTADA MODELO PF-11 USO EXCLUSIVO PADRAO CRECHE | UN | 27603.77 | 23% | 33952.64 | FDE | ELEMENTOS METÁLICOS E COMPONENTES ESPECIAIS | SERVICOS EM PORTAS
06.02.109 | PF-C PORTA CAIXILHO 93X215 CM ADAPTADA MODELO PF-27 USO EXCLUSIVO PADRAO CRECHE | UN | 4798.09 | 23% | 5901.65 | FDE | ELEMENTOS METÁLICOS E COMPONENTES ESPECIAIS | SERVICOS EM PORTAS
06.03.000 | SERVICOS EM OUTROS ELEMENTOS METALICOS |  |  |  |  | FDE | ELEMENTOS METÁLICOS E COMPONENTES ESPECIAIS | SERVICOS EM OUTROS ELEMENTOS METALICOS | 2
06.03.001 | TI-01 TAMPA DE INSPECAO - ACO | UN | 762.12 | 23% | 937.41 | FDE | ELEMENTOS METÁLICOS E COMPONENTES ESPECIAIS | SERVICOS EM OUTROS ELEMENTOS METALICOS
06.03.003 | AF-01 ALCAPAO PARA LAJE DE FORRO | UN | 662.61 | 23% | 815.01 | FDE | ELEMENTOS METÁLICOS E COMPONENTES ESPECIAIS | SERVICOS EM OUTROS ELEMENTOS METALICOS
06.03.016 | BP-01 BARRA ANTIPANICO SIMPLES | UN | 650.2 | 23% | 799.75 | FDE | ELEMENTOS METÁLICOS E COMPONENTES ESPECIAIS | SERVICOS EM OUTROS ELEMENTOS METALICOS
06.03.017 | BP-02 BARRA ANTIPANICO DUPLA | UN | 1309.13 | 23% | 1610.23 | FDE | ELEMENTOS METÁLICOS E COMPONENTES ESPECIAIS | SERVICOS EM OUTROS ELEMENTOS METALICOS
06.03.018 | TP-03 TELA DE PROTEÇÃO ARAME GALVANIZADO ONDULADO - REQUADRO DE FERRO | M2 | 537.31 | 23% | 660.89 | FDE | ELEMENTOS METÁLICOS E COMPONENTES ESPECIAIS | SERVICOS EM OUTROS ELEMENTOS METALICOS
06.03.019 | EM-05 ESCADA MARINHEIRO (GALVANIZADA) | M | 860.34 | 23% | 1058.22 | FDE | ELEMENTOS METÁLICOS E COMPONENTES ESPECIAIS | SERVICOS EM OUTROS ELEMENTOS METALICOS
06.03.020 | EM-06 ESCADA DE MARINHEIRO C/GUARDA CORPO GALVANIZADA | M | 1509.35 | 23% | 1856.5 | FDE | ELEMENTOS METÁLICOS E COMPONENTES ESPECIAIS | SERVICOS EM OUTROS ELEMENTOS METALICOS
06.03.024 | TP-12 TELA DE PROTECAO REMOVÍVEL | M2 | 1006.8 | 23% | 1238.36 | FDE | ELEMENTOS METÁLICOS E COMPONENTES ESPECIAIS | SERVICOS EM OUTROS ELEMENTOS METALICOS
06.03.032 | GR-01 GRADE DE PROTECAO FERRO CHATO 1" X 1/4" MALHA 15CM X15CM | M2 | 912.78 | 23% | 1122.72 | FDE | ELEMENTOS METÁLICOS E COMPONENTES ESPECIAIS | SERVICOS EM OUTROS ELEMENTOS METALICOS
06.03.035 | GR-02 GRADE DE PROTECAO / GUICHE (122X105 CM) FERRO CHATO 1/2" X 1/8" | UN | 784.59 | 23% | 965.05 | FDE | ELEMENTOS METÁLICOS E COMPONENTES ESPECIAIS | SERVICOS EM OUTROS ELEMENTOS METALICOS
06.03.036 | CHAPA PERFURADA GALV 14(FUROS REDONDOS E ALTERNADOS 3/8")AREA PERF 48% | M2 | 504.27 | 23% | 620.25 | FDE | ELEMENTOS METÁLICOS E COMPONENTES ESPECIAIS | SERVICOS EM OUTROS ELEMENTOS METALICOS
06.03.037 | PERFIL METALICO TUBULAR SECCAO QUADRADA 8X8CM E=3MM | M | 168.58 | 23% | 207.35 | FDE | ELEMENTOS METÁLICOS E COMPONENTES ESPECIAIS | SERVICOS EM OUTROS ELEMENTOS METALICOS
06.03.039 | TELA DE PROTEÇÃO CONTRA NIDIFICACAO DE PASSAROS | M2 | 66.5 | 23% | 81.8 | FDE | ELEMENTOS METÁLICOS E COMPONENTES ESPECIAIS | SERVICOS EM OUTROS ELEMENTOS METALICOS
06.03.040 | TELA ARAME GALVANIZADO MOSQUITEIRA CONTRA INSETOS | M2 | 363.75 | 23% | 447.41 | FDE | ELEMENTOS METÁLICOS E COMPONENTES ESPECIAIS | SERVICOS EM OUTROS ELEMENTOS METALICOS
06.03.060 | BARRA DE APOIO P/DEFICIENTES EM INOX ESCOVADO | CJ | 724.36 | 23% | 890.96 | FDE | ELEMENTOS METÁLICOS E COMPONENTES ESPECIAIS | SERVICOS EM OUTROS ELEMENTOS METALICOS
06.03.061 | CO-27 CORRIMÃO DUPLO AÇO INOX FORNECIDO E INSTALADO | M | 623.16 | 23% | 766.49 | FDE | ELEMENTOS METÁLICOS E COMPONENTES ESPECIAIS | SERVICOS EM OUTROS ELEMENTOS METALICOS
06.03.062 | CO-28 CORRIMÃO DUPLO COM MONTANTE VERTICAL AÇO INOX FORNECIDO E INSTALADO | M | 843.61 | 23% | 1037.64 | FDE | ELEMENTOS METÁLICOS E COMPONENTES ESPECIAIS | SERVICOS EM OUTROS ELEMENTOS METALICOS
06.03.063 | CO-29 CORRIMÃO DUPLO INTERMEDIÁRIO AÇO INOX FORNECIDO E INSTALADO | M | 1058.63 | 23% | 1302.11 | FDE | ELEMENTOS METÁLICOS E COMPONENTES ESPECIAIS | SERVICOS EM OUTROS ELEMENTOS METALICOS
06.03.064 | CO-30 GUARDA-CORPO TUBULAR AÇO INOX FORNECIDO E INSTALADO | M | 595.98 | 23% | 733.06 | FDE | ELEMENTOS METÁLICOS E COMPONENTES ESPECIAIS | SERVICOS EM OUTROS ELEMENTOS METALICOS
06.03.066 | BANCO COM ASSENTO DE CONCRETO ARMADO LISO DESEMPENADO COM PINTURA VERNIZ ACRÍLICO ARMAÇAO ENGASTADA NA LAJE DE PISO E PILARETE BLOCO CONCRETO REVESTIDO | M | 289.21 | 23% | 355.73 | FDE | ELEMENTOS METÁLICOS E COMPONENTES ESPECIAIS | SERVICOS EM OUTROS ELEMENTOS METALICOS
06.03.067 | FQ-05 ALAMBRADO PARA QUADRA COBERTA TÉRREA (BROCA) | M | 1243.8 | 23% | 1529.87 | FDE | ELEMENTOS METÁLICOS E COMPONENTES ESPECIAIS | SERVICOS EM OUTROS ELEMENTOS METALICOS
06.03.068 | FQ-06 ALAMBRADO PARA QUADRA COBERTA TERREA (SAPATA) | M | 1172.82 | 23% | 1442.57 | FDE | ELEMENTOS METÁLICOS E COMPONENTES ESPECIAIS | SERVICOS EM OUTROS ELEMENTOS METALICOS
06.03.069 | QE-36 REDE DE PROTECAO PARA QUADRAS DE ESPORTES | M2 | 33.94 | 11.1% | 37.71 | FDE | ELEMENTOS METÁLICOS E COMPONENTES ESPECIAIS | SERVICOS EM OUTROS ELEMENTOS METALICOS
06.03.073 | QE-41 TABELA DE BASQUETE (SOMENTE TRELICA - FIXACAO PAREDE/PILAR) | UN | 3483.37 | 11.1% | 3870.02 | FDE | ELEMENTOS METÁLICOS E COMPONENTES ESPECIAIS | SERVICOS EM OUTROS ELEMENTOS METALICOS
06.03.074 | QE-42 POSTE PARA REDE DE VOLEIBOL (FUNDACAO DIRETA) | PR | 1804.49 | 11.1% | 2004.79 | FDE | ELEMENTOS METÁLICOS E COMPONENTES ESPECIAIS | SERVICOS EM OUTROS ELEMENTOS METALICOS
06.03.075 | QE-43 POSTE PARA REDE VOLEIBOL (LAJE ALVEOLAR) | PR | 1838.29 | 11.1% | 2042.34 | FDE | ELEMENTOS METÁLICOS E COMPONENTES ESPECIAIS | SERVICOS EM OUTROS ELEMENTOS METALICOS
06.03.076 | QE-44 POSTE PARA REDE VOLEIBOL (PRE-LAJE TRELICADA) | PR | 1817.68 | 11.1% | 2019.44 | FDE | ELEMENTOS METÁLICOS E COMPONENTES ESPECIAIS | SERVICOS EM OUTROS ELEMENTOS METALICOS
06.03.077 | QE-45 TRAVE DE FUTEBOL DE SALAO (FUNDACAO DIRETA) | UN | 1933.61 | 11.1% | 2148.24 | FDE | ELEMENTOS METÁLICOS E COMPONENTES ESPECIAIS | SERVICOS EM OUTROS ELEMENTOS METALICOS
06.03.078 | QE-46 TRAVE DE FUTEBOL DE SALAO (LAJE ALVEOLAR) | UN | 1861.27 | 11.1% | 2067.87 | FDE | ELEMENTOS METÁLICOS E COMPONENTES ESPECIAIS | SERVICOS EM OUTROS ELEMENTOS METALICOS
06.03.079 | QE-47 TRAVE DE FUTEBOL DE SALAO (PRE-LAJE TRELICADA) | UN | 1840.65 | 11.1% | 2044.96 | FDE | ELEMENTOS METÁLICOS E COMPONENTES ESPECIAIS | SERVICOS EM OUTROS ELEMENTOS METALICOS
06.03.080 | QE-39 TABELA DE BASQUETE (LAJE ALVEOLAR) | UN | 5409.76 | 11.1% | 6010.24 | FDE | ELEMENTOS METÁLICOS E COMPONENTES ESPECIAIS | SERVICOS EM OUTROS ELEMENTOS METALICOS
06.03.081 | QE-40 TABELA DE BASQUETE (PRE-LAJE TRELIÇADA) | UN | 5489.71 | 11.1% | 6099.07 | FDE | ELEMENTOS METÁLICOS E COMPONENTES ESPECIAIS | SERVICOS EM OUTROS ELEMENTOS METALICOS
06.03.082 | CO-31 CORRIMÃO SIMPLES AÇO INOX FORNECIDO E INSTALADO | M | 331.2 | 23% | 407.38 | FDE | ELEMENTOS METÁLICOS E COMPONENTES ESPECIAIS | SERVICOS EM OUTROS ELEMENTOS METALICOS
06.03.083 | CO-32 CORRIMÃO SIMPLES C/ MONTANTE VERTICAL AÇO INOX FORNECIDO E INSTALADO | M | 778.72 | 23% | 957.83 | FDE | ELEMENTOS METÁLICOS E COMPONENTES ESPECIAIS | SERVICOS EM OUTROS ELEMENTOS METALICOS
06.03.084 | CO-33 CORRIMÃO SIMPLES INTERMEDIÁRIO AÇO INOX FORNECIDO E INSTALADO | M | 1045.41 | 23% | 1285.85 | FDE | ELEMENTOS METÁLICOS E COMPONENTES ESPECIAIS | SERVICOS EM OUTROS ELEMENTOS METALICOS
06.03.085 | EM-07 ESCADA MARINHEIRO GALVANIZADA ACESSO POÇO DO ELEVADOR | UN | 1249.01 | 23% | 1536.28 | FDE | ELEMENTOS METÁLICOS E COMPONENTES ESPECIAIS | SERVICOS EM OUTROS ELEMENTOS METALICOS
06.03.086 | BR-11 BARRA DE APOIO COM FIXAÇAO LATERAL LAVATORIO COLETIVO | UN | 240.83 | 23% | 296.22 | FDE | ELEMENTOS METÁLICOS E COMPONENTES ESPECIAIS | SERVICOS EM OUTROS ELEMENTOS METALICOS
06.03.087 | BR-12 BARRA DE APOIO COM FIXAÇAO LATERAL MICTORIO INDIVIDUAL | UN | 705.85 | 23% | 868.2 | FDE | ELEMENTOS METÁLICOS E COMPONENTES ESPECIAIS | SERVICOS EM OUTROS ELEMENTOS METALICOS
06.03.090 | CAIXILHARIA EM ALUMINIO | KG | 142.07 | 23% | 174.75 | FDE | ELEMENTOS METÁLICOS E COMPONENTES ESPECIAIS | SERVICOS EM OUTROS ELEMENTOS METALICOS
06.03.091 | CAIXILHARIA EM FERRO | KG | 61.48 | 23% | 75.62 | FDE | ELEMENTOS METÁLICOS E COMPONENTES ESPECIAIS | SERVICOS EM OUTROS ELEMENTOS METALICOS
06.03.100 | CO-34 CORRIMÃO DUPLO AÇO GALVANIZADO COM PINTURA ESMALTE. | M | 640.02 | 23% | 787.22 | FDE | ELEMENTOS METÁLICOS E COMPONENTES ESPECIAIS | SERVICOS EM OUTROS ELEMENTOS METALICOS
06.03.101 | CO-35 CORRIMÃO DUPLO COM MONTANTE VERTICAL AÇO GALVANIZADO COM PINTURA ESMALTE | M | 773.48 | 23% | 951.38 | FDE | ELEMENTOS METÁLICOS E COMPONENTES ESPECIAIS | SERVICOS EM OUTROS ELEMENTOS METALICOS
06.03.102 | CO-36 CORRIMÃO DUPLO INTERMEDIÁRIO AÇO GALVANIZADO COM PINTURA ESMALTE | M | 822.15 | 23% | 1011.24 | FDE | ELEMENTOS METÁLICOS E COMPONENTES ESPECIAIS | SERVICOS EM OUTROS ELEMENTOS METALICOS
06.03.103 | CO-37 CORRIMÃO SIMPLES AÇO GALVANIZADO COM PINTURA ESMALTE | M | 389.2 | 23% | 478.72 | FDE | ELEMENTOS METÁLICOS E COMPONENTES ESPECIAIS | SERVICOS EM OUTROS ELEMENTOS METALICOS
06.03.104 | CO-38 CORRIMÃO SIMPLES COM MONTANTE VERTICAL AÇO GALVANIZADO COM PINTURA ESMALTE | M | 549.44 | 23% | 675.81 | FDE | ELEMENTOS METÁLICOS E COMPONENTES ESPECIAIS | SERVICOS EM OUTROS ELEMENTOS METALICOS
06.03.105 | CO-39 CORRIMÃO SIMPLES INTERMEDIÁRIO AÇO GALVANIZADO COM PINTURA ESMALTE | M | 830.41 | 23% | 1021.4 | FDE | ELEMENTOS METÁLICOS E COMPONENTES ESPECIAIS | SERVICOS EM OUTROS ELEMENTOS METALICOS
06.03.106 | CO-40 GUARDA-CORPO TUBULAR H=15CM SOBRE ALVENARIA AÇO GALVANIZADO COM PINTURA ESMALTE | M | 517.15 | 23% | 636.09 | FDE | ELEMENTOS METÁLICOS E COMPONENTES ESPECIAIS | SERVICOS EM OUTROS ELEMENTOS METALICOS
06.03.107 | CO-41 GUARDA-CORPO COM CHAPA PERFURADA H=110CM AÇO GALVANIZADO COM PINTURA ESMALTE | M | 1557.58 | 23% | 1915.82 | FDE | ELEMENTOS METÁLICOS E COMPONENTES ESPECIAIS | SERVICOS EM OUTROS ELEMENTOS METALICOS
06.03.108 | CO-42 GUARDA-CORPO COM CHAPA PERFURADA H=130CM AÇO GALVANIZADO COM PINTURA ESMALTE | M | 1793.83 | 23% | 2206.41 | FDE | ELEMENTOS METÁLICOS E COMPONENTES ESPECIAIS | SERVICOS EM OUTROS ELEMENTOS METALICOS
06.03.109 | CO-43 GUARDA-CORPO COM GRADIL DE FECHAMENTO H=110CM AÇO GALVANIZADO COM PINTURA ESMALTE | M | 1079.74 | 23% | 1328.08 | FDE | ELEMENTOS METÁLICOS E COMPONENTES ESPECIAIS | SERVICOS EM OUTROS ELEMENTOS METALICOS
06.03.110 | CO-44 GUARDA-CORPO COM GRADIL DE FECHAMENTO H=130CM AÇO GALVANIZADO COM PINTURA ESMALTE | M | 1147.89 | 23% | 1411.9 | FDE | ELEMENTOS METÁLICOS E COMPONENTES ESPECIAIS | SERVICOS EM OUTROS ELEMENTOS METALICOS
06.03.111 | CO-45 GUARDA-CORPO TUBULAR COM GRADIL DE FECHAMENTO H=110CM AÇO GALVANIZADO COM PINTURA ESMALTE | M | 1011.05 | 23% | 1243.59 | FDE | ELEMENTOS METÁLICOS E COMPONENTES ESPECIAIS | SERVICOS EM OUTROS ELEMENTOS METALICOS
06.03.112 | CO-46 GUARDA-CORPO TUBULAR COM GRADIL DE FECHAMENTO H=130CM AÇO GALVANIZADO COM PINTURA ESMALTE | M | 1135.38 | 23% | 1396.52 | FDE | ELEMENTOS METÁLICOS E COMPONENTES ESPECIAIS | SERVICOS EM OUTROS ELEMENTOS METALICOS
06.03.113 | CO-47 GUARDA-CORPO TUBULAR H=20CM SOBRE ALVENARIA AÇO GALVANIZADO COM PINTURA ESMALTE | M | 614.95 | 23% | 756.39 | FDE | ELEMENTOS METÁLICOS E COMPONENTES ESPECIAIS | SERVICOS EM OUTROS ELEMENTOS METALICOS
06.03.115 | QE-38 TABELA DE BASQUETE INCLUSIVE GALVANIZAÇÃO A FOGO E PINTURA ESMALTE FUNDACAO BROCA B 25CM | UN | 7091.9 | 11.1% | 7879.1 | FDE | ELEMENTOS METÁLICOS E COMPONENTES ESPECIAIS | SERVICOS EM OUTROS ELEMENTOS METALICOS
06.50.000 | SERVICOS DE DEMOLICOES |  |  |  |  | FDE | ELEMENTOS METÁLICOS E COMPONENTES ESPECIAIS | SERVICOS DE DEMOLICOES | 2
06.50.030 | DEMOLIÇÃO DE DEGRAUS DE ESCADA DE MARINHEIRO EM GRAMPOS | UN | 4.46 | 23% | 5.49 | FDE | ELEMENTOS METÁLICOS E COMPONENTES ESPECIAIS | SERVICOS DE DEMOLICOES
06.60.000 | SERVICOS DE RETIRADAS |  |  |  |  | FDE | ELEMENTOS METÁLICOS E COMPONENTES ESPECIAIS | SERVICOS DE RETIRADAS | 2
06.60.001 | RETIRADA DE ESQUADRIAS METÁLICAS | M2 | 34.59 | 23% | 42.55 | FDE | ELEMENTOS METÁLICOS E COMPONENTES ESPECIAIS | SERVICOS DE RETIRADAS
06.60.002 | RETIRADA DE TELA | M2 | 10.77 | 23% | 13.25 | FDE | ELEMENTOS METÁLICOS E COMPONENTES ESPECIAIS | SERVICOS DE RETIRADAS
06.60.005 | RETIRADA DE BATENTES | UN | 59.29 | 23% | 72.93 | FDE | ELEMENTOS METÁLICOS E COMPONENTES ESPECIAIS | SERVICOS DE RETIRADAS
06.60.050 | RETIRADA DE BRAÇO DE ALAVANCA | UN | 18.91 | 23% | 23.26 | FDE | ELEMENTOS METÁLICOS E COMPONENTES ESPECIAIS | SERVICOS DE RETIRADAS
06.60.051 | RETIRADA DE ALAVANCA | UN | 15.13 | 23% | 18.61 | FDE | ELEMENTOS METÁLICOS E COMPONENTES ESPECIAIS | SERVICOS DE RETIRADAS
06.60.052 | RETIRADA DE PUXADOR DE ENGATE PARA CAIXILHO DE CORRER | UN | 5.29 | 23% | 6.51 | FDE | ELEMENTOS METÁLICOS E COMPONENTES ESPECIAIS | SERVICOS DE RETIRADAS
06.60.060 | RETIRADA DE ESCADA DE MARINHEIRO COM GUARDA-CORPO | M | 39.53 | 23% | 48.62 | FDE | ELEMENTOS METÁLICOS E COMPONENTES ESPECIAIS | SERVICOS DE RETIRADAS
06.70.000 | SERVICOS DE RECOLOCACAO - ELEMENTOS METALICOS/COMPONENTES ESPECIAIS |  |  |  |  | FDE | ELEMENTOS METÁLICOS E COMPONENTES ESPECIAIS | SERVICOS DE RECOLOCACAO - ELEMENTOS METALICOS/COMPONENTES ESPECIAIS | 2
06.70.001 | RECOLOCAÇÃO DE ESQUADRIAS METÁLICAS | M2 | 49.41 | 23% | 60.77 | FDE | ELEMENTOS METÁLICOS E COMPONENTES ESPECIAIS | SERVICOS DE RECOLOCACAO - ELEMENTOS METALICOS/COMPONENTES ESPECIAIS
06.70.005 | RECOLOCAÇÃO DE BATENTES | UN | 64.24 | 23% | 79.02 | FDE | ELEMENTOS METÁLICOS E COMPONENTES ESPECIAIS | SERVICOS DE RECOLOCACAO - ELEMENTOS METALICOS/COMPONENTES ESPECIAIS
06.70.020 | RECOLOCACAO DE TELA | M2 | 14.15 | 23% | 17.4 | FDE | ELEMENTOS METÁLICOS E COMPONENTES ESPECIAIS | SERVICOS DE RECOLOCACAO - ELEMENTOS METALICOS/COMPONENTES ESPECIAIS
06.70.050 | RECOLOCAÇÃO DE BRAÇO DE ALAVANCA | M | 45.39 | 23% | 55.83 | FDE | ELEMENTOS METÁLICOS E COMPONENTES ESPECIAIS | SERVICOS DE RECOLOCACAO - ELEMENTOS METALICOS/COMPONENTES ESPECIAIS
06.70.051 | RECOLOCAÇÃO DE ALAVANCA | UN | 41.61 | 23% | 51.18 | FDE | ELEMENTOS METÁLICOS E COMPONENTES ESPECIAIS | SERVICOS DE RECOLOCACAO - ELEMENTOS METALICOS/COMPONENTES ESPECIAIS
06.70.052 | RECOLOCAÇÃO DE PUXADOR DE ENGATE PARA CAIXILHO DE CORRER | UN | 7.56 | 23% | 9.3 | FDE | ELEMENTOS METÁLICOS E COMPONENTES ESPECIAIS | SERVICOS DE RECOLOCACAO - ELEMENTOS METALICOS/COMPONENTES ESPECIAIS
06.70.060 | RECOLOCAÇÃO DE ESCADA MARINHEIRO COM GUARDA CORPO | M | 39.53 | 23% | 48.62 | FDE | ELEMENTOS METÁLICOS E COMPONENTES ESPECIAIS | SERVICOS DE RECOLOCACAO - ELEMENTOS METALICOS/COMPONENTES ESPECIAIS
06.80.000 | SERVICOS EM CONSERVACAO - ELEMENTOS METALICOS/COMPONENTES ESPECIAIS |  |  |  |  | FDE | ELEMENTOS METÁLICOS E COMPONENTES ESPECIAIS | SERVICOS EM CONSERVACAO - ELEMENTOS METALICOS/COMPONENTES ESPECIAIS | 2
06.80.001 | CAIXILHO BASCULANTE EM PERFIL DE FERRO | M2 | 1399.94 | 23% | 1721.93 | FDE | ELEMENTOS METÁLICOS E COMPONENTES ESPECIAIS | SERVICOS EM CONSERVACAO - ELEMENTOS METALICOS/COMPONENTES ESPECIAIS
06.80.003 | CAIXILHO FIXO EM PERFIL DE FERRO | M2 | 1272.25 | 23% | 1564.87 | FDE | ELEMENTOS METÁLICOS E COMPONENTES ESPECIAIS | SERVICOS EM CONSERVACAO - ELEMENTOS METALICOS/COMPONENTES ESPECIAIS
06.80.005 | CAIXILHO DE CORRER EM PERFIL DE FERRO | M2 | 1008.5 | 23% | 1240.46 | FDE | ELEMENTOS METÁLICOS E COMPONENTES ESPECIAIS | SERVICOS EM CONSERVACAO - ELEMENTOS METALICOS/COMPONENTES ESPECIAIS
06.80.008 | FOLHA PARA CAIXILHO DE CORRER EM PERFIL DE FERRO | M2 | 399.02 | 23% | 490.79 | FDE | ELEMENTOS METÁLICOS E COMPONENTES ESPECIAIS | SERVICOS EM CONSERVACAO - ELEMENTOS METALICOS/COMPONENTES ESPECIAIS
06.80.009 | CAIXILHO MAXIMAR DE FERRO | M2 | 1063.83 | 23% | 1308.51 | FDE | ELEMENTOS METÁLICOS E COMPONENTES ESPECIAIS | SERVICOS EM CONSERVACAO - ELEMENTOS METALICOS/COMPONENTES ESPECIAIS
06.80.020 | PORTA DE ENROLAR EM TIRAS ARTICULADAS | M2 | 259.81 | 23% | 319.57 | FDE | ELEMENTOS METÁLICOS E COMPONENTES ESPECIAIS | SERVICOS EM CONSERVACAO - ELEMENTOS METALICOS/COMPONENTES ESPECIAIS
06.80.023 | PORTAO DE 1 FOLHA DE TUBOS E TELA GALVANIZADOS COM PORTA CADEADO | M2 | 791.59 | 23% | 973.66 | FDE | ELEMENTOS METÁLICOS E COMPONENTES ESPECIAIS | SERVICOS EM CONSERVACAO - ELEMENTOS METALICOS/COMPONENTES ESPECIAIS
06.80.025 | PORTAO DE 2 FOLHAS DE TUBO E TELA GALVANIZADOS COM PORTA CADEADO | M2 | 755.91 | 23% | 929.77 | FDE | ELEMENTOS METÁLICOS E COMPONENTES ESPECIAIS | SERVICOS EM CONSERVACAO - ELEMENTOS METALICOS/COMPONENTES ESPECIAIS
06.80.029 | TELA DE PROTEÇAO P/CAIXILHO C/REQ. DE PERFIL DE FERRO E TELA ARAME GALV. | M2 | 250.55 | 23% | 308.18 | FDE | ELEMENTOS METÁLICOS E COMPONENTES ESPECIAIS | SERVICOS EM CONSERVACAO - ELEMENTOS METALICOS/COMPONENTES ESPECIAIS
06.80.033 | CHAPA DE FERRO N 14, INCLUSIVE SOLDAGEM | M2 | 381.04 | 23% | 468.68 | FDE | ELEMENTOS METÁLICOS E COMPONENTES ESPECIAIS | SERVICOS EM CONSERVACAO - ELEMENTOS METALICOS/COMPONENTES ESPECIAIS
06.80.043 | BRACO DE ALAVANCA DE FERRO | M | 50.59 | 23% | 62.23 | FDE | ELEMENTOS METÁLICOS E COMPONENTES ESPECIAIS | SERVICOS EM CONSERVACAO - ELEMENTOS METALICOS/COMPONENTES ESPECIAIS
06.80.044 | ALAVANCA PARA CAIXILHO BASCULANTE | UN | 44.15 | 23% | 54.3 | FDE | ELEMENTOS METÁLICOS E COMPONENTES ESPECIAIS | SERVICOS EM CONSERVACAO - ELEMENTOS METALICOS/COMPONENTES ESPECIAIS
06.80.045 | PUXADORES DE ENGATE EM LATAO CROMADO PARA CAIXILHO DE CORRER | UN | 107.5 | 23% | 132.23 | FDE | ELEMENTOS METÁLICOS E COMPONENTES ESPECIAIS | SERVICOS EM CONSERVACAO - ELEMENTOS METALICOS/COMPONENTES ESPECIAIS
06.80.046 | CADEADO E PORTA CADEADO | UN | 45.82 | 23% | 56.36 | FDE | ELEMENTOS METÁLICOS E COMPONENTES ESPECIAIS | SERVICOS EM CONSERVACAO - ELEMENTOS METALICOS/COMPONENTES ESPECIAIS
06.80.049 | LUBRIFICACAO DE CAIXILHO E TROCA DE REBITES | M2 | 12.1 | 23% | 14.88 | FDE | ELEMENTOS METÁLICOS E COMPONENTES ESPECIAIS | SERVICOS EM CONSERVACAO - ELEMENTOS METALICOS/COMPONENTES ESPECIAIS
06.80.050 | FERRO TRABALHADO (CAIXILHO) | KG | 61.48 | 23% | 75.62 | FDE | ELEMENTOS METÁLICOS E COMPONENTES ESPECIAIS | SERVICOS EM CONSERVACAO - ELEMENTOS METALICOS/COMPONENTES ESPECIAIS
06.80.082 | CAIXILHO FIXO EM ALUMINIO ANODIZADO | M2 | 1043.52 | 23% | 1283.53 | FDE | ELEMENTOS METÁLICOS E COMPONENTES ESPECIAIS | SERVICOS EM CONSERVACAO - ELEMENTOS METALICOS/COMPONENTES ESPECIAIS
06.80.084 | CAIXILHO DE CORRER EM ALUMINIO ANODIZADO | M2 | 396.08 | 23% | 487.18 | FDE | ELEMENTOS METÁLICOS E COMPONENTES ESPECIAIS | SERVICOS EM CONSERVACAO - ELEMENTOS METALICOS/COMPONENTES ESPECIAIS
06.80.086 | FOLHA PARA CAIXILHO DE CORRER EM ALUMINIO ANODIZADO | M2 | 743.49 | 23% | 914.49 | FDE | ELEMENTOS METÁLICOS E COMPONENTES ESPECIAIS | SERVICOS EM CONSERVACAO - ELEMENTOS METALICOS/COMPONENTES ESPECIAIS
06.80.088 | CAIXILHO MAXIMAR EM ALUMINIO ANODIZADO | M2 | 1540.23 | 23% | 1894.48 | FDE | ELEMENTOS METÁLICOS E COMPONENTES ESPECIAIS | SERVICOS EM CONSERVACAO - ELEMENTOS METALICOS/COMPONENTES ESPECIAIS
06.80.094 | BRACO DE ALAVANCA DE ALUMINIO | M | 59.33 | 23% | 72.98 | FDE | ELEMENTOS METÁLICOS E COMPONENTES ESPECIAIS | SERVICOS EM CONSERVACAO - ELEMENTOS METALICOS/COMPONENTES ESPECIAIS
06.80.096 | PUXADOR DE ENGATE DE ALUMINIO TIPO "BICO DE PAPAGAIO" | UN | 25.95 | 23% | 31.92 | FDE | ELEMENTOS METÁLICOS E COMPONENTES ESPECIAIS | SERVICOS EM CONSERVACAO - ELEMENTOS METALICOS/COMPONENTES ESPECIAIS
07.00.000 | COBERTURA |  |  |  |  | FDE | COBERTURA | COBERTURA | 1
07.01.000 | SERVICOS DE ESTRUTURA DE COBERTURA EM MADEIRA DE LEI |  |  |  |  | FDE | COBERTURA | SERVICOS DE ESTRUTURA DE COBERTURA EM MADEIRA DE LEI | 2
07.01.001 | EM TESOURAS PARA TELHAS CERAMICAS - VAOS ATE 7.00 M | M2 | 197.51 | 23% | 242.94 | FDE | COBERTURA | SERVICOS DE ESTRUTURA DE COBERTURA EM MADEIRA DE LEI
07.01.002 | EM TESOURAS PARA TELHAS CERAMICAS - VAOS DE 7.01 A 10.00 M | M2 | 209.65 | 23% | 257.87 | FDE | COBERTURA | SERVICOS DE ESTRUTURA DE COBERTURA EM MADEIRA DE LEI
07.01.003 | EM TESOURAS PARA TELHAS CERAMICAS - VAOS DE 10.01 A 13.00 M | M2 | 221.8 | 23% | 272.81 | FDE | COBERTURA | SERVICOS DE ESTRUTURA DE COBERTURA EM MADEIRA DE LEI
07.01.004 | EM TESOURAS PARA TELHAS CERAMICAS - VAOS DE 13.01 A 18.00 M | M2 | 241.6 | 23% | 297.17 | FDE | COBERTURA | SERVICOS DE ESTRUTURA DE COBERTURA EM MADEIRA DE LEI
07.01.010 | EM TESOURAS PARA TELHAS OND CIM-AM/AL/PLAST - VAOS ATE 7,00 M | M2 | 141.58 | 23% | 174.14 | FDE | COBERTURA | SERVICOS DE ESTRUTURA DE COBERTURA EM MADEIRA DE LEI
07.01.011 | EM TESOURAS PARA TELHAS OND CIM-AM/AL/PLAST - VAOS DE 7.01 A 10,00 M | M2 | 153.72 | 23% | 189.08 | FDE | COBERTURA | SERVICOS DE ESTRUTURA DE COBERTURA EM MADEIRA DE LEI
07.01.012 | EM TESOURAS PARA TELHAS OND CIM-AM/AL/PLAST - VAOS DE 10.01 A 13,00 M | M2 | 165.87 | 23% | 204.02 | FDE | COBERTURA | SERVICOS DE ESTRUTURA DE COBERTURA EM MADEIRA DE LEI
07.01.013 | EM TESOURAS PARA TELHAS OND CIM-AM/AL/PLAST - VAOS DE 13,01 A 18,00 M | M2 | 181.2 | 23% | 222.88 | FDE | COBERTURA | SERVICOS DE ESTRUTURA DE COBERTURA EM MADEIRA DE LEI
07.01.025 | EM TERCAS PARA TELHAS CERAMICAS | M2 | 110.15 | 23% | 135.48 | FDE | COBERTURA | SERVICOS DE ESTRUTURA DE COBERTURA EM MADEIRA DE LEI
07.01.026 | EM TERCAS PARA TELHAS DE CIM-AM/AL/PLAST | M2 | 33.97 | 23% | 41.78 | FDE | COBERTURA | SERVICOS DE ESTRUTURA DE COBERTURA EM MADEIRA DE LEI
07.01.027 | EM TERCAS PARA TELHAS TRAPEZOIDAIS | M2 | 23.66 | 23% | 29.1 | FDE | COBERTURA | SERVICOS DE ESTRUTURA DE COBERTURA EM MADEIRA DE LEI
07.01.040 | ESTRUTURA DE COBERTURA EM TERÇA 6X12CM PARA TELHA ONDULADA CRFS SOBRE BASE E PILARETE CONCRETO USO EXCLUSIVO PADRAO CRECHE | M2 | 61.29 | 23% | 75.39 | FDE | COBERTURA | SERVICOS DE ESTRUTURA DE COBERTURA EM MADEIRA DE LEI
07.01.098 | PECAS DE MADEIRA MACICA | M3 | 6789.02 | 23% | 8350.49 | FDE | COBERTURA | SERVICOS DE ESTRUTURA DE COBERTURA EM MADEIRA DE LEI
07.02.000 | SERVICOS DE ESTRUTURA DE COBERTURA METALICA |  |  |  |  | FDE | COBERTURA | SERVICOS DE ESTRUTURA DE COBERTURA METALICA | 2
07.02.004 | FORNECIMENTO E MONTAGEM DE ESTRUTURA METALICA COM AÇO NAO PATINAVEI (ASTM A36/A570) | KG | 26.36 | 23% | 32.42 | FDE | COBERTURA | SERVICOS DE ESTRUTURA DE COBERTURA METALICA
07.02.016 | FORNECIMENTO E MONTAGEM DE ESTRUTURA METALICA COM AÇO RESISTENTE A CORROSAO (ASTM A709/A588) | KG | 29.07 | 23% | 35.76 | FDE | COBERTURA | SERVICOS DE ESTRUTURA DE COBERTURA METALICA
07.03.000 | SERVICOS DE COBERTURA |  |  |  |  | FDE | COBERTURA | SERVICOS DE COBERTURA | 2
07.03.064 | TELHA DE POLIESTER (PERFIL DA ONDULADA ACO) - E=1,2MM | M2 | 87.49 | 23% | 107.61 | FDE | COBERTURA | SERVICOS DE COBERTURA
07.03.065 | TELHA DE POLIESTER (PERFIL DA TRAPEZOIDAL ACO H ATE 40MM) - E=1,2MM | M2 | 81.07 | 23% | 99.72 | FDE | COBERTURA | SERVICOS DE COBERTURA
07.03.066 | TELHA DE POLIESTER (PERFIL DA TRAPEZOIDAL ACO H=100MM) - E=1,2MM | M2 | 116.89 | 23% | 143.77 | FDE | COBERTURA | SERVICOS DE COBERTURA
07.03.067 | TELHA DE POLIESTER (PERFIL DA ONDULADA CRFS) - E=1,2MM | M2 | 95.98 | 23% | 118.06 | FDE | COBERTURA | SERVICOS DE COBERTURA
07.03.105 | TELHA CERAMICA TIPO FRANCESA | M2 | 88.36 | 23% | 108.68 | FDE | COBERTURA | SERVICOS DE COBERTURA
07.03.106 | TELHA CERAMICA TIPO PAULISTA | M2 | 149.37 | 23% | 183.73 | FDE | COBERTURA | SERVICOS DE COBERTURA
07.03.107 | TELHA CERAMICA TIPO PLAN | M2 | 138.63 | 23% | 170.51 | FDE | COBERTURA | SERVICOS DE COBERTURA
07.03.110 | TELHA CERAMICA TIPO ROMANA | M2 | 61 | 23% | 75.03 | FDE | COBERTURA | SERVICOS DE COBERTURA
07.03.112 | TELHA CERAMICA TIPO COLONIAL | M2 | 103.59 | 23% | 127.42 | FDE | COBERTURA | SERVICOS DE COBERTURA
07.03.120 | TELHA TECNOLOGIA CRFS ONDULADA E=6MM | M2 | 43.12 | 23% | 53.04 | FDE | COBERTURA | SERVICOS DE COBERTURA
07.03.121 | TELHA TECNOLOGIA CRFS ONDULADA E=8MM | M2 | 66.59 | 23% | 81.91 | FDE | COBERTURA | SERVICOS DE COBERTURA
07.03.122 | TELHA TECNOLOGIA CRFS MAXIPLAC H=125MM E=6MM | M2 | 81.38 | 23% | 100.1 | FDE | COBERTURA | SERVICOS DE COBERTURA
07.03.123 | TELHA TECNOLOGIA CRFS MAXIPLAC H=125MM E=8MM | M2 | 114.59 | 23% | 140.95 | FDE | COBERTURA | SERVICOS DE COBERTURA
07.03.129 | TELHA GALVALUME / ACO GALV PINT 1 FACE PO OU COIL-COATING ONDULADA CRFS E=0,65MM | M2 | 111.57 | 23% | 137.23 | FDE | COBERTURA | SERVICOS DE COBERTURA
07.03.130 | TELHA GALVALUME / ACO GALV PINT 1 FACE PO/COIL-COATING TRAPEZ H=40MM E=0,65MM | M2 | 123.92 | 23% | 152.42 | FDE | COBERTURA | SERVICOS DE COBERTURA
07.03.131 | TELHA GALVALUME / ACO GALV PINT 1 FACE PO/COIL-COATING TRAPEZ H=100MM E=0,65MM | M2 | 133.77 | 23% | 164.54 | FDE | COBERTURA | SERVICOS DE COBERTURA
07.03.132 | TELHA GALVALUME / ACO GALV ACAB. NATURAL ONDULADA CRFS E=0,65MM | M2 | 103.28 | 23% | 127.03 | FDE | COBERTURA | SERVICOS DE COBERTURA
07.03.133 | TELHA GALVALUME / ACO GALV ACABAMENTO.NATURAL TRAPEZ H=40MM.E=0,65MM | M2 | 103.62 | 23% | 127.45 | FDE | COBERTURA | SERVICOS DE COBERTURA
07.03.134 | TELHA GALVALUME / ACO GALV ACABAMENTO.NATURAL TRAPEZ H=100MM.E=0,65MM | M2 | 125.66 | 23% | 154.56 | FDE | COBERTURA | SERVICOS DE COBERTURA
07.03.135 | TELHA GALVALUME / ACO GALV SANDUICHE E=30MM (PIR) TRAPEZ H=40MM NAS DUAS FACES E= 0,50MM COM PINT FACES APARENTES | M2 | 252.77 | 23% | 310.91 | FDE | COBERTURA | SERVICOS DE COBERTURA
07.03.136 | TELHA GALVALUME / ACO GALV SANDUICHE E=50MM (PIR) TRAPEZ H=40MM NAS DUAS FACES E= 0,50MM COM PINT FACES APARENTES | M2 | 278.89 | 23% | 343.03 | FDE | COBERTURA | SERVICOS DE COBERTURA
07.03.137 | TELHA GALVALUME / ACO GALV SANDUICHE E=30MM (PIR) SUPERIOR TRAPEZ H=40MM / INFERIOR PLANO E= 0,50MM COM PINT FACES APARENTES | M2 | 207.03 | 23% | 254.65 | FDE | COBERTURA | SERVICOS DE COBERTURA
07.03.138 | TELHA GALVALUME / ACO GALV SANDUICHE E=50MM (PIR) SUPERIOR TRAPEZ H=40MM / INFERIOR PLANO E= 0,50MM COM PINT FACES APARENTES | M2 | 253.95 | 23% | 312.36 | FDE | COBERTURA | SERVICOS DE COBERTURA
07.03.140 | TELHA GALVALUME / ACO GALV PINT 1 FACE PO/COIL-COATING TRAPEZ H=40MM E=0,80MM | M2 | 147.12 | 23% | 180.96 | FDE | COBERTURA | SERVICOS DE COBERTURA
07.03.144 | TELHA GALVALUME / ACO GALV PINT 1 FACE PO OU COIL-COATING ONDULADA CRFS E=0,80MM | M2 | 152.72 | 23% | 187.85 | FDE | COBERTURA | SERVICOS DE COBERTURA
07.03.145 | TELHA GALVALUME / ACO GALV PINT 1 FACE PO/COIL-COATING TRAPEZ H=100MM E=0,80MM | M2 | 172.19 | 23% | 211.79 | FDE | COBERTURA | SERVICOS DE COBERTURA
07.03.146 | TELHA GALVALUME / ACO GALV ACABAMENTO NATURAL ONDULADA CRFS E=0,80MM | M2 | 134.91 | 23% | 165.94 | FDE | COBERTURA | SERVICOS DE COBERTURA
07.03.147 | TELHA GALVALUME / ACO GALV ACABAMENTO.NATURAL TRAPEZ H=40MM.E=0,80MM | M2 | 126.15 | 23% | 155.16 | FDE | COBERTURA | SERVICOS DE COBERTURA
07.03.148 | TELHA GALVALUME / ACO GALV ACABAMENTO.NATURAL TRAPEZ H=100MM.E=0,80MM | M2 | 154.17 | 23% | 189.63 | FDE | COBERTURA | SERVICOS DE COBERTURA
07.03.150 | LONA TENSIONADA COM MEMBRANA ARMADA EM TELA DE POLIESTER, CHAPA DE AÇO, CABO DE AÇO, MASTROS METALICOS E BLOCOS DE FIXAÇAO | M2 | 1684.02 | 23% | 2071.34 | FDE | COBERTURA | SERVICOS DE COBERTURA
07.04.000 | SERVICOS DE PECAS PARA COBERTURA |  |  |  |  | FDE | COBERTURA | SERVICOS DE PECAS PARA COBERTURA | 2
07.04.001 | CUMEEIRA E ESPIGAO EMBOCADOS PARA TELHA CERAMICA | M | 37.58 | 23% | 46.22 | FDE | COBERTURA | SERVICOS DE PECAS PARA COBERTURA
07.04.034 | CUMEEIRA ACO PINT PO/COIL-COATING PERFIL OND/TRAP E=0,65MM H ATE 40MM | M | 124.81 | 23% | 153.52 | FDE | COBERTURA | SERVICOS DE PECAS PARA COBERTURA
07.04.035 | CUMEEIRA DE ACO PINT PO OU COIL-COATING LISA OU LISA DENTADA E=0.5MM | M2 | 68.95 | 23% | 84.81 | FDE | COBERTURA | SERVICOS DE PECAS PARA COBERTURA
07.04.037 | CUMEEIRA ACO GALV PINT PO/COIL-COATING PERFIL TRAPEZ H=100MM E=0,65MM | M | 135.98 | 23% | 167.26 | FDE | COBERTURA | SERVICOS DE PECAS PARA COBERTURA
07.04.040 | CUMEEIRA DE ACO NATURAL LISA OU LISA DENTADA E=0,5MM | M | 47.85 | 23% | 58.86 | FDE | COBERTURA | SERVICOS DE PECAS PARA COBERTURA
07.04.041 | CUMEEIRA AÇO GALVALUME ACABAMENTO NATURAL PERFIL OND/TRAP E=065 H=ATE 400MM | M | 109.79 | 23% | 135.04 | FDE | COBERTURA | SERVICOS DE PECAS PARA COBERTURA
07.04.042 | CUMEEIRA DE ACO GALV NATURAL PERFIL TRAP E=0,5MM H=100MM | M | 99.76 | 23% | 122.7 | FDE | COBERTURA | SERVICOS DE PECAS PARA COBERTURA
07.04.044 | RUFO DE ACO NATURAL SIMPLES E=0,5MM | M | 25.19 | 23% | 30.98 | FDE | COBERTURA | SERVICOS DE PECAS PARA COBERTURA
07.04.061 | DOMO DE ACRILICO COM CAIXILHO DE ALUMINIO | M2 | 941.69 | 23% | 1158.28 | FDE | COBERTURA | SERVICOS DE PECAS PARA COBERTURA
07.04.100 | RUFO LISO DE ACO GALV NATURAL E=0,65MM CORTE ATE 300MM | M | 66.08 | 23% | 81.28 | FDE | COBERTURA | SERVICOS DE PECAS PARA COBERTURA
07.04.101 | RUFO LISO DE AÇO GALVALUME ACABAMENTO NATURAL E=0,65MM CORTE ATE 400MM | M | 63.55 | 23% | 78.17 | FDE | COBERTURA | SERVICOS DE PECAS PARA COBERTURA
07.04.102 | RUFO LISO AÇO GALVALUME ACABAMENTO NATURAL E=0,65MM CORTE ATE 600MM | M | 84.41 | 23% | 103.82 | FDE | COBERTURA | SERVICOS DE PECAS PARA COBERTURA
07.04.103 | RUFO LISO DE ACO GALV NATURAL E=0,65MM CORTE ACIMA DE 600MM | M | 81.41 | 23% | 100.13 | FDE | COBERTURA | SERVICOS DE PECAS PARA COBERTURA
07.04.112 | RUFO DENTADO AÇO GALVALUME ACABAMENTO NATURAL E=0,65MM CORTE ATE 300MM | M | 56.77 | 23% | 69.83 | FDE | COBERTURA | SERVICOS DE PECAS PARA COBERTURA
07.04.113 | RUFO DENTADO AÇO GALVALUME ACABAMENTO NATURAL E=0,65MM CORTE ATE 400MM | M | 64.76 | 23% | 79.65 | FDE | COBERTURA | SERVICOS DE PECAS PARA COBERTURA
07.04.114 | RUFO DENTADO AÇO GALVALUME ACABAMENTO NATURAL E=0,65MM CORTE ATE 600MM | M | 85.41 | 23% | 105.05 | FDE | COBERTURA | SERVICOS DE PECAS PARA COBERTURA
07.04.115 | RUFO DENTADO ACO GALV NATURAL E=0,65MM CORTE ACIMA DE 600MM | M | 78.51 | 23% | 96.57 | FDE | COBERTURA | SERVICOS DE PECAS PARA COBERTURA
07.04.116 | PLACA FECHAMENTO DE ONDA SUPERIOR DE TELHA AUTOPORTANTE E=0,80MM FACE APARENTE PINTADA H=260MM | UN | 63.76 | 23% | 78.42 | FDE | COBERTURA | SERVICOS DE PECAS PARA COBERTURA
07.04.118 | BARRA TRAVESSA DE CONTRAVENTAMENTO DA TELHA AUTOPORTANTE E=0,80MM FACES APARENTES PINTADAS | UN | 31.07 | 23% | 38.22 | FDE | COBERTURA | SERVICOS DE PECAS PARA COBERTURA
07.04.120 | RUFO DENTADO ACO GALV PINT PO/COIL-COATING E=0,65MM CORTE ATE 300MM | M | 73.2 | 23% | 90.04 | FDE | COBERTURA | SERVICOS DE PECAS PARA COBERTURA
07.04.121 | RUFO DENTADO ACO GALV PINT PO/COIL-COATING E=0,65MM CORTE ATE 400MM | M | 92.59 | 23% | 113.89 | FDE | COBERTURA | SERVICOS DE PECAS PARA COBERTURA
07.04.122 | RUFO DENTADO ACO GALV PINT PO/COIL-COATING E=0,50MM CORTE ATE 300MM | M | 54.26 | 23% | 66.74 | FDE | COBERTURA | SERVICOS DE PECAS PARA COBERTURA
07.04.123 | RUFO DENTADO ACO GALV PINT PO/COIL-COATING E=0,50MM CORTE ATE 400MM | M | 69.1 | 23% | 84.99 | FDE | COBERTURA | SERVICOS DE PECAS PARA COBERTURA
07.04.124 | RUFO DENTADO ACO GALV PINT PO/COIL-COATING E=0,50MM CORTE ATE 600MM | M | 111.57 | 23% | 137.23 | FDE | COBERTURA | SERVICOS DE PECAS PARA COBERTURA
07.04.126 | RUFO DENTADO ACO GALV PINT PO/COIL-COATING E=0,65MM CORTE ATE 600MM | M | 144.59 | 23% | 177.85 | FDE | COBERTURA | SERVICOS DE PECAS PARA COBERTURA
07.04.127 | RUFO LISO ACO GALV PINT PO OU COIL-COATING E=0,65MM CORTE ATE 300MM | M | 71.7 | 23% | 88.19 | FDE | COBERTURA | SERVICOS DE PECAS PARA COBERTURA
07.04.129 | CUMEEIRA ARTICULADA P/ TELHA TECNOLOGIA CRFS ONDULADA | M | 100.76 | 23% | 123.93 | FDE | COBERTURA | SERVICOS DE PECAS PARA COBERTURA
07.04.130 | CUMEEIRA SHED P/ TELHA TECNOLOGIA CRFS ONDULADA | M | 63.33 | 23% | 77.9 | FDE | COBERTURA | SERVICOS DE PECAS PARA COBERTURA
07.04.131 | RUFO P/ TELHA TECNOLOGIA CRFS ONDULADA | M | 62.44 | 23% | 76.8 | FDE | COBERTURA | SERVICOS DE PECAS PARA COBERTURA
07.04.132 | ESPIGAO NORMAL P/ TELHA TECNOLOGIA CRFS ONDULADA | M | 63.71 | 23% | 78.36 | FDE | COBERTURA | SERVICOS DE PECAS PARA COBERTURA
07.04.133 | RUFO LISO ACO GALV PINT PO/COIL-COATING E=0,65MM CORTE ATE 400MM | M | 89.14 | 23% | 109.64 | FDE | COBERTURA | SERVICOS DE PECAS PARA COBERTURA
07.04.134 | RUFO LISO ACO GALV PINT PO/COIL-COATING E=0,65MM CORTE ATE 600MM | M | 140.85 | 23% | 173.25 | FDE | COBERTURA | SERVICOS DE PECAS PARA COBERTURA
07.04.135 | RUFO LISO ACO GALV PINT PO/COIL-COATING E=0,65MM CORTE ACIMA 600MM | M | 109.1 | 23% | 134.19 | FDE | COBERTURA | SERVICOS DE PECAS PARA COBERTURA
07.04.136 | RUFO DENTADO ACO GALV PINT PO/COIL-COATING E=0,65MM CORTE ACIMA 600MM | M | 109.58 | 23% | 134.78 | FDE | COBERTURA | SERVICOS DE PECAS PARA COBERTURA
07.04.141 | PLACA FECHAMENTO DE ONDA INFERIOR DE TELHA AUTOPORTANTE E=0,80MM FACE APARENTE PINTADA H=260MM | UN | 44.01 | 23% | 54.13 | FDE | COBERTURA | SERVICOS DE PECAS PARA COBERTURA
07.04.146 | CUMEEIRA ACO GALV. PINT PO/COIL-COATING PERFIL OND/TRAP E=0,80M H ATE 40MM | M | 149.99 | 23% | 184.49 | FDE | COBERTURA | SERVICOS DE PECAS PARA COBERTURA
07.04.148 | CUMEEIRA DE ACO GALV ACABAMENTO NATURAL PERFIL ONDUL OU TRAP E=0,80MM H ATE 40MM | M | 173.37 | 23% | 213.25 | FDE | COBERTURA | SERVICOS DE PECAS PARA COBERTURA
07.04.150 | RUFO LISO DE ACO GALV ACABAMENTO NATURAL E=0,80MM CORTE ATE 300MM | M | 55.54 | 23% | 68.31 | FDE | COBERTURA | SERVICOS DE PECAS PARA COBERTURA
07.04.151 | RUFO LISO DE ACO GALV ACABAMENTO NATURAL E=0,80MM CORTE ATE 400MM | M | 71.16 | 23% | 87.53 | FDE | COBERTURA | SERVICOS DE PECAS PARA COBERTURA
07.04.152 | RUFO LISO DE ACO GALV ACABAMENTO NATURAL E=0,80MM CORTE ATE 600MM | M | 85.54 | 23% | 105.21 | FDE | COBERTURA | SERVICOS DE PECAS PARA COBERTURA
07.04.153 | RUFO LISO DE ACO GALV ACABAMENTO NATURAL E=0,80MM CORTE ACIMA DE 600MM | M | 95.11 | 23% | 116.99 | FDE | COBERTURA | SERVICOS DE PECAS PARA COBERTURA
07.04.154 | RUFO DENTADO ACO GALV ACABAMENTO NATURAL E=0,80MM CORTE ATE 300MM | M | 102.13 | 23% | 125.62 | FDE | COBERTURA | SERVICOS DE PECAS PARA COBERTURA
07.04.155 | RUFO DENTADO ACO GALV ACABAMENTO NATURAL E=0,80MM CORTE ATE 400MM | M | 103.3 | 23% | 127.06 | FDE | COBERTURA | SERVICOS DE PECAS PARA COBERTURA
07.04.156 | RUFO DENTADO ACO GALV ACABAMENTO NATURAL E=0,80MM CORTE ATE 600MM | M | 82.44 | 23% | 101.4 | FDE | COBERTURA | SERVICOS DE PECAS PARA COBERTURA
07.04.157 | RUFO DENTADO ACO GALV ACABAMENTO NATURAL E=0,80MM CORTE ACIMA DE 600MM | M | 83.78 | 23% | 103.05 | FDE | COBERTURA | SERVICOS DE PECAS PARA COBERTURA
07.04.158 | RUFO DENTADO ACO GALV PINT PO/COIL-COATING E=0,80MM CORTE ATE 300MM | M | 81.13 | 23% | 99.79 | FDE | COBERTURA | SERVICOS DE PECAS PARA COBERTURA
07.04.159 | RUFO DENTADO ACO GALV PINT PO/COIL-COATING E=0,80MM CORTE ATE 400MM | M | 92.83 | 23% | 114.18 | FDE | COBERTURA | SERVICOS DE PECAS PARA COBERTURA
07.04.160 | RUFO DENTADO ACO GALV PINT PO/COIL-COATING E=0,80MM CORTE ATE 600MM | M | 115.69 | 23% | 142.3 | FDE | COBERTURA | SERVICOS DE PECAS PARA COBERTURA
07.04.161 | RUFO DENTADO ACO GALV PINT PO/COIL-COATING E=0,80MM CORTE ACIMA 600MM | M | 117.54 | 23% | 144.57 | FDE | COBERTURA | SERVICOS DE PECAS PARA COBERTURA
07.04.162 | RUFO LISO ACO GALV PINT PO OU COIL-COATING E=0,80MM CORTE ATE 300MM | M | 74.03 | 23% | 91.06 | FDE | COBERTURA | SERVICOS DE PECAS PARA COBERTURA
07.04.163 | RUFO LISO ACO GALV PINT PO/COIL-COATING E=0,80MM CORTE ATE 400MM | M | 84.2 | 23% | 103.57 | FDE | COBERTURA | SERVICOS DE PECAS PARA COBERTURA
07.04.164 | RUFO LISO ACO GALV PINT PO/COIL-COATING E=0,80MM CORTE ATE 600MM | M | 115.16 | 23% | 141.65 | FDE | COBERTURA | SERVICOS DE PECAS PARA COBERTURA
07.04.165 | RUFO LISO ACO GALV PINT PO/COIL-COATING E=0,80MM CORTE ACIMA 600MM | M | 117.67 | 23% | 144.73 | FDE | COBERTURA | SERVICOS DE PECAS PARA COBERTURA
07.05.000 | FECHAMENTOS/VEDACOES/PECAS PARA COBERTURA |  |  |  |  | FDE | COBERTURA | FECHAMENTOS/VEDACOES/PECAS PARA COBERTURA | 2
07.05.007 | FECHAMENTO TELHA PERF GALVALUME / ACO GALV TRAPEZ H=40MM E=0,65MM PINT PO 2 FACES B FURO ATE 3,17MM AREA PERFURADA ATÉ 40% | M2 | 126.41 | 23% | 155.48 | FDE | COBERTURA | FECHAMENTOS/VEDACOES/PECAS PARA COBERTURA
07.05.008 | FECHAMENTO TELHA PERF GALVALUME / ACO GALV TRAPEZ H=35MM E=0,65MM PINT PO 2 FACES C FURO ATE 3,17MM AREA PERFURADA ATÉ 40% | M2 | 124.87 | 23% | 153.59 | FDE | COBERTURA | FECHAMENTOS/VEDACOES/PECAS PARA COBERTURA
07.05.010 | VEDACAO LATERAL DE COBERTURA COM TELA DE NYLON | M2 | 210.69 | 23% | 259.15 | FDE | COBERTURA | FECHAMENTOS/VEDACOES/PECAS PARA COBERTURA
07.05.023 | FECHAMENTO TELHA GALVALUME / AÇO GALV TRAP H=40MM E=0,80MM PINT PO 2 FACES USO EXCLUSIVO FUNDO Q. ESPORTES | M2 | 141.87 | 23% | 174.5 | FDE | COBERTURA | FECHAMENTOS/VEDACOES/PECAS PARA COBERTURA
07.05.025 | FECHAMENTO TELHA PERF GALVALUME / AÇO GALV TRAP H=40MM E=0,80MM PINT PO 2 FACES B FURO ATE 3,17MM AREA PERFURADA ATE 40% USO EXCLUSIVO LATERAL Q. ESPORTES | M2 | 154.37 | 23% | 189.88 | FDE | COBERTURA | FECHAMENTOS/VEDACOES/PECAS PARA COBERTURA
07.05.080 | SUB-COBERTURA COM MANTA ALUMINIZADA | M2 | 19.33 | 23% | 23.78 | FDE | COBERTURA | FECHAMENTOS/VEDACOES/PECAS PARA COBERTURA
07.50.000 | SERVICOS DE DEMOLICOES |  |  |  |  | FDE | COBERTURA | SERVICOS DE DEMOLICOES | 2
07.50.001 | DEMOLICAO DE TELHA FIBRO CIMENTO TRAPEZOIDAL | M2 | 6.84 | 23% | 8.41 | FDE | COBERTURA | SERVICOS DE DEMOLICOES
07.60.000 | SERVICOS DE RETIRADAS |  |  |  |  | FDE | COBERTURA | SERVICOS DE RETIRADAS | 2
07.60.001 | RETIRADA DE ESTRUT DE MADEIRA EM TESOURA,PONTAL OU MISTA P/TELHA BARRO SOBRE LAJE | M2 | 30.76 | 23% | 37.83 | FDE | COBERTURA | SERVICOS DE RETIRADAS
07.60.002 | RETIRADA DE ESTRUT DE MADEIRA EM TESOURA PARA TELHAS DE BARRO SOBRE VAO LIVRE | M2 | 43.59 | 23% | 53.62 | FDE | COBERTURA | SERVICOS DE RETIRADAS
07.60.005 | RETIRADA DE ESTRUT DE MADEIRA EM TESOURA,PONTAL OU MISTA P/TELHA FIBRO-CIM SOBRE LAJE | M2 | 20.51 | 23% | 25.23 | FDE | COBERTURA | SERVICOS DE RETIRADAS
07.60.006 | RETIRADA DE ESTRUT DE MADEIRA EM TESOURA,PARA TELHA DE FIBRO-CIM SOBR VAO LIVRE | M2 | 33.33 | 23% | 41 | FDE | COBERTURA | SERVICOS DE RETIRADAS
07.60.010 | RETIRADA DE VIGAMENTO DE APOIO P/TELHAS DE BARRO/FIBRO-CIM/AL/PLAST/PLANA PRE-FAB | M | 5.12 | 23% | 6.3 | FDE | COBERTURA | SERVICOS DE RETIRADAS
07.60.015 | RETIRADA DE CAIBROS | M | 3.07 | 23% | 3.78 | FDE | COBERTURA | SERVICOS DE RETIRADAS
07.60.016 | RETIRADA DE RIPAS | M | 0.51 | 23% | 0.63 | FDE | COBERTURA | SERVICOS DE RETIRADAS
07.60.020 | RETIRADA DE FERRAGENS PARA ESTRUTURA DE MADEIRA | UN | 7.69 | 23% | 9.46 | FDE | COBERTURA | SERVICOS DE RETIRADAS
07.60.050 | RETIRADA DE TELHAS DE BARRO | M2 | 7.26 | 23% | 8.93 | FDE | COBERTURA | SERVICOS DE RETIRADAS
07.60.051 | RETIRADA DE TELHAS DE BARRO - S/REAPROV | M2 | 5.01 | 23% | 6.16 | FDE | COBERTURA | SERVICOS DE RETIRADAS
07.60.055 | RETIRADA DE CUMEEIRAS E ESPIGÕES DE BARRO | M | 6.7 | 23% | 8.24 | FDE | COBERTURA | SERVICOS DE RETIRADAS
07.60.056 | RETIRADA DE CUMEEIRAS E ESPIGOES DE BARRO - S/REAPROV | M | 1.67 | 23% | 2.05 | FDE | COBERTURA | SERVICOS DE RETIRADAS
07.60.060 | RETIRADA DE TELHAS OND DE FIBRO-CIM/PLAST OU ALUM/PLANA PRE FAB | M2 | 9.23 | 23% | 11.35 | FDE | COBERTURA | SERVICOS DE RETIRADAS
07.60.061 | RETIRADA DE TELHAS OND DE FIBRO-CIM/PLAST OU ALUM/PLANA PRE FAB - S/REAPROV | M2 | 6.41 | 23% | 7.88 | FDE | COBERTURA | SERVICOS DE RETIRADAS
07.60.065 | RETIRADA DE CUMEEIRAS, ESPIGÕES E RUFOS DE FIBRO-CIMENTO | M | 11.4 | 23% | 14.02 | FDE | COBERTURA | SERVICOS DE RETIRADAS
07.60.066 | RETIRADA DE CUMEEIRAS, ESPIGOES E RUFOS DE FIBRO-CIMENTO - S/REAPROV | M | 2.85 | 23% | 3.51 | FDE | COBERTURA | SERVICOS DE RETIRADAS
07.70.000 | SERVICOS DE RECOLOCACAO |  |  |  |  | FDE | COBERTURA | SERVICOS DE RECOLOCACAO | 2
07.70.001 | RECOLOCAÇÃO DE RIPAS | M | 1.03 | 23% | 1.27 | FDE | COBERTURA | SERVICOS DE RECOLOCACAO
07.70.002 | RECOLOCAÇÃO DE CAIBROS | M | 7.28 | 23% | 8.95 | FDE | COBERTURA | SERVICOS DE RECOLOCACAO
07.70.003 | RECOLOCAÇÃO DE VIGAS | M | 19.24 | 23% | 23.67 | FDE | COBERTURA | SERVICOS DE RECOLOCACAO
07.70.010 | RECOLOCAÇÃO DE FERRAGEM PARA ESTRUTURA DE MADEIRA | UN | 17.94 | 23% | 22.07 | FDE | COBERTURA | SERVICOS DE RECOLOCACAO
07.70.050 | RECOLOCAÇÃO DE TELHAS DE BARRO TIPO FRANCESA / ROMANA | M2 | 31.41 | 23% | 38.63 | FDE | COBERTURA | SERVICOS DE RECOLOCACAO
07.70.052 | RECOLOCAÇÃO DE TELHA DE BARRO TIPO PLAN | M2 | 27.54 | 23% | 33.87 | FDE | COBERTURA | SERVICOS DE RECOLOCACAO
07.70.055 | RECOLOCAÇÃO DE TELHA DE FIBROCIMENTO, PLÁSTICO OU ALUMÍNIO | M2 | 20.51 | 23% | 25.23 | FDE | COBERTURA | SERVICOS DE RECOLOCACAO
07.70.080 | RECOLOCAÇÃO DE CUMEEIRAS E ESPIGÕES DE BARRO | M | 22.33 | 23% | 27.47 | FDE | COBERTURA | SERVICOS DE RECOLOCACAO
07.70.081 | RECOLOCAÇÃO DE CUMEEIRAS, ESPIGÓES E RUFOS DE CRFS | M | 10.25 | 23% | 12.61 | FDE | COBERTURA | SERVICOS DE RECOLOCACAO
07.80.000 | SERVICOS DE CONSERVACAO - COBERTURA |  |  |  |  | FDE | COBERTURA | SERVICOS DE CONSERVACAO - COBERTURA | 2
07.80.001 | RIPAS DE 5 X 1,5 CM G1-C6 | M | 8.35 | 23% | 10.27 | FDE | COBERTURA | SERVICOS DE CONSERVACAO - COBERTURA
07.80.002 | CAIBRO DE 5 X 6 CM G1-C6 | M | 17.8 | 23% | 21.89 | FDE | COBERTURA | SERVICOS DE CONSERVACAO - COBERTURA
07.80.003 | TABUA DE 12 X 3 CM G1-C6 | M | 28.76 | 23% | 35.37 | FDE | COBERTURA | SERVICOS DE CONSERVACAO - COBERTURA
07.80.004 | VIGA DE MADEIRA 6 X 12 CM G1-C6 | M | 47.57 | 23% | 58.51 | FDE | COBERTURA | SERVICOS DE CONSERVACAO - COBERTURA
07.80.005 | VIGA DE MADEIRA 6 X 16 CM G1-C6 | M | 63.58 | 23% | 78.2 | FDE | COBERTURA | SERVICOS DE CONSERVACAO - COBERTURA
07.80.008 | SARRAFO APARELHADO 10X2,5CM G1-C2 | ML | 9.22 | 23% | 11.34 | FDE | COBERTURA | SERVICOS DE CONSERVACAO - COBERTURA
07.80.009 | PECAS ESPECIAIS DE MADEIRA SERRADA G1-C6 | M3 | 6789.02 | 23% | 8350.49 | FDE | COBERTURA | SERVICOS DE CONSERVACAO - COBERTURA
07.80.019 | PARAFUSO PARA FIXACAO DE TELHA ONDULADA CRFS | UN | 6.33 | 23% | 7.79 | FDE | COBERTURA | SERVICOS DE CONSERVACAO - COBERTURA
07.80.020 | PARAFUSO OU GANCHO P/ FIXACAO TELHA CRFS MODULADA | UN | 6.85 | 23% | 8.43 | FDE | COBERTURA | SERVICOS DE CONSERVACAO - COBERTURA
07.80.022 | CHAPUZ METÁLICO FERRO 2" X 1/4" ENCONTRO CUMEEIRA/PENDURAL INCLUSIVE PARAFUSOS | UN | 257.88 | 23% | 317.19 | FDE | COBERTURA | SERVICOS DE CONSERVACAO - COBERTURA
07.80.023 | ESTRIBO/GRAMPO FERRO REDONDO 1/2" INCLUSO CHAPA E PORCAS | UN | 75.41 | 23% | 92.75 | FDE | COBERTURA | SERVICOS DE CONSERVACAO - COBERTURA
07.80.024 | CHAPUZ METALICO 2X40CM FERRO 2" X 1/4" INCLUSIVE PARAFUSOS | UN | 146.33 | 23% | 179.99 | FDE | COBERTURA | SERVICOS DE CONSERVACAO - COBERTURA
07.80.025 | TELHA DE CONCRETO COR VERMELHA | M2 | 77.59 | 23% | 95.44 | FDE | COBERTURA | SERVICOS DE CONSERVACAO - COBERTURA
07.80.026 | TELHA DE CONCRETO COR CINZA | M2 | 68.66 | 23% | 84.45 | FDE | COBERTURA | SERVICOS DE CONSERVACAO - COBERTURA
07.80.027 | TELHA GALVALUME / ACO GALV AUTOPORTANTE DOIS APOIOS VÃO MÁXIMO ATÉ 11METROS E=0,80MM H=260MM ACABAMENTO NATURAL | M2 | 135.72 | 23% | 166.94 | FDE | COBERTURA | SERVICOS DE CONSERVACAO - COBERTURA
07.80.028 | TELHA GALVALUME / ACO GALV AUTOPORTANTE DOIS APOIOS VÃO MÁXIMO ATÉ 11 METROS E=0,80MM H=260MM ACABAMENTO NATURAL SANDUICHE DE LÃ DE ROCHA E=50 MM ENVELOPADA | M2 | 294.82 | 23% | 362.63 | FDE | COBERTURA | SERVICOS DE CONSERVACAO - COBERTURA
07.80.029 | TELHA GALVALUME / ACO GALV AUTOPORTANTE DOIS APOIOS VÃO MÁXIMO ATÉ 11 METROS E=0,80MM H=260MM FACE INFERIOR PINTADA SANDUICHE DE LÃ DE ROCHA E=50 MM ENVELOPADA | M2 | 327.46 | 23% | 402.78 | FDE | COBERTURA | SERVICOS DE CONSERVACAO - COBERTURA
07.80.030 | TELHAS CERAMICA TIPO FRANCESA | M2 | 88.36 | 23% | 108.68 | FDE | COBERTURA | SERVICOS DE CONSERVACAO - COBERTURA
07.80.032 | CUMEEIRA E ESPIGAO EMBOCADOS PARA TELHAS CERAMICA | M | 37.58 | 23% | 46.22 | FDE | COBERTURA | SERVICOS DE CONSERVACAO - COBERTURA
07.80.033 | FECHAMENTO DE OITAO EM TABUA DE 10 X 1CM MACHO-FEMEA P/FORRO G1-C4 | M2 | 114.21 | 23% | 140.48 | FDE | COBERTURA | SERVICOS DE CONSERVACAO - COBERTURA
07.80.035 | LIMPEZA DE TELHADO INCLUSIVE REMOÇÃO DO MATERIAL RECOLHIDO | M2 | 8.93 | 23% | 10.98 | FDE | COBERTURA | SERVICOS DE CONSERVACAO - COBERTURA
07.80.036 | TELHA TECNOLOGIA CRFS MODULADA E=8MM | M2 | 183.24 | 23% | 225.39 | FDE | COBERTURA | SERVICOS DE CONSERVACAO - COBERTURA
07.80.037 | TELHA TECNOLOGIA CRFS TRAPEZOIDAL 44CM E=8MM | M2 | 163.1 | 23% | 200.61 | FDE | COBERTURA | SERVICOS DE CONSERVACAO - COBERTURA
07.80.039 | TELHA TECNOLOGIA CRFS MAXIPLAC H=125MM E=8MM | M2 | 114.59 | 23% | 140.95 | FDE | COBERTURA | SERVICOS DE CONSERVACAO - COBERTURA
07.80.040 | TELHA TECNOLOGIA CRFS ONDULADA E=6MM | M2 | 43.12 | 23% | 53.04 | FDE | COBERTURA | SERVICOS DE CONSERVACAO - COBERTURA
07.80.041 | TELHA TECNOLOGIA CRFS ONDULADA E=8MM | M2 | 66.59 | 23% | 81.91 | FDE | COBERTURA | SERVICOS DE CONSERVACAO - COBERTURA
07.80.042 | CUMEEIRA NORMAL P/ TELHA TECNOLOGIA CRFS ONDULADA | M | 68.83 | 23% | 84.66 | FDE | COBERTURA | SERVICOS DE CONSERVACAO - COBERTURA
07.80.043 | CUMEEIRA ARTICULADA P/ TELHA TECNOLOGIA CRFS ONDULADA | M | 100.76 | 23% | 123.93 | FDE | COBERTURA | SERVICOS DE CONSERVACAO - COBERTURA
07.80.044 | CUMEEIRA SHED P/ TELHA TECNOLOGIA CRFS ONDULADA | M | 63.33 | 23% | 77.9 | FDE | COBERTURA | SERVICOS DE CONSERVACAO - COBERTURA
07.80.045 | ESPIGAO NORMAL P/ TELHA TECNOLOGIA CRFS ONDULADA | M | 63.71 | 23% | 78.36 | FDE | COBERTURA | SERVICOS DE CONSERVACAO - COBERTURA
07.80.048 | ARESTA P/ TELHA TECNOLOGIA CRFS ONDULADA | M | 63.41 | 23% | 77.99 | FDE | COBERTURA | SERVICOS DE CONSERVACAO - COBERTURA
07.80.050 | RUFO P/ TELHA TECNOLOGIA CRFS ONDULADA | M | 62.44 | 23% | 76.8 | FDE | COBERTURA | SERVICOS DE CONSERVACAO - COBERTURA
07.80.051 | FECHAMENTO DE OITAO C/ TELHA TECNOLOGIA CRFS ONDULADA E=8MM | M2 | 66.73 | 23% | 82.08 | FDE | COBERTURA | SERVICOS DE CONSERVACAO - COBERTURA
07.80.052 | CUMEEIRA NORMAL PARA TELHA TECNOLOGIA CRFS MODULADA | M | 157.53 | 23% | 193.76 | FDE | COBERTURA | SERVICOS DE CONSERVACAO - COBERTURA
07.80.053 | CUMEEIRA ARTICULADA PARA TELHA TECNOLOGIA CRFS MODULADA | M | 142.51 | 23% | 175.29 | FDE | COBERTURA | SERVICOS DE CONSERVACAO - COBERTURA
07.80.054 | RUFO PARA TELHA TECNOLOGIA CRFS MODULADA | M | 107.21 | 23% | 131.87 | FDE | COBERTURA | SERVICOS DE CONSERVACAO - COBERTURA
07.80.055 | CUMEEIRA NORMAL PARA TELHA TECNOLOGIA CRFS TRAPEZOIDAL 44CM | M | 117.41 | 23% | 144.41 | FDE | COBERTURA | SERVICOS DE CONSERVACAO - COBERTURA
07.80.056 | CUMEEIRA NORMAL PARA TELHA TECNOLOGIA CRFS TRAPEZOIDAL 90CM | M | 268.93 | 23% | 330.78 | FDE | COBERTURA | SERVICOS DE CONSERVACAO - COBERTURA
07.80.057 | CUMEEIRA ARTICULADA PARA TELHA TECNOLOGIA CRFS TRAPEZOIDAL 90CM | M | 279.98 | 23% | 344.38 | FDE | COBERTURA | SERVICOS DE CONSERVACAO - COBERTURA
07.80.058 | RUFO PARA TELHA TECNOLOGIA CRFS TRAPEZOIDAL 90CM | M | 53.48 | 23% | 65.78 | FDE | COBERTURA | SERVICOS DE CONSERVACAO - COBERTURA
07.80.059 | TELHA DE VIDRO TIPO FRANCESA PARA ILUMINAÇÃO | M2 | 1153.96 | 23% | 1419.37 | FDE | COBERTURA | SERVICOS DE CONSERVACAO - COBERTURA
07.80.062 | TELHA DE POLIESTER PERFIL DA CANALETE 90 CM E=1,20MM | M2 | 189.54 | 23% | 233.13 | FDE | COBERTURA | SERVICOS DE CONSERVACAO - COBERTURA
07.80.064 | TELHA DE POLIESTER PERFIL DA MAXIPLAC E=1,20MM | M2 | 120.8 | 23% | 148.58 | FDE | COBERTURA | SERVICOS DE CONSERVACAO - COBERTURA
07.80.065 | TELHA DE POLIESTER PERFIL DA ONDULADA ALUMINIO E=1,20MM | M2 | 96.8 | 23% | 119.06 | FDE | COBERTURA | SERVICOS DE CONSERVACAO - COBERTURA
07.80.066 | TELHA DE POLIESTER PERFIL DA TRAPEZOIDAL ALUMINIO E=1,20MM | M2 | 99.73 | 23% | 122.67 | FDE | COBERTURA | SERVICOS DE CONSERVACAO - COBERTURA
07.80.087 | PARAFUSO PARA FIXACAO TELHA CRFS TRAPEZOIDAL C/ 44CM | UN | 6.13 | 23% | 7.54 | FDE | COBERTURA | SERVICOS DE CONSERVACAO - COBERTURA
07.80.088 | PARAFUSO PARA FIXACAO TELHA CRFS TRAPEZOIDAL C/ 90CM | UN | 6.33 | 23% | 7.79 | FDE | COBERTURA | SERVICOS DE CONSERVACAO - COBERTURA
07.80.089 | PARAFUSO P/ FIXACAO TELHA CRFS TRAPEZOIDAL C/ 49CM | UN | 6.13 | 23% | 7.54 | FDE | COBERTURA | SERVICOS DE CONSERVACAO - COBERTURA
07.80.090 | AMARRACAO DE TELHA CERAMICA COM ARAME DE COBRE | M2 | 18.89 | 23% | 23.23 | FDE | COBERTURA | SERVICOS DE CONSERVACAO - COBERTURA
07.80.091 | EMBOCAMENTO DE BEIRAL EM TELHA CERAMICA | M | 16.26 | 23% | 20 | FDE | COBERTURA | SERVICOS DE CONSERVACAO - COBERTURA
08.00.000 | INSTALAÇÕES HIDRÁULICAS |  |  |  |  | FDE | INSTALAÇÕES HIDRÁULICAS | INSTALAÇÕES HIDRÁULICAS | 1
08.01.000 | SERVICOS DE CAVALETE E ABRIGO |  |  |  |  | FDE | INSTALAÇÕES HIDRÁULICAS | SERVICOS DE CAVALETE E ABRIGO | 2
08.01.001 | AC-04 ABRIGO E CAVALETE DE 3/4" COMPLETO 85X65X30CM | UN | 1791.85 | 23% | 2203.98 | FDE | INSTALAÇÕES HIDRÁULICAS | SERVICOS DE CAVALETE E ABRIGO
08.01.002 | AC-05 ABRIGO E CAVALETE DE 1" COMPLETO 85X65X30CM | UN | 1827.2 | 23% | 2247.46 | FDE | INSTALAÇÕES HIDRÁULICAS | SERVICOS DE CAVALETE E ABRIGO
08.01.005 | AC-08 ABRIGO E CAVALETE DE 2" COMPLETO 245X110X40CM | UN | 12602.86 | 23% | 15501.52 | FDE | INSTALAÇÕES HIDRÁULICAS | SERVICOS DE CAVALETE E ABRIGO
08.02.000 | SERVICOS DE ABRIGO E REDE DE GAS |  |  |  |  | FDE | INSTALAÇÕES HIDRÁULICAS | SERVICOS DE ABRIGO E REDE DE GAS | 2
08.02.001 | AG-04 ABRIGO PARA GAS COM 2 CILINDROS DE 45 KG | UN | 8010.81 | 23% | 9853.3 | FDE | INSTALAÇÕES HIDRÁULICAS | SERVICOS DE ABRIGO E REDE DE GAS
08.02.002 | AG-05 ABRIGO PARA GAS COM 4 CILINDROS DE 45 KG | UN | 13542.77 | 23% | 16657.61 | FDE | INSTALAÇÕES HIDRÁULICAS | SERVICOS DE ABRIGO E REDE DE GAS
08.02.003 | AG-06 ABRIGO PARA GAS COM 6 CILINDROS DE 45 KG | UN | 17094.62 | 23% | 21026.38 | FDE | INSTALAÇÕES HIDRÁULICAS | SERVICOS DE ABRIGO E REDE DE GAS
08.02.004 | AG-07 ABRIGO PARA MEDIDOR COMGAS 60X60X30CM | UN | 1948.57 | 23% | 2396.74 | FDE | INSTALAÇÕES HIDRÁULICAS | SERVICOS DE ABRIGO E REDE DE GAS
08.02.005 | AG-08 ABRIGO PARA GAS COM 2 BUJOES DE 13 KG | UN | 2814.62 | 23% | 3461.98 | FDE | INSTALAÇÕES HIDRÁULICAS | SERVICOS DE ABRIGO E REDE DE GAS
08.02.016 | PROTECAO ANTICORROSIVA PARA RAMAIS SOB ATERRA | M | 28.23 | 23% | 34.72 | FDE | INSTALAÇÕES HIDRÁULICAS | SERVICOS DE ABRIGO E REDE DE GAS
08.02.017 | PROTECAO MECANICA PARA RAMAIS SOB ATERRA | M | 13.54 | 23% | 16.65 | FDE | INSTALAÇÕES HIDRÁULICAS | SERVICOS DE ABRIGO E REDE DE GAS
08.02.021 | VG-01 VALVULA E REGULADOR DE PRESSAO DE GAS | UN | 799.16 | 23% | 982.97 | FDE | INSTALAÇÕES HIDRÁULICAS | SERVICOS DE ABRIGO E REDE DE GAS
08.02.040 | TUBO ACO GALV NBR5590-CLASSE PESADA DN 20MM (3/4") INCL CONEXOES | M | 175.4 | 23% | 215.74 | FDE | INSTALAÇÕES HIDRÁULICAS | SERVICOS DE ABRIGO E REDE DE GAS
08.02.041 | TUBO ACO GALV NBR5590-CLASSE PESADA DN 25MM (1") INCL CONEXOES | M | 192.06 | 23% | 236.23 | FDE | INSTALAÇÕES HIDRÁULICAS | SERVICOS DE ABRIGO E REDE DE GAS
08.02.042 | TUBO ACO GALV NBR5590-CLASSE PESADA DN 32MM (1 1/4") INCL CONEXOES | M | 244.72 | 23% | 301.01 | FDE | INSTALAÇÕES HIDRÁULICAS | SERVICOS DE ABRIGO E REDE DE GAS
08.02.043 | TUBO ACO GALV NBR5590-CLASSE PESADA DN 40MM (1 1/2") INCL CONEXOES | M | 269.01 | 23% | 330.88 | FDE | INSTALAÇÕES HIDRÁULICAS | SERVICOS DE ABRIGO E REDE DE GAS
08.02.050 | ENVOLVIMENTO C/ TUBO DE PVC DN 150MM EM TUBULACAO DE GAS DE RUA | M | 38.67 | 23% | 47.56 | FDE | INSTALAÇÕES HIDRÁULICAS | SERVICOS DE ABRIGO E REDE DE GAS
08.02.060 | TUBO DE COBRE P/ GAS CLASSE A S/COST DN=1/2 (15) SOLDA FOSCOPER | M | 135.02 | 23% | 166.07 | FDE | INSTALAÇÕES HIDRÁULICAS | SERVICOS DE ABRIGO E REDE DE GAS
08.02.061 | TUBO DE COBRE P/ GAS CLASSE A S/COST DN=3/4 (22) SOLDA FOSCOPER | M | 176.41 | 23% | 216.98 | FDE | INSTALAÇÕES HIDRÁULICAS | SERVICOS DE ABRIGO E REDE DE GAS
08.02.062 | TUBO DE COBRE P/ GAS CLASSE A S/COST DN=1 (28) SOLDA FOSCOPER | M | 214.96 | 23% | 264.4 | FDE | INSTALAÇÕES HIDRÁULICAS | SERVICOS DE ABRIGO E REDE DE GAS
08.02.063 | TUBO DE COBRE P/ GAS CLASSE A S/COST DN=1 1/4 (35) SOLDA FOSCOPER | M | 305.41 | 23% | 375.65 | FDE | INSTALAÇÕES HIDRÁULICAS | SERVICOS DE ABRIGO E REDE DE GAS
08.02.064 | TUBO DE COBRE P/ GAS CLSSE A S/COST DN=1 1/2 (42) SOLDA FOSCOPER | M | 358.28 | 23% | 440.68 | FDE | INSTALAÇÕES HIDRÁULICAS | SERVICOS DE ABRIGO E REDE DE GAS
08.03.000 | SERVICOS DE REDE DE AGUA FRIA: TUBULACOES |  |  |  |  | FDE | INSTALAÇÕES HIDRÁULICAS | SERVICOS DE REDE DE AGUA FRIA: TUBULACOES | 2
08.03.001 | TUBO ACO GALVANIZ NBR5580-CL MEDIA, DN15MM (1/2") - INCL CONEXOES | M | 73.3 | 23% | 90.16 | FDE | INSTALAÇÕES HIDRÁULICAS | SERVICOS DE REDE DE AGUA FRIA: TUBULACOES
08.03.002 | TUBO ACO GALVANIZ NBR5580-CL MEDIA, DN20MM (3/4") - INCL CONEXOES | M | 82.96 | 23% | 102.04 | FDE | INSTALAÇÕES HIDRÁULICAS | SERVICOS DE REDE DE AGUA FRIA: TUBULACOES
08.03.003 | TUBO ACO GALVANIZ NBR5580-CL MEDIA, DN25MM (1") - INCL. CONEXOES | M | 112.46 | 23% | 138.33 | FDE | INSTALAÇÕES HIDRÁULICAS | SERVICOS DE REDE DE AGUA FRIA: TUBULACOES
08.03.004 | TUBO ACO GALVANIZ NBR 5580-CL MEDIA, DN32MM (1 1/4")-INCL CONEXOES | M | 134.75 | 23% | 165.74 | FDE | INSTALAÇÕES HIDRÁULICAS | SERVICOS DE REDE DE AGUA FRIA: TUBULACOES
08.03.005 | TUBO ACO GALVANIZ NBR5580-CL MEDIA, DN40MM (1 1/2")-INCL CONEXOES | M | 154.47 | 23% | 190 | FDE | INSTALAÇÕES HIDRÁULICAS | SERVICOS DE REDE DE AGUA FRIA: TUBULACOES
08.03.006 | TUBO ACO GALVANIZ NBR5580-CL MEDIA, DNSOMM (2") - INCL CONEXOES | M | 192.03 | 23% | 236.2 | FDE | INSTALAÇÕES HIDRÁULICAS | SERVICOS DE REDE DE AGUA FRIA: TUBULACOES
08.03.007 | TUBO ACO GALVANIZ NBR5580-CL MEDIA, DN65MM (2 1/2") - INCL CONEXOES | M | 232.82 | 23% | 286.37 | FDE | INSTALAÇÕES HIDRÁULICAS | SERVICOS DE REDE DE AGUA FRIA: TUBULACOES
08.03.008 | TUBO ACO GALVANIZ NBR5580-CL MEDIA, DN80MM (3")-INCL CONEXOES | M | 264.59 | 23% | 325.45 | FDE | INSTALAÇÕES HIDRÁULICAS | SERVICOS DE REDE DE AGUA FRIA: TUBULACOES
08.03.009 | TUBO ACO GALVANIZ NBR5580-CL MEDIA, DN100MM (4")-INCL CONEXOES | M | 348.75 | 23% | 428.96 | FDE | INSTALAÇÕES HIDRÁULICAS | SERVICOS DE REDE DE AGUA FRIA: TUBULACOES
08.03.010 | TUBO ACO GALVANIZ NBR5580-CL MEDIA, DN 150MM (6") - INCL CONEXOES | M | 558.54 | 23% | 687 | FDE | INSTALAÇÕES HIDRÁULICAS | SERVICOS DE REDE DE AGUA FRIA: TUBULACOES
08.03.012 | PROTECAO ANTICORROSIVA PARA RAMAIS SOB ATERRA | M | 28.23 | 23% | 34.72 | FDE | INSTALAÇÕES HIDRÁULICAS | SERVICOS DE REDE DE AGUA FRIA: TUBULACOES
08.03.015 | TUBO PVC RÍGIDO JUNTA SOLDÁVEL DE 20 INCL CONEXÕES | M | 23.79 | 23% | 29.26 | FDE | INSTALAÇÕES HIDRÁULICAS | SERVICOS DE REDE DE AGUA FRIA: TUBULACOES
08.03.016 | TUBO PVC RÍGIDO JUNTA SOLDÁVEL DE 25 INCL CONEXÕES | M | 26.5 | 23% | 32.6 | FDE | INSTALAÇÕES HIDRÁULICAS | SERVICOS DE REDE DE AGUA FRIA: TUBULACOES
08.03.017 | TUBO PVC RÍGIDO JUNTA SOLDÁVEL DE 32 INCL CONEXÕES | M | 35.25 | 23% | 43.36 | FDE | INSTALAÇÕES HIDRÁULICAS | SERVICOS DE REDE DE AGUA FRIA: TUBULACOES
08.03.018 | TUBO PVC RÍGIDO JUNTA SOLDÁVEL DE 40 INCL CONEXÕES | M | 47.7 | 23% | 58.67 | FDE | INSTALAÇÕES HIDRÁULICAS | SERVICOS DE REDE DE AGUA FRIA: TUBULACOES
08.03.019 | TUBO PVC RÍGIDO JUNTA SOLDÁVEL DE 50 INCL CONEXÕES | M | 50.78 | 23% | 62.46 | FDE | INSTALAÇÕES HIDRÁULICAS | SERVICOS DE REDE DE AGUA FRIA: TUBULACOES
08.03.020 | TUBO PVC RÍGIDO JUNTA SOLDÁVEL DE 60 INCL CONEXÕES | M | 76 | 23% | 93.48 | FDE | INSTALAÇÕES HIDRÁULICAS | SERVICOS DE REDE DE AGUA FRIA: TUBULACOES
08.03.021 | TUBO PVC RÍGIDO JUNTA SOLDÁVEL DE 75 INCL CONEXÕES | M | 105.2 | 23% | 129.4 | FDE | INSTALAÇÕES HIDRÁULICAS | SERVICOS DE REDE DE AGUA FRIA: TUBULACOES
08.03.022 | TUBO PVC RÍGIDO JUNTA SOLDÁVEL DE 85 INCL CONEXÕES | M | 122.93 | 23% | 151.2 | FDE | INSTALAÇÕES HIDRÁULICAS | SERVICOS DE REDE DE AGUA FRIA: TUBULACOES
08.03.023 | TUBO PVC RÍGIDO JUNTA SOLDÁVEL DE 110 INCL CONEXÕES | M | 173.33 | 23% | 213.2 | FDE | INSTALAÇÕES HIDRÁULICAS | SERVICOS DE REDE DE AGUA FRIA: TUBULACOES
08.04.000 | SERVICOS DE REDE DE AGUA FRIA: DEMAIS SERVICOS |  |  |  |  | FDE | INSTALAÇÕES HIDRÁULICAS | SERVICOS DE REDE DE AGUA FRIA: DEMAIS SERVICOS | 2
08.04.001 | REGISTRO DE GAVETA BRUTO DN 15MM (1/2") | UN | 70.55 | 23% | 86.78 | FDE | INSTALAÇÕES HIDRÁULICAS | SERVICOS DE REDE DE AGUA FRIA: DEMAIS SERVICOS
08.04.002 | REGISTRO DE GAVETA BRUTO DN 20MM (3/4") | UN | 87.85 | 23% | 108.06 | FDE | INSTALAÇÕES HIDRÁULICAS | SERVICOS DE REDE DE AGUA FRIA: DEMAIS SERVICOS
08.04.003 | REGISTRO DE GAVETA BRUTO DN 25MM (1") | UN | 97.99 | 23% | 120.53 | FDE | INSTALAÇÕES HIDRÁULICAS | SERVICOS DE REDE DE AGUA FRIA: DEMAIS SERVICOS
08.04.004 | REGISTRO DE GAVETA BRUTO DN 32MM (1 1/4") | UN | 134.91 | 23% | 165.94 | FDE | INSTALAÇÕES HIDRÁULICAS | SERVICOS DE REDE DE AGUA FRIA: DEMAIS SERVICOS
08.04.005 | REGISTRO DE GAVETA BRUTO DN 40MM 1 1/2" | UN | 160.46 | 23% | 197.37 | FDE | INSTALAÇÕES HIDRÁULICAS | SERVICOS DE REDE DE AGUA FRIA: DEMAIS SERVICOS
08.04.006 | REGISTRO DE GAVETA BRUTO DN 50MM (2") | UN | 197.93 | 23% | 243.45 | FDE | INSTALAÇÕES HIDRÁULICAS | SERVICOS DE REDE DE AGUA FRIA: DEMAIS SERVICOS
08.04.007 | REGISTRO DE GAVETA BRUTO DN 65MM (2 1/2") | UN | 449.87 | 23% | 553.34 | FDE | INSTALAÇÕES HIDRÁULICAS | SERVICOS DE REDE DE AGUA FRIA: DEMAIS SERVICOS
08.04.008 | REGISTRO DE GAVETA BRUTO DN 80MM (3") | UN | 696.99 | 23% | 857.3 | FDE | INSTALAÇÕES HIDRÁULICAS | SERVICOS DE REDE DE AGUA FRIA: DEMAIS SERVICOS
08.04.009 | REGISTRO DE GAVETA BRUTO DN 100MM (4") | UN | 1180.02 | 23% | 1451.42 | FDE | INSTALAÇÕES HIDRÁULICAS | SERVICOS DE REDE DE AGUA FRIA: DEMAIS SERVICOS
08.04.015 | REGISTRO DE PRESSAO BRUTO DE 1/2" | UN | 95.14 | 23% | 117.02 | FDE | INSTALAÇÕES HIDRÁULICAS | SERVICOS DE REDE DE AGUA FRIA: DEMAIS SERVICOS
08.04.016 | REGISTRO DE PRESSAO BRUTO DE 3/4" | UN | 105.29 | 23% | 129.51 | FDE | INSTALAÇÕES HIDRÁULICAS | SERVICOS DE REDE DE AGUA FRIA: DEMAIS SERVICOS
08.04.021 | REGISTRO DE GAVETA COM CANOPLA CROMADA DN 15MM (1/2") | UN | 95.2 | 23% | 117.1 | FDE | INSTALAÇÕES HIDRÁULICAS | SERVICOS DE REDE DE AGUA FRIA: DEMAIS SERVICOS
08.04.022 | REGISTRO DE GAVETA COM CANOPLA CROMADA DN 20MM (3/4") | UN | 99.79 | 23% | 122.74 | FDE | INSTALAÇÕES HIDRÁULICAS | SERVICOS DE REDE DE AGUA FRIA: DEMAIS SERVICOS
08.04.023 | REGISTRO DE GAVETA COM CANOPLA CROMADA DN 25MM (1") | UN | 126.89 | 23% | 156.07 | FDE | INSTALAÇÕES HIDRÁULICAS | SERVICOS DE REDE DE AGUA FRIA: DEMAIS SERVICOS
08.04.024 | REGISTRO DE GAVETA COM CANOPLA CROMADA DN 32MM (1 1/4") | UN | 154.07 | 23% | 189.51 | FDE | INSTALAÇÕES HIDRÁULICAS | SERVICOS DE REDE DE AGUA FRIA: DEMAIS SERVICOS
08.04.025 | REGISTRO DE GAVETA COM CANOPLA CROMADA DN 40MM (1 1/2") | UN | 198.89 | 23% | 244.63 | FDE | INSTALAÇÕES HIDRÁULICAS | SERVICOS DE REDE DE AGUA FRIA: DEMAIS SERVICOS
08.04.031 | REGISTRO DE PRESSAO C/ CANOPLA CROMADA DN 15MM (1/2") | UN | 110.43 | 23% | 135.83 | FDE | INSTALAÇÕES HIDRÁULICAS | SERVICOS DE REDE DE AGUA FRIA: DEMAIS SERVICOS
08.04.032 | REGISTRO DE PRESSAO C/ CANOPLA CROMADA DN 20MM (3/4") | UN | 84.33 | 23% | 103.73 | FDE | INSTALAÇÕES HIDRÁULICAS | SERVICOS DE REDE DE AGUA FRIA: DEMAIS SERVICOS
08.04.043 | VALVULA DE DESCARGA C/ REG INCORP DN=32MM(1 1/4) ACAB ANTIVANDALISMO | UN | 493.76 | 23% | 607.32 | FDE | INSTALAÇÕES HIDRÁULICAS | SERVICOS DE REDE DE AGUA FRIA: DEMAIS SERVICOS
08.04.044 | VALVULA DE DESCARGA C/ REG INCORP DN=40MM(1 1/2) ACAB ANTIVANDALISMO | UN | 553.69 | 23% | 681.04 | FDE | INSTALAÇÕES HIDRÁULICAS | SERVICOS DE REDE DE AGUA FRIA: DEMAIS SERVICOS
08.04.048 | VALVULA DE DESCARGA DE FECHAMENTO AUTOMATICO PARA MICTORIO | UN | 571.99 | 23% | 703.55 | FDE | INSTALAÇÕES HIDRÁULICAS | SERVICOS DE REDE DE AGUA FRIA: DEMAIS SERVICOS
08.04.051 | VALVULA DE DESCARGA C/REG INCORP DN 32MM (1 1/4") C/ ACAB SIMPLES | UN | 344.17 | 23% | 423.33 | FDE | INSTALAÇÕES HIDRÁULICAS | SERVICOS DE REDE DE AGUA FRIA: DEMAIS SERVICOS
08.04.052 | VALVULA DE DESCARGA C/REG INCORP DN 40MM (1 1/2") C/ ACAB SIMPLES | UN | 391.33 | 23% | 481.34 | FDE | INSTALAÇÕES HIDRÁULICAS | SERVICOS DE REDE DE AGUA FRIA: DEMAIS SERVICOS
08.04.053 | VALVULA DE DESCARGA C/ACIONAMENTO DUPLO FLUXO REGISTRO E ACABAM. DN 32MM 1 1/4" | UN | 456.49 | 23% | 561.48 | FDE | INSTALAÇÕES HIDRÁULICAS | SERVICOS DE REDE DE AGUA FRIA: DEMAIS SERVICOS
08.04.054 | VALVULA DE DESCARGA C/ACIONAMENTO DUPLO FLUXO REGISTRO E ACABAM. DN 40MM 1 1/2" | UN | 488.28 | 23% | 600.58 | FDE | INSTALAÇÕES HIDRÁULICAS | SERVICOS DE REDE DE AGUA FRIA: DEMAIS SERVICOS
08.04.060 | ENVELOPE DE CONCRETO PARA DUTOS | M | 22.02 | 23% | 27.08 | FDE | INSTALAÇÕES HIDRÁULICAS | SERVICOS DE REDE DE AGUA FRIA: DEMAIS SERVICOS
08.05.000 | SERVICOS DE REDE DE AGUA QUENTE: TUBULACOES |  |  |  |  | FDE | INSTALAÇÕES HIDRÁULICAS | SERVICOS DE REDE DE AGUA QUENTE: TUBULACOES | 2
08.05.005 | TUBO DE COBRE NBR13206 CLASSE "E" DN 15MM (1/2") AGUA QUENTE INCL CONEXOES | M | 51.54 | 23% | 63.39 | FDE | INSTALAÇÕES HIDRÁULICAS | SERVICOS DE REDE DE AGUA QUENTE: TUBULACOES
08.05.006 | TUBO DE COBRE NBR13206 CLASSE "E" DN 22MM (3/4") AGUA QUENTE INCL CONEXOES | M | 69.78 | 23% | 85.83 | FDE | INSTALAÇÕES HIDRÁULICAS | SERVICOS DE REDE DE AGUA QUENTE: TUBULACOES
08.05.007 | TUBO DE COBRE NBR13206 CLASSE "E" DN 28MM (1") AGUA QUENTE INCL CONEXOES | M | 94.23 | 23% | 115.9 | FDE | INSTALAÇÕES HIDRÁULICAS | SERVICOS DE REDE DE AGUA QUENTE: TUBULACOES
08.05.008 | TUBO DE COBRE NBR13206 CLASSE "E" DN 35MM (1 1/4") AGUA QUENTE INCL CONEXOES | M | 161 | 23% | 198.03 | FDE | INSTALAÇÕES HIDRÁULICAS | SERVICOS DE REDE DE AGUA QUENTE: TUBULACOES
08.05.009 | TUBO DE COBRE NBR13206 CLASSE "E" DN 15 MM (1/2") AGUA QUENTE INCL CONEXOES COM ISOLAÇAO TERMICA POLIETIL EXPANDIDO | M | 57.08 | 23% | 70.21 | FDE | INSTALAÇÕES HIDRÁULICAS | SERVICOS DE REDE DE AGUA QUENTE: TUBULACOES
08.05.010 | TUBO DE COBRE NBR13206 CLASSE "E" DN 22 MM (3/4") AGUA QUENTE INCL CONEXOES COM ISOLAÇAO TERMICA POLIETIL EXPANDIDO | M | 75.37 | 23% | 92.71 | FDE | INSTALAÇÕES HIDRÁULICAS | SERVICOS DE REDE DE AGUA QUENTE: TUBULACOES
08.05.011 | TUBO DE COBRE NBR13206 CLASSE "E" DN 28 MM (1") AGUA QUENTE INCL CONEXOES COM ISOLAÇAO TERMICA POLIETIL EXPANDIDO | M | 100.93 | 23% | 124.14 | FDE | INSTALAÇÕES HIDRÁULICAS | SERVICOS DE REDE DE AGUA QUENTE: TUBULACOES
08.05.012 | TUBO DE COBRE NBR13206 CLASSE "E" DN 35 MM (1 1/4") AGUA QUENTE INCL CONEXOES COM ISOLAÇAO TERMICA POLIETIL EXPANDIDO | M | 169.55 | 23% | 208.55 | FDE | INSTALAÇÕES HIDRÁULICAS | SERVICOS DE REDE DE AGUA QUENTE: TUBULACOES
08.05.013 | PROTEÇAO EM ALUMINIO CORRUGADO E= 0,15MM PARA TUBO DE COBRE DN 15MM AGUA QUENTE INCL AMARRAÇAO | M | 20.02 | 23% | 24.62 | FDE | INSTALAÇÕES HIDRÁULICAS | SERVICOS DE REDE DE AGUA QUENTE: TUBULACOES
08.05.014 | PROTEÇAO EM ALUMINIO CORRUGADO E= 0,15MM PARA TUBO DE COBRE DN 22MN AGUA QUENTE INCL AMARRAÇAO | M | 22.03 | 23% | 27.1 | FDE | INSTALAÇÕES HIDRÁULICAS | SERVICOS DE REDE DE AGUA QUENTE: TUBULACOES
08.05.015 | PROTEÇAO EM ALUMINIO CORRUGADO E=0,15MM PARA TUBO DE COBRE DN 28MM AGUA QUENTE INCL AMARRAÇAO | M | 26.85 | 23% | 33.03 | FDE | INSTALAÇÕES HIDRÁULICAS | SERVICOS DE REDE DE AGUA QUENTE: TUBULACOES
08.05.016 | PROTEÇAO EM ALUMINIO CORRUGADO E= 0,15MM PARA TUBO DE COBRE DN 35MM AGUA QUENTE INCL AMARRAÇAO | M | 30.39 | 23% | 37.38 | FDE | INSTALAÇÕES HIDRÁULICAS | SERVICOS DE REDE DE AGUA QUENTE: TUBULACOES
08.06.000 | SERVICOS DE REDE DE AGUA QUENTE: DEMAIS SERVICOS |  |  |  |  | FDE | INSTALAÇÕES HIDRÁULICAS | SERVICOS DE REDE DE AGUA QUENTE: DEMAIS SERVICOS | 2
08.06.001 | SISTEMA DE AQUECIMENTO SOLAR BOILER 1000 LITROS AÇO INOX ALTA PRESSAO COM 10 PLACAS COLETORAS 175x100x6,5 CM FORNECIDO E INSTALADO USO EXCLUSIVO PADRĂO CRECHE | UN | 38892.57 | 11.1% | 43209.65 | FDE | INSTALAÇÕES HIDRÁULICAS | SERVICOS DE REDE DE AGUA QUENTE: DEMAIS SERVICOS
08.06.004 | SISTEMA DE AQUECIMENTO SOLAR BOILER 1.500 LITROS AÇO INOX ALTA PRESSAO COM 18 PLACAS COLETORAS 185x85 CM FORNECIDO E INSTALADO USO EXCLUSIVO PADRÃO PEROBAL | UN | 95498.61 | 11.1% | 106098.96 | FDE | INSTALAÇÕES HIDRÁULICAS | SERVICOS DE REDE DE AGUA QUENTE: DEMAIS SERVICOS
08.07.000 | SERVICOS DE COMBATE A INCENDIO: TUBULACOES |  |  |  |  | FDE | INSTALAÇÕES HIDRÁULICAS | SERVICOS DE COMBATE A INCENDIO: TUBULACOES | 2
08.07.002 | TUBO ACO GALVANIZ NBR5580-CL MEDIA, DN65MM (2 1/2")- INCL CONEXOES | M | 232.82 | 23% | 286.37 | FDE | INSTALAÇÕES HIDRÁULICAS | SERVICOS DE COMBATE A INCENDIO: TUBULACOES
08.07.003 | TUBO ACO GALVANIZ NBR5580-CL MEDIA, DN80MM (3")-INCL CONEXOES | M | 264.59 | 23% | 325.45 | FDE | INSTALAÇÕES HIDRÁULICAS | SERVICOS DE COMBATE A INCENDIO: TUBULACOES
08.07.004 | TUBO ACO GLAVANIZ NBR5580-CL MEDIA, DN1OOMM (4")-INCL CONEXOES | M | 348.75 | 23% | 428.96 | FDE | INSTALAÇÕES HIDRÁULICAS | SERVICOS DE COMBATE A INCENDIO: TUBULACOES
08.07.005 | TUBO ACO GALVANIZ NBR5580-CL MEDIA, DN 150MM (6") - INCL CONEXOES | M | 558.54 | 23% | 687 | FDE | INSTALAÇÕES HIDRÁULICAS | SERVICOS DE COMBATE A INCENDIO: TUBULACOES
08.07.010 | PROTECAO ANTI CORROSIVA PARA RAMAIS SOB A TERRA | M | 51.77 | 23% | 63.68 | FDE | INSTALAÇÕES HIDRÁULICAS | SERVICOS DE COMBATE A INCENDIO: TUBULACOES
08.08.000 | SERVICOS DE COMBATE A INCENDIO: DEMAIS SERVICOS |  |  |  |  | FDE | INSTALAÇÕES HIDRÁULICAS | SERVICOS DE COMBATE A INCENDIO: DEMAIS SERVICOS | 2
08.08.002 | REGISTRO DE GAVETA BRUTO DN 65MM (2 1/2") | UN | 449.87 | 23% | 553.34 | FDE | INSTALAÇÕES HIDRÁULICAS | SERVICOS DE COMBATE A INCENDIO: DEMAIS SERVICOS
08.08.003 | REGISTRO DE GAVETA BRUTO DN 80MM (3") | UN | 696.99 | 23% | 857.3 | FDE | INSTALAÇÕES HIDRÁULICAS | SERVICOS DE COMBATE A INCENDIO: DEMAIS SERVICOS
08.08.004 | REGISTRO DE GAVETA BRUTO DN 100MM (4”) | UN | 1180.02 | 23% | 1451.42 | FDE | INSTALAÇÕES HIDRÁULICAS | SERVICOS DE COMBATE A INCENDIO: DEMAIS SERVICOS
08.08.010 | REGISTRO GLOBO ANGULAR AMARELO 2 1/2" | UN | 263.51 | 23% | 324.12 | FDE | INSTALAÇÕES HIDRÁULICAS | SERVICOS DE COMBATE A INCENDIO: DEMAIS SERVICOS
08.08.012 | REGISTRO DE RECALQUE NO PASSEIO (RR-01) | UN | 948.24 | 23% | 1166.34 | FDE | INSTALAÇÕES HIDRÁULICAS | SERVICOS DE COMBATE A INCENDIO: DEMAIS SERVICOS
08.08.015 | VALVULA DE RETENCAO VERT.BRONZE TIPO LEVE DE 2 1/2" | UN | 476.76 | 23% | 586.41 | FDE | INSTALAÇÕES HIDRÁULICAS | SERVICOS DE COMBATE A INCENDIO: DEMAIS SERVICOS
08.08.016 | VALVULA DE RETENCAO VERT.BRONZE TIPO LEVE DE 3" | UN | 670.85 | 23% | 825.15 | FDE | INSTALAÇÕES HIDRÁULICAS | SERVICOS DE COMBATE A INCENDIO: DEMAIS SERVICOS
08.08.017 | VALVULA DE RETENCAO VERT.BRONZE TIPO LEVE DE 4" | UN | 1121.49 | 23% | 1379.43 | FDE | INSTALAÇÕES HIDRÁULICAS | SERVICOS DE COMBATE A INCENDIO: DEMAIS SERVICOS
08.08.021 | HIDRANTE COM REGISTRO TIPO GLOBO AMARELO DE 2 1/2" | UN | 151.42 | 23% | 186.25 | FDE | INSTALAÇÕES HIDRÁULICAS | SERVICOS DE COMBATE A INCENDIO: DEMAIS SERVICOS
08.08.028 | AH-04 ABRIGO PARA HIDRANTE COM MANGUEIRA 1 1/2" E ESGUICHO REGULAVEL | UN | 1709.67 | 23% | 2102.89 | FDE | INSTALAÇÕES HIDRÁULICAS | SERVICOS DE COMBATE A INCENDIO: DEMAIS SERVICOS
08.08.030 | MANGUEIRA COM UNIAO DE ENGATE RAPIDO DE 1 1/2" | M | 26.41 | 23% | 32.48 | FDE | INSTALAÇÕES HIDRÁULICAS | SERVICOS DE COMBATE A INCENDIO: DEMAIS SERVICOS
08.08.031 | MANGUEIRA COM UNIAO DE ENGATE RAPIDO DE 2 1/2" | M | 36.61 | 23% | 45.03 | FDE | INSTALAÇÕES HIDRÁULICAS | SERVICOS DE COMBATE A INCENDIO: DEMAIS SERVICOS
08.08.035 | ESGUICHO DE LATAO C/ENGATE RAPIDO ORIFICIO DE 1/2" | UN | 79.19 | 23% | 97.4 | FDE | INSTALAÇÕES HIDRÁULICAS | SERVICOS DE COMBATE A INCENDIO: DEMAIS SERVICOS
08.08.036 | ESGUICHO DE LATAO C/ENGATE RAPIDO ORIFICIO DE 5/8" | UN | 63.28 | 23% | 77.83 | FDE | INSTALAÇÕES HIDRÁULICAS | SERVICOS DE COMBATE A INCENDIO: DEMAIS SERVICOS
08.08.037 | ESGUICHO DE LATAO C/ENGATE RAPIDO ORIFICIO DE 3/4" | UN | 150.63 | 23% | 185.27 | FDE | INSTALAÇÕES HIDRÁULICAS | SERVICOS DE COMBATE A INCENDIO: DEMAIS SERVICOS
08.08.041 | VALVULA RETENCAO HORIZ BRONZE DE 2 1/2" | UN | 680.93 | 23% | 837.54 | FDE | INSTALAÇÕES HIDRÁULICAS | SERVICOS DE COMBATE A INCENDIO: DEMAIS SERVICOS
08.08.042 | VALVULA RETENCAO HORIZONTAL DE BRONZE DE 3" | UN | 804.78 | 23% | 989.88 | FDE | INSTALAÇÕES HIDRÁULICAS | SERVICOS DE COMBATE A INCENDIO: DEMAIS SERVICOS
08.08.043 | VALVULA RETENCAO HORIZONTAL BRONZE DE 4" | UN | 1375.07 | 23% | 1691.34 | FDE | INSTALAÇÕES HIDRÁULICAS | SERVICOS DE COMBATE A INCENDIO: DEMAIS SERVICOS
08.08.044 | EXTINTORES MANUAIS DE CO2 CAPACIDADE 4KG | UN | 600.84 | 11.1% | 667.53 | FDE | INSTALAÇÕES HIDRÁULICAS | SERVICOS DE COMBATE A INCENDIO: DEMAIS SERVICOS
08.08.045 | EXTINTORES MANUAIS DE CO2 COM CAPACIDADE DE 6 KG | UN | 622.49 | 11.1% | 691.59 | FDE | INSTALAÇÕES HIDRÁULICAS | SERVICOS DE COMBATE A INCENDIO: DEMAIS SERVICOS
08.08.046 | EXTINTORES MANUAIS PO QUIMICO SECO COM CAPACIDADE DE 4 KG | UN | 194.34 | 11.1% | 215.91 | FDE | INSTALAÇÕES HIDRÁULICAS | SERVICOS DE COMBATE A INCENDIO: DEMAIS SERVICOS
08.08.047 | EXTINTOR MANUAL PO QUIMICO SECO C/ CAPACIDADE DE 12KG | UN | 305.54 | 11.1% | 339.45 | FDE | INSTALAÇÕES HIDRÁULICAS | SERVICOS DE COMBATE A INCENDIO: DEMAIS SERVICOS
08.08.048 | EXTINTOR PORTATIL DE PO QUIMICO BC CAPACIDADE 6 KG | UN | 199.86 | 11.1% | 222.04 | FDE | INSTALAÇÕES HIDRÁULICAS | SERVICOS DE COMBATE A INCENDIO: DEMAIS SERVICOS
08.08.050 | EXTINTORES MANUAIS DE AGUA PRESSURIZADA CAP DE 10 L | UN | 222.24 | 11.1% | 246.91 | FDE | INSTALAÇÕES HIDRÁULICAS | SERVICOS DE COMBATE A INCENDIO: DEMAIS SERVICOS
08.08.051 | EXTINTOR PORTATIL DE PO QUIMICO ABC CAPACIDADE 6 KG | UN | 265.76 | 11.1% | 295.26 | FDE | INSTALAÇÕES HIDRÁULICAS | SERVICOS DE COMBATE A INCENDIO: DEMAIS SERVICOS
08.08.060 | MANOMETRO INDUSTRIAL COM TOMADA INFERIOR. | UN | 533.38 | 11.1% | 592.59 | FDE | INSTALAÇÕES HIDRÁULICAS | SERVICOS DE COMBATE A INCENDIO: DEMAIS SERVICOS
08.08.061 | PRESSOSTATO (VALVULA DE FLUXO) COM SENSOR DIAFRAGMA. | UN | 2935.05 | 11.1% | 3260.84 | FDE | INSTALAÇÕES HIDRÁULICAS | SERVICOS DE COMBATE A INCENDIO: DEMAIS SERVICOS
08.08.069 | AI-01 ABRIGO PARA BOMBA DE INCENDIO | UN | 2960.82 | 23% | 3641.81 | FDE | INSTALAÇÕES HIDRÁULICAS | SERVICOS DE COMBATE A INCENDIO: DEMAIS SERVICOS
08.08.070 | CONJ MOTOR-BOMBA (CENTRIFUGA) 1/2 HP (3400 L/H -20 MCA) | UN | 1652.86 | 11.1% | 1836.33 | FDE | INSTALAÇÕES HIDRÁULICAS | SERVICOS DE COMBATE A INCENDIO: DEMAIS SERVICOS
08.08.071 | CONJ MOTOR-BOMBA (CENTRIFUGA) 3/4 HP (7400 L/H - 20 MCA) | UN | 1865.05 | 11.1% | 2072.07 | FDE | INSTALAÇÕES HIDRÁULICAS | SERVICOS DE COMBATE A INCENDIO: DEMAIS SERVICOS
08.08.072 | CONJ MOTOR-BOMBA (CENTRIFUGA) 1 HP (8500 L/H - 20 MCA) | UN | 2071.89 | 11.1% | 2301.87 | FDE | INSTALAÇÕES HIDRÁULICAS | SERVICOS DE COMBATE A INCENDIO: DEMAIS SERVICOS
08.08.073 | CONJ MOTOR-BOMBA (CENTRIFUGA) 1.5 HP (10000 L/H - 20 MCA) | UN | 2361.8 | 11.1% | 2623.96 | FDE | INSTALAÇÕES HIDRÁULICAS | SERVICOS DE COMBATE A INCENDIO: DEMAIS SERVICOS
08.08.074 | CONJ MOTOR-BOMBA (CENTRIFUGA) 2 HP (13900 L/H - 20 MCA) | UN | 2665.37 | 11.1% | 2961.23 | FDE | INSTALAÇÕES HIDRÁULICAS | SERVICOS DE COMBATE A INCENDIO: DEMAIS SERVICOS
08.08.075 | CONJ MOTOR-BOMBA (CENTRIFUGA) 3 HP (25000 L/H - 20 MCA) | UN | 3619.67 | 11.1% | 4021.45 | FDE | INSTALAÇÕES HIDRÁULICAS | SERVICOS DE COMBATE A INCENDIO: DEMAIS SERVICOS
08.08.076 | CONJ MOTOR-BOMBA (CENTRIFUGA) 4 HP (31200 L/H - 20 MCA) | UN | 4442.12 | 11.1% | 4935.2 | FDE | INSTALAÇÕES HIDRÁULICAS | SERVICOS DE COMBATE A INCENDIO: DEMAIS SERVICOS
08.08.077 | CONJ MOTOR-BOMBA (CENTRIFUGA) 5 HP (31200 L/H -20 MCA) | UN | 5299.28 | 11.1% | 5887.5 | FDE | INSTALAÇÕES HIDRÁULICAS | SERVICOS DE COMBATE A INCENDIO: DEMAIS SERVICOS
08.08.078 | CONJ MOTOR-BOMBA (CENTRIFUGA) 7,5 HP (40000L/H 20 MCA) | UN | 6547.02 | 11.1% | 7273.74 | FDE | INSTALAÇÕES HIDRÁULICAS | SERVICOS DE COMBATE A INCENDIO: DEMAIS SERVICOS
08.08.079 | CONJ MOTOR-BOMBA (CENTRIFUGA) 10 HP (40000 L/H 20MCA) | UN | 9611.37 | 11.1% | 10678.23 | FDE | INSTALAÇÕES HIDRÁULICAS | SERVICOS DE COMBATE A INCENDIO: DEMAIS SERVICOS
08.08.090 | TREINAMENTO BÁSICO PARA BRIGADA DE INCÊNDIO INCLUSO EQUIPAMENTOS (POR PARTICIPANTE) | UN | 154.07 | 11.1% | 171.17 | FDE | INSTALAÇÕES HIDRÁULICAS | SERVICOS DE COMBATE A INCENDIO: DEMAIS SERVICOS
08.09.000 | SERVICOS DE REDE DE ESGOTO: TUBULACOES |  |  |  |  | FDE | INSTALAÇÕES HIDRÁULICAS | SERVICOS DE REDE DE ESGOTO: TUBULACOES | 2
08.09.001 | TUBO DE FERRO FUNDIDO DN SOMM (2") - INCLUSIVE CONEXOES - DESC | M | 366.4 | 23% | 450.67 | FDE | INSTALAÇÕES HIDRÁULICAS | SERVICOS DE REDE DE ESGOTO: TUBULACOES
08.09.002 | TUBO DE FERRO FUNDIDO DN 75MM (3") - INCLUSIVE CONEXOES - DESC | M | 515.04 | 23% | 633.5 | FDE | INSTALAÇÕES HIDRÁULICAS | SERVICOS DE REDE DE ESGOTO: TUBULACOES
08.09.003 | TUBO DE FERRO FUNDIDO DN 100MM (4") - INCLUSIVE CONEXOES - DESC | M | 527.27 | 23% | 648.54 | FDE | INSTALAÇÕES HIDRÁULICAS | SERVICOS DE REDE DE ESGOTO: TUBULACOES
08.09.015 | TUBO PVC NORMAL "SN" JUNTA SOLDÁVEL/ELÁSTICA DN 40 INCL CONEXÕES | M | 52.04 | 23% | 64.01 | FDE | INSTALAÇÕES HIDRÁULICAS | SERVICOS DE REDE DE ESGOTO: TUBULACOES
08.09.016 | TUBO PVC NORMAL "SN" JUNTA ELÁSTICA DN 50 INCL CONEXÕES | M | 56.09 | 23% | 68.99 | FDE | INSTALAÇÕES HIDRÁULICAS | SERVICOS DE REDE DE ESGOTO: TUBULACOES
08.09.017 | TUBO PVC NORMAL "SN" JUNTA ELÁSTICA DN 75 INCL CONEXÕES | M | 70.14 | 23% | 86.27 | FDE | INSTALAÇÕES HIDRÁULICAS | SERVICOS DE REDE DE ESGOTO: TUBULACOES
08.09.018 | TUBO PVC NORMAL "SN" JUNTA ELÁSTICA DN 100 INCL CONEXÕES | M | 73.78 | 23% | 90.75 | FDE | INSTALAÇÕES HIDRÁULICAS | SERVICOS DE REDE DE ESGOTO: TUBULACOES
08.09.019 | TUBO PVC NORMAL "SN" JUNTA ELÁSTICA DN 150 INCL CONEXÕES | M | 138.07 | 23% | 169.83 | FDE | INSTALAÇÕES HIDRÁULICAS | SERVICOS DE REDE DE ESGOTO: TUBULACOES
08.09.030 | TUBO DE ACO GALVANIZADO DN 40MM (1.1/2") - INCLUSIVE CONEXOES | M | 162.53 | 23% | 199.91 | FDE | INSTALAÇÕES HIDRÁULICAS | SERVICOS DE REDE DE ESGOTO: TUBULACOES
08.09.060 | TUBO PVC REFORÇADO "SR" JUNTA ELÁSTICA DN 40 INCL CONEXÕES | M | 53.68 | 23% | 66.03 | FDE | INSTALAÇÕES HIDRÁULICAS | SERVICOS DE REDE DE ESGOTO: TUBULACOES
08.09.061 | TUBO PVC REFORÇADO "SR" JUNTA ELÁSTICA DN 50 INCL CONEXÕES | M | 56.98 | 23% | 70.09 | FDE | INSTALAÇÕES HIDRÁULICAS | SERVICOS DE REDE DE ESGOTO: TUBULACOES
08.09.062 | TUBO PVC REFORÇADO "SR" JUNTA ELÁSTICA DN 75 INCL CONEXÕES | M | 74.1 | 23% | 91.14 | FDE | INSTALAÇÕES HIDRÁULICAS | SERVICOS DE REDE DE ESGOTO: TUBULACOES
08.09.063 | TUBO PVC REFORÇADO "SR" JUNTA ELÁSTICA DN 100 INCL CONEXÕES | M | 93.16 | 23% | 114.59 | FDE | INSTALAÇÕES HIDRÁULICAS | SERVICOS DE REDE DE ESGOTO: TUBULACOES
08.09.064 | TUBO PVC REFORÇADO "SR" JUNTA ELÁSTICA DN 150 INCL CONEXÕES | M | 135.99 | 23% | 167.27 | FDE | INSTALAÇÕES HIDRÁULICAS | SERVICOS DE REDE DE ESGOTO: TUBULACOES
08.10.000 | SERVICOS DE REDE DE ESGOTO: DEMAIS SERVICOS |  |  |  |  | FDE | INSTALAÇÕES HIDRÁULICAS | SERVICOS DE REDE DE ESGOTO: DEMAIS SERVICOS | 2
08.10.004 | CAIXA SIFONADA DE PVC DN 100X150X50MM C/GRELHA PVC CROMADO | UN | 77.5 | 23% | 95.33 | FDE | INSTALAÇÕES HIDRÁULICAS | SERVICOS DE REDE DE ESGOTO: DEMAIS SERVICOS
08.10.006 | CAIXA SIFONADA DE PVC DN 150X150X50MM C/GRELHA METALICA | UN | 87.72 | 23% | 107.9 | FDE | INSTALAÇÕES HIDRÁULICAS | SERVICOS DE REDE DE ESGOTO: DEMAIS SERVICOS
08.10.007 | CAIXA SIFONADA DE PVC DN 150X150X50MM COM GRELHA DE PVC CROMADO | UN | 111.01 | 23% | 136.54 | FDE | INSTALAÇÕES HIDRÁULICAS | SERVICOS DE REDE DE ESGOTO: DEMAIS SERVICOS
08.10.008 | CAIXA SIFONADA DE PVC DN 100X150X50MM COM GRELHA DE AÇO INOX COM FECHO ROTATIVO. | UN | 59.15 | 23% | 72.75 | FDE | INSTALAÇÕES HIDRÁULICAS | SERVICOS DE REDE DE ESGOTO: DEMAIS SERVICOS
08.10.009 | CAIXA SIFONADA DE PVC DN 150X150X50MM COM GRELHA DE AÇO INOX COM FECHO ROTATIVO. | UN | 79.43 | 23% | 97.7 | FDE | INSTALAÇÕES HIDRÁULICAS | SERVICOS DE REDE DE ESGOTO: DEMAIS SERVICOS
08.10.010 | CAIXA SIFONADA DE PVC DN 100X1OOXSOMM C/GRELHA PVC CROMADO | UN | 63.38 | 23% | 77.96 | FDE | INSTALAÇÕES HIDRÁULICAS | SERVICOS DE REDE DE ESGOTO: DEMAIS SERVICOS
08.10.011 | CAIXA SIFONADA DE PVC DN 150X185X75MM C/GRELHA PVC CROMADO | UN | 112.3 | 23% | 138.13 | FDE | INSTALAÇÕES HIDRÁULICAS | SERVICOS DE REDE DE ESGOTO: DEMAIS SERVICOS
08.10.045 | RALO SIFONADO CONICO PVC DN 100MM C/GRELHA PVC CROMADO | UN | 95.38 | 23% | 117.32 | FDE | INSTALAÇÕES HIDRÁULICAS | SERVICOS DE REDE DE ESGOTO: DEMAIS SERVICOS
08.10.048 | RALO SIFONADO DE F.FUNDIDO DN 150 MM C/GRELHA PVC CROMADO | UN | 637.41 | 23% | 784.01 | FDE | INSTALAÇÕES HIDRÁULICAS | SERVICOS DE REDE DE ESGOTO: DEMAIS SERVICOS
08.10.049 | RALO SECO CONICO PVC DN 100MM C/GRELHA PVC CROMADO | UN | 93.71 | 23% | 115.26 | FDE | INSTALAÇÕES HIDRÁULICAS | SERVICOS DE REDE DE ESGOTO: DEMAIS SERVICOS
08.10.050 | RALO SECO DE F.FUNDIDO DN 100 MM C/GRELHA PVC CROMADO | UN | 246.41 | 23% | 303.08 | FDE | INSTALAÇÕES HIDRÁULICAS | SERVICOS DE REDE DE ESGOTO: DEMAIS SERVICOS
08.10.056 | TERMINAL DE VENTILACAO EM PVC P/ESGOTO DN SOMM (2") | UN | 16.83 | 23% | 20.7 | FDE | INSTALAÇÕES HIDRÁULICAS | SERVICOS DE REDE DE ESGOTO: DEMAIS SERVICOS
08.10.057 | TERMINAL DE VENTILACAO EM PVC P/ ESGOTO DN 75MM (3") | UN | 29.11 | 23% | 35.81 | FDE | INSTALAÇÕES HIDRÁULICAS | SERVICOS DE REDE DE ESGOTO: DEMAIS SERVICOS
08.10.058 | TERMINAL DE VENTILACAO EM PVC P/ ESGOTO DN 100MM(4") | UN | 34.51 | 23% | 42.45 | FDE | INSTALAÇÕES HIDRÁULICAS | SERVICOS DE REDE DE ESGOTO: DEMAIS SERVICOS
08.11.000 | SERVICOS DE REDE DE AGUAS PLUVIAIS: TUBULACOES |  |  |  |  | FDE | INSTALAÇÕES HIDRÁULICAS | SERVICOS DE REDE DE AGUAS PLUVIAIS: TUBULACOES | 2
08.11.002 | TUBO DE FERRO FUNDIDO DN SOMM (2") - INCLUSIVE CONEXOES | M | 248.11 | 23% | 305.18 | FDE | INSTALAÇÕES HIDRÁULICAS | SERVICOS DE REDE DE AGUAS PLUVIAIS: TUBULACOES
08.11.003 | TUBO DE FERRO FUNDIDO DN 75MM (3") - INCLUSIVE CONEXOES | M | 357.4 | 23% | 439.6 | FDE | INSTALAÇÕES HIDRÁULICAS | SERVICOS DE REDE DE AGUAS PLUVIAIS: TUBULACOES
08.11.004 | TUBO DE FERRO FUNDIDO DN 100MM (4") - INCLUSIVE CONEXOES | M | 385.64 | 23% | 474.34 | FDE | INSTALAÇÕES HIDRÁULICAS | SERVICOS DE REDE DE AGUAS PLUVIAIS: TUBULACOES
08.11.005 | TUBO DE FERRO FUNDIDO DN 150MM (6") - INCLUSIVE CONEXOES | M | 518.42 | 23% | 637.66 | FDE | INSTALAÇÕES HIDRÁULICAS | SERVICOS DE REDE DE AGUAS PLUVIAIS: TUBULACOES
08.11.015 | DESCIDA DE AGUA PLUVIAL H=300CM C/TUBO DE F°F° DN 100MM PONTA-BOLSA INCL.FIX.NA PAREDE | UN | 900.67 | 23% | 1107.82 | FDE | INSTALAÇÕES HIDRÁULICAS | SERVICOS DE REDE DE AGUAS PLUVIAIS: TUBULACOES
08.11.016 | DESCIDA DE AGUA PLUVIAL H=300CM C/TUBO DE F°F° DN 150MM PONTA-BOLSA INCL.FIX.NA PAREDE | UN | 1302.69 | 23% | 1602.31 | FDE | INSTALAÇÕES HIDRÁULICAS | SERVICOS DE REDE DE AGUAS PLUVIAIS: TUBULACOES
08.11.024 | TUBO CONCRETO SIMPLES (PS-1) COM PONTA E BOLSA Ø 30CM NBR 8890/2007 | M | 151.81 | 23% | 186.73 | FDE | INSTALAÇÕES HIDRÁULICAS | SERVICOS DE REDE DE AGUAS PLUVIAIS: TUBULACOES
08.11.025 | TUBO CONCRETO SIMPLES (PS-1) COM PONTA E BOLSA Ø 40CM NBR 8890/2007 | M | 177.57 | 23% | 218.41 | FDE | INSTALAÇÕES HIDRÁULICAS | SERVICOS DE REDE DE AGUAS PLUVIAIS: TUBULACOES
08.11.026 | TUBO CONCRETO SIMPLES (PS-1) COM PONTA E BOLSA Ø SOCM NBR 8890/2007 | M | 217.59 | 23% | 267.64 | FDE | INSTALAÇÕES HIDRÁULICAS | SERVICOS DE REDE DE AGUAS PLUVIAIS: TUBULACOES
08.11.027 | TUBO CONCRETO SIMPLES (PS-1) COM PONTA E BOLSA Ø 60CM NBR 8890/2007 | M | 266.57 | 23% | 327.88 | FDE | INSTALAÇÕES HIDRÁULICAS | SERVICOS DE REDE DE AGUAS PLUVIAIS: TUBULACOES
08.11.050 | TUBO DE PVC REFORÇADO "SR" JUNTA ELÁSTICA DN 40 INCL CONEXÕES | M | 53.68 | 23% | 66.03 | FDE | INSTALAÇÕES HIDRÁULICAS | SERVICOS DE REDE DE AGUAS PLUVIAIS: TUBULACOES
08.11.051 | TUBO DE PVC REFORÇADO "SR" JUNTA ELÁSTICA DN 50 INCL CONEXÕES | M | 56.98 | 23% | 70.09 | FDE | INSTALAÇÕES HIDRÁULICAS | SERVICOS DE REDE DE AGUAS PLUVIAIS: TUBULACOES
08.11.052 | TUBO DE PVC REFORÇADO "SR" JUNTA ELÁSTICA DN 75 INCL CONEXÕES | M | 74.1 | 23% | 91.14 | FDE | INSTALAÇÕES HIDRÁULICAS | SERVICOS DE REDE DE AGUAS PLUVIAIS: TUBULACOES
08.11.053 | TUBO DE PVC REFORÇADO "SR" JUNTA ELÁSTICA DN 100 INCL CONEXÖES | M | 93.16 | 23% | 114.59 | FDE | INSTALAÇÕES HIDRÁULICAS | SERVICOS DE REDE DE AGUAS PLUVIAIS: TUBULACOES
08.11.054 | TUBO DE PVC REFORÇADO "SR" JUNTA ELÁSTICA DN 150 INCL CONEXÓES | M | 135.99 | 23% | 167.27 | FDE | INSTALAÇÕES HIDRÁULICAS | SERVICOS DE REDE DE AGUAS PLUVIAIS: TUBULACOES
08.12.000 | SERVICOS DE REDE DE AGUAS PLUVIAIS: DEMAIS SERVICOS |  |  |  |  | FDE | INSTALAÇÕES HIDRÁULICAS | SERVICOS DE REDE DE AGUAS PLUVIAIS: DEMAIS SERVICOS | 2
08.12.001 | CONDUTOR EM CHAPA GALVANIZADA N 24 DESENV. 0,25M | M | 77.54 | 23% | 95.37 | FDE | INSTALAÇÕES HIDRÁULICAS | SERVICOS DE REDE DE AGUAS PLUVIAIS: DEMAIS SERVICOS
08.12.002 | CONDUTOR EM CHAPA GALVANIZADA N 26 DESENV. 0,25M | M | 70.55 | 23% | 86.78 | FDE | INSTALAÇÕES HIDRÁULICAS | SERVICOS DE REDE DE AGUAS PLUVIAIS: DEMAIS SERVICOS
08.12.003 | CONDUTOR DE CHAPA GALVANIZADA N 24 - DESENVOLVIMENTO DE 0,33 M | M | 88.4 | 23% | 108.73 | FDE | INSTALAÇÕES HIDRÁULICAS | SERVICOS DE REDE DE AGUAS PLUVIAIS: DEMAIS SERVICOS
08.12.004 | CONDUTOR DE CHAPA GALVANIZADA N 26 - DESENVOLVIMENTO DE 0,33 M | M | 78.99 | 23% | 97.16 | FDE | INSTALAÇÕES HIDRÁULICAS | SERVICOS DE REDE DE AGUAS PLUVIAIS: DEMAIS SERVICOS
08.12.007 | LIGACAO CALHA CONDUTOR DE CHAPA ACO GALVANIZADO N.24 DIAMETRO DE 3" | UN | 82.98 | 23% | 102.07 | FDE | INSTALAÇÕES HIDRÁULICAS | SERVICOS DE REDE DE AGUAS PLUVIAIS: DEMAIS SERVICOS
08.12.008 | LIGACAO CALHA CONDUTOR DE CHAPA ACO GALVANIZADO N.24 DIAMETRO DE 4" | UN | 88.17 | 23% | 108.45 | FDE | INSTALAÇÕES HIDRÁULICAS | SERVICOS DE REDE DE AGUAS PLUVIAIS: DEMAIS SERVICOS
08.12.015 | CALHA OU AGUA FURTADA EM CHAPA GALV. N 24 - CORTE 0,33M | M | 112.05 | 23% | 137.82 | FDE | INSTALAÇÕES HIDRÁULICAS | SERVICOS DE REDE DE AGUAS PLUVIAIS: DEMAIS SERVICOS
08.12.016 | CALHA OU AGUA FURTADA EM CHAPA GALV. N 24 - CORTE 0,50M | M | 152.66 | 23% | 187.77 | FDE | INSTALAÇÕES HIDRÁULICAS | SERVICOS DE REDE DE AGUAS PLUVIAIS: DEMAIS SERVICOS
08.12.017 | CALHA OU AGUA FURTADA EM CHAPA GALV. N 24 - CORTE 1,00M | M | 232.91 | 23% | 286.48 | FDE | INSTALAÇÕES HIDRÁULICAS | SERVICOS DE REDE DE AGUAS PLUVIAIS: DEMAIS SERVICOS
08.12.020 | CALHA OU AGUA FURTADA EM CHAPA GALV N 26 E=0,50 MM DESENVOLVIMENTO CONSULTAR DETALHE NO PE-ARQ | M2 | 215.52 | 23% | 265.09 | FDE | INSTALAÇÕES HIDRÁULICAS | SERVICOS DE REDE DE AGUAS PLUVIAIS: DEMAIS SERVICOS
08.12.021 | CALHA OU AGUA FURTADA EM CHAPA GALV. N 26 - CORTE 0.33M | M | 101.83 | 23% | 125.25 | FDE | INSTALAÇÕES HIDRÁULICAS | SERVICOS DE REDE DE AGUAS PLUVIAIS: DEMAIS SERVICOS
08.12.022 | CALHA OU AGUA FURTADA EM CHAPA GALV. N 26 - CORTE 0,50M | M | 138.37 | 23% | 170.2 | FDE | INSTALAÇÕES HIDRÁULICAS | SERVICOS DE REDE DE AGUAS PLUVIAIS: DEMAIS SERVICOS
08.12.023 | CALHA OU AGUA FURTADA EM CHAPA GALV. N 26 - CORTE 1,00M | M | 215.52 | 23% | 265.09 | FDE | INSTALAÇÕES HIDRÁULICAS | SERVICOS DE REDE DE AGUAS PLUVIAIS: DEMAIS SERVICOS
08.12.025 | CALHA OU AGUA FURTADA EM CHAPA GALV N 24 E=0,65 MM DESENVOLVIMENTO CONSULTAR DETALHE NO PE-ARQ | M2 | 232.91 | 23% | 286.48 | FDE | INSTALAÇÕES HIDRÁULICAS | SERVICOS DE REDE DE AGUAS PLUVIAIS: DEMAIS SERVICOS
08.12.031 | RUFO EM CHAPA GALVANIZADA N 24 - CORTE 0,16 M | M | 50.47 | 23% | 62.08 | FDE | INSTALAÇÕES HIDRÁULICAS | SERVICOS DE REDE DE AGUAS PLUVIAIS: DEMAIS SERVICOS
08.12.032 | RUFO EM CHAPA GALVANIZADA N 24 - CORTE 0,25 M | M | 62.57 | 23% | 76.96 | FDE | INSTALAÇÕES HIDRÁULICAS | SERVICOS DE REDE DE AGUAS PLUVIAIS: DEMAIS SERVICOS
08.12.033 | RUFO EM CHAPA GALVANIZADA N 24 - CORTE 0,33 M | M | 74.27 | 23% | 91.35 | FDE | INSTALAÇÕES HIDRÁULICAS | SERVICOS DE REDE DE AGUAS PLUVIAIS: DEMAIS SERVICOS
08.12.034 | RUFO EM CHAPA GALVANIZADA N 24 - CORTE 0,50 M | M | 103.57 | 23% | 127.39 | FDE | INSTALAÇÕES HIDRÁULICAS | SERVICOS DE REDE DE AGUAS PLUVIAIS: DEMAIS SERVICOS
08.12.035 | RUFO EM CHAPA GALVANIZADA N 24 - CORTE 1,00 M | M | 188.11 | 23% | 231.38 | FDE | INSTALAÇÕES HIDRÁULICAS | SERVICOS DE REDE DE AGUAS PLUVIAIS: DEMAIS SERVICOS
08.12.038 | RUFO EM CHAPA GALVANIZADA N 26 - CORTE 0,16 M | M | 45.98 | 23% | 56.56 | FDE | INSTALAÇÕES HIDRÁULICAS | SERVICOS DE REDE DE AGUAS PLUVIAIS: DEMAIS SERVICOS
08.12.039 | RUFO EM CHAPA GALVANIZADA N 26 - CORTE 0,25 M | M | 55.94 | 23% | 68.81 | FDE | INSTALAÇÕES HIDRÁULICAS | SERVICOS DE REDE DE AGUAS PLUVIAIS: DEMAIS SERVICOS
08.12.040 | RUFO EM CHAPA GALVANIZADA N 26 - CORTE 0,33 M | M | 65.47 | 23% | 80.53 | FDE | INSTALAÇÕES HIDRÁULICAS | SERVICOS DE REDE DE AGUAS PLUVIAIS: DEMAIS SERVICOS
08.12.041 | RUFO EM CHAPA GALVANIZADA N 26 - CORTE 0,50 M | M | 89.72 | 23% | 110.36 | FDE | INSTALAÇÕES HIDRÁULICAS | SERVICOS DE REDE DE AGUAS PLUVIAIS: DEMAIS SERVICOS
08.12.042 | RUFO EM CHAPA GALVANIZADA N 26 - CORTE 1,00 M | M | 160.49 | 23% | 197.4 | FDE | INSTALAÇÕES HIDRÁULICAS | SERVICOS DE REDE DE AGUAS PLUVIAIS: DEMAIS SERVICOS
08.12.065 | GRELHA HEMISFERICA DE FERRO FUNDIDO DN 75MM (3") | UN | 13.79 | 23% | 16.96 | FDE | INSTALAÇÕES HIDRÁULICAS | SERVICOS DE REDE DE AGUAS PLUVIAIS: DEMAIS SERVICOS
08.12.066 | GRELHA HEMISFERICA DE FERRO FUNDIDO DN 100MM (4") | UN | 17.5 | 23% | 21.53 | FDE | INSTALAÇÕES HIDRÁULICAS | SERVICOS DE REDE DE AGUAS PLUVIAIS: DEMAIS SERVICOS
08.12.067 | GRELHA HEMISFERICA DE FERRO FUNDIDO DN 150MM (6") | UN | 36.37 | 23% | 44.74 | FDE | INSTALAÇÕES HIDRÁULICAS | SERVICOS DE REDE DE AGUAS PLUVIAIS: DEMAIS SERVICOS
08.12.068 | RUFO EM CHAPA GALV N 26 E=0,50 MM DESENVOLVIMENTO CONSULTAR DETALHE NO PE-ARQ | M2 | 160.49 | 23% | 197.4 | FDE | INSTALAÇÕES HIDRÁULICAS | SERVICOS DE REDE DE AGUAS PLUVIAIS: DEMAIS SERVICOS
08.12.080 | RUFO EM CHAPA GALV N 24 E=0,65MM DESENVOLVIMENTO CONSULTAR DETALHE NO PE-ARQ | M2 | 188.11 | 23% | 231.38 | FDE | INSTALAÇÕES HIDRÁULICAS | SERVICOS DE REDE DE AGUAS PLUVIAIS: DEMAIS SERVICOS
08.12.087 | RALO SECO DE F. FUNDIDO DN 100 MM C/GRELHA PVC CROMADO | UN | 246.41 | 23% | 303.08 | FDE | INSTALAÇÕES HIDRÁULICAS | SERVICOS DE REDE DE AGUAS PLUVIAIS: DEMAIS SERVICOS
08.13.000 | SERVICOS DE RESERVATORIO: INSTALACOES - TUBULACOES |  |  |  |  | FDE | INSTALAÇÕES HIDRÁULICAS | SERVICOS DE RESERVATORIO: INSTALACOES - TUBULACOES | 2
08.13.001 | TUBO PVC RÍGIDO JUNTA SOLDÁVEL DE 25 INCL CONEXÖES | M | 26.5 | 23% | 32.6 | FDE | INSTALAÇÕES HIDRÁULICAS | SERVICOS DE RESERVATORIO: INSTALACOES - TUBULACOES
08.13.002 | TUBO PVC RÍGIDO JUNTA SOLDÁVEL DE 32 INCL CONEXÕES | M | 35.25 | 23% | 43.36 | FDE | INSTALAÇÕES HIDRÁULICAS | SERVICOS DE RESERVATORIO: INSTALACOES - TUBULACOES
08.13.003 | TUBO PVC RÍGIDO JUNTA SOLDÁVEL DE 40 INCL CONEXÕES | M | 47.7 | 23% | 58.67 | FDE | INSTALAÇÕES HIDRÁULICAS | SERVICOS DE RESERVATORIO: INSTALACOES - TUBULACOES
08.13.004 | TUBO PVC RÍGIDO JUNTA SOLDÁVEL DE 50 INCL CONEXÕES | M | 50.78 | 23% | 62.46 | FDE | INSTALAÇÕES HIDRÁULICAS | SERVICOS DE RESERVATORIO: INSTALACOES - TUBULACOES
08.13.005 | TUBO PVC RÍGIDO JUNTA SOLDÁVEL DE 60 INCL CONEXÕES | M | 76 | 23% | 93.48 | FDE | INSTALAÇÕES HIDRÁULICAS | SERVICOS DE RESERVATORIO: INSTALACOES - TUBULACOES
08.13.006 | TUBO PVC RÍGIDO JUNTA SOLDÁVEL DE 75 INCL CONEXÕES | M | 105.2 | 23% | 129.4 | FDE | INSTALAÇÕES HIDRÁULICAS | SERVICOS DE RESERVATORIO: INSTALACOES - TUBULACOES
08.13.007 | TUBO PVC RÍGIDO JUNTA SOLDÁVEL DE 85 INCL CONEXÕES | M | 122.93 | 23% | 151.2 | FDE | INSTALAÇÕES HIDRÁULICAS | SERVICOS DE RESERVATORIO: INSTALACOES - TUBULACOES
08.13.008 | TUBO PVC RÍGIDO JUNTA SOLDÁVEL DE 110 INCL CONEXÕES | M | 173.33 | 23% | 213.2 | FDE | INSTALAÇÕES HIDRÁULICAS | SERVICOS DE RESERVATORIO: INSTALACOES - TUBULACOES
08.13.011 | TUBO ACO GALVANIZ NBR5580-CL MEDIA, DN20MM (3/4") - INCL CONEXOES | M | 82.96 | 23% | 102.04 | FDE | INSTALAÇÕES HIDRÁULICAS | SERVICOS DE RESERVATORIO: INSTALACOES - TUBULACOES
08.13.012 | TUBO ACO GALVANIZ NBR5580-CL MEDIA, DN25MM (1") - INCL CONEXOES | M | 112.46 | 23% | 138.33 | FDE | INSTALAÇÕES HIDRÁULICAS | SERVICOS DE RESERVATORIO: INSTALACOES - TUBULACOES
08.13.013 | TUBO ACO GALVANIZ NBR5580-CL MEDIA, DN32MM (1 1/4")-INCL CONEXOES | M | 134.75 | 23% | 165.74 | FDE | INSTALAÇÕES HIDRÁULICAS | SERVICOS DE RESERVATORIO: INSTALACOES - TUBULACOES
08.13.014 | TUBO ACO GALVANIZ NBR5580-CL MEDIA, DN40MM (1 1/2") - INCL CONEXOES | M | 154.47 | 23% | 190 | FDE | INSTALAÇÕES HIDRÁULICAS | SERVICOS DE RESERVATORIO: INSTALACOES - TUBULACOES
08.13.015 | TUBO ACO GALVANIZ NBR5580-CL MEDIA, DNSOMM (2") - INCL CONEXOES | M | 192.03 | 23% | 236.2 | FDE | INSTALAÇÕES HIDRÁULICAS | SERVICOS DE RESERVATORIO: INSTALACOES - TUBULACOES
08.13.016 | TUBO ACO GALVANIZ NBR5580-CL MEDIA, DN65MM (2 1/2")-INCL CONEXOES | M | 232.82 | 23% | 286.37 | FDE | INSTALAÇÕES HIDRÁULICAS | SERVICOS DE RESERVATORIO: INSTALACOES - TUBULACOES
08.13.017 | TUBO ACO GALVANIZ NBR5580-CL MEDIA, DN80MM (3")-INCL CONEXOES | M | 264.59 | 23% | 325.45 | FDE | INSTALAÇÕES HIDRÁULICAS | SERVICOS DE RESERVATORIO: INSTALACOES - TUBULACOES
08.13.018 | TUBO ACO GALVANIZ NBR5580-CL MEDIA, DN100MM (4")-INCL CONEXOES | M | 348.75 | 23% | 428.96 | FDE | INSTALAÇÕES HIDRÁULICAS | SERVICOS DE RESERVATORIO: INSTALACOES - TUBULACOES
08.14.000 | SERVICOS DE RESERVATORIO: INSTALACOES - DEMAIS SERVICOS |  |  |  |  | FDE | INSTALAÇÕES HIDRÁULICAS | SERVICOS DE RESERVATORIO: INSTALACOES - DEMAIS SERVICOS | 2
08.14.002 | REGISTRO DE GAVETA BRUTO DN 20MM (3/4") | UN | 87.85 | 23% | 108.06 | FDE | INSTALAÇÕES HIDRÁULICAS | SERVICOS DE RESERVATORIO: INSTALACOES - DEMAIS SERVICOS
08.14.003 | REGISTRO DE GAVETA BRUTO DN 25MM (1") | UN | 97.99 | 23% | 120.53 | FDE | INSTALAÇÕES HIDRÁULICAS | SERVICOS DE RESERVATORIO: INSTALACOES - DEMAIS SERVICOS
08.14.004 | REGISTRO DE GAVETA BRUTO DN 32MM (1 1/4") | UN | 134.91 | 23% | 165.94 | FDE | INSTALAÇÕES HIDRÁULICAS | SERVICOS DE RESERVATORIO: INSTALACOES - DEMAIS SERVICOS
08.14.005 | REGISTRO DE GAVETA BRUTO DN 40MM (1.1/2") | UN | 160.46 | 23% | 197.37 | FDE | INSTALAÇÕES HIDRÁULICAS | SERVICOS DE RESERVATORIO: INSTALACOES - DEMAIS SERVICOS
08.14.006 | REGISTRO DE GAVETA BRUTO DN SOMM (2") | UN | 197.93 | 23% | 243.45 | FDE | INSTALAÇÕES HIDRÁULICAS | SERVICOS DE RESERVATORIO: INSTALACOES - DEMAIS SERVICOS
08.14.007 | REGISTRO DE GAVETA BRUTO DN 65MM (2.1/2") | UN | 449.87 | 23% | 553.34 | FDE | INSTALAÇÕES HIDRÁULICAS | SERVICOS DE RESERVATORIO: INSTALACOES - DEMAIS SERVICOS
08.14.008 | REGISTRO DE GAVETA BRUTO DN 80MM (3") | UN | 696.99 | 23% | 857.3 | FDE | INSTALAÇÕES HIDRÁULICAS | SERVICOS DE RESERVATORIO: INSTALACOES - DEMAIS SERVICOS
08.14.009 | REGISTRO DE GAVETA BRUTO DN 100MM (4") | UN | 1180.02 | 23% | 1451.42 | FDE | INSTALAÇÕES HIDRÁULICAS | SERVICOS DE RESERVATORIO: INSTALACOES - DEMAIS SERVICOS
08.14.016 | VALVULA DE RETENCAO HORIZONTAL DE BRONZE DE 1" | UN | 183.13 | 23% | 225.25 | FDE | INSTALAÇÕES HIDRÁULICAS | SERVICOS DE RESERVATORIO: INSTALACOES - DEMAIS SERVICOS
08.14.017 | VALVULA DE RETENCAO HORIZONTAL DE BRONZE DE 1.1/4" | UN | 248.06 | 23% | 305.11 | FDE | INSTALAÇÕES HIDRÁULICAS | SERVICOS DE RESERVATORIO: INSTALACOES - DEMAIS SERVICOS
08.14.018 | VALVULA DE RETENCAO HORIZONTAL DE BRONZE DE 1.1/2" | UN | 287.37 | 23% | 353.47 | FDE | INSTALAÇÕES HIDRÁULICAS | SERVICOS DE RESERVATORIO: INSTALACOES - DEMAIS SERVICOS
08.14.019 | VALVULA DE RETENCAO HORIZONTAL DE BRONZE DE 2" | UN | 417.57 | 23% | 513.61 | FDE | INSTALAÇÕES HIDRÁULICAS | SERVICOS DE RESERVATORIO: INSTALACOES - DEMAIS SERVICOS
08.14.020 | VALVULA DE RETENCAO HORIZONTAL DE BRONZE DE 2.1/2" | UN | 680.93 | 23% | 837.54 | FDE | INSTALAÇÕES HIDRÁULICAS | SERVICOS DE RESERVATORIO: INSTALACOES - DEMAIS SERVICOS
08.14.021 | VALVULA DE RETENCAO HORIZONTAL DE BRONZE DE 3" | UN | 804.78 | 23% | 989.88 | FDE | INSTALAÇÕES HIDRÁULICAS | SERVICOS DE RESERVATORIO: INSTALACOES - DEMAIS SERVICOS
08.14.022 | VALVULA DE RETENCAO HORIZONTAL DE BRONZE DE 4" | UN | 1375.07 | 23% | 1691.34 | FDE | INSTALAÇÕES HIDRÁULICAS | SERVICOS DE RESERVATORIO: INSTALACOES - DEMAIS SERVICOS
08.14.026 | VALVULA DE RETENCAO VERTICAL DE BRONZE DE 1" | UN | 131.53 | 23% | 161.78 | FDE | INSTALAÇÕES HIDRÁULICAS | SERVICOS DE RESERVATORIO: INSTALACOES - DEMAIS SERVICOS
08.14.027 | VALVULA DE RETENCAO VERTICAL DE BRONZE DE 1.1/4" | UN | 189.2 | 23% | 232.72 | FDE | INSTALAÇÕES HIDRÁULICAS | SERVICOS DE RESERVATORIO: INSTALACOES - DEMAIS SERVICOS
08.14.028 | VALVULA DE RETENCAO VERTICAL DE BRONZE DE 1.1/2" | UN | 218.5 | 23% | 268.76 | FDE | INSTALAÇÕES HIDRÁULICAS | SERVICOS DE RESERVATORIO: INSTALACOES - DEMAIS SERVICOS
08.14.029 | VALVULA DE RETENCAO VERTICAL DE BRONZE DE 2" | UN | 312.1 | 23% | 383.88 | FDE | INSTALAÇÕES HIDRÁULICAS | SERVICOS DE RESERVATORIO: INSTALACOES - DEMAIS SERVICOS
08.14.030 | VALVULA DE RETENCAO VERTICAL DE BRONZE DE 2.1/2" | UN | 476.76 | 23% | 586.41 | FDE | INSTALAÇÕES HIDRÁULICAS | SERVICOS DE RESERVATORIO: INSTALACOES - DEMAIS SERVICOS
08.14.031 | VALVULA DE RETENCAO VERTICAL DE BRONZE DE 3" | UN | 670.85 | 23% | 825.15 | FDE | INSTALAÇÕES HIDRÁULICAS | SERVICOS DE RESERVATORIO: INSTALACOES - DEMAIS SERVICOS
08.14.032 | VALVULA DE RETENCAO VERTICAL DE BRONZE DE 4" | UN | 1121.49 | 23% | 1379.43 | FDE | INSTALAÇÕES HIDRÁULICAS | SERVICOS DE RESERVATORIO: INSTALACOES - DEMAIS SERVICOS
08.14.035 | VALVULA DE RETENCAO DE PE COM CRIVO DE BRONZE DE 1" | UN | 125.86 | 23% | 154.81 | FDE | INSTALAÇÕES HIDRÁULICAS | SERVICOS DE RESERVATORIO: INSTALACOES - DEMAIS SERVICOS
08.14.036 | VALVULA DE RETENCAO DE PE COM CRIVO DE BRONZE DE 1.1/4" | UN | 180.3 | 23% | 221.77 | FDE | INSTALAÇÕES HIDRÁULICAS | SERVICOS DE RESERVATORIO: INSTALACOES - DEMAIS SERVICOS
08.14.037 | VALVULA DE RETENCAO DE PE COM CRIVO DE BRONZE DE 1.1/2" | UN | 202.85 | 23% | 249.51 | FDE | INSTALAÇÕES HIDRÁULICAS | SERVICOS DE RESERVATORIO: INSTALACOES - DEMAIS SERVICOS
08.14.038 | VALVULA DE RETENCAO DE PE COM CRIVO DE BRONZE DE 2" | UN | 267.75 | 23% | 329.33 | FDE | INSTALAÇÕES HIDRÁULICAS | SERVICOS DE RESERVATORIO: INSTALACOES - DEMAIS SERVICOS
08.14.039 | VALVULA DE RETENCAO DE PE COM CRIVO DE BRONZE DE 2.1/2" | UN | 427.41 | 23% | 525.71 | FDE | INSTALAÇÕES HIDRÁULICAS | SERVICOS DE RESERVATORIO: INSTALACOES - DEMAIS SERVICOS
08.14.040 | VALVULA DE RETENCAO DE PE COM CRIVO DE BRONZE DE 3" | UN | 589.85 | 23% | 725.52 | FDE | INSTALAÇÕES HIDRÁULICAS | SERVICOS DE RESERVATORIO: INSTALACOES - DEMAIS SERVICOS
08.14.045 | TORNEIRA DE BOIA EM LATAO (BOIA PLAST) DN 20MM (3/4") | UN | 113.59 | 23% | 139.72 | FDE | INSTALAÇÕES HIDRÁULICAS | SERVICOS DE RESERVATORIO: INSTALACOES - DEMAIS SERVICOS
08.14.046 | TORNEIRA DE BOIA EM LATAO (BOIA PLAST) DN 25MM (1") | UN | 145.69 | 23% | 179.2 | FDE | INSTALAÇÕES HIDRÁULICAS | SERVICOS DE RESERVATORIO: INSTALACOES - DEMAIS SERVICOS
08.14.049 | TORNEIRA DE BOIA EM LATAO (BOIA PLAST) DN 50MM (2") | UN | 369.5 | 23% | 454.49 | FDE | INSTALAÇÕES HIDRÁULICAS | SERVICOS DE RESERVATORIO: INSTALACOES - DEMAIS SERVICOS
08.14.062 | ANEIS PRE-MOLDADOS EM CONCRETO ARMADO P/ RESERVATORIO D'AGUA D=3,00N | M | 21643.81 | 23% | 26621.89 | FDE | INSTALAÇÕES HIDRÁULICAS | SERVICOS DE RESERVATORIO: INSTALACOES - DEMAIS SERVICOS
08.14.063 | LAJE PRE-MOLDADA D=3,00M E=8CM P/ RESERVATORIO | UN | 5544.03 | 23% | 6819.16 | FDE | INSTALAÇÕES HIDRÁULICAS | SERVICOS DE RESERVATORIO: INSTALACOES - DEMAIS SERVICOS
08.14.064 | LAJE PRE-MOLDADA D=3,00M E=15CM P/ RESERVATORIO | UN | 7220.33 | 23% | 8881.01 | FDE | INSTALAÇÕES HIDRÁULICAS | SERVICOS DE RESERVATORIO: INSTALACOES - DEMAIS SERVICOS
08.14.071 | CONJ MOTOR-BOMBA (CENTRIFUGA) 1/2 HP (3400 L/H-20 MCA) | UN | 1652.86 | 11.1% | 1836.33 | FDE | INSTALAÇÕES HIDRÁULICAS | SERVICOS DE RESERVATORIO: INSTALACOES - DEMAIS SERVICOS
08.14.072 | CONJ MOTOR-BOMBA(CENTRIFUGA)3/4 HP(7400 L/H-20 MCA) | UN | 1865.05 | 11.1% | 2072.07 | FDE | INSTALAÇÕES HIDRÁULICAS | SERVICOS DE RESERVATORIO: INSTALACOES - DEMAIS SERVICOS
08.14.073 | CONJ MOTOR-BOMBA(CENTRIFUGA)1,5 HP(10000 L/H-20 MCA) | UN | 2441.86 | 11.1% | 2712.91 | FDE | INSTALAÇÕES HIDRÁULICAS | SERVICOS DE RESERVATORIO: INSTALACOES - DEMAIS SERVICOS
08.14.074 | CONJ MOTOR-BOMBA (CENTRIFUGA) 2 HP (13900 L/H-20 MCA) | UN | 3913.37 | 11.1% | 4347.75 | FDE | INSTALAÇÕES HIDRÁULICAS | SERVICOS DE RESERVATORIO: INSTALACOES - DEMAIS SERVICOS
08.14.075 | CONJ MOTOR-BOMBA(CENTRIFUGA)3 HP(25000 L/H-20 MCA) | UN | 4258.63 | 11.1% | 4731.34 | FDE | INSTALAÇÕES HIDRÁULICAS | SERVICOS DE RESERVATORIO: INSTALACOES - DEMAIS SERVICOS
08.14.078 | CONJ MOTOR-BOMBA (CENTRIFUGA) 1 HP 8500 L/H-20 MCA | UN | 2071.89 | 11.1% | 2301.87 | FDE | INSTALAÇÕES HIDRÁULICAS | SERVICOS DE RESERVATORIO: INSTALACOES - DEMAIS SERVICOS
08.14.085 | ANEIS PRE-MOLDADOS EM CONCRETO ARMADO P/ RESERVATORIO D'AGUA D=2,50N | M | 15934 | 23% | 19598.82 | FDE | INSTALAÇÕES HIDRÁULICAS | SERVICOS DE RESERVATORIO: INSTALACOES - DEMAIS SERVICOS
08.14.086 | LAJE PRE-MOLDADA D=2,50M E=8CM P/ RESERVATORIO | UN | 4159 | 23% | 5115.57 | FDE | INSTALAÇÕES HIDRÁULICAS | SERVICOS DE RESERVATORIO: INSTALACOES - DEMAIS SERVICOS
08.14.087 | LAJE PRE-MOLDADA D=2,50M E=15CM P/ RESERVATORIO | UN | 6063 | 23% | 7457.49 | FDE | INSTALAÇÕES HIDRÁULICAS | SERVICOS DE RESERVATORIO: INSTALACOES - DEMAIS SERVICOS
08.14.101 | CAIXA DÁGUA CÔNICA POLIETILENO CAPACIDADE DE 500L INCLUSIVE TAMPA | UN | 502.93 | 23% | 618.6 | FDE | INSTALAÇÕES HIDRÁULICAS | SERVICOS DE RESERVATORIO: INSTALACOES - DEMAIS SERVICOS
08.14.103 | CAIXA DÁGUA CÔNICA POLIETILENO CAPACIDADE DE 1000L INCLUSIVE TAMPA | UN | 656.28 | 23% | 807.22 | FDE | INSTALAÇÕES HIDRÁULICAS | SERVICOS DE RESERVATORIO: INSTALACOES - DEMAIS SERVICOS
08.15.000 | SERVICOS DE BEBEDOUROS, LAVATORIOS E MICTORIOS PADRONIZADOS |  |  |  |  | FDE | INSTALAÇÕES HIDRÁULICAS | SERVICOS DE BEBEDOUROS, LAVATORIOS E MICTORIOS PADRONIZADOS | 2
08.15.002 | BN-01 BANHO BERCÁRIO | UN | 4094.33 | 23% | 5036.03 | FDE | INSTALAÇÕES HIDRÁULICAS | SERVICOS DE BEBEDOUROS, LAVATORIOS E MICTORIOS PADRONIZADOS
08.15.003 | BN-02 BANHO INFANTIL | CJ | 1264.83 | 23% | 1555.74 | FDE | INSTALAÇÕES HIDRÁULICAS | SERVICOS DE BEBEDOUROS, LAVATORIOS E MICTORIOS PADRONIZADOS
08.15.013 | LT-04 LAVATORIO /BEBEDOURO COLETIVO COM TORNEIRA ANTIVANDALISMO | M | 1892.84 | 23% | 2328.19 | FDE | INSTALAÇÕES HIDRÁULICAS | SERVICOS DE BEBEDOUROS, LAVATORIOS E MICTORIOS PADRONIZADOS
08.15.016 | BB-01 BEBEDOURO COLETIVO | M | 1012.47 | 23% | 1245.34 | FDE | INSTALAÇÕES HIDRÁULICAS | SERVICOS DE BEBEDOUROS, LAVATORIOS E MICTORIOS PADRONIZADOS
08.15.017 | BB-02 BEBEDOURO ACESSÍVEL ÁGUA REFRIGERADA PRESSĂO MINIMA 8MCA - FORNECIDO E INSTALADO | UN | 3216.45 | 11.1% | 3573.48 | FDE | INSTALAÇÕES HIDRÁULICAS | SERVICOS DE BEBEDOUROS, LAVATORIOS E MICTORIOS PADRONIZADOS
08.15.018 | LT-06 LAVATÓRIO COLETIVO COM TORNEIRA ANTIVANDALISMO | M | 2252.95 | 23% | 2771.13 | FDE | INSTALAÇÕES HIDRÁULICAS | SERVICOS DE BEBEDOUROS, LAVATORIOS E MICTORIOS PADRONIZADOS
08.15.019 | LT-07 LAVATÓRIO COLETIVO COM TORNEIRA DE MESA- SANIT.ADMINISTRAÇÃO | M | 2665.58 | 23% | 3278.66 | FDE | INSTALAÇÕES HIDRÁULICAS | SERVICOS DE BEBEDOUROS, LAVATORIOS E MICTORIOS PADRONIZADOS
08.15.023 | MT-04 MICTORIO COLETIVO | M | 2127.37 | 23% | 2616.67 | FDE | INSTALAÇÕES HIDRÁULICAS | SERVICOS DE BEBEDOUROS, LAVATORIOS E MICTORIOS PADRONIZADOS
08.16.000 | SERVICOS DE LOUCAS |  |  |  |  | FDE | INSTALAÇÕES HIDRÁULICAS | SERVICOS DE LOUCAS | 2
08.16.001 | BACIA SIFONADA DE LOUCA BRANCA (VDR 6L) C/ ASSENTO | UN | 325.75 | 23% | 400.67 | FDE | INSTALAÇÕES HIDRÁULICAS | SERVICOS DE LOUCAS
08.16.003 | BACIA SANITÁRIA INFANTIL | UN | 704.72 | 23% | 866.81 | FDE | INSTALAÇÕES HIDRÁULICAS | SERVICOS DE LOUCAS
08.16.004 | BACIA SIFONADA COM CAIXA DE DESCARGA ACOPLADA BRANCA | UN | 636.01 | 23% | 782.29 | FDE | INSTALAÇÕES HIDRÁULICAS | SERVICOS DE LOUCAS
08.16.010 | LAVATORIO DE LOUCA BRANCA SEM COLUNA C/ TORNEIRA DE FECHAM AUTOMATICO | UN | 1045.73 | 23% | 1286.25 | FDE | INSTALAÇÕES HIDRÁULICAS | SERVICOS DE LOUCAS
08.16.025 | MICTORIO DE LOUCA SIFONADO/AUTO ASPIRANTE BRANCO | UN | 586.91 | 23% | 721.9 | FDE | INSTALAÇÕES HIDRÁULICAS | SERVICOS DE LOUCAS
08.16.045 | TANQUE DE LOUCA BRANCA,PEQUENO C/COLUNA | UN | 1082.57 | 23% | 1331.56 | FDE | INSTALAÇÕES HIDRÁULICAS | SERVICOS DE LOUCAS
08.16.046 | TANQUE DE LOUCA BRANCA,GRANDE C/COLUNA | UN | 1472.67 | 23% | 1811.38 | FDE | INSTALAÇÕES HIDRÁULICAS | SERVICOS DE LOUCAS
08.16.050 | SABONETEIRA DE LOUCA BRANCA DE 7,5X15 CM | UN | 93.51 | 23% | 115.02 | FDE | INSTALAÇÕES HIDRÁULICAS | SERVICOS DE LOUCAS
08.16.051 | SABONETEIRA DE LOUCA BRANCA DE 15X15 CM | UN | 101.31 | 23% | 124.61 | FDE | INSTALAÇÕES HIDRÁULICAS | SERVICOS DE LOUCAS
08.16.053 | BR-07 CHUVEIRO ACESSIVEL | CJ | 2956.13 | 11.1% | 3284.26 | FDE | INSTALAÇÕES HIDRÁULICAS | SERVICOS DE LOUCAS
08.16.054 | BR-08 BACIA PARA SANITARIO ACESSIVEL | CJ | 3117.26 | 23% | 3834.23 | FDE | INSTALAÇÕES HIDRÁULICAS | SERVICOS DE LOUCAS
08.16.055 | BR-09 LAVATORIO ACESSIVEL | CJ | 1917.89 | 23% | 2359 | FDE | INSTALAÇÕES HIDRÁULICAS | SERVICOS DE LOUCAS
08.16.056 | BR-10 LAVATORIO (CANTO) ACESSIVEL | CJ | 1328.97 | 23% | 1634.63 | FDE | INSTALAÇÕES HIDRÁULICAS | SERVICOS DE LOUCAS
08.16.065 | PAPELEIRA DE LOUCA BRANCA DE 15X15CM | UN | 123.61 | 23% | 152.04 | FDE | INSTALAÇÕES HIDRÁULICAS | SERVICOS DE LOUCAS
08.16.070 | CABIDE DE LOUCA BRANCA COM 2 GANCHOS | UN | 64.78 | 23% | 79.68 | FDE | INSTALAÇÕES HIDRÁULICAS | SERVICOS DE LOUCAS
08.16.073 | BC-23 BANCO DE GRANITO 2CM COM BORDA ARREDONDADA PARA VESTIÁRIO | M | 418.24 | 23% | 514.44 | FDE | INSTALAÇÕES HIDRÁULICAS | SERVICOS DE LOUCAS
08.16.083 | VA-01 VARAL/TOALHEIRO | UN | 547.81 | 23% | 673.81 | FDE | INSTALAÇÕES HIDRÁULICAS | SERVICOS DE LOUCAS
08.16.089 | BR-01 BACIA P/ SANITARIO ACESSIVEL | CJ | 3002.8 | 23% | 3693.44 | FDE | INSTALAÇÕES HIDRÁULICAS | SERVICOS DE LOUCAS
08.16.090 | BR-02 LAVATORIO PARA SANITARIO ACESSIVEL | CJ | 1825.07 | 23% | 2244.84 | FDE | INSTALAÇÕES HIDRÁULICAS | SERVICOS DE LOUCAS
08.16.091 | BR-03 CONJUNTO LAVATORIO E BACIA ACESSIVEIS | CJ | 3459.1 | 23% | 4254.69 | FDE | INSTALAÇÕES HIDRÁULICAS | SERVICOS DE LOUCAS
08.16.092 | BR-04 BARRA DE APOIO COM FIXAÇÃO LATERAL | UN | 392.47 | 23% | 482.74 | FDE | INSTALAÇÕES HIDRÁULICAS | SERVICOS DE LOUCAS
08.16.093 | BR-05 TROCADOR ACESSIVEL | UN | 3271.17 | 23% | 4023.54 | FDE | INSTALAÇÕES HIDRÁULICAS | SERVICOS DE LOUCAS
08.16.094 | BR-06 CHUVEIRO ACESSIVEL | CJ | 2857.42 | 11.1% | 3174.59 | FDE | INSTALAÇÕES HIDRÁULICAS | SERVICOS DE LOUCAS
08.17.000 | SERVICOS EM APARELHOS E METAIS |  |  |  |  | FDE | INSTALAÇÕES HIDRÁULICAS | SERVICOS EM APARELHOS E METAIS | 2
08.17.013 | MICTORIO COLETIVO DE ACO INOXIDAVEL | M | 1319.47 | 23% | 1622.95 | FDE | INSTALAÇÕES HIDRÁULICAS | SERVICOS EM APARELHOS E METAIS
08.17.030 | TAMPO PARA PIA MARMORE NACIONAL ESPESSURA DE 3 CM | M2 | 1253.7 | 23% | 1542.05 | FDE | INSTALAÇÕES HIDRÁULICAS | SERVICOS EM APARELHOS E METAIS
08.17.037 | CHUVEIRO ANTIVANDALISMO | UN | 1459.87 | 11.1% | 1621.92 | FDE | INSTALAÇÕES HIDRÁULICAS | SERVICOS EM APARELHOS E METAIS
08.17.038 | CHUVEIRO SIMPLES C/ARTICULACAO, LATAO CROMADO DN 15MM (1/2") | UN | 188.2 | 23% | 231.49 | FDE | INSTALAÇÕES HIDRÁULICAS | SERVICOS EM APARELHOS E METAIS
08.17.041 | CHUVEIRO ELETRICO COM RESISTENCIA BLINDADA | UN | 564.64 | 11.1% | 627.32 | FDE | INSTALAÇÕES HIDRÁULICAS | SERVICOS EM APARELHOS E METAIS
08.17.043 | AQUECEDOR ELETRICO DE PASSAGEM COM RESISTENCIA BLINDADA | UN | 865.02 | 11.1% | 961.04 | FDE | INSTALAÇÕES HIDRÁULICAS | SERVICOS EM APARELHOS E METAIS
08.17.049 | PURIFICADOR/BEBEDOURO DE AGUA REFRIGERADA | UN | 3899.53 | 11.1% | 4332.38 | FDE | INSTALAÇÕES HIDRÁULICAS | SERVICOS EM APARELHOS E METAIS
08.17.050 | BEBEDOURO ELETRICO COM CAPACIDADE DE 40 L | UN | 1434.5 | 11.1% | 1593.73 | FDE | INSTALAÇÕES HIDRÁULICAS | SERVICOS EM APARELHOS E METAIS
08.17.051 | BEBEDOURO ELETRICO COM CAPACIDADE DE 80 L | UN | 1221.3 | 11.1% | 1356.86 | FDE | INSTALAÇÕES HIDRÁULICAS | SERVICOS EM APARELHOS E METAIS
08.17.055 | FILTRO PRESSAO CUNO(AQUALAR)C/ELEM FILTR CARVAO ATIVADO E CEL 180/L/H | UN | 442.36 | 11.1% | 491.46 | FDE | INSTALAÇÕES HIDRÁULICAS | SERVICOS EM APARELHOS E METAIS
08.17.056 | FILTRO PRESSAO CUNO (AQUALAR)C/ELEM FILTRANTE CARVAO E CEL 360/L/H | UN | 601.75 | 11.1% | 668.54 | FDE | INSTALAÇÕES HIDRÁULICAS | SERVICOS EM APARELHOS E METAIS
08.17.058 | FT-02 FILTRO PARA AGUA POTAVEL | UN | 630.32 | 11.1% | 700.29 | FDE | INSTALAÇÕES HIDRÁULICAS | SERVICOS EM APARELHOS E METAIS
08.17.077 | RESTRITOR DE VAZAO 12L/MIN PARA CHUVEIRO SIMPLES | UN | 63.15 | 23% | 77.67 | FDE | INSTALAÇÕES HIDRÁULICAS | SERVICOS EM APARELHOS E METAIS
08.17.078 | RESTRITOR DE VAZAO 6L/MIN PARA TORNEIRAS E MISTURADORES | UN | 59.37 | 23% | 73.03 | FDE | INSTALAÇÕES HIDRÁULICAS | SERVICOS EM APARELHOS E METAIS
08.17.079 | TORNEIRA DE PAREDE ANTIVANDALISMO - 85MM | UN | 660.51 | 23% | 812.43 | FDE | INSTALAÇÕES HIDRÁULICAS | SERVICOS EM APARELHOS E METAIS
08.17.080 | TORNEIRA DE LAVAGEM COM CANOPLA DE 1/2" | UN | 77.29 | 23% | 95.07 | FDE | INSTALAÇÕES HIDRÁULICAS | SERVICOS EM APARELHOS E METAIS
08.17.081 | TJ-03 TORNEIRA DE JARDIM | UN | 574.2 | 23% | 706.27 | FDE | INSTALAÇÕES HIDRÁULICAS | SERVICOS EM APARELHOS E METAIS
08.17.084 | TORNEIRA ELETRICA - ELETROD PVC Ø 25MM FLEXIVEL NBR 15465 | UN | 788.88 | 23% | 970.32 | FDE | INSTALAÇÕES HIDRÁULICAS | SERVICOS EM APARELHOS E METAIS
08.17.085 | TORNEIRA DE FECHAMENTO AUTOMATICO DE MESA | UN | 598.28 | 23% | 735.88 | FDE | INSTALAÇÕES HIDRÁULICAS | SERVICOS EM APARELHOS E METAIS
08.17.086 | TORNEIRA DE FECHAMENTO AUTOMATICO DE PAREDE | UN | 698.84 | 23% | 859.57 | FDE | INSTALAÇÕES HIDRÁULICAS | SERVICOS EM APARELHOS E METAIS
08.17.087 | TORNEIRA DE PAREDE ANTIVANDALISMO -140mm | UN | 699.2 | 23% | 860.02 | FDE | INSTALAÇÕES HIDRÁULICAS | SERVICOS EM APARELHOS E METAIS
08.17.088 | TORNEIRA DE USO RESTRITO DE 1/2 | UN | 218.47 | 23% | 268.72 | FDE | INSTALAÇÕES HIDRÁULICAS | SERVICOS EM APARELHOS E METAIS
08.17.089 | TORNEIRA DE USO RESTRITO DE 3/4 | UN | 334.29 | 23% | 411.18 | FDE | INSTALAÇÕES HIDRÁULICAS | SERVICOS EM APARELHOS E METAIS
08.50.000 | SERVICOS DE DEMOLICOES |  |  |  |  | FDE | INSTALAÇÕES HIDRÁULICAS | SERVICOS DE DEMOLICOES | 2
08.50.001 | DEMOLIÇÃO DE TUBULACÕES EM GERAL INCLUINDO CONEXÕES, CAIXAS E RALOS | M | 8.93 | 23% | 10.98 | FDE | INSTALAÇÕES HIDRÁULICAS | SERVICOS DE DEMOLICOES
08.50.020 | DEMOLIÇÃO DE CALHAS E RUFOS EM CHAPAS METALICAS | M | 5.13 | 23% | 6.31 | FDE | INSTALAÇÕES HIDRÁULICAS | SERVICOS DE DEMOLICOES
08.50.021 | DEMOLIÇÃO DE CONDUTORES APARENTES | M | 3.35 | 23% | 4.12 | FDE | INSTALAÇÕES HIDRÁULICAS | SERVICOS DE DEMOLICOES
08.60.000 | SERVICOS DE RETIRADAS |  |  |  |  | FDE | INSTALAÇÕES HIDRÁULICAS | SERVICOS DE RETIRADAS | 2
08.60.005 | RETIRADA DE REGISTROS E VÁLVULAS DE DESCARGA | UN | 76.46 | 23% | 94.05 | FDE | INSTALAÇÕES HIDRÁULICAS | SERVICOS DE RETIRADAS
08.60.006 | RETIRADA DE VÁLVULAS DE RETENCAO | UN | 30.72 | 23% | 37.79 | FDE | INSTALAÇÕES HIDRÁULICAS | SERVICOS DE RETIRADAS
08.60.007 | RETIRADA DE TORNEIRAS | UN | 7.26 | 23% | 8.93 | FDE | INSTALAÇÕES HIDRÁULICAS | SERVICOS DE RETIRADAS
08.60.010 | RETIRADA DE SIFÕES | UN | 11.17 | 23% | 13.74 | FDE | INSTALAÇÕES HIDRÁULICAS | SERVICOS DE RETIRADAS
08.60.011 | RETIRADA DE APARELHOS SANITÁRIOS INCLUINDO ACESSÓRIOS | UN | 55.85 | 23% | 68.7 | FDE | INSTALAÇÕES HIDRÁULICAS | SERVICOS DE RETIRADAS
08.60.013 | RETIRADA DE RESERVATÓRIOS DE FIBRO CIMENTO ATE 1000 LITROS | UN | 152.91 | 23% | 188.08 | FDE | INSTALAÇÕES HIDRÁULICAS | SERVICOS DE RETIRADAS
08.60.014 | RETIRADA DE CONJUNTO DE MOTOR-BOMBA | UN | 223.41 | 23% | 274.79 | FDE | INSTALAÇÕES HIDRÁULICAS | SERVICOS DE RETIRADAS
08.60.015 | RETIRADA DE HIDRANTE DE PAREDE COMPLETO | UN | 83.78 | 23% | 103.05 | FDE | INSTALAÇÕES HIDRÁULICAS | SERVICOS DE RETIRADAS
08.70.000 | SERVICOS DE RECOLOCACOES - INSTALACOES HIDRAULICAS |  |  |  |  | FDE | INSTALAÇÕES HIDRÁULICAS | SERVICOS DE RECOLOCACOES - INSTALACOES HIDRAULICAS | 2
08.70.005 | RECOLOCAÇÃO DE REGISTRO E VÁLVULAS DE DESCARGA | UN | 154.41 | 23% | 189.92 | FDE | INSTALAÇÕES HIDRÁULICAS | SERVICOS DE RECOLOCACOES - INSTALACOES HIDRAULICAS
08.70.006 | RECOLOCAÇÃO DE VÁLVULA DE RETENÇÃO | UN | 52.89 | 23% | 65.05 | FDE | INSTALAÇÕES HIDRÁULICAS | SERVICOS DE RECOLOCACOES - INSTALACOES HIDRAULICAS
08.70.007 | RECOLOCAÇÃO DE TORNEIRAS | UN | 25.48 | 23% | 31.34 | FDE | INSTALAÇÕES HIDRÁULICAS | SERVICOS DE RECOLOCACOES - INSTALACOES HIDRAULICAS
08.70.010 | RECOLOCAÇÃO DE SIFÕES | UN | 25.48 | 23% | 31.34 | FDE | INSTALAÇÕES HIDRÁULICAS | SERVICOS DE RECOLOCACOES - INSTALACOES HIDRAULICAS
08.70.013 | RECOLOCAÇÃO DE RESERVATÓRIO DE FIBRO-CIMENTO ATE 1000 L | UN | 203.88 | 23% | 250.77 | FDE | INSTALAÇÕES HIDRÁULICAS | SERVICOS DE RECOLOCACOES - INSTALACOES HIDRAULICAS
08.70.014 | RECOLOCAÇÃO DE CONJUNTO MOTOR BOMBA | UN | 203.88 | 23% | 250.77 | FDE | INSTALAÇÕES HIDRÁULICAS | SERVICOS DE RECOLOCACOES - INSTALACOES HIDRAULICAS
08.70.015 | RECOLOCAÇÃO DE HIDRANTE DE PAREDE COMPLETO | UN | 265.05 | 23% | 326.01 | FDE | INSTALAÇÕES HIDRÁULICAS | SERVICOS DE RECOLOCACOES - INSTALACOES HIDRAULICAS
08.70.016 | RECOLOCAÇÃO DE APARELHOS SANITARIOS INCLUINDO ACESSORIOS | UN | 127.42 | 23% | 156.73 | FDE | INSTALAÇÕES HIDRÁULICAS | SERVICOS DE RECOLOCACOES - INSTALACOES HIDRAULICAS
08.80.000 | SERVICOS DE CONSERVACAO - REDE DE GAS E AGUA FRIA |  |  |  |  | FDE | INSTALAÇÕES HIDRÁULICAS | SERVICOS DE CONSERVACAO - REDE DE GAS E AGUA FRIA | 2
08.80.007 | CAVALETE DE 3/4" (TUBO E CONEXÕES DE AÇO GALVANIZADO) | UN | 324.53 | 23% | 399.17 | FDE | INSTALAÇÕES HIDRÁULICAS | SERVICOS DE CONSERVACAO - REDE DE GAS E AGUA FRIA
08.80.008 | CAVALETE DE 1” (TUBO E CONEXÕES DE AÇO GALVANIZADO) | UN | 360.41 | 23% | 443.3 | FDE | INSTALAÇÕES HIDRÁULICAS | SERVICOS DE CONSERVACAO - REDE DE GAS E AGUA FRIA
08.80.009 | CAVALETE DE 1 1/2" (TUBO E CONEXÕES DE AÇO GALVANIZADO) | UN | 482.37 | 23% | 593.32 | FDE | INSTALAÇÕES HIDRÁULICAS | SERVICOS DE CONSERVACAO - REDE DE GAS E AGUA FRIA
08.80.010 | CANOPLA PARA REGISTROS | UN | 81.56 | 23% | 100.32 | FDE | INSTALAÇÕES HIDRÁULICAS | SERVICOS DE CONSERVACAO - REDE DE GAS E AGUA FRIA
08.80.011 | CANOPLA PARA VALVULA DE DESCARGA | UN | 132.72 | 23% | 163.25 | FDE | INSTALAÇÕES HIDRÁULICAS | SERVICOS DE CONSERVACAO - REDE DE GAS E AGUA FRIA
08.80.012 | VOLANTE CROMADO PARA REGISTRO | UN | 26.73 | 23% | 32.88 | FDE | INSTALAÇÕES HIDRÁULICAS | SERVICOS DE CONSERVACAO - REDE DE GAS E AGUA FRIA
08.80.015 | BOTAO PARA VALVULA DE DESCARGA | UN | 51.08 | 23% | 62.83 | FDE | INSTALAÇÕES HIDRÁULICAS | SERVICOS DE CONSERVACAO - REDE DE GAS E AGUA FRIA
08.80.018 | ACABAMENTO ANTIVANDALISMO PARA VALVULA DE DESCARGA | UN | 301.72 | 23% | 371.12 | FDE | INSTALAÇÕES HIDRÁULICAS | SERVICOS DE CONSERVACAO - REDE DE GAS E AGUA FRIA
08.80.019 | REPARO PARA CAIXA DE DESCARGA ACOPLADA | CJ | 158.71 | 23% | 195.21 | FDE | INSTALAÇÕES HIDRÁULICAS | SERVICOS DE CONSERVACAO - REDE DE GAS E AGUA FRIA
08.80.020 | REPARO DE VALVULA DE DESCARGA | UN | 147.49 | 23% | 181.41 | FDE | INSTALAÇÕES HIDRÁULICAS | SERVICOS DE CONSERVACAO - REDE DE GAS E AGUA FRIA
08.80.021 | TUBO DE DESCARGA EM PVC DN=40MM | UN | 35.81 | 23% | 44.05 | FDE | INSTALAÇÕES HIDRÁULICAS | SERVICOS DE CONSERVACAO - REDE DE GAS E AGUA FRIA
08.80.022 | TUBO DE LIGAÇÃO COM CANOPLA PARA VASO SANITÁRIO (METAL CROMADO) | UN | 43.98 | 23% | 54.1 | FDE | INSTALAÇÕES HIDRÁULICAS | SERVICOS DE CONSERVACAO - REDE DE GAS E AGUA FRIA
08.80.031 | TORNEIRA DE PRESSAO CROMADA DE 1/2" EM PAREDE | UN | 169.72 | 23% | 208.76 | FDE | INSTALAÇÕES HIDRÁULICAS | SERVICOS DE CONSERVACAO - REDE DE GAS E AGUA FRIA
08.80.032 | TORNEIRA PARA LAVATORIO DE LOUCA BRANCA OU BANCADA | UN | 118.63 | 23% | 145.91 | FDE | INSTALAÇÕES HIDRÁULICAS | SERVICOS DE CONSERVACAO - REDE DE GAS E AGUA FRIA
08.80.040 | LAUDO COM TESTE DE ESTANQUEIDADE EM INSTAL.DE REDES DE DISTRIB.DE GÁSI COMBUST.NBR 15526/07 | UN | 1690.44 | 23% | 2079.24 | FDE | INSTALAÇÕES HIDRÁULICAS | SERVICOS DE CONSERVACAO - REDE DE GAS E AGUA FRIA
08.80.090 | ABRIGO PARA HIDRANTE CAIXA 0,60X0,90X0,17M COM CESTO MEIA LUA P/MANGUEIRA | UN | 443.68 | 23% | 545.73 | FDE | INSTALAÇÕES HIDRÁULICAS | SERVICOS DE CONSERVACAO - REDE DE GAS E AGUA FRIA
08.80.091 | RECARGA DE EXTINTOR DE GAS CARBONICO DE 6 LITROS | UN | 89.11 | 11.1% | 99 | FDE | INSTALAÇÕES HIDRÁULICAS | SERVICOS DE CONSERVACAO - REDE DE GAS E AGUA FRIA
08.80.092 | RECARGA DE EXTINTOR DE ESPUMA DE 10 LITROS | UN | 103.61 | 11.1% | 115.11 | FDE | INSTALAÇÕES HIDRÁULICAS | SERVICOS DE CONSERVACAO - REDE DE GAS E AGUA FRIA
08.80.093 | RECARGA DE EXTINTOR DE PO QUIMICO DE 4 KG | UN | 38.82 | 11.1% | 43.13 | FDE | INSTALAÇÕES HIDRÁULICAS | SERVICOS DE CONSERVACAO - REDE DE GAS E AGUA FRIA
08.80.095 | EXTINTOR DE INCENDIO DE AGUA PRESSURIZADA 10L : RECARGA | UN | 30.76 | 11.1% | 34.17 | FDE | INSTALAÇÕES HIDRÁULICAS | SERVICOS DE CONSERVACAO - REDE DE GAS E AGUA FRIA
08.82.000 | SERVICOS DE CONSERVACAO - REDE DE ESGOTO E AGUAS PLUVIAIS |  |  |  |  | FDE | INSTALAÇÕES HIDRÁULICAS | SERVICOS DE CONSERVACAO - REDE DE ESGOTO E AGUAS PLUVIAIS | 2
08.82.012 | RALO SIFONADO F.FUNDIDO DN 150MM C/GRELHA PVC CROMADO | UN | 671.27 | 23% | 825.66 | FDE | INSTALAÇÕES HIDRÁULICAS | SERVICOS DE CONSERVACAO - REDE DE ESGOTO E AGUAS PLUVIAIS
08.82.023 | GRELHA METALICA CROMADA DIAM 15 CM | UN | 24.7 | 23% | 30.38 | FDE | INSTALAÇÕES HIDRÁULICAS | SERVICOS DE CONSERVACAO - REDE DE ESGOTO E AGUAS PLUVIAIS
08.82.024 | GRELHA METALICA CROMADA DIAM 10 CM | UN | 12.59 | 23% | 15.49 | FDE | INSTALAÇÕES HIDRÁULICAS | SERVICOS DE CONSERVACAO - REDE DE ESGOTO E AGUAS PLUVIAIS
08.82.030 | GRELHA DE FERRO FUNDIDO DE 20X20 CM | UN | 52.23 | 23% | 64.24 | FDE | INSTALAÇÕES HIDRÁULICAS | SERVICOS DE CONSERVACAO - REDE DE ESGOTO E AGUAS PLUVIAIS
08.82.031 | GRELHA DE FERRO FUNDIDO DE 15X15 CM | UN | 32.19 | 23% | 39.59 | FDE | INSTALAÇÕES HIDRÁULICAS | SERVICOS DE CONSERVACAO - REDE DE ESGOTO E AGUAS PLUVIAIS
08.82.040 | SIFAO METALICO TIPO COPO DN 2X2" | UN | 239.7 | 23% | 294.83 | FDE | INSTALAÇÕES HIDRÁULICAS | SERVICOS DE CONSERVACAO - REDE DE ESGOTO E AGUAS PLUVIAIS
08.82.041 | SIFAO METALICO TIPO COPO DN 1 1/2 X 1 1/2" | UN | 124.65 | 23% | 153.32 | FDE | INSTALAÇÕES HIDRÁULICAS | SERVICOS DE CONSERVACAO - REDE DE ESGOTO E AGUAS PLUVIAIS
08.82.046 | SIFAO PVC RÍGIDO TIPO COPO DN 1 1/2X1 1/2" | UN | 31.69 | 23% | 38.98 | FDE | INSTALAÇÕES HIDRÁULICAS | SERVICOS DE CONSERVACAO - REDE DE ESGOTO E AGUAS PLUVIAIS
08.82.050 | DESENTUPIMENTO DE RAMAIS DE ESGOTO | M | 12.35 | 23% | 15.19 | FDE | INSTALAÇÕES HIDRÁULICAS | SERVICOS DE CONSERVACAO - REDE DE ESGOTO E AGUAS PLUVIAIS
08.82.055 | LIMPEZA SIMPLES EM CALHAS METALICAS | M | 4.15 | 23% | 5.1 | FDE | INSTALAÇÕES HIDRÁULICAS | SERVICOS DE CONSERVACAO - REDE DE ESGOTO E AGUAS PLUVIAIS
08.82.056 | LIMPEZA SIMPLES EM LAJES/CALHAS DE CONCRETO | M2 | 10.05 | 23% | 12.36 | FDE | INSTALAÇÕES HIDRÁULICAS | SERVICOS DE CONSERVACAO - REDE DE ESGOTO E AGUAS PLUVIAIS
08.82.060 | LIMPEZA DE CANALETAS DE ÁGUAS PLUVIAIS | M | 5.58 | 23% | 6.86 | FDE | INSTALAÇÕES HIDRÁULICAS | SERVICOS DE CONSERVACAO - REDE DE ESGOTO E AGUAS PLUVIAIS
08.82.061 | SOLDA E REBITAGEM EM CALHAS DE CHAPA GALVANIZADA | M | 96.54 | 23% | 118.74 | FDE | INSTALAÇÕES HIDRÁULICAS | SERVICOS DE CONSERVACAO - REDE DE ESGOTO E AGUAS PLUVIAIS
08.82.062 | SOLDA EM CHAPA GALVANIZADA | M | 88.46 | 23% | 108.81 | FDE | INSTALAÇÕES HIDRÁULICAS | SERVICOS DE CONSERVACAO - REDE DE ESGOTO E AGUAS PLUVIAIS
08.84.000 | SERVICOS DE CONSERVACAO - APARELHOS E METAIS |  |  |  |  | FDE | INSTALAÇÕES HIDRÁULICAS | SERVICOS DE CONSERVACAO - APARELHOS E METAIS | 2
08.84.005 | ASSENTO PLASTICO C/ TAMPA PARA BACIA SANITARIA | UN | 40.31 | 23% | 49.58 | FDE | INSTALAÇÕES HIDRÁULICAS | SERVICOS DE CONSERVACAO - APARELHOS E METAIS
08.84.012 | BOLSA PLASTICA PARA BACIA SANITARIA | UN | 17.81 | 23% | 21.91 | FDE | INSTALAÇÕES HIDRÁULICAS | SERVICOS DE CONSERVACAO - APARELHOS E METAIS
08.84.020 | SUPORTE DE FERRO FUNDIDO PARA LAVATORIO | UN | 55.4 | 23% | 68.14 | FDE | INSTALAÇÕES HIDRÁULICAS | SERVICOS DE CONSERVACAO - APARELHOS E METAIS
08.84.030 | TORNEIRA DE PAREDE ANTIVANDALISMO - 85MM | UN | 643.69 | 23% | 791.74 | FDE | INSTALAÇÕES HIDRÁULICAS | SERVICOS DE CONSERVACAO - APARELHOS E METAIS
08.84.031 | TORNEIRA DE FECHAMENTO AUTOMATICO DE PAREDE | UN | 696.61 | 23% | 856.83 | FDE | INSTALAÇÕES HIDRÁULICAS | SERVICOS DE CONSERVACAO - APARELHOS E METAIS
08.84.032 | TORNEIRA DE PAREDE ANTIVANDALISMO -140mm | UN | 682.22 | 23% | 839.13 | FDE | INSTALAÇÕES HIDRÁULICAS | SERVICOS DE CONSERVACAO - APARELHOS E METAIS
08.84.033 | TORNEIRA PRES 1/2 C/ALAVANCA TIPO MESA CROMADO | UN | 283.29 | 23% | 348.45 | FDE | INSTALAÇÕES HIDRÁULICAS | SERVICOS DE CONSERVACAO - APARELHOS E METAIS
08.84.034 | TORNEIRA MEC/CER 1/4 VOLTA TIPO PARED CROMADO 1/2 | UN | 455.83 | 23% | 560.67 | FDE | INSTALAÇÕES HIDRÁULICAS | SERVICOS DE CONSERVACAO - APARELHOS E METAIS
08.84.035 | TORNEIRA MEC/CER 1/4 VOLTA TIPO MESA CROMADO 1/2 | UN | 441.3 | 23% | 542.8 | FDE | INSTALAÇÕES HIDRÁULICAS | SERVICOS DE CONSERVACAO - APARELHOS E METAIS
08.84.036 | MISTURADOR P/PIA 1/4 VOLTA TIPO PARED CROMADO 1/2" | UN | 918.67 | 23% | 1129.96 | FDE | INSTALAÇÕES HIDRÁULICAS | SERVICOS DE CONSERVACAO - APARELHOS E METAIS
08.84.038 | FILTRO DE PRESSAO CUNO (AQUALAR) C/ELEM. FILTRANTE CARVAO E CEL 360/L/H | UN | 418.41 | 11.1% | 464.85 | FDE | INSTALAÇÕES HIDRÁULICAS | SERVICOS DE CONSERVACAO - APARELHOS E METAIS
08.84.042 | ELEMENTO FILTRANTE CUNO (AQUALAR)ELEM FILTRANTE CARVAO E CEL/180L/H | UN | 84.87 | 11.1% | 94.29 | FDE | INSTALAÇÕES HIDRÁULICAS | SERVICOS DE CONSERVACAO - APARELHOS E METAIS
08.84.043 | ELEMENTO FILTRANTE CUNO (AQUALAR) CARVAO E CELULOSE 360 L/H | UN | 100.82 | 11.1% | 112.01 | FDE | INSTALAÇÕES HIDRÁULICAS | SERVICOS DE CONSERVACAO - APARELHOS E METAIS
08.84.047 | TAMPO DE PIA EM MARMORE BRANCO NACIONAL DE 3 CM | M2 | 1253.7 | 23% | 1542.05 | FDE | INSTALAÇÕES HIDRÁULICAS | SERVICOS DE CONSERVACAO - APARELHOS E METAIS
08.84.048 | TAMPO DE PIA EM GRANILITE | M2 | 604.57 | 23% | 743.62 | FDE | INSTALAÇÕES HIDRÁULICAS | SERVICOS DE CONSERVACAO - APARELHOS E METAIS
08.84.049 | TAMPO ACO INOX (304) C/ CUBA SIMPLES - CH.22 | M2 | 2497.24 | 23% | 3071.61 | FDE | INSTALAÇÕES HIDRÁULICAS | SERVICOS DE CONSERVACAO - APARELHOS E METAIS
08.84.050 | TAMPO ACO INOX (304) C/ CUBA DUPLA - CH.22 | M2 | 2877.07 | 23% | 3538.8 | FDE | INSTALAÇÕES HIDRÁULICAS | SERVICOS DE CONSERVACAO - APARELHOS E METAIS
08.84.054 | CUBA SIMPLES ACO INOX(304) - CHAPA 22 560X330X140MM - SEM PERTENCES | UN | 311.33 | 23% | 382.94 | FDE | INSTALAÇÕES HIDRÁULICAS | SERVICOS DE CONSERVACAO - APARELHOS E METAIS
08.84.055 | CUBA SIMPLES ACO INOX(304) CHAP.22 - 400X340X140MM - SEM PERTENCES | UN | 285.09 | 23% | 350.66 | FDE | INSTALAÇÕES HIDRÁULICAS | SERVICOS DE CONSERVACAO - APARELHOS E METAIS
08.84.058 | CUBA DUPLA ACO INOX(304) CHAPA 22 835X340X140MM - SEM PERTENCES | UN | 451.55 | 23% | 555.41 | FDE | INSTALAÇÕES HIDRÁULICAS | SERVICOS DE CONSERVACAO - APARELHOS E METAIS
08.84.060 | TAMPO LISO EM ACO INOX (304) CHAPA 20 | M2 | 1480.45 | 23% | 1820.95 | FDE | INSTALAÇÕES HIDRÁULICAS | SERVICOS DE CONSERVACAO - APARELHOS E METAIS
08.84.073 | VALVULA AMERICANA | UN | 69.18 | 23% | 85.09 | FDE | INSTALAÇÕES HIDRÁULICAS | SERVICOS DE CONSERVACAO - APARELHOS E METAIS
08.84.076 | VALVULA DE METAL CROMADO DE 1 1/2" | UN | 88.08 | 23% | 108.34 | FDE | INSTALAÇÕES HIDRÁULICAS | SERVICOS DE CONSERVACAO - APARELHOS E METAIS
08.84.090 | MANGUEIRA PARA HIDRANTE DIAM 1 1/2’ L=15,OOM | UN | 432.3 | 23% | 531.73 | FDE | INSTALAÇÕES HIDRÁULICAS | SERVICOS DE CONSERVACAO - APARELHOS E METAIS
08.84.091 | MANGUEIRA PARA HIDRANTE DIAM 1 1/2’ L=30,OOM | UN | 710.91 | 23% | 874.42 | FDE | INSTALAÇÕES HIDRÁULICAS | SERVICOS DE CONSERVACAO - APARELHOS E METAIS
08.86.000 | SERVICOS DE CONSERVACAO - TRATAMENTO DE DESPEJOS SANITARIOS |  |  |  |  | FDE | INSTALAÇÕES HIDRÁULICAS | SERVICOS DE CONSERVACAO - TRATAMENTO DE DESPEJOS SANITARIOS | 2
09.00.000 | INSTALAÇÕES ELÉTRICAS |  |  |  |  | FDE | INSTALAÇÕES ELÉTRICAS | INSTALAÇÕES ELÉTRICAS | 1
09.01.000 | SERVICOS DE LIGACOES EM TENSAO PRIMARIA - POSTE/CABINE DE MEDICAO E TRANSFORMACAO |  |  |  |  | FDE | INSTALAÇÕES ELÉTRICAS | SERVICOS DE LIGACOES EM TENSAO PRIMARIA - POSTE/CABINE DE MEDICAO E TRANSFORMACAO | 2
09.01.001 | TE-01 ENTRADA PRIMÁRIA SIMPLIF. POSTE UNICO - EDP - 112,5 KVA - 15KV- 220/127 V | UN | 59545.15 | 11.1% | 66154.66 | FDE | INSTALAÇÕES ELÉTRICAS | SERVICOS DE LIGACOES EM TENSAO PRIMARIA - POSTE/CABINE DE MEDICAO E TRANSFORMACAO
09.01.002 | TE-02 ENTRADA PRIMÁRIA SIMPLIF. POSTE UNICO - EDP - 150 KVA - 15KV- 220/127 V | UN | 65235.84 | 11.1% | 72477.02 | FDE | INSTALAÇÕES ELÉTRICAS | SERVICOS DE LIGACOES EM TENSAO PRIMARIA - POSTE/CABINE DE MEDICAO E TRANSFORMACAO
09.01.003 | TE-03 ENTRADA PRIMÁRIA SIMPLIF. POSTE UNICO - EDP - 225 KVA - 15KV- 220/127 V | UN | 80075.51 | 11.1% | 88963.89 | FDE | INSTALAÇÕES ELÉTRICAS | SERVICOS DE LIGACOES EM TENSAO PRIMARIA - POSTE/CABINE DE MEDICAO E TRANSFORMACAO
09.01.004 | TE-04 ENTRADA PRIMÁRIA SIMPLIF. POSTE UNICO - EDP - 300 KVA - 15KV- 220/127 V | UN | 89161.53 | 11.1% | 99058.46 | FDE | INSTALAÇÕES ELÉTRICAS | SERVICOS DE LIGACOES EM TENSAO PRIMARIA - POSTE/CABINE DE MEDICAO E TRANSFORMACAO
09.01.005 | TE-05 ENTRADA PRIMÁRIA SIMPLIF. POSTE UNICO - CPFL - 112,5 KVA - 15KV-220/127 V | UN | 56990.86 | 11.1% | 63316.85 | FDE | INSTALAÇÕES ELÉTRICAS | SERVICOS DE LIGACOES EM TENSAO PRIMARIA - POSTE/CABINE DE MEDICAO E TRANSFORMACAO
09.01.006 | TE-06 ENTRADA PRIMÁRIA SIMPLIF. POSTE UNICO - CPFL - 150,0 KVA - 15KV-220/127 V | UN | 64068.11 | 11.1% | 71179.67 | FDE | INSTALAÇÕES ELÉTRICAS | SERVICOS DE LIGACOES EM TENSAO PRIMARIA - POSTE/CABINE DE MEDICAO E TRANSFORMACAO
09.01.007 | TE-07 ENTRADA PRIMÁRIA SIMPLIF. POSTE UNICO - CPFL- 225 KVA - 15KV- 220/127 V | UN | 79689.13 | 11.1% | 88534.62 | FDE | INSTALAÇÕES ELÉTRICAS | SERVICOS DE LIGACOES EM TENSAO PRIMARIA - POSTE/CABINE DE MEDICAO E TRANSFORMACAO
09.01.008 | TE-08 ENTRADA PRIMÁRIA SIMPLIF. POSTE UNICO - CPFL- 300 KVA - 15KV- 220/127V | UN | 88775.15 | 11.1% | 98629.19 | FDE | INSTALAÇÕES ELÉTRICAS | SERVICOS DE LIGACOES EM TENSAO PRIMARIA - POSTE/CABINE DE MEDICAO E TRANSFORMACAO
09.01.009 | TE-09 ENTRADA PRIMÁRIA SIMPLIF. POSTE UNICO - NEOENERGIA - 112,5 KVA 15KV-220/127 V | UN | 59660.71 | 11.1% | 66283.05 | FDE | INSTALAÇÕES ELÉTRICAS | SERVICOS DE LIGACOES EM TENSAO PRIMARIA - POSTE/CABINE DE MEDICAO E TRANSFORMACAO
09.01.010 | TE-10 ENTRADA PRIMÁRIA SIMPLIF. POSTE UNICO - NEOENERGIA - 150 KVA 15KV- 220/127 V | UN | 65460.82 | 11.1% | 72726.97 | FDE | INSTALAÇÕES ELÉTRICAS | SERVICOS DE LIGACOES EM TENSAO PRIMARIA - POSTE/CABINE DE MEDICAO E TRANSFORMACAO
09.01.011 | TE-11 ENTRADA PRIMÁRIA SIMPLIF. POSTE UNICO - NEOENERGIA - 225 KVA 15KV-220/127 V | UN | 80334.89 | 11.1% | 89252.06 | FDE | INSTALAÇÕES ELÉTRICAS | SERVICOS DE LIGACOES EM TENSAO PRIMARIA - POSTE/CABINE DE MEDICAO E TRANSFORMACAO
09.01.012 | TE-12 ENTRADA PRIMÁRIA SIMPLIF. POSTE UNICO - NEOENERGIA - 300 KVA 15KV- 220/127 V | UN | 89420.91 | 11.1% | 99346.63 | FDE | INSTALAÇÕES ELÉTRICAS | SERVICOS DE LIGACOES EM TENSAO PRIMARIA - POSTE/CABINE DE MEDICAO E TRANSFORMACAO
09.01.014 | TRANSFORMADOR TRIFASICO A SECO 112,5KVA 13800V 220/127V ENCAPSULADO USO ABRIGADO | UN | 44653.61 | 23% | 54923.94 | FDE | INSTALAÇÕES ELÉTRICAS | SERVICOS DE LIGACOES EM TENSAO PRIMARIA - POSTE/CABINE DE MEDICAO E TRANSFORMACAO
09.01.015 | TRANSFORMADOR TRIFASICO A SECO 150KVA 13800V 220/127V ENCAPSULADO USO ABRIGADO | UN | 49731.65 | 23% | 61169.93 | FDE | INSTALAÇÕES ELÉTRICAS | SERVICOS DE LIGACOES EM TENSAO PRIMARIA - POSTE/CABINE DE MEDICAO E TRANSFORMACAO
09.01.016 | TRANSFORMADOR TRIFASICO A SECO 225KVA 13800V 220/127V ENCAPSULADO USO ABRIGADO | UN | 56104.25 | 23% | 69008.23 | FDE | INSTALAÇÕES ELÉTRICAS | SERVICOS DE LIGACOES EM TENSAO PRIMARIA - POSTE/CABINE DE MEDICAO E TRANSFORMACAO
09.01.017 | TRANSFORMADOR TRIFASICO A SECO 300KVA 13800V 220/127V ENCAPSULADO USO ABRIGADO | UN | 64805.66 | 23% | 79710.96 | FDE | INSTALAÇÕES ELÉTRICAS | SERVICOS DE LIGACOES EM TENSAO PRIMARIA - POSTE/CABINE DE MEDICAO E TRANSFORMACAO
09.01.022 | CABINE PRIMÁRIA BLINDADA SIMPLIFICADA CLASSE 17,5kV, COM MEDICAO EM MEDIA TENSAO ATE 300KVA PADRAO ENEL USO AO TEMPO COM PINTURA EPOXI ELETROSTÁTICA. | UN | 67298.79 | 23% | 82777.51 | FDE | INSTALAÇÕES ELÉTRICAS | SERVICOS DE LIGACOES EM TENSAO PRIMARIA - POSTE/CABINE DE MEDICAO E TRANSFORMACAO
09.01.026 | TE-13 SUBESTAÇAO ENTRADA DE ENERGIA ATE 300KVA BLINDADA 15kV INCLUSO TRANSFORMADOR A SECO 112,50KVA PADRAO ENEL SP USO AO TEMPO COM PINTURA EPOXI ELETROSTÁTICA. | UN | 154758.93 | 11.1% | 171937.17 | FDE | INSTALAÇÕES ELÉTRICAS | SERVICOS DE LIGACOES EM TENSAO PRIMARIA - POSTE/CABINE DE MEDICAO E TRANSFORMACAO
09.01.027 | TE-14 SUBESTAÇAO ENTRADA DE ENERGIA ATE 300KVA BLINDADA 15kV INCLUSO TRANSFORMADOR A SECO 150 KVA PADRAO ENEL SP USO AO TEMPO COM PINTURA EPOXI ELETROSTÁTICA. | UN | 159836.98 | 11.1% | 177578.88 | FDE | INSTALAÇÕES ELÉTRICAS | SERVICOS DE LIGACOES EM TENSAO PRIMARIA - POSTE/CABINE DE MEDICAO E TRANSFORMACAO
09.01.028 | TE-15 SUBESTAÇAO ENTRADA DE ENERGIA ATE 300KVA BLINDADA 15kV INCLUSO TRANSFORMADOR A SECO 225 KVA PADRAO ENEL SP USO AO TEMPO COM PINTURA EPOXI ELETROSTÁTICA. | UN | 166011.67 | 11.1% | 184438.97 | FDE | INSTALAÇÕES ELÉTRICAS | SERVICOS DE LIGACOES EM TENSAO PRIMARIA - POSTE/CABINE DE MEDICAO E TRANSFORMACAO
09.01.029 | TE-16 SUBESTAÇAO ENTRADA DE ENERGIA ATE 300KVA BLINDADA 15kV INCLUSO TRANSFORMADOR A SECO 300 KVA PADRAO ENEL SP USO AO TEMPO COM PINTURA EPOXI ELETROSTÁTICA. | UN | 174713.07 | 11.1% | 194106.22 | FDE | INSTALAÇÕES ELÉTRICAS | SERVICOS DE LIGACOES EM TENSAO PRIMARIA - POSTE/CABINE DE MEDICAO E TRANSFORMACAO
09.01.050 | TE-17 ENTRADA PRIMÁRIA SIMPLIFICADA EM POSTE UNICO - ENERGISA - 112,5 KVA - 15 kV - 220/127 V | UN | 50869.46 | 23% | 62569.44 | FDE | INSTALAÇÕES ELÉTRICAS | SERVICOS DE LIGACOES EM TENSAO PRIMARIA - POSTE/CABINE DE MEDICAO E TRANSFORMACAO
09.01.055 | TE-18 ENTRADA PRIMÁRIA SIMPLIFICADA EM POSTE UNICO - ENERGISA - 150 KVA - 15 kV - 220/127 V | UN | 57554.29 | 23% | 70791.78 | FDE | INSTALAÇÕES ELÉTRICAS | SERVICOS DE LIGACOES EM TENSAO PRIMARIA - POSTE/CABINE DE MEDICAO E TRANSFORMACAO
09.01.060 | TE-19 ENTRADA PRIMÁRIA SIMPLIFICADA EM POSTE UNICO - ENERGISA - 225 KVA - 15 kV- 220/127 V | UN | 72567.33 | 23% | 89257.82 | FDE | INSTALAÇÕES ELÉTRICAS | SERVICOS DE LIGACOES EM TENSAO PRIMARIA - POSTE/CABINE DE MEDICAO E TRANSFORMACAO
09.01.065 | TE-20 ENTRADA PRIMÁRIA SIMPLIFICADA EM POSTE UNICO - ENERGISA - 300 KVA - 15 kV - 220/127 V | UN | 85088.13 | 23% | 104658.4 | FDE | INSTALAÇÕES ELÉTRICAS | SERVICOS DE LIGACOES EM TENSAO PRIMARIA - POSTE/CABINE DE MEDICAO E TRANSFORMACAO
09.01.152 | TAMPA DE SOBREPOR CHAPA 16 (1,50MM) APLICADA ABRIGO DE ENTRADA ENERGIA. | M2 | 1550.24 | 23% | 1906.8 | FDE | INSTALAÇÕES ELÉTRICAS | SERVICOS DE LIGACOES EM TENSAO PRIMARIA - POSTE/CABINE DE MEDICAO E TRANSFORMACAO
09.02.000 | ENTRADA EM BAIXA TENSÃO |  |  |  |  | FDE | INSTALAÇÕES ELÉTRICAS | ENTRADA EM BAIXA TENSÃO | 2
09.02.011 | AT-01 ENTRADA AEREA PARA TELEFONE | UN | 1778.85 | 23% | 2187.99 | FDE | INSTALAÇÕES ELÉTRICAS | ENTRADA EM BAIXA TENSÃO
09.02.030 | AE-32 - ABRIGO E ENTRADA DE ENERGIA PADRÃO EDP - T6 - 150 A | UN | 5535.63 | 23% | 6808.82 | FDE | INSTALAÇÕES ELÉTRICAS | ENTRADA EM BAIXA TENSÃO
09.02.034 | AE-33 - ABRIGO E ENTRADA DE ENERGIA PADRÃO EDP - T7 - 200 A | UN | 9875.27 | 23% | 12146.58 | FDE | INSTALAÇÕES ELÉTRICAS | ENTRADA EM BAIXA TENSÃO
09.02.035 | AE-34 - ABRIGO E ENTRADA DE ENERGIA PADRÃO EDP - T9 - 300 A | UN | 12688.85 | 23% | 15607.29 | FDE | INSTALAÇÕES ELÉTRICAS | ENTRADA EM BAIXA TENSÃO
09.02.042 | DPS - DISPOSITIVO PROTECAO CONTRA SURTOS (TELEFONIA) | UN | 147.55 | 23% | 181.49 | FDE | INSTALAÇÕES ELÉTRICAS | ENTRADA EM BAIXA TENSÃO
09.02.043 | DPS - DISPOSITIVO PROTECAO CONTRA SURTOS (ENERGIA) | UN | 240.11 | 23% | 295.34 | FDE | INSTALAÇÕES ELÉTRICAS | ENTRADA EM BAIXA TENSÃO
09.02.047 | DISJUNTOR TRIPOLAR TERMOMAGNETICO 3X300A | UN | 2831.84 | 23% | 3483.16 | FDE | INSTALAÇÕES ELÉTRICAS | ENTRADA EM BAIXA TENSÃO
09.02.048 | CONJ 3 CABOS P/ ENTRADA ENERGIA SECCAO 240MM2 C/ ELETRODUTOS | UN | 7783.37 | 23% | 9573.55 | FDE | INSTALAÇÕES ELÉTRICAS | ENTRADA EM BAIXA TENSÃO
09.02.049 | CONJ 4 CABOS P/ ENTRADA ENERGIA SECCAO 240MM2 C/ ELETRODUTOS | UN | 9694.61 | 23% | 11924.37 | FDE | INSTALAÇÕES ELÉTRICAS | ENTRADA EM BAIXA TENSÃO
09.02.052 | AE-24 ABRIGO E ENTRADA DE ENERGIA (CAIXA M, T e E) COM LEITURA VOLTADA PARA CALÇADA AES ELETROPAULO | UN | 5918.04 | 23% | 7279.19 | FDE | INSTALAÇÕES ELÉTRICAS | ENTRADA EM BAIXA TENSÃO
09.02.053 | AE-23 ABRIGO E ENTRADA DE ENERGIA (CAIXA M, T e IV) COM LEITURA VOLTADA PARA CALÇADA - CPFL, EDP BANDEIRANTE E ELEKTRO | UN | 5517.82 | 23% | 6786.92 | FDE | INSTALAÇÕES ELÉTRICAS | ENTRADA EM BAIXA TENSÃO
09.02.059 | AE-19 ABRIGO E ENTRADA DE ENERGIA (CAIXA II, IV OU E): AES ELETROP/BANDEIRANTE/CPFL/ELEKTRO | UN | 2826.93 | 23% | 3477.12 | FDE | INSTALAÇÕES ELÉTRICAS | ENTRADA EM BAIXA TENSÃO
09.02.060 | AE-20 ABRIGO E ENTRADA DE ENERGIA (CAIXAS III OU V):BANDEIRANTE/CPFL/ELEKTRO | UN | 3464.46 | 23% | 4261.29 | FDE | INSTALAÇÕES ELÉTRICAS | ENTRADA EM BAIXA TENSÃO
09.02.061 | AE-21 ABRIGO E ENTRADA DE ENERGIA (CAIXA M OU H): AES ELETROP/BANDEIRANTE/ELEKTRO/CPFL | UN | 6851.22 | 23% | 8427 | FDE | INSTALAÇÕES ELÉTRICAS | ENTRADA EM BAIXA TENSÃO
09.02.062 | CONJ 3 CABOS P/ ENTRADA ENERGIA SECCAO 10MM2 C/ ELETRODUTOS | UN | 974.76 | 23% | 1198.95 | FDE | INSTALAÇÕES ELÉTRICAS | ENTRADA EM BAIXA TENSÃO
09.02.063 | CONJ 3 CABOS P/ ENTRADA ENERGIA SECCAO 16MM2 C/ ELETRODUTOS | UN | 1260.13 | 23% | 1549.96 | FDE | INSTALAÇÕES ELÉTRICAS | ENTRADA EM BAIXA TENSÃO
09.02.064 | CONJ 3 CABOS P/ ENTRADA ENERGIA SECCAO 25MM2 C/ ELETRODUTOS | UN | 1487.72 | 23% | 1829.9 | FDE | INSTALAÇÕES ELÉTRICAS | ENTRADA EM BAIXA TENSÃO
09.02.065 | CONJ 3 CABOS P/ ENTRADA ENERGIA SECCAO 35MM2 C/ ELETRODUTOS | UN | 1738.89 | 23% | 2138.83 | FDE | INSTALAÇÕES ELÉTRICAS | ENTRADA EM BAIXA TENSÃO
09.02.066 | CONJ 3 CABOS P/ ENTRADA ENERGIA SECCAO 50MM2 C/ ELETRODUTOS | UN | 2199.77 | 23% | 2705.72 | FDE | INSTALAÇÕES ELÉTRICAS | ENTRADA EM BAIXA TENSÃO
09.02.067 | CONJ 3 CABOS P/ ENTRADA ENERGIA SECCAO 70MM2 C/ ELETRODUTOS | UN | 2907.27 | 23% | 3575.94 | FDE | INSTALAÇÕES ELÉTRICAS | ENTRADA EM BAIXA TENSÃO
09.02.068 | CONJ 3 CABOS P/ ENTRADA ENERGIA SECCAO 95MM2 C/ ELETRODUTOS | UN | 3505.88 | 23% | 4312.23 | FDE | INSTALAÇÕES ELÉTRICAS | ENTRADA EM BAIXA TENSÃO
09.02.069 | CONJ 3 CABOS P/ ENTRADA ENERGIA SECCAO 120MM2 C/ ELETRODUTOS | UN | 4529.09 | 23% | 5570.78 | FDE | INSTALAÇÕES ELÉTRICAS | ENTRADA EM BAIXA TENSÃO
09.02.070 | CONJ 3 CABOS P/ ENTRADA ENERGIA SECCAO 150MM2 C/ ELETRODUTOS | UN | 5345.46 | 23% | 6574.92 | FDE | INSTALAÇÕES ELÉTRICAS | ENTRADA EM BAIXA TENSÃO
09.02.071 | CONJ 3 CABOS P/ ENTRADA ENERGIA SECCAO 185MM2 C/ ELETRODUTOS | UN | 6258.48 | 23% | 7697.93 | FDE | INSTALAÇÕES ELÉTRICAS | ENTRADA EM BAIXA TENSÃO
09.02.072 | CONJ 4 CABOS P/ ENTRADA ENERGIA SECCAO 10MM2 C/ ELETRUDUTOS | UN | 1172.63 | 23% | 1442.33 | FDE | INSTALAÇÕES ELÉTRICAS | ENTRADA EM BAIXA TENSÃO
09.02.073 | CONJ 4 CABOS P/ ENTRADA ENERGIA SECCAO 16MM2 C/ ELETRODUTOS | UN | 1393.41 | 23% | 1713.89 | FDE | INSTALAÇÕES ELÉTRICAS | ENTRADA EM BAIXA TENSÃO
09.02.074 | CONJ 4 CABOS P/ ENTRADA ENERGIA SECCAO 25MM2 C/ ELETRODUTOS | UN | 1689.77 | 23% | 2078.42 | FDE | INSTALAÇÕES ELÉTRICAS | ENTRADA EM BAIXA TENSÃO
09.02.075 | CONJ 4 CABOS P/ ENTRADA ENERGIA SECCAO 35MM2 C/ ELETRODUTOS | UN | 2015.74 | 23% | 2479.36 | FDE | INSTALAÇÕES ELÉTRICAS | ENTRADA EM BAIXA TENSÃO
09.02.076 | CONJ 4 CABOS P/ ENTRADA ENERGIA SECCAO 50MM2 C/ ELETRODUTOS | UN | 2601.53 | 23% | 3199.88 | FDE | INSTALAÇÕES ELÉTRICAS | ENTRADA EM BAIXA TENSÃO
09.02.077 | CONJ 4 CABOS P/ ENTRADA ENERGIA SECCAO 70MM2 C/ ELETRODUTOS | UN | 3475.25 | 23% | 4274.56 | FDE | INSTALAÇÕES ELÉTRICAS | ENTRADA EM BAIXA TENSÃO
09.02.078 | CONJ 4 CABOS P/ ENTRADA ENERGIA SECCAO 95MM2 C/ ELETRODUTOS | UN | 4257.11 | 23% | 5236.25 | FDE | INSTALAÇÕES ELÉTRICAS | ENTRADA EM BAIXA TENSÃO
09.02.079 | CONJ 4 CABOS P/ ENTRADA ENERGIA SECCAO 120MM2 C/ ELETRODUTOS | UN | 5480.39 | 23% | 6740.88 | FDE | INSTALAÇÕES ELÉTRICAS | ENTRADA EM BAIXA TENSÃO
09.02.080 | CONJ 4 CABOS P/ ENTRADA ENERGIA SECCAO 150MM2 C/ ELETRODUTOS | UN | 6538.41 | 23% | 8042.24 | FDE | INSTALAÇÕES ELÉTRICAS | ENTRADA EM BAIXA TENSÃO
09.02.081 | CONJ 4 CABOS P/ ENTRADA ENERGIA SECCAO 185MM2 C/ ELETRODUTOS | UN | 7698.57 | 23% | 9469.24 | FDE | INSTALAÇÕES ELÉTRICAS | ENTRADA EM BAIXA TENSÃO
09.02.086 | DISJUNTOR BIPOLAR TERMOMAGNETICO 2X10A A 2X50A | UN | 107.8 | 23% | 132.59 | FDE | INSTALAÇÕES ELÉTRICAS | ENTRADA EM BAIXA TENSÃO
09.02.087 | DISJUNTOR BIPOLAR TERMOMAGNETICO 2X60A A 2X100A | UN | 139.13 | 23% | 171.13 | FDE | INSTALAÇÕES ELÉTRICAS | ENTRADA EM BAIXA TENSÃO
09.02.088 | DISJUNTOR TRIPOLAR TERMOMAGNETICO 3X10A A 3X50A | UN | 122.32 | 23% | 150.45 | FDE | INSTALAÇÕES ELÉTRICAS | ENTRADA EM BAIXA TENSÃO
09.02.089 | DISJUNTOR TRIPOLAR TERMOMAGNETICO 3X60A A 3X100A | UN | 152.24 | 23% | 187.26 | FDE | INSTALAÇÕES ELÉTRICAS | ENTRADA EM BAIXA TENSÃO
09.02.091 | DISJUNTOR TRIPOLAR TERMOMAGNETICO 3X125A A 3X225A | UN | 495.17 | 23% | 609.06 | FDE | INSTALAÇÕES ELÉTRICAS | ENTRADA EM BAIXA TENSÃO
09.02.100 | AE-26 - ABRIGO E ENTRADA DE ENERGIA - PADRÃO ENERGISA T4 - 100 A | UN | 5103.72 | 23% | 6277.58 | FDE | INSTALAÇÕES ELÉTRICAS | ENTRADA EM BAIXA TENSÃO
09.02.101 | CONJ. ENTRADA P/INTRAGOV (FIBRA ÓTICA) EM ENTRADA DE ENERGIA | UN | 744.88 | 23% | 916.2 | FDE | INSTALAÇÕES ELÉTRICAS | ENTRADA EM BAIXA TENSÃO
09.02.102 | CONJUNTO PARA ENTRADA DE TELEFONE NA ENTRADA DE ENERGIA | UN | 646.02 | 23% | 794.6 | FDE | INSTALAÇÕES ELÉTRICAS | ENTRADA EM BAIXA TENSÃO
09.02.103 | CONJUNTO PARA ENTRADA DE TEVE A CABO NA ENTRADA DE ENERGIA | UN | 634.11 | 23% | 779.96 | FDE | INSTALAÇÕES ELÉTRICAS | ENTRADA EM BAIXA TENSÃO
09.02.104 | AE-27 - ABRIGO E ENTRADA DE ENERGIA - PADRÃO ENERGISA T5 - 150 A | UN | 6719.31 | 23% | 8264.75 | FDE | INSTALAÇÕES ELÉTRICAS | ENTRADA EM BAIXA TENSÃO
09.02.105 | DISJUNTOR BIPOLAR TERMOMAGNETICO 2X225A | UN | 343.37 | 23% | 422.35 | FDE | INSTALAÇÕES ELÉTRICAS | ENTRADA EM BAIXA TENSÃO
09.02.106 | AE-28 - ABRIGO E ENTRADA DE ENERGIA - PADRÃO ENERGISA T6 - 200 A | UN | 7208.06 | 23% | 8865.91 | FDE | INSTALAÇÕES ELÉTRICAS | ENTRADA EM BAIXA TENSÃO
09.02.107 | AE-38 ABRIGO E ENTRADA DE ENERGIA - MULTI 200 PADRÃO CPFL C-4 - 125 A | UN | 7690.76 | 23% | 9459.63 | FDE | INSTALAÇÕES ELÉTRICAS | ENTRADA EM BAIXA TENSÃO
09.02.109 | AE-39 ABRIGO E ENTRADA DE ENERGIA - MULTI 200 PADRÃO CPFL C-5 - 150 A | UN | 8346.25 | 23% | 10265.89 | FDE | INSTALAÇÕES ELÉTRICAS | ENTRADA EM BAIXA TENSÃO
09.02.110 | DISJUNTOR TRIPOLAR TERMOMAGNETICO 3X400A | UN | 1502.22 | 23% | 1847.73 | FDE | INSTALAÇÕES ELÉTRICAS | ENTRADA EM BAIXA TENSÃO
09.02.111 | AE-40 ABRIGO E ENTRADA DE ENERGIA - MULTI 200 PADRÃO CPFL C-6 -200 A | UN | 9058.38 | 23% | 11141.81 | FDE | INSTALAÇÕES ELÉTRICAS | ENTRADA EM BAIXA TENSÃO
09.02.113 | AE-35 - ABRIGO E ENTRADA DE ENERGIA - PADRÃO NEOENERGIA T3 - 125 A | UN | 8655.11 | 23% | 10645.79 | FDE | INSTALAÇÕES ELÉTRICAS | ENTRADA EM BAIXA TENSÃO
09.02.115 | AE-36 - ABRIGO E ENTRADA DE ENERGIA - PADRÃO NEOENERGIA T4 - 150 A | UN | 8768.92 | 23% | 10785.77 | FDE | INSTALAÇÕES ELÉTRICAS | ENTRADA EM BAIXA TENSÃO
09.02.116 | AE-37 - ABRIGO E ENTRADA DE ENERGIA - PADRÃO NEOENERGIA T5 - 200 A | UN | 9377.17 | 23% | 11533.92 | FDE | INSTALAÇÕES ELÉTRICAS | ENTRADA EM BAIXA TENSÃO
09.02.119 | AE-29 - ABRIGO E ENTRADA DE ENERGIA - C6 C7 - 125 A - PADRÃO ENEL | UN | 7699.93 | 23% | 9470.91 | FDE | INSTALAÇÕES ELÉTRICAS | ENTRADA EM BAIXA TENSÃO
09.02.120 | AE-29 - ABRIGO E ENTRADA DE ENERGIA - C4 - 125 A - PADRÃO ENEL | UN | 6779.11 | 23% | 8338.31 | FDE | INSTALAÇÕES ELÉTRICAS | ENTRADA EM BAIXA TENSÃO
09.02.123 | AE-30 - ABRIGO E ENTRADA DE ENERGIA - C7 - 150 A - PADRÃO ENEL | UN | 7877.09 | 23% | 9688.82 | FDE | INSTALAÇÕES ELÉTRICAS | ENTRADA EM BAIXA TENSÃO
09.02.124 | AE-30 - ABRIGO E ENTRADA DE ENERGIA - C8 - 160 A - PADRÃO ENEL | UN | 7885.33 | 23% | 9698.96 | FDE | INSTALAÇÕES ELÉTRICAS | ENTRADA EM BAIXA TENSÃO
09.02.125 | AE-30 - ABRIGO E ENTRADA DE ENERGIA - C5 - 160 A - PADRÃO ENEL | UN | 7221.59 | 23% | 8882.56 | FDE | INSTALAÇÕES ELÉTRICAS | ENTRADA EM BAIXA TENSÃO
09.02.128 | AE-31 - ABRIGO E ENTRADA DE ENERGIA - C8 C9 200 A - PADRÃO ENEL | UN | 8240.8 | 23% | 10136.18 | FDE | INSTALAÇÕES ELÉTRICAS | ENTRADA EM BAIXA TENSÃO
09.02.129 | AE-31 - ABRIGO E ENTRADA DE ENERGIA - C6 - 200 A - PADRÃO ENEL | UN | 7916.75 | 23% | 9737.6 | FDE | INSTALAÇÕES ELÉTRICAS | ENTRADA EM BAIXA TENSÃO
09.03.000 | SERVICOS DE ENTRADA: INTERLIGACAO AO QUADRO GERAL |  |  |  |  | FDE | INSTALAÇÕES ELÉTRICAS | SERVICOS DE ENTRADA: INTERLIGACAO AO QUADRO GERAL | 2
09.03.004 | CABO DE 16 MM2 750V (ISOLAÇAO NAO HALOGENADO) | M | 21.55 | 23% | 26.51 | FDE | INSTALAÇÕES ELÉTRICAS | SERVICOS DE ENTRADA: INTERLIGACAO AO QUADRO GERAL
09.03.005 | CABO DE 25 MM2 750V (ISOLAÇAO NAO HALOGENADO) | M | 36.1 | 23% | 44.4 | FDE | INSTALAÇÕES ELÉTRICAS | SERVICOS DE ENTRADA: INTERLIGACAO AO QUADRO GERAL
09.03.006 | CABO DE 35 MM2 750V (ISOLAÇAO NAO HALOGENADO) | M | 52.6 | 23% | 64.7 | FDE | INSTALAÇÕES ELÉTRICAS | SERVICOS DE ENTRADA: INTERLIGACAO AO QUADRO GERAL
09.03.007 | CABO DE 50 MM2 750V (ISOLAÇAO NAO HALOGENADO) | M | 77.41 | 23% | 95.21 | FDE | INSTALAÇÕES ELÉTRICAS | SERVICOS DE ENTRADA: INTERLIGACAO AO QUADRO GERAL
09.03.008 | CABO DE 70 MM2 750V (ISOLAÇAO NAO HALOGENADO) | M | 101.33 | 23% | 124.64 | FDE | INSTALAÇÕES ELÉTRICAS | SERVICOS DE ENTRADA: INTERLIGACAO AO QUADRO GERAL
09.03.009 | CABO DE 95 MM2 750V (ISOLAÇAO NAO HALOGENADO) | M | 143.54 | 23% | 176.55 | FDE | INSTALAÇÕES ELÉTRICAS | SERVICOS DE ENTRADA: INTERLIGACAO AO QUADRO GERAL
09.03.010 | CABO DE 120 MM2 750V (ISOLAÇAO NAO HALOGENADO) | M | 176.69 | 23% | 217.33 | FDE | INSTALAÇÕES ELÉTRICAS | SERVICOS DE ENTRADA: INTERLIGACAO AO QUADRO GERAL
09.03.011 | CABO DE 150 MM2 750V (ISOLAÇAO NAO HALOGENADO) | M | 214.46 | 23% | 263.79 | FDE | INSTALAÇÕES ELÉTRICAS | SERVICOS DE ENTRADA: INTERLIGACAO AO QUADRO GERAL
09.03.012 | CABO DE 185 MM2 750V (ISOLAÇAO NAO HALOGENADO) | M | 263.77 | 23% | 324.44 | FDE | INSTALAÇÕES ELÉTRICAS | SERVICOS DE ENTRADA: INTERLIGACAO AO QUADRO GERAL
09.03.013 | CABO DE 240 MM2 750V (ISOLAÇAO NAO HALOGENADO) | M | 327.04 | 23% | 402.26 | FDE | INSTALAÇÕES ELÉTRICAS | SERVICOS DE ENTRADA: INTERLIGACAO AO QUADRO GERAL
09.03.014 | CABO DE 300 MM2 750V (ISOLAÇAO NAO HALOGENADO) | M | 363.7 | 23% | 447.35 | FDE | INSTALAÇÕES ELÉTRICAS | SERVICOS DE ENTRADA: INTERLIGACAO AO QUADRO GERAL
09.03.015 | CABO DE 10 MM2 750V (ISOLAÇAO NAO HALOGENADO) | M | 14.17 | 23% | 17.43 | FDE | INSTALAÇÕES ELÉTRICAS | SERVICOS DE ENTRADA: INTERLIGACAO AO QUADRO GERAL
09.03.017 | CABO FLEXIVEL DE COBRE 1,0 KV SECAO 4 MM2 (ISOLAÇAO NAO HALOGENADO) | M | 7.73 | 23% | 9.51 | FDE | INSTALAÇÕES ELÉTRICAS | SERVICOS DE ENTRADA: INTERLIGACAO AO QUADRO GERAL
09.03.018 | CABO FLEXIVEL DE COBRE 1,0 KV SECAO 6 MM2 (ISOLAÇAO NAO HALOGENADO) | M | 11.78 | 23% | 14.49 | FDE | INSTALAÇÕES ELÉTRICAS | SERVICOS DE ENTRADA: INTERLIGACAO AO QUADRO GERAL
09.03.019 | CABO FLEXIVEL DE COBRE 1,0 KV SECAO 10 MM2 (ISOLAÇAO NAO HALOGENADO) | M | 18.14 | 23% | 22.31 | FDE | INSTALAÇÕES ELÉTRICAS | SERVICOS DE ENTRADA: INTERLIGACAO AO QUADRO GERAL
09.03.020 | CABO FLEXIVEL DE COBRE 1,0 KV SECAO 16 MM2 (ISOLAÇAO NAO HALOGENADO) | M | 31.22 | 23% | 38.4 | FDE | INSTALAÇÕES ELÉTRICAS | SERVICOS DE ENTRADA: INTERLIGACAO AO QUADRO GERAL
09.03.021 | CABO FLEXIVEL DE COBRE 1,0 KV SECAO 25 MM2 (ISOLAÇAO NAO HALOGENADO) | M | 49.51 | 23% | 60.9 | FDE | INSTALAÇÕES ELÉTRICAS | SERVICOS DE ENTRADA: INTERLIGACAO AO QUADRO GERAL
09.03.022 | CABO FLEXIVEL DE COBRE 1,0 KV SECAO 35 MM2 (ISOLAÇAO NAO HALOGENADO) | M | 70.85 | 23% | 87.15 | FDE | INSTALAÇÕES ELÉTRICAS | SERVICOS DE ENTRADA: INTERLIGACAO AO QUADRO GERAL
09.03.023 | CABO FLEXIVEL DE COBRE 1,0 KV SECAO 50 MM2 (ISOLAÇAO NAO HALOGENADO) | M | 90.2 | 23% | 110.95 | FDE | INSTALAÇÕES ELÉTRICAS | SERVICOS DE ENTRADA: INTERLIGACAO AO QUADRO GERAL
09.03.024 | CABO FLEXIVEL DE COBRE 1,0 KV SECAO 70 MM2 (ISOLAÇAO NAO HALOGENADO) | M | 119.8 | 23% | 147.35 | FDE | INSTALAÇÕES ELÉTRICAS | SERVICOS DE ENTRADA: INTERLIGACAO AO QUADRO GERAL
09.03.025 | CABO FLEXIVEL DE COBRE 1,0 KV SECAO 95 MM2 (ISOLAÇAO NAO HALOGENADO) | M | 157.76 | 23% | 194.04 | FDE | INSTALAÇÕES ELÉTRICAS | SERVICOS DE ENTRADA: INTERLIGACAO AO QUADRO GERAL
09.03.026 | CABO FLEXIVEL DE COBRE 1,0 KV SECAO 120 MM2 (ISOLAÇAO NAO HALOGENADO) | M | 191.85 | 23% | 235.98 | FDE | INSTALAÇÕES ELÉTRICAS | SERVICOS DE ENTRADA: INTERLIGACAO AO QUADRO GERAL
09.03.027 | CABO FLEXIVEL DE COBRE 1,0 KV SECAO 150 MM2 (ISOLAÇAO NAO HALOGENADO) | M | 230.32 | 23% | 283.29 | FDE | INSTALAÇÕES ELÉTRICAS | SERVICOS DE ENTRADA: INTERLIGACAO AO QUADRO GERAL
09.03.028 | CABO FLEXIVEL DE COBRE 1,0 KV SECAO 185 MM2 (ISOLAÇAO NAO HALOGENADO) | M | 274.66 | 23% | 337.83 | FDE | INSTALAÇÕES ELÉTRICAS | SERVICOS DE ENTRADA: INTERLIGACAO AO QUADRO GERAL
09.03.029 | CABO FLEXIVEL DE COBRE 1,0 KV SECAO 240 MM2 (ISOLAÇAO NAO HALOGENADO) | M | 339.59 | 23% | 417.7 | FDE | INSTALAÇÕES ELÉTRICAS | SERVICOS DE ENTRADA: INTERLIGACAO AO QUADRO GERAL
09.03.030 | CABO FLEXIVEL DE COBRE 1,0 KV SECAO 300 MM2 (ISOLAÇAO NAO HALOGENADO) | M | 417.5 | 23% | 513.53 | FDE | INSTALAÇÕES ELÉTRICAS | SERVICOS DE ENTRADA: INTERLIGACAO AO QUADRO GERAL
09.03.046 | ELETRODUTO DE PVC RIGIDO ROSCAVEL DE 25MM - INCL CONEXOES | M | 34.83 | 23% | 42.84 | FDE | INSTALAÇÕES ELÉTRICAS | SERVICOS DE ENTRADA: INTERLIGACAO AO QUADRO GERAL
09.03.047 | ELETRODUTO DE PVC RIGIDO ROSCAVEL DE 32MM - INCL CONEXOES | M | 42.89 | 23% | 52.75 | FDE | INSTALAÇÕES ELÉTRICAS | SERVICOS DE ENTRADA: INTERLIGACAO AO QUADRO GERAL
09.03.048 | ELETRODUTO DE PVC RIGIDO ROSCAVEL DE 40MM - INCL CONEXOES | M | 54.32 | 23% | 66.81 | FDE | INSTALAÇÕES ELÉTRICAS | SERVICOS DE ENTRADA: INTERLIGACAO AO QUADRO GERAL
09.03.049 | ELETRODUTO DE PVC RIGIDO ROSCAVEL DE 50MM - INCL CONEXOES | M | 61.71 | 23% | 75.9 | FDE | INSTALAÇÕES ELÉTRICAS | SERVICOS DE ENTRADA: INTERLIGACAO AO QUADRO GERAL
09.03.050 | ELETRODUTO DE PVC RIGIDO ROSCAVEL DE 60MM - INCL CONEXOES | M | 71.53 | 23% | 87.98 | FDE | INSTALAÇÕES ELÉTRICAS | SERVICOS DE ENTRADA: INTERLIGACAO AO QUADRO GERAL
09.03.051 | ELETRODUTO DE PVC RIGIDO ROSCAVEL DE 75MM - INCL CONEXOES | M | 94.82 | 23% | 116.63 | FDE | INSTALAÇÕES ELÉTRICAS | SERVICOS DE ENTRADA: INTERLIGACAO AO QUADRO GERAL
09.03.052 | ELETRODUTO DE PVC RIGIDO ROSCAVEL DE 85MM - INCL CONEXOES | M | 110.36 | 23% | 135.74 | FDE | INSTALAÇÕES ELÉTRICAS | SERVICOS DE ENTRADA: INTERLIGACAO AO QUADRO GERAL
09.03.053 | ELETRODUTO DE PVC RIGIDO ROSCAVEL DE 110MM -INCL CONEXOES | M | 150.23 | 23% | 184.78 | FDE | INSTALAÇÕES ELÉTRICAS | SERVICOS DE ENTRADA: INTERLIGACAO AO QUADRO GERAL
09.03.058 | ELETRODUTO EM POLIETILENO DE 25MM-INCLUSIVE CONEXOES | M | 29.59 | 23% | 36.4 | FDE | INSTALAÇÕES ELÉTRICAS | SERVICOS DE ENTRADA: INTERLIGACAO AO QUADRO GERAL
09.03.059 | ELETRODUTO EM POLIETILENO DE 32MM-INCLUSIVE CONEXOES | M | 36.11 | 23% | 44.42 | FDE | INSTALAÇÕES ELÉTRICAS | SERVICOS DE ENTRADA: INTERLIGACAO AO QUADRO GERAL
09.03.090 | ENVELOPE DE CONCRETO PARA DUTOS | M | 22.02 | 23% | 27.08 | FDE | INSTALAÇÕES ELÉTRICAS | SERVICOS DE ENTRADA: INTERLIGACAO AO QUADRO GERAL
09.04.000 | SERVICOS DE QUADRO GERAL |  |  |  |  | FDE | INSTALAÇÕES ELÉTRICAS | SERVICOS DE QUADRO GERAL | 2
09.04.006 | CAIXA EM CHAPA DE AÇO 16 COM PORTA E FECHO | M2 | 2066.56 | 23% | 2541.87 | FDE | INSTALAÇÕES ELÉTRICAS | SERVICOS DE QUADRO GERAL
09.04.019 | QUADRO GERAL- DISJUNTOR TERMOMAGNETICO 3X10A A 3X50A | UN | 122.32 | 23% | 150.45 | FDE | INSTALAÇÕES ELÉTRICAS | SERVICOS DE QUADRO GERAL
09.04.020 | QUADRO GERAL- DISJUNTOR TERMOMAGNETICO 3X60A A 3X100A | UN | 152.24 | 23% | 187.26 | FDE | INSTALAÇÕES ELÉTRICAS | SERVICOS DE QUADRO GERAL
09.04.021 | QUADRO GERAL- DISJUNTOR TERMO MAGNETICO 3X200A | UN | 562.44 | 23% | 691.8 | FDE | INSTALAÇÕES ELÉTRICAS | SERVICOS DE QUADRO GERAL
09.04.022 | QUADRO GERAL- DISJUNTOR TERMO MAGNETICO 3X400A | UN | 1442.15 | 23% | 1773.84 | FDE | INSTALAÇÕES ELÉTRICAS | SERVICOS DE QUADRO GERAL
09.04.023 | QUADRO GERAL- DISJUNTOR TERMO MAGNETICO 3X600A | UN | 1993.81 | 23% | 2452.39 | FDE | INSTALAÇÕES ELÉTRICAS | SERVICOS DE QUADRO GERAL
09.04.024 | QUADRO GERAL- DISJUNTOR TERMO MAGNETICO 3X800A | UN | 4206.49 | 23% | 5173.98 | FDE | INSTALAÇÕES ELÉTRICAS | SERVICOS DE QUADRO GERAL
09.04.025 | QUADRO GERAL- DISJUNTOR TERMO MAGNETICO 3X125A A 3X225A | UN | 495.17 | 23% | 609.06 | FDE | INSTALAÇÕES ELÉTRICAS | SERVICOS DE QUADRO GERAL
09.04.028 | QUADRO GERAL-DISJUNTOR TERMOMAGNETICO 3X300A | UN | 2831.84 | 23% | 3483.16 | FDE | INSTALAÇÕES ELÉTRICAS | SERVICOS DE QUADRO GERAL
09.04.036 | INTERRUPTOR AUTOM. DIFERENCIAL (DISPOSITIVO DR) 40A/30MA | UN | 498.2 | 23% | 612.79 | FDE | INSTALAÇÕES ELÉTRICAS | SERVICOS DE QUADRO GERAL
09.04.037 | INTERRUPTOR AUTOM. DIFERENCIAL (DISPOSITIVO DR) 63A/30MA | UN | 529.06 | 23% | 650.74 | FDE | INSTALAÇÕES ELÉTRICAS | SERVICOS DE QUADRO GERAL
09.04.038 | INTERRUPTOR AUTOM. DIFERENCIAL (DISPOSITIVO DR) 40A/300 mA | UN | 474.06 | 23% | 583.09 | FDE | INSTALAÇÕES ELÉTRICAS | SERVICOS DE QUADRO GERAL
09.04.039 | INTERRUPTOR AUTOM. DIFERENCIAL (DISPOSITIVO DR) 63A/300 mA | UN | 540.54 | 23% | 664.86 | FDE | INSTALAÇÕES ELÉTRICAS | SERVICOS DE QUADRO GERAL
09.04.040 | QUADRO GERAL-BARRAMENTO DE 30 A | M | 16.48 | 23% | 20.27 | FDE | INSTALAÇÕES ELÉTRICAS | SERVICOS DE QUADRO GERAL
09.04.041 | QUADRO GERAL-BARRAMENTO DE 60 A | M | 22.8 | 23% | 28.04 | FDE | INSTALAÇÕES ELÉTRICAS | SERVICOS DE QUADRO GERAL
09.04.042 | QUADRO GERAL-BARRAMENTO DE 100 A | M | 38.46 | 23% | 47.31 | FDE | INSTALAÇÕES ELÉTRICAS | SERVICOS DE QUADRO GERAL
09.04.043 | QUADRO GERAL-BARRAMENTO DE 150 A | M | 49.85 | 23% | 61.32 | FDE | INSTALAÇÕES ELÉTRICAS | SERVICOS DE QUADRO GERAL
09.04.044 | QUADRO GERAL-BARRAMENTO DE 200 A | M | 71.12 | 23% | 87.48 | FDE | INSTALAÇÕES ELÉTRICAS | SERVICOS DE QUADRO GERAL
09.04.045 | QUADRO GERAL-BARRAMENTO DE 400 A | M | 250.91 | 23% | 308.62 | FDE | INSTALAÇÕES ELÉTRICAS | SERVICOS DE QUADRO GERAL
09.04.046 | QUADRO GERAL-BARRAMENTO DE 800 A | M | 425.93 | 23% | 523.89 | FDE | INSTALAÇÕES ELÉTRICAS | SERVICOS DE QUADRO GERAL
09.04.047 | QUADRO GERAL-BARRAMENTO DE 1000 A | M | 624.8 | 23% | 768.5 | FDE | INSTALAÇÕES ELÉTRICAS | SERVICOS DE QUADRO GERAL
09.04.049 | QUADRO GERAL- BARRAMENTO DE 600A | M | 345.47 | 23% | 424.93 | FDE | INSTALAÇÕES ELÉTRICAS | SERVICOS DE QUADRO GERAL
09.04.050 | PLACA DE ACRILICO TRANSPARENTE ESP=5MM PROTECAO A CONTATO ACIDENTAL | M2 | 307.5 | 11.1% | 341.63 | FDE | INSTALAÇÕES ELÉTRICAS | SERVICOS DE QUADRO GERAL
09.04.072 | QUADRO GERAL- ELETRODUTO DE PVC RIGIDO ROSCAVEL DE 32 MM INCL CONEX | M | 42.89 | 23% | 52.75 | FDE | INSTALAÇÕES ELÉTRICAS | SERVICOS DE QUADRO GERAL
09.04.075 | QUADRO GERAL- CABO DE COBRE NU DE 6 MM2 | M | 9.46 | 23% | 11.64 | FDE | INSTALAÇÕES ELÉTRICAS | SERVICOS DE QUADRO GERAL
09.04.076 | QUADRO GERAL- CABO DE COBRE NU DE 10 MM2 | M | 14.15 | 23% | 17.4 | FDE | INSTALAÇÕES ELÉTRICAS | SERVICOS DE QUADRO GERAL
09.04.077 | QUADRO GERAL- CABO DE COBRE NU DE 16 MM2 | M | 22.25 | 23% | 27.37 | FDE | INSTALAÇÕES ELÉTRICAS | SERVICOS DE QUADRO GERAL
09.04.078 | QUADRO GERAL - CABO DE COBRE NU DE 25 MM2 | M | 35.9 | 23% | 44.16 | FDE | INSTALAÇÕES ELÉTRICAS | SERVICOS DE QUADRO GERAL
09.04.079 | QUADRO GERAL - CABO DE COBRE NU DE 35 MM2 | M | 52.4 | 23% | 64.45 | FDE | INSTALAÇÕES ELÉTRICAS | SERVICOS DE QUADRO GERAL
09.04.080 | QUADRO GERAL - CABO DE COBRE NU DE 50 MM2 | M | 77.29 | 23% | 95.07 | FDE | INSTALAÇÕES ELÉTRICAS | SERVICOS DE QUADRO GERAL
09.04.081 | QUADRO GERAL - CABO DE COBRE NU DE 70 MM2 | M | 99.03 | 23% | 121.81 | FDE | INSTALAÇÕES ELÉTRICAS | SERVICOS DE QUADRO GERAL
09.04.082 | QUADRO GERAL - CABO DE COBRE NU DE 95 MM2 | M | 147 | 23% | 180.81 | FDE | INSTALAÇÕES ELÉTRICAS | SERVICOS DE QUADRO GERAL
09.04.083 | QUADRO GERAL - CABO DE COBRE NU DE 120 MM2 | M | 189.76 | 23% | 233.4 | FDE | INSTALAÇÕES ELÉTRICAS | SERVICOS DE QUADRO GERAL
09.04.085 | TERRA COMPLETO 1 HASTE Ø 19MM COM CAIXA DE INSPEÇÃO | UN | 372.86 | 23% | 458.62 | FDE | INSTALAÇÕES ELÉTRICAS | SERVICOS DE QUADRO GERAL
09.04.089 | DISJUNTOR UNIPOLAR TERMOMAGNETICO 1X35A A 1X50A | UN | 31.93 | 23% | 39.27 | FDE | INSTALAÇÕES ELÉTRICAS | SERVICOS DE QUADRO GERAL
09.04.090 | DISJUNTOR UNIPOLAR TERMOMAGNETICO 1X10A 1X30A | UN | 24.55 | 23% | 30.2 | FDE | INSTALAÇÕES ELÉTRICAS | SERVICOS DE QUADRO GERAL
09.04.091 | DISJUNTOR BIPOLAR TERMOMAGNETICO 2X10A A 2X50A | UN | 72.31 | 23% | 88.94 | FDE | INSTALAÇÕES ELÉTRICAS | SERVICOS DE QUADRO GERAL
09.04.092 | DISJUNTOR BIPOLAR TERMOMAGNETICO 2X60A A 2X100A | UN | 103.63 | 23% | 127.46 | FDE | INSTALAÇÕES ELÉTRICAS | SERVICOS DE QUADRO GERAL
09.04.094 | DISJUNTOR BIPOLAR TERMOMAG. 2X125A A 2X225A | UN | 302.41 | 23% | 371.96 | FDE | INSTALAÇÕES ELÉTRICAS | SERVICOS DE QUADRO GERAL
09.04.095 | DISJUNTOR UNIPOLAR TERMOMAGNETICO 1X50A A 1X70A | UN | 42.3 | 23% | 52.03 | FDE | INSTALAÇÕES ELÉTRICAS | SERVICOS DE QUADRO GERAL
09.04.096 | DISJUNTOR UNIPOLAR TERMOMAGNETICO 1X90A A 1X100A | UN | 73.21 | 23% | 90.05 | FDE | INSTALAÇÕES ELÉTRICAS | SERVICOS DE QUADRO GERAL
09.05.000 | SERVICOS DE REDE DE BAIXA TENSAO: DUTO/ QUADROS PARCIAIS LUZ/ QUADROS TELEFONE |  |  |  |  | FDE | INSTALAÇÕES ELÉTRICAS | SERVICOS DE REDE DE BAIXA TENSAO: DUTO/ QUADROS PARCIAIS LUZ/ QUADROS TELEFONE | 2
09.05.002 | ELETROD ACO GALV QUENTE (NBR 5624) 20 MM (3/4") - INCL CONEXOES | M | 51.97 | 23% | 63.92 | FDE | INSTALAÇÕES ELÉTRICAS | SERVICOS DE REDE DE BAIXA TENSAO: DUTO/ QUADROS PARCIAIS LUZ/ QUADROS TELEFONE
09.05.003 | ELETROD ACO GALV QUENTE (NBR 5624) 25 MM (1") - INCL CONEXOES | M | 62.71 | 23% | 77.13 | FDE | INSTALAÇÕES ELÉTRICAS | SERVICOS DE REDE DE BAIXA TENSAO: DUTO/ QUADROS PARCIAIS LUZ/ QUADROS TELEFONE
09.05.004 | ELETROD ACO GALV QUENTE (NBR 5624) 32 MM (1 1/4") - INCL CONEXOES | M | 83.22 | 23% | 102.36 | FDE | INSTALAÇÕES ELÉTRICAS | SERVICOS DE REDE DE BAIXA TENSAO: DUTO/ QUADROS PARCIAIS LUZ/ QUADROS TELEFONE
09.05.005 | ELETROD ACO GALV QUENTE (NBR 5624) 40 MM (1 1/2") - INCL CONEXOES | M | 95.03 | 23% | 116.89 | FDE | INSTALAÇÕES ELÉTRICAS | SERVICOS DE REDE DE BAIXA TENSAO: DUTO/ QUADROS PARCIAIS LUZ/ QUADROS TELEFONE
09.05.006 | ELETROD ACO GALV QUENTE (NBR 5624) 50 MM (2") - INCL CONEXOES | M | 113.26 | 23% | 139.31 | FDE | INSTALAÇÕES ELÉTRICAS | SERVICOS DE REDE DE BAIXA TENSAO: DUTO/ QUADROS PARCIAIS LUZ/ QUADROS TELEFONE
09.05.007 | ELETROD ACO GALV. QUENTE (NBR5624) 65MM(2X1/2") INCL CONEXOES | M | 148.37 | 23% | 182.5 | FDE | INSTALAÇÕES ELÉTRICAS | SERVICOS DE REDE DE BAIXA TENSAO: DUTO/ QUADROS PARCIAIS LUZ/ QUADROS TELEFONE
09.05.008 | ELETROD ACO GALV QUENTE (NBR5624) 80MM(3") INCL CONEXOES | M | 168.26 | 23% | 206.96 | FDE | INSTALAÇÕES ELÉTRICAS | SERVICOS DE REDE DE BAIXA TENSAO: DUTO/ QUADROS PARCIAIS LUZ/ QUADROS TELEFONE
09.05.010 | ELETRODUTO GALV. ELETROLITICA / PRE ZINCADO Ø 3/4 (20MM) INCLUSIVE CONEXOES USO INTERNO APARENTE | M | 33.68 | 23% | 41.43 | FDE | INSTALAÇÕES ELÉTRICAS | SERVICOS DE REDE DE BAIXA TENSAO: DUTO/ QUADROS PARCIAIS LUZ/ QUADROS TELEFONE
09.05.013 | ELETRODUTO DE PVC RIGIDO ROSCAVEL DE 25MM - INCL CONEXOES | M | 34.83 | 23% | 42.84 | FDE | INSTALAÇÕES ELÉTRICAS | SERVICOS DE REDE DE BAIXA TENSAO: DUTO/ QUADROS PARCIAIS LUZ/ QUADROS TELEFONE
09.05.014 | ELETRODUTO DE PVC RIGIDO ROSCAVEL DE 32MM - INCL CONEXOES | M | 42.89 | 23% | 52.75 | FDE | INSTALAÇÕES ELÉTRICAS | SERVICOS DE REDE DE BAIXA TENSAO: DUTO/ QUADROS PARCIAIS LUZ/ QUADROS TELEFONE
09.05.015 | ELETRODUTO DE PVC RIGIDO ROSCAVEL DE 40MM - INCL CONEXOES | M | 54.32 | 23% | 66.81 | FDE | INSTALAÇÕES ELÉTRICAS | SERVICOS DE REDE DE BAIXA TENSAO: DUTO/ QUADROS PARCIAIS LUZ/ QUADROS TELEFONE
09.05.016 | ELETRODUTO DE PVC RIGIDO ROSCAVEL DE 50MM - INCL CONEXOES | M | 61.71 | 23% | 75.9 | FDE | INSTALAÇÕES ELÉTRICAS | SERVICOS DE REDE DE BAIXA TENSAO: DUTO/ QUADROS PARCIAIS LUZ/ QUADROS TELEFONE
09.05.017 | ELETRODUTO DE PVC RIGIDO ROSCAVEL DE 60MM - INCL CONEXOES | M | 71.53 | 23% | 87.98 | FDE | INSTALAÇÕES ELÉTRICAS | SERVICOS DE REDE DE BAIXA TENSAO: DUTO/ QUADROS PARCIAIS LUZ/ QUADROS TELEFONE
09.05.018 | ELETRODUTO DE PVC RIGIDO ROSCAVEL DE 75MM - INCL CONEXOES | M | 94.82 | 23% | 116.63 | FDE | INSTALAÇÕES ELÉTRICAS | SERVICOS DE REDE DE BAIXA TENSAO: DUTO/ QUADROS PARCIAIS LUZ/ QUADROS TELEFONE
09.05.019 | ELETRODUTO DE PVC RIGIDO ROSCAVEL DE 85MM - INCL CONEXOES | M | 110.36 | 23% | 135.74 | FDE | INSTALAÇÕES ELÉTRICAS | SERVICOS DE REDE DE BAIXA TENSAO: DUTO/ QUADROS PARCIAIS LUZ/ QUADROS TELEFONE
09.05.020 | ELETRODUTO DE PVC RIGIDO ROSCAVEL DE 110MM -INCL CONEXOES | M | 150.23 | 23% | 184.78 | FDE | INSTALAÇÕES ELÉTRICAS | SERVICOS DE REDE DE BAIXA TENSAO: DUTO/ QUADROS PARCIAIS LUZ/ QUADROS TELEFONE
09.05.021 | ELETROCALHA LISA CHAPA 24 (0,65MM) PRE ZINCADA 50X50MM INCL. ACESSORIOS E TAMPA DE ENCAIXE . | M | 43.9 | 23% | 54 | FDE | INSTALAÇÕES ELÉTRICAS | SERVICOS DE REDE DE BAIXA TENSAO: DUTO/ QUADROS PARCIAIS LUZ/ QUADROS TELEFONE
09.05.022 | ELETROCALHA LISA CHAPA 24 (0,65MM) PRE ZINCADA 100X50MM INCL. ACESSORIOS E TAMPA DE ENCAIXE . | M | 74.65 | 23% | 91.82 | FDE | INSTALAÇÕES ELÉTRICAS | SERVICOS DE REDE DE BAIXA TENSAO: DUTO/ QUADROS PARCIAIS LUZ/ QUADROS TELEFONE
09.05.023 | ELETROCALHA LISA CHAPA 24 (0,65MM) PRE ZINCADA 150X50MM INCL. ACESSORIOS E TAMPA DE ENCAIXE . | M | 103.45 | 23% | 127.24 | FDE | INSTALAÇÕES ELÉTRICAS | SERVICOS DE REDE DE BAIXA TENSAO: DUTO/ QUADROS PARCIAIS LUZ/ QUADROS TELEFONE
09.05.024 | ELETROCALHA LISA CHAPA 24 (0,65MM) PRE ZINCADA 200X50MM INCL. ACESSORIOS E TAMPA DE ENCAIXE | M | 114.23 | 23% | 140.5 | FDE | INSTALAÇÕES ELÉTRICAS | SERVICOS DE REDE DE BAIXA TENSAO: DUTO/ QUADROS PARCIAIS LUZ/ QUADROS TELEFONE
09.05.036 | ELETRODUTO EM POLIETILENO DE 25MM-INCLUSIVE CONEXOES | M | 29.59 | 23% | 36.4 | FDE | INSTALAÇÕES ELÉTRICAS | SERVICOS DE REDE DE BAIXA TENSAO: DUTO/ QUADROS PARCIAIS LUZ/ QUADROS TELEFONE
09.05.037 | ELETRODUTO EM POLIETILENO DE 32MM-INCLUSIVE CONEXOES | M | 36.11 | 23% | 44.42 | FDE | INSTALAÇÕES ELÉTRICAS | SERVICOS DE REDE DE BAIXA TENSAO: DUTO/ QUADROS PARCIAIS LUZ/ QUADROS TELEFONE
09.05.040 | ENVELOPE DE CONCRETO PARA DUTOS | M | 22.02 | 23% | 27.08 | FDE | INSTALAÇÕES ELÉTRICAS | SERVICOS DE REDE DE BAIXA TENSAO: DUTO/ QUADROS PARCIAIS LUZ/ QUADROS TELEFONE
09.05.042 | QUADRO DISTRIBUICAO, DISJ. GERAL 30A P/ 4 A 8 DISJS. | UN | 360.47 | 23% | 443.38 | FDE | INSTALAÇÕES ELÉTRICAS | SERVICOS DE REDE DE BAIXA TENSAO: DUTO/ QUADROS PARCIAIS LUZ/ QUADROS TELEFONE
09.05.045 | QUADRO DISTRIBUICAO, DISJ. GERAL 50A P/ 10 A 12 DISJS. | UN | 407.59 | 23% | 501.34 | FDE | INSTALAÇÕES ELÉTRICAS | SERVICOS DE REDE DE BAIXA TENSAO: DUTO/ QUADROS PARCIAIS LUZ/ QUADROS TELEFONE
09.05.047 | QUADRO DISTRIBUICAO, DISJ. GERAL 60A P/ 14 A 20 DISJS. | UN | 581.96 | 23% | 715.81 | FDE | INSTALAÇÕES ELÉTRICAS | SERVICOS DE REDE DE BAIXA TENSAO: DUTO/ QUADROS PARCIAIS LUZ/ QUADROS TELEFONE
09.05.051 | QUADRO DISTRIBUICAO, DISJ. GERAL 80A P/ 22 A 26 DISJS. | UN | 657.85 | 23% | 809.16 | FDE | INSTALAÇÕES ELÉTRICAS | SERVICOS DE REDE DE BAIXA TENSAO: DUTO/ QUADROS PARCIAIS LUZ/ QUADROS TELEFONE
09.05.054 | QUADRO DISTRIBUICAO, DISJ. GERAL 100A P/ 28 A 42 DISJS. | UN | 890.19 | 23% | 1094.93 | FDE | INSTALAÇÕES ELÉTRICAS | SERVICOS DE REDE DE BAIXA TENSAO: DUTO/ QUADROS PARCIAIS LUZ/ QUADROS TELEFONE
09.05.062 | BARRAMENTO DE 30A P/QUADROS DE DISTRIBUIÇĂO | M | 16.48 | 23% | 20.27 | FDE | INSTALAÇÕES ELÉTRICAS | SERVICOS DE REDE DE BAIXA TENSAO: DUTO/ QUADROS PARCIAIS LUZ/ QUADROS TELEFONE
09.05.063 | BARRAMENTO DE 60A P/QUADROS DE DISTRIBUIÇĂO | M | 22.8 | 23% | 28.04 | FDE | INSTALAÇÕES ELÉTRICAS | SERVICOS DE REDE DE BAIXA TENSAO: DUTO/ QUADROS PARCIAIS LUZ/ QUADROS TELEFONE
09.05.064 | BARRAMENTO DE 100A P/QUADROS DE DISTRIBUIÇĂO | M | 38.46 | 23% | 47.31 | FDE | INSTALAÇÕES ELÉTRICAS | SERVICOS DE REDE DE BAIXA TENSAO: DUTO/ QUADROS PARCIAIS LUZ/ QUADROS TELEFONE
09.05.067 | QUADRO DISTRIBUICAO , DISJ. GERAL 100 A PARA 24 POSIÇOES DE DISJUNTORES. CAIXA E TAMPA PLASTICO NÃO PROPAGANTE DE CHAMA. | UN | 206.19 | 23% | 253.61 | FDE | INSTALAÇÕES ELÉTRICAS | SERVICOS DE REDE DE BAIXA TENSAO: DUTO/ QUADROS PARCIAIS LUZ/ QUADROS TELEFONE
09.05.068 | QUADRO DISTRIBUICAO , DISJ. GERAL 63 A PARA 12 POSIÇOES DE DISJUNTORES. CAIXA E TAMPA PLASTICO NÃO PROPAGANTE DE CHAMA. | UN | 135.42 | 23% | 166.57 | FDE | INSTALAÇÕES ELÉTRICAS | SERVICOS DE REDE DE BAIXA TENSAO: DUTO/ QUADROS PARCIAIS LUZ/ QUADROS TELEFONE
09.05.069 | INTERRUPTOR TIPO AUTOMÁTICO DE BÓIA | UN | 100.58 | 23% | 123.71 | FDE | INSTALAÇÕES ELÉTRICAS | SERVICOS DE REDE DE BAIXA TENSAO: DUTO/ QUADROS PARCIAIS LUZ/ QUADROS TELEFONE
09.05.070 | DISJUNTOR BIPOLAR TERMOMAGNETICO 2X10A A 2X50A | UN | 91.42 | 23% | 112.45 | FDE | INSTALAÇÕES ELÉTRICAS | SERVICOS DE REDE DE BAIXA TENSAO: DUTO/ QUADROS PARCIAIS LUZ/ QUADROS TELEFONE
09.05.071 | DISJUNTOR BIPOLAR TERMOMAGNETICO 2X60A A 2X100A | UN | 122.74 | 23% | 150.97 | FDE | INSTALAÇÕES ELÉTRICAS | SERVICOS DE REDE DE BAIXA TENSAO: DUTO/ QUADROS PARCIAIS LUZ/ QUADROS TELEFONE
09.05.073 | DISJUNTOR UNIPOLAR TERMOMAGNETICO 1X10A A 1X30A | UN | 27.28 | 23% | 33.55 | FDE | INSTALAÇÕES ELÉTRICAS | SERVICOS DE REDE DE BAIXA TENSAO: DUTO/ QUADROS PARCIAIS LUZ/ QUADROS TELEFONE
09.05.074 | DISJUNTOR TRIPOLAR TERMOMAGNETICO 3X10A A 3X50A | UN | 122.32 | 23% | 150.45 | FDE | INSTALAÇÕES ELÉTRICAS | SERVICOS DE REDE DE BAIXA TENSAO: DUTO/ QUADROS PARCIAIS LUZ/ QUADROS TELEFONE
09.05.075 | DISJUNTOR TRIPOLAR TERMOMAGNETICO 3X60A A 3X100A | UN | 152.24 | 23% | 187.26 | FDE | INSTALAÇÕES ELÉTRICAS | SERVICOS DE REDE DE BAIXA TENSAO: DUTO/ QUADROS PARCIAIS LUZ/ QUADROS TELEFONE
09.05.076 | QUADRO COMANDO PARA CONJUNTO MOTOR BOMBA TRIFASICO DE 3/4 A 1 HP | UN | 1791.2 | 23% | 2203.18 | FDE | INSTALAÇÕES ELÉTRICAS | SERVICOS DE REDE DE BAIXA TENSAO: DUTO/ QUADROS PARCIAIS LUZ/ QUADROS TELEFONE
09.05.077 | QUADRO COMANDO PARA CONJUNTO MOTOR BOMBA TRIFASICO DE 1 1/2 A 2 HP | UN | 1801.24 | 23% | 2215.53 | FDE | INSTALAÇÕES ELÉTRICAS | SERVICOS DE REDE DE BAIXA TENSAO: DUTO/ QUADROS PARCIAIS LUZ/ QUADROS TELEFONE
09.05.078 | QUADRO COMANDO PARA CONJUNTO MOTOR BOMBA TRIFASICO DE 2 A 3 HP | UN | 1837.15 | 23% | 2259.69 | FDE | INSTALAÇÕES ELÉTRICAS | SERVICOS DE REDE DE BAIXA TENSAO: DUTO/ QUADROS PARCIAIS LUZ/ QUADROS TELEFONE
09.05.079 | QUADRO COMANDO PARA CONJUNTO MOTOR BOMBA TRIFASICO DE 3 A 4 HP | UN | 1654.78 | 23% | 2035.38 | FDE | INSTALAÇÕES ELÉTRICAS | SERVICOS DE REDE DE BAIXA TENSAO: DUTO/ QUADROS PARCIAIS LUZ/ QUADROS TELEFONE
09.05.080 | QUADRO COMANDO PARA CONJUNTO MOTOR BOMBA TRIFASICO DE 4 A 5 HP | UN | 1890.92 | 23% | 2325.83 | FDE | INSTALAÇÕES ELÉTRICAS | SERVICOS DE REDE DE BAIXA TENSAO: DUTO/ QUADROS PARCIAIS LUZ/ QUADROS TELEFONE
09.05.081 | QUADRO COMANDO PARA CONJUNTO MOTOR BOMBA TRIFASICO DE 7,5 HP | UN | 1998.74 | 23% | 2458.45 | FDE | INSTALAÇÕES ELÉTRICAS | SERVICOS DE REDE DE BAIXA TENSAO: DUTO/ QUADROS PARCIAIS LUZ/ QUADROS TELEFONE
09.05.082 | QUADRO COMANDO PARA CONJUNTO MOTOR BOMBA BIFASICO DE 3/4 A 1 HP | UN | 1731.86 | 23% | 2130.19 | FDE | INSTALAÇÕES ELÉTRICAS | SERVICOS DE REDE DE BAIXA TENSAO: DUTO/ QUADROS PARCIAIS LUZ/ QUADROS TELEFONE
09.05.083 | QUADRO COMANDO PARA CONJUNTO MOTOR BOMBA BIFASICO DE 1 1/2 A 2 HP | UN | 1784.76 | 23% | 2195.25 | FDE | INSTALAÇÕES ELÉTRICAS | SERVICOS DE REDE DE BAIXA TENSAO: DUTO/ QUADROS PARCIAIS LUZ/ QUADROS TELEFONE
09.05.084 | QUADRO COMANDO PARA CONJUNTO MOTOR BOMBA BIFASICO DE 2 A 3 HP | UN | 1809.93 | 23% | 2226.21 | FDE | INSTALAÇÕES ELÉTRICAS | SERVICOS DE REDE DE BAIXA TENSAO: DUTO/ QUADROS PARCIAIS LUZ/ QUADROS TELEFONE
09.05.085 | QUADRO COMANDO PARA BOMBA DE INCENDIO TRIFASICO DE 3/4 A 2 HP | UN | 885.82 | 23% | 1089.56 | FDE | INSTALAÇÕES ELÉTRICAS | SERVICOS DE REDE DE BAIXA TENSAO: DUTO/ QUADROS PARCIAIS LUZ/ QUADROS TELEFONE
09.05.086 | QUADRO COMANDO PARA BOMBA DE INCENDIO TRIFASICO DE 2 A 4 HP | UN | 933.17 | 23% | 1147.8 | FDE | INSTALAÇÕES ELÉTRICAS | SERVICOS DE REDE DE BAIXA TENSAO: DUTO/ QUADROS PARCIAIS LUZ/ QUADROS TELEFONE
09.05.087 | QUADRO COMANDO PARA BOMBA DE INCENDIO TRIFASICO DE 5 HP | UN | 956.24 | 23% | 1176.18 | FDE | INSTALAÇÕES ELÉTRICAS | SERVICOS DE REDE DE BAIXA TENSAO: DUTO/ QUADROS PARCIAIS LUZ/ QUADROS TELEFONE
09.05.088 | QUADRO COMANDO PARA BOMBA DE INCENDIO TRIFASICO DE 7,5 HP | UN | 999.91 | 23% | 1229.89 | FDE | INSTALAÇÕES ELÉTRICAS | SERVICOS DE REDE DE BAIXA TENSAO: DUTO/ QUADROS PARCIAIS LUZ/ QUADROS TELEFONE
09.05.089 | QUADRO COMANDO PARA BOMBA DE INCENDIO TRIFASICO DE 10 HP | UN | 1216.85 | 23% | 1496.73 | FDE | INSTALAÇÕES ELÉTRICAS | SERVICOS DE REDE DE BAIXA TENSAO: DUTO/ QUADROS PARCIAIS LUZ/ QUADROS TELEFONE
09.05.090 | QUADRO COMANDO PARA BOMBA DE INCENDIO BIFASICO DE 3/4 A 1 HP | UN | 879.6 | 23% | 1081.91 | FDE | INSTALAÇÕES ELÉTRICAS | SERVICOS DE REDE DE BAIXA TENSAO: DUTO/ QUADROS PARCIAIS LUZ/ QUADROS TELEFONE
09.05.091 | QUADRO COMANDO PARA BOMBA DE INCENDIO BIFASICO DE 1 1/2 A 2 HP | UN | 926.95 | 23% | 1140.15 | FDE | INSTALAÇÕES ELÉTRICAS | SERVICOS DE REDE DE BAIXA TENSAO: DUTO/ QUADROS PARCIAIS LUZ/ QUADROS TELEFONE
09.05.092 | INTERRUPTOR AUTOMATICO DIFERENCIAL (DISPOSITIVO DR) 40A/30 mA | UN | 498.2 | 23% | 612.79 | FDE | INSTALAÇÕES ELÉTRICAS | SERVICOS DE REDE DE BAIXA TENSAO: DUTO/ QUADROS PARCIAIS LUZ/ QUADROS TELEFONE
09.05.093 | INTERRUPTOR AUTOMATICO DIFERENCIAL (DISPOSITIVO DR) 63A/30 mA | UN | 529.06 | 23% | 650.74 | FDE | INSTALAÇÕES ELÉTRICAS | SERVICOS DE REDE DE BAIXA TENSAO: DUTO/ QUADROS PARCIAIS LUZ/ QUADROS TELEFONE
09.05.094 | INTERRUPTOR AUTOMATICO DIFERENCIAL (DISPOSITIVO DR) 40A/300 mA | UN | 474.06 | 23% | 583.09 | FDE | INSTALAÇÕES ELÉTRICAS | SERVICOS DE REDE DE BAIXA TENSAO: DUTO/ QUADROS PARCIAIS LUZ/ QUADROS TELEFONE
09.05.095 | INTERRUPTOR AUTOMATICO DIFERENCIAL (DISPOSITIVO DR) 63A/300 mA | UN | 540.54 | 23% | 664.86 | FDE | INSTALAÇÕES ELÉTRICAS | SERVICOS DE REDE DE BAIXA TENSAO: DUTO/ QUADROS PARCIAIS LUZ/ QUADROS TELEFONE
09.05.096 | CENTRAL DE SISTEMA DE ALARME ATÉ 12 ENDEREÇOS | UN | 834.62 | 11.1% | 927.26 | FDE | INSTALAÇÕES ELÉTRICAS | SERVICOS DE REDE DE BAIXA TENSAO: DUTO/ QUADROS PARCIAIS LUZ/ QUADROS TELEFONE
09.05.097 | CENTRAL DE SISTEMA DE ALARME DE 13 A 24 ENDEREÇOS | UN | 1304.06 | 11.1% | 1448.81 | FDE | INSTALAÇÕES ELÉTRICAS | SERVICOS DE REDE DE BAIXA TENSAO: DUTO/ QUADROS PARCIAIS LUZ/ QUADROS TELEFONE
09.06.000 | SERVICOS DE REDE DE BAIXA TENSAO: CAIXAS DE PASSAGEM |  |  |  |  | FDE | INSTALAÇÕES ELÉTRICAS | SERVICOS DE REDE DE BAIXA TENSAO: CAIXAS DE PASSAGEM | 2
09.06.001 | CAIXA DE PASSAGEM ESTAMPADA COM TAMPA PLASTICA DE 4"X2" | UN | 25.31 | 23% | 31.13 | FDE | INSTALAÇÕES ELÉTRICAS | SERVICOS DE REDE DE BAIXA TENSAO: CAIXAS DE PASSAGEM
09.06.002 | CAIXA DE PASSAGEM ESTAMPADA COM TAMPA PLASTICA DE 4"X4" | UN | 40.04 | 23% | 49.25 | FDE | INSTALAÇÕES ELÉTRICAS | SERVICOS DE REDE DE BAIXA TENSAO: CAIXAS DE PASSAGEM
09.06.005 | CAIXA DE PASSAGEM CHAPA TAMPA PARAFUSADA DE 10X10X8 CM | UN | 29.09 | 23% | 35.78 | FDE | INSTALAÇÕES ELÉTRICAS | SERVICOS DE REDE DE BAIXA TENSAO: CAIXAS DE PASSAGEM
09.06.007 | CAIXA DE PASSAGEM CHAPA TAMPA PARAFUSADA DE 15X15X8 CM | UN | 45.11 | 23% | 55.49 | FDE | INSTALAÇÕES ELÉTRICAS | SERVICOS DE REDE DE BAIXA TENSAO: CAIXAS DE PASSAGEM
09.06.009 | CAIXA DE PASSAGEM CHAPA TAMPA PARAFUSADA DE 20X20X10 CM | UN | 69.36 | 23% | 85.31 | FDE | INSTALAÇÕES ELÉTRICAS | SERVICOS DE REDE DE BAIXA TENSAO: CAIXAS DE PASSAGEM
09.06.012 | CAIXA DE PASSAGEM CHAPA TAMPA PARAFUSADA DE 30X30X12 CM | UN | 104.41 | 23% | 128.42 | FDE | INSTALAÇÕES ELÉTRICAS | SERVICOS DE REDE DE BAIXA TENSAO: CAIXAS DE PASSAGEM
09.06.015 | CAIXA DE PASSAGEM CHAPA TAMPA PARAFUSADA DE 40X40X15 CM | UN | 146 | 23% | 179.58 | FDE | INSTALAÇÕES ELÉTRICAS | SERVICOS DE REDE DE BAIXA TENSAO: CAIXAS DE PASSAGEM
09.06.019 | CAIXA DE PASSAGEM CHAPA TAMPA PARAFUSADA DE 50X50X15 CM | UN | 199.03 | 23% | 244.81 | FDE | INSTALAÇÕES ELÉTRICAS | SERVICOS DE REDE DE BAIXA TENSAO: CAIXAS DE PASSAGEM
09.06.025 | CAIXA DE PASSAGEM EM ALVENARIA DE 0,40X0,40X0,40 M | UN | 243.37 | 23% | 299.35 | FDE | INSTALAÇÕES ELÉTRICAS | SERVICOS DE REDE DE BAIXA TENSAO: CAIXAS DE PASSAGEM
09.06.026 | CAIXA DE PASSAGEM EM ALVENARIA DE 0,60X0,60X0,60 M | UN | 511.63 | 23% | 629.3 | FDE | INSTALAÇÕES ELÉTRICAS | SERVICOS DE REDE DE BAIXA TENSAO: CAIXAS DE PASSAGEM
09.06.027 | CAIXA DE PASSAGEM EM ALVENARIA DE 0,80X0,80X0,80 M | UN | 843.39 | 23% | 1037.37 | FDE | INSTALAÇÕES ELÉTRICAS | SERVICOS DE REDE DE BAIXA TENSAO: CAIXAS DE PASSAGEM
09.06.028 | CAIXA DE PASSAGEM EM ALVENARIA DE 1,00X1,00X1,00 M | UN | 815.98 | 23% | 1003.66 | FDE | INSTALAÇÕES ELÉTRICAS | SERVICOS DE REDE DE BAIXA TENSAO: CAIXAS DE PASSAGEM
09.06.029 | CAIXA DE PASSAGEM EM ALVENARIA DE 1,00X1,00X0,60 M | UN | 469.62 | 23% | 577.63 | FDE | INSTALAÇÕES ELÉTRICAS | SERVICOS DE REDE DE BAIXA TENSAO: CAIXAS DE PASSAGEM
09.06.035 | CAIXA DE PASSAGEM A PROVA DE UMIDADE EM ALUMINIO 10X10X6CM | UN | 100.59 | 23% | 123.73 | FDE | INSTALAÇÕES ELÉTRICAS | SERVICOS DE REDE DE BAIXA TENSAO: CAIXAS DE PASSAGEM
09.06.036 | CAIXA DE PASSAGEM A PROVA DE UMIDADE EM ALUMINIO 15X15X10CM | UN | 132.5 | 23% | 162.98 | FDE | INSTALAÇÕES ELÉTRICAS | SERVICOS DE REDE DE BAIXA TENSAO: CAIXAS DE PASSAGEM
09.06.037 | CAIXA DE PASSAGEM A PROVA DE UMIDADE EM ALUMINIO 20X20X10CM | UN | 157.13 | 23% | 193.27 | FDE | INSTALAÇÕES ELÉTRICAS | SERVICOS DE REDE DE BAIXA TENSAO: CAIXAS DE PASSAGEM
09.06.038 | CAIXA DE PASSAGEM A PROVA DE UMIDADE EM ALUMINIO 30X30X12CM | UN | 278.77 | 23% | 342.89 | FDE | INSTALAÇÕES ELÉTRICAS | SERVICOS DE REDE DE BAIXA TENSAO: CAIXAS DE PASSAGEM
09.06.039 | CAIXA DE PASSAGEM A PROVA DE UMIDADE EM ALUMINIO 40X40X20CM | UN | 680.17 | 23% | 836.61 | FDE | INSTALAÇÕES ELÉTRICAS | SERVICOS DE REDE DE BAIXA TENSAO: CAIXAS DE PASSAGEM
09.06.045 | QUADRO EM CHAPA COM PORTA E FECHADURA (TELEBRAS) DE 20X20X12CM | UN | 134.09 | 23% | 164.93 | FDE | INSTALAÇÕES ELÉTRICAS | SERVICOS DE REDE DE BAIXA TENSAO: CAIXAS DE PASSAGEM
09.06.047 | QUADRO EM CHAPA COM PORTA E FECHADURA (TELEBRAS) DE 40X40X12CM | UN | 217.43 | 23% | 267.44 | FDE | INSTALAÇÕES ELÉTRICAS | SERVICOS DE REDE DE BAIXA TENSAO: CAIXAS DE PASSAGEM
09.06.049 | QUADRO EM CHAPA COM PORTA E FECHADURA (TELEBRAS) DE 60X60X12CM | UN | 384.61 | 23% | 473.07 | FDE | INSTALAÇÕES ELÉTRICAS | SERVICOS DE REDE DE BAIXA TENSAO: CAIXAS DE PASSAGEM
09.06.050 | CAIXA DE PASSAGEM PLASTICA DE 4X2 PAREDE DE CONCRETO COM TAMPA REMOVIVEL E ESPAÇADOR DE 10CM | UN | 19.62 | 23% | 24.13 | FDE | INSTALAÇÕES ELÉTRICAS | SERVICOS DE REDE DE BAIXA TENSAO: CAIXAS DE PASSAGEM
09.06.051 | CAIXA DE PASSAGEM PLASTICA DE 4X2 PAREDE DE CONCRETO COM TAMPA REMOVIVEL E ESPAÇADOR DE 12CM | UN | 19.62 | 23% | 24.13 | FDE | INSTALAÇÕES ELÉTRICAS | SERVICOS DE REDE DE BAIXA TENSAO: CAIXAS DE PASSAGEM
09.06.052 | CAIXA DE PASSAGEM PLASTICA DE 4X2 PAREDE DE CONCRETO COM TAMPA REMOVIVEL E ESPAÇADOR DE 14CM | UN | 19.62 | 23% | 24.13 | FDE | INSTALAÇÕES ELÉTRICAS | SERVICOS DE REDE DE BAIXA TENSAO: CAIXAS DE PASSAGEM
09.06.053 | CAIXA DE PASSAGEM PLASTICA DE 4X2 PAREDE DE CONCRETO COM TAMPA REMOVIVEL E ESPAÇADOR DE 16CM | UN | 19.62 | 23% | 24.13 | FDE | INSTALAÇÕES ELÉTRICAS | SERVICOS DE REDE DE BAIXA TENSAO: CAIXAS DE PASSAGEM
09.06.054 | CAIXA DE PASSAGEM PLASTICA DE 4X4 PAREDE DE CONCRETO COM TAMPA REMOVIVEL E ESPAÇADOR DE 10CM | UN | 26.1 | 23% | 32.1 | FDE | INSTALAÇÕES ELÉTRICAS | SERVICOS DE REDE DE BAIXA TENSAO: CAIXAS DE PASSAGEM
09.06.055 | CAIXA DE PASSAGEM PLASTICA DE 4X4 PAREDE DE CONCRETO COM TAMPA REMOVIVEL E ESPAÇADOR DE 12CM | UN | 26.1 | 23% | 32.1 | FDE | INSTALAÇÕES ELÉTRICAS | SERVICOS DE REDE DE BAIXA TENSAO: CAIXAS DE PASSAGEM
09.06.056 | CAIXA DE PASSAGEM PLASTICA DE 4X4 PAREDE DE CONCRETO COM TAMPA REMOVIVEL E ESPAÇADOR DE 14CM | UN | 26.1 | 23% | 32.1 | FDE | INSTALAÇÕES ELÉTRICAS | SERVICOS DE REDE DE BAIXA TENSAO: CAIXAS DE PASSAGEM
09.06.057 | CAIXA DE PASSAGEM PLASTICA DE 4X4 PAREDE DE CONCRETO COM TAMPA REMOVIVEL E ESPAÇADOR DE 16CM | UN | 26.1 | 23% | 32.1 | FDE | INSTALAÇÕES ELÉTRICAS | SERVICOS DE REDE DE BAIXA TENSAO: CAIXAS DE PASSAGEM
09.07.000 | SERVICOS DE REDE DE BAIXA TENSAO: ENFIACAO |  |  |  |  | FDE | INSTALAÇÕES ELÉTRICAS | SERVICOS DE REDE DE BAIXA TENSAO: ENFIACAO | 2
09.07.003 | FIO DE 1,50 MM2 750V ( ISOLAÇAO NAO HALOGENADO) | M | 3.42 | 23% | 4.21 | FDE | INSTALAÇÕES ELÉTRICAS | SERVICOS DE REDE DE BAIXA TENSAO: ENFIACAO
09.07.004 | FIO DE 2,50 MM2 750V (ISOLAÇAO NAO HALOGENADO) | M | 4.68 | 23% | 5.76 | FDE | INSTALAÇÕES ELÉTRICAS | SERVICOS DE REDE DE BAIXA TENSAO: ENFIACAO
09.07.005 | FIO DE 4,00 MM2 750V (ISOLAÇAO NAO HALOGENADO) | M | 6.09 | 23% | 7.49 | FDE | INSTALAÇÕES ELÉTRICAS | SERVICOS DE REDE DE BAIXA TENSAO: ENFIACAO
09.07.006 | FIO DE 6,00 MM2 750V (ISOLAÇAO NAO HALOGENADO) | M | 8.24 | 23% | 10.14 | FDE | INSTALAÇÕES ELÉTRICAS | SERVICOS DE REDE DE BAIXA TENSAO: ENFIACAO
09.07.009 | FIO TRANCADO PARA TELEFONE - PAD. TELEBRAS | M | 2.49 | 23% | 3.06 | FDE | INSTALAÇÕES ELÉTRICAS | SERVICOS DE REDE DE BAIXA TENSAO: ENFIACAO
09.07.011 | CABO DE 10 MM2 750V (ISOLAÇAO NAO HALOGENADO) | M | 14.17 | 23% | 17.43 | FDE | INSTALAÇÕES ELÉTRICAS | SERVICOS DE REDE DE BAIXA TENSAO: ENFIACAO
09.07.012 | CABO DE 16 MM2 750V (ISOLAÇAO NAO HALOGENADO) | M | 21.55 | 23% | 26.51 | FDE | INSTALAÇÕES ELÉTRICAS | SERVICOS DE REDE DE BAIXA TENSAO: ENFIACAO
09.07.013 | CABO DE 25 MM2 750V (ISOLAÇAO NAO HALOGENADO) | M | 36.1 | 23% | 44.4 | FDE | INSTALAÇÕES ELÉTRICAS | SERVICOS DE REDE DE BAIXA TENSAO: ENFIACAO
09.07.014 | CABO DE 35 MM2 750V (ISOLAÇAO NAO HALOGENADO) | M | 52.6 | 23% | 64.7 | FDE | INSTALAÇÕES ELÉTRICAS | SERVICOS DE REDE DE BAIXA TENSAO: ENFIACAO
09.07.015 | CABO DE 50 MM2 750V (ISOLAÇAO NAO HALOGENADO) | M | 77.41 | 23% | 95.21 | FDE | INSTALAÇÕES ELÉTRICAS | SERVICOS DE REDE DE BAIXA TENSAO: ENFIACAO
09.07.016 | CABO DE 70 MM2 750V (ISOLAÇAO NAO HALOGENADO) | M | 101.33 | 23% | 124.64 | FDE | INSTALAÇÕES ELÉTRICAS | SERVICOS DE REDE DE BAIXA TENSAO: ENFIACAO
09.07.017 | CABO DE 95 MM2 750V (ISOLAÇAO NAO HALOGENADO) | M | 143.54 | 23% | 176.55 | FDE | INSTALAÇÕES ELÉTRICAS | SERVICOS DE REDE DE BAIXA TENSAO: ENFIACAO
09.07.018 | CABO DE 120 MM2 750V (ISOLAÇAO NAO HALOGENADO) | M | 176.69 | 23% | 217.33 | FDE | INSTALAÇÕES ELÉTRICAS | SERVICOS DE REDE DE BAIXA TENSAO: ENFIACAO
09.07.019 | CABO DE 150 MM2 750V (ISOLAÇAO NAO HALOGENADO) | M | 214.46 | 23% | 263.79 | FDE | INSTALAÇÕES ELÉTRICAS | SERVICOS DE REDE DE BAIXA TENSAO: ENFIACAO
09.07.020 | CABO DE 185 MM2 750V (ISOLAÇAO NAO HALOGENADO) | M | 263.77 | 23% | 324.44 | FDE | INSTALAÇÕES ELÉTRICAS | SERVICOS DE REDE DE BAIXA TENSAO: ENFIACAO
09.07.021 | CABO DE 240 MM2 750V (ISOLAÇAO NAO HALOGENADO) | M | 327.04 | 23% | 402.26 | FDE | INSTALAÇÕES ELÉTRICAS | SERVICOS DE REDE DE BAIXA TENSAO: ENFIACAO
09.07.022 | CABO DE 300 MM2 750V (ISOLAÇAO NAO HALOGENADO) | M | 363.7 | 23% | 447.35 | FDE | INSTALAÇÕES ELÉTRICAS | SERVICOS DE REDE DE BAIXA TENSAO: ENFIACAO
09.07.023 | CABO DE 1,5MM2 750V (ISOLAÇAO NAO HALOGENADO) | M | 3.68 | 23% | 4.53 | FDE | INSTALAÇÕES ELÉTRICAS | SERVICOS DE REDE DE BAIXA TENSAO: ENFIACAO
09.07.024 | CABO DE 2,5MM2 750V (ISOLAÇAO NAO HALOGENADO) | M | 5.1 | 23% | 6.27 | FDE | INSTALAÇÕES ELÉTRICAS | SERVICOS DE REDE DE BAIXA TENSAO: ENFIACAO
09.07.025 | CABO DE 4MM2 750V (ISOLAÇAO NAO HALOGENADO) | M | 6.72 | 23% | 8.27 | FDE | INSTALAÇÕES ELÉTRICAS | SERVICOS DE REDE DE BAIXA TENSAO: ENFIACAO
09.07.026 | CABO DE 6MM2 750V (ISOLAÇAO NAO HALOGENADO) | M | 8.76 | 23% | 10.77 | FDE | INSTALAÇÕES ELÉTRICAS | SERVICOS DE REDE DE BAIXA TENSAO: ENFIACAO
09.08.000 | SERVICOS DE REDE DE BAIXA TENSAO: INTERRUPTORES E TOMADAS |  |  |  |  | FDE | INSTALAÇÕES ELÉTRICAS | SERVICOS DE REDE DE BAIXA TENSAO: INTERRUPTORES E TOMADAS | 2
09.08.002 | INTERRUPTOR DE 1 TECLA SIMPLES EM CX.4"X2"-ELETROD.AÇO GALV.A QUENTE | UN | 214.43 | 23% | 263.75 | FDE | INSTALAÇÕES ELÉTRICAS | SERVICOS DE REDE DE BAIXA TENSAO: INTERRUPTORES E TOMADAS
09.08.003 | INTERRUPTOR DE 2 TECLAS SIMPLES EM CX.4"X2"-ELETROD.AÇO GALV.A QUENTE | UN | 294.54 | 23% | 362.28 | FDE | INSTALAÇÕES ELÉTRICAS | SERVICOS DE REDE DE BAIXA TENSAO: INTERRUPTORES E TOMADAS
09.08.004 | INTERRUPTOR DE 3 TECLAS SIMPLES EM CX.4"X2"-ELETROD.AÇO GALV.A QUENTE | UN | 304.07 | 23% | 374.01 | FDE | INSTALAÇÕES ELÉTRICAS | SERVICOS DE REDE DE BAIXA TENSAO: INTERRUPTORES E TOMADAS
09.08.005 | INTERRUPTOR DE 1 TECLA BIPOLAR SIMPLES EM CX.4"X2"-ELETROD.DE AÇO GALV./ QUENTE | UN | 248.56 | 23% | 305.73 | FDE | INSTALAÇÕES ELÉTRICAS | SERVICOS DE REDE DE BAIXA TENSAO: INTERRUPTORES E TOMADAS
09.08.006 | 2 INTERRUPTORES DE 1 TECLA BIP.SIMPL.CX.4"X4"-ELETR.AÇO GALV.A QUENTE | UN | 360.94 | 23% | 443.96 | FDE | INSTALAÇÕES ELÉTRICAS | SERVICOS DE REDE DE BAIXA TENSAO: INTERRUPTORES E TOMADAS
09.08.007 | INTERRUPTOR DE 1 TECLA PARAL.SIMPL.CX.4"X2"-ELETR.AÇO GALV.A QUENTE | UN | 288.02 | 23% | 354.26 | FDE | INSTALAÇÕES ELÉTRICAS | SERVICOS DE REDE DE BAIXA TENSAO: INTERRUPTORES E TOMADAS
09.08.008 | INTERRUPTOR DE 1 TECLA PARAL.BIP.CX.4"X2"-ELETR.AÇO GALV.A QUENTE | UN | 344.23 | 23% | 423.4 | FDE | INSTALAÇÕES ELÉTRICAS | SERVICOS DE REDE DE BAIXA TENSAO: INTERRUPTORES E TOMADAS
09.08.009 | INTERRUPTOR DE 1 TECLA SIMPL.E TOMADA 2P+T UNIV.CX.4"X4" ELETR.AÇO GALV.A QUENTE | UN | 235.89 | 23% | 290.14 | FDE | INSTALAÇÕES ELÉTRICAS | SERVICOS DE REDE DE BAIXA TENSAO: INTERRUPTORES E TOMADAS
09.08.010 | VARIADOR DE LUMINOSIDADE ROTATIVO (DIMER) LÂMPADA LED DIMERIZÁVEL CAIXA 4X2. | UN | 71.83 | 23% | 88.35 | FDE | INSTALAÇÕES ELÉTRICAS | SERVICOS DE REDE DE BAIXA TENSAO: INTERRUPTORES E TOMADAS
09.08.013 | TOMADA 2P+T PADRAO NBR 14136, CORRENTE 10A-250V-ELETR. AÇO GALV. A QUENTE | UN | 234.02 | 23% | 287.84 | FDE | INSTALAÇÕES ELÉTRICAS | SERVICOS DE REDE DE BAIXA TENSAO: INTERRUPTORES E TOMADAS
09.08.016 | TOMADA 2P+T PADRAO NBR 14136, CORRENTE 20A-250V-ELETR.AÇO GALV.A QUENTE | UN | 276.91 | 23% | 340.6 | FDE | INSTALAÇÕES ELÉTRICAS | SERVICOS DE REDE DE BAIXA TENSAO: INTERRUPTORES E TOMADAS
09.08.029 | INTERRUPTOR DE 1 TECLA - ELETROD PVC Ø 25MM FLEXIVEL NBR 15465 | UN | 146.1 | 23% | 179.7 | FDE | INSTALAÇÕES ELÉTRICAS | SERVICOS DE REDE DE BAIXA TENSAO: INTERRUPTORES E TOMADAS
09.08.030 | INTERRUPTOR DE 2 TECLAS - ELETROD PVC Ø 25MM FLEXIVEL NBR 15465 | UN | 221.95 | 23% | 273 | FDE | INSTALAÇÕES ELÉTRICAS | SERVICOS DE REDE DE BAIXA TENSAO: INTERRUPTORES E TOMADAS
09.08.032 | INTERRUPTOR DE 3 TECLAS - ELETROD PVC Ø 25MM FLEXIVEL NBR 15465 | UN | 230.42 | 23% | 283.42 | FDE | INSTALAÇÕES ELÉTRICAS | SERVICOS DE REDE DE BAIXA TENSAO: INTERRUPTORES E TOMADAS
09.08.033 | 2 INTERRUPTORES DE 1 TECLA EM CAIXA 4X4 - ELETROD PVC Ø 25MM FLEXIVEL NBR 15465 | UN | 227.46 | 23% | 279.78 | FDE | INSTALAÇÕES ELÉTRICAS | SERVICOS DE REDE DE BAIXA TENSAO: INTERRUPTORES E TOMADAS
09.08.034 | 3 INTERRUPTORES DE 1 TECLA EM CAIXA 4X4 - ELETROD PVC Ø 25MM FLEXIVEL NBR 15465 | UN | 274.67 | 23% | 337.84 | FDE | INSTALAÇÕES ELÉTRICAS | SERVICOS DE REDE DE BAIXA TENSAO: INTERRUPTORES E TOMADAS
09.08.036 | INTERRUPTOR DE 1 TECLA BIPOLAR EM CAIXA 4X2 - ELETROD PVC Ø 25MM FLEXIVEL NBR 15465 | UN | 189.89 | 23% | 233.56 | FDE | INSTALAÇÕES ELÉTRICAS | SERVICOS DE REDE DE BAIXA TENSAO: INTERRUPTORES E TOMADAS
09.08.038 | 2 INTERRUPTORES 1 TECLA BIPOLAR EM CAIXA 4X4 - ELETROD PVC Ø 25MM FLEXIVEL NBR 15465 | UN | 259.65 | 23% | 319.37 | FDE | INSTALAÇÕES ELÉTRICAS | SERVICOS DE REDE DE BAIXA TENSAO: INTERRUPTORES E TOMADAS
09.08.039 | 3 INTERRUPTORES 1 TECLA BIPOLAR EM CAIXA 4X4 - ELETROD PVC Ø 25MM FLEXIVEL NBR 15465 | UN | 313.84 | 23% | 386.02 | FDE | INSTALAÇÕES ELÉTRICAS | SERVICOS DE REDE DE BAIXA TENSAO: INTERRUPTORES E TOMADAS
09.08.041 | INTERRUPTOR EM PARALELO EM CAIXA 4X2 - ELETROD PVC Ø 25MM FLEXIVEL NBR 15465 | UN | 222.35 | 23% | 273.49 | FDE | INSTALAÇÕES ELÉTRICAS | SERVICOS DE REDE DE BAIXA TENSAO: INTERRUPTORES E TOMADAS
09.08.043 | INTERRUPTOR EM PARALELO BIPOLAR EM CAIXA 4X2 - ELETROD PVC Ø 25MM FLEXIVEL NBR 15465 | UN | 277.76 | 23% | 341.64 | FDE | INSTALAÇÕES ELÉTRICAS | SERVICOS DE REDE DE BAIXA TENSAO: INTERRUPTORES E TOMADAS
09.08.045 | INTERRUPTOR DE 1 TECLA E TOMADA 2P+T EM CAIXA 4X2 - ELETROD PVC Ø 25MM FLEXIVEL NBR 15465 | UN | 170.72 | 23% | 209.99 | FDE | INSTALAÇÕES ELÉTRICAS | SERVICOS DE REDE DE BAIXA TENSAO: INTERRUPTORES E TOMADAS
09.08.046 | TOMADA 2P+T PADRAO NBR 14136 CORRENTE 10A-250V - ELETROD PVC Ø 25MM FLEXIVEL NBR 15465 | UN | 164.01 | 23% | 201.73 | FDE | INSTALAÇÕES ELÉTRICAS | SERVICOS DE REDE DE BAIXA TENSAO: INTERRUPTORES E TOMADAS
09.08.049 | TOMADA 2P+T PADRAO NBR 14136 CORRENTE 20A-250V - ELETROD PVC Ø 25MM FLEXIVEL NBR 15465 | UN | 179.34 | 23% | 220.59 | FDE | INSTALAÇÕES ELÉTRICAS | SERVICOS DE REDE DE BAIXA TENSAO: INTERRUPTORES E TOMADAS
09.08.050 | TOMADA DE PISO 2P+T PADRAO NBR 14136 CORRENTE 10A-250V - ELETROD PVC Ø 25MM FLEXIVEL NBR 15465 | UN | 238.29 | 23% | 293.1 | FDE | INSTALAÇÕES ELÉTRICAS | SERVICOS DE REDE DE BAIXA TENSAO: INTERRUPTORES E TOMADAS
09.08.052 | PONTO SECO PARA TELEFONE - ELETROD PVC Ø 25MM FLEXIVEL NBR 15465 | UN | 231.63 | 23% | 284.9 | FDE | INSTALAÇÕES ELÉTRICAS | SERVICOS DE REDE DE BAIXA TENSAO: INTERRUPTORES E TOMADAS
09.08.054 | BOTAO PARA CAMPAINHA - ELETROD PVC Ø 25MM FLEXIVEL NBR 15465 | UN | 353.93 | 23% | 435.33 | FDE | INSTALAÇÕES ELÉTRICAS | SERVICOS DE REDE DE BAIXA TENSAO: INTERRUPTORES E TOMADAS
09.08.055 | BOTOEIRA PARA ACIONAMENTO DA BOMBA DE INCENDIO | UN | 478 | 23% | 587.94 | FDE | INSTALAÇÕES ELÉTRICAS | SERVICOS DE REDE DE BAIXA TENSAO: INTERRUPTORES E TOMADAS
09.08.056 | CIGARRA - ELETROD PVC Ø 25MM FLEXIVEL NBR 15465 | UN | 375.9 | 23% | 462.36 | FDE | INSTALAÇÕES ELÉTRICAS | SERVICOS DE REDE DE BAIXA TENSAO: INTERRUPTORES E TOMADAS
09.08.057 | PONTO SECO P/ INSTALACAO DE SOM/TV/ALARME - ELETROD PVC Ø 25MM FLEXIVEL NBR 15465 | UN | 177.02 | 23% | 217.73 | FDE | INSTALAÇÕES ELÉTRICAS | SERVICOS DE REDE DE BAIXA TENSAO: INTERRUPTORES E TOMADAS
09.08.058 | INTERRUPTOR DE 1 TECLA SIMPLES CAIXA 4"X2"-ELETR PVC RIGIDO | UN | 159.93 | 23% | 196.71 | FDE | INSTALAÇÕES ELÉTRICAS | SERVICOS DE REDE DE BAIXA TENSAO: INTERRUPTORES E TOMADAS
09.08.060 | INTERRUPTOR 2 TECLAS SIMPLES CAIXA DE 4"X2"-ELETR PVC RIGIDO | UN | 235.78 | 23% | 290.01 | FDE | INSTALAÇÕES ELÉTRICAS | SERVICOS DE REDE DE BAIXA TENSAO: INTERRUPTORES E TOMADAS
09.08.062 | INTERRUPTOR 3 TECLAS SIMPLES CAIXA 4"X2"-ELETR PVC RIGIDO | UN | 244.25 | 23% | 300.43 | FDE | INSTALAÇÕES ELÉTRICAS | SERVICOS DE REDE DE BAIXA TENSAO: INTERRUPTORES E TOMADAS
09.08.063 | 2 INTERRUPTORES DE 1 TECLA EM CAIXA 4"X4"-ELETRODUTO DE PVC | UN | 241.29 | 23% | 296.79 | FDE | INSTALAÇÕES ELÉTRICAS | SERVICOS DE REDE DE BAIXA TENSAO: INTERRUPTORES E TOMADAS
09.08.065 | 3 INTERRUPTORES DE 1 TECLA EM CAIXA 4”X4”-ELETRODUTO DE PVC | UN | 304.15 | 23% | 374.1 | FDE | INSTALAÇÕES ELÉTRICAS | SERVICOS DE REDE DE BAIXA TENSAO: INTERRUPTORES E TOMADAS
09.08.066 | TOMADA INDUSTRIAL DE PAREDE 2P+T 32A 220/240V ESTANQUE IP65-ELETR PVC Ø25MM FLEXIVEL NBR 15465 | UN | 885.7 | 23% | 1089.41 | FDE | INSTALAÇÕES ELÉTRICAS | SERVICOS DE REDE DE BAIXA TENSAO: INTERRUPTORES E TOMADAS
09.08.067 | INTERRUPTOR 1 TECLA BIPOLAR SIMPLES CAIXA 4"X2"- ELETR PVC RIGIDO | UN | 203.72 | 23% | 250.58 | FDE | INSTALAÇÕES ELÉTRICAS | SERVICOS DE REDE DE BAIXA TENSAO: INTERRUPTORES E TOMADAS
09.08.069 | 2 INTERRUPTORES 1 TECLA BIPOLAR SIMPLES CAIXA 4"X4"-ELETR PVC RIGIDO | UN | 303.67 | 23% | 373.51 | FDE | INSTALAÇÕES ELÉTRICAS | SERVICOS DE REDE DE BAIXA TENSAO: INTERRUPTORES E TOMADAS
09.08.070 | 3 INTERRUPTORES DE 1 TECLA BIPOLAR EM CAIXA 4"X4"-ELETRODUTO DE PVC | UN | 327.67 | 23% | 403.03 | FDE | INSTALAÇÕES ELÉTRICAS | SERVICOS DE REDE DE BAIXA TENSAO: INTERRUPTORES E TOMADAS
09.08.071 | INTERRUPTOR 1 TECLA PARALELO SIMPLES CAIXA 4"X2"- ELETR PVC RIGIDO | UN | 236.19 | 23% | 290.51 | FDE | INSTALAÇÕES ELÉTRICAS | SERVICOS DE REDE DE BAIXA TENSAO: INTERRUPTORES E TOMADAS
09.08.073 | INTERRUPTOR 1 TECLA PARALELO BIPOLAR CAIXA 4"X2"- ELETR PVC RIGIDO | UN | 291.59 | 23% | 358.66 | FDE | INSTALAÇÕES ELÉTRICAS | SERVICOS DE REDE DE BAIXA TENSAO: INTERRUPTORES E TOMADAS
09.08.075 | INTERRUPTOR 1 TECLA SIMPLES/TOMADA 2P+T PADRĂO NBR 14136 CORRENTE 10A ELETROD.PVC RIGIDO | UN | 184.55 | 23% | 227 | FDE | INSTALAÇÕES ELÉTRICAS | SERVICOS DE REDE DE BAIXA TENSAO: INTERRUPTORES E TOMADAS
09.08.076 | TOMADA INDUSTRIAL DE PAREDE 2P+T 32 AMPERES 220/240V ESTANQUE IP65 ELETROD.PVC RIGIDO | UN | 899.53 | 23% | 1106.42 | FDE | INSTALAÇÕES ELÉTRICAS | SERVICOS DE REDE DE BAIXA TENSAO: INTERRUPTORES E TOMADAS
09.08.079 | TOMADA 2P+T PADRAO NBR 14136 CORRENTE 10A-250V-ELETR. PVC RIGIDO | UN | 177.84 | 23% | 218.74 | FDE | INSTALAÇÕES ELÉTRICAS | SERVICOS DE REDE DE BAIXA TENSAO: INTERRUPTORES E TOMADAS
09.08.080 | TOMADA DE PISO 2P+T PADRAO NBR 14136 CORRENTE 10A-250V-ELETR PVC RIGIDO | UN | 237.62 | 23% | 292.27 | FDE | INSTALAÇÕES ELÉTRICAS | SERVICOS DE REDE DE BAIXA TENSAO: INTERRUPTORES E TOMADAS
09.08.081 | PONTO SECO PARA TELEFONE-ELETRODUTO DE PVC | UN | 139.45 | 23% | 171.52 | FDE | INSTALAÇÕES ELÉTRICAS | SERVICOS DE REDE DE BAIXA TENSAO: INTERRUPTORES E TOMADAS
09.08.082 | TOMADA DE PISO PARA TEL/LOGICA - ELETRODUTO DE PVC | UN | 228.56 | 23% | 281.13 | FDE | INSTALAÇÕES ELÉTRICAS | SERVICOS DE REDE DE BAIXA TENSAO: INTERRUPTORES E TOMADAS
09.08.083 | BOTAO PARA CIGARRA - ELETRODUTO DE PVC | UN | 150.8 | 23% | 185.48 | FDE | INSTALAÇÕES ELÉTRICAS | SERVICOS DE REDE DE BAIXA TENSAO: INTERRUPTORES E TOMADAS
09.08.084 | CIGARRA PARA CHAMADA DE AULA - ELETRODUTO DE PVC | UN | 323.72 | 11.1% | 359.65 | FDE | INSTALAÇÕES ELÉTRICAS | SERVICOS DE REDE DE BAIXA TENSAO: INTERRUPTORES E TOMADAS
09.08.085 | PONTO SECO P/INSTALACAO DE SOM/TV/ALARME/LOGICA - ELETRODUTO PVC | UN | 139.45 | 23% | 171.52 | FDE | INSTALAÇÕES ELÉTRICAS | SERVICOS DE REDE DE BAIXA TENSAO: INTERRUPTORES E TOMADAS
09.08.086 | ACIONADOR DO ALARME DE INCENDIO | UN | 263.6 | 11.1% | 292.86 | FDE | INSTALAÇÕES ELÉTRICAS | SERVICOS DE REDE DE BAIXA TENSAO: INTERRUPTORES E TOMADAS
09.08.087 | SIRENE PARA ALARME DE EMERGENCIA- ELETRODUTO DE PVC | UN | 133.5 | 11.1% | 148.32 | FDE | INSTALAÇÕES ELÉTRICAS | SERVICOS DE REDE DE BAIXA TENSAO: INTERRUPTORES E TOMADAS
09.08.089 | TOMADA 2P+T PADRAO NBR 14136, CORRENTE 20A-250V-ELETR.PVC RIGIDO | UN | 193.17 | 23% | 237.6 | FDE | INSTALAÇÕES ELÉTRICAS | SERVICOS DE REDE DE BAIXA TENSAO: INTERRUPTORES E TOMADAS
09.08.090 | DETECTOR DE FUMAÇA OPTICO CONVENCIONAL-ELETROD.AÇO GALV.A QUENTE | UN | 388.99 | 11.1% | 432.17 | FDE | INSTALAÇÕES ELÉTRICAS | SERVICOS DE REDE DE BAIXA TENSAO: INTERRUPTORES E TOMADAS
09.08.092 | PONTO SECO P/INSTALACAO DE SOM / TV /ALARME/ LOGICA EM CONDULETE ALUMINIO 4X2 ELETRODUTO GALV.ELETROLITICA / PRE ZINCADO Ø 3/4 (20MM) USO INTERNO APARENTE | UN | 116.54 | 23% | 143.34 | FDE | INSTALAÇÕES ELÉTRICAS | SERVICOS DE REDE DE BAIXA TENSAO: INTERRUPTORES E TOMADAS
09.08.096 | TOMADA INDUSTRIAL DE PAREDE 2P+T 32A 220/240V ESTANQUE IP65 ELETR AÇO GALV.A QUENTE | UN | 939 | 23% | 1154.97 | FDE | INSTALAÇÕES ELÉTRICAS | SERVICOS DE REDE DE BAIXA TENSAO: INTERRUPTORES E TOMADAS
09.09.000 | SERVICOS DE LUMINARIAS INTERNAS |  |  |  |  | FDE | INSTALAÇÕES ELÉTRICAS | SERVICOS DE LUMINARIAS INTERNAS | 2
09.09.011 | IL-102 PROJETOR ANGULAR LÂMPADA LED <=200 W C/DIFUSOR DE POLICARBONATO QUADRA DE ESPORTE COBERTA | UN | 1331.72 | 23% | 1638.02 | FDE | INSTALAÇÕES ELÉTRICAS | SERVICOS DE LUMINARIAS INTERNAS
09.09.014 | IL-103 ARANDELA PARA CIRCULAÇÕES COM LÂMPADA BULBO LED <=13W. | UN | 211.16 | 23% | 259.73 | FDE | INSTALAÇÕES ELÉTRICAS | SERVICOS DE LUMINARIAS INTERNAS
09.09.018 | IL-104 ARANDELA ALUMINIO INCLINADA 45ᵉ BLINDADA LÂMPADA BULBO LED <= 13W | UN | 321.07 | 23% | 394.92 | FDE | INSTALAÇÕES ELÉTRICAS | SERVICOS DE LUMINARIAS INTERNAS
09.09.024 | IL-96 LUMINÁRIA LED QUADRADA DE SOBREPOR DIMERIZÁVEL COM DIFUSOR TRANSLÚCIDO <= 40W | UN | 582.48 | 23% | 716.45 | FDE | INSTALAÇÕES ELÉTRICAS | SERVICOS DE LUMINARIAS INTERNAS
09.09.025 | IL-13 REFLETOR PARA LAMPADA DE VAPOR METÁLICO 70W | UN | 589.92 | 23% | 725.6 | FDE | INSTALAÇÕES ELÉTRICAS | SERVICOS DE LUMINARIAS INTERNAS
09.09.026 | IL-14 REFLETOR COM GRADE PARA LAMPADA DE VAPOR METÁLICO 70 W | UN | 630.03 | 23% | 774.94 | FDE | INSTALAÇÕES ELÉTRICAS | SERVICOS DE LUMINARIAS INTERNAS
09.09.030 | LUMINÁRIA SOBREPOR LED TUBULAR VIDRO 1X18W TEMPERATURA DE COR 4000°K | UN | 128.67 | 23% | 158.26 | FDE | INSTALAÇÕES ELÉTRICAS | SERVICOS DE LUMINARIAS INTERNAS
09.09.034 | IL-42 LUMINARIA C/ DIFUSOR TRANSPARENTE P/ LAMPADA FLUOR (2X32W) | UN | 267.16 | 23% | 328.61 | FDE | INSTALAÇÕES ELÉTRICAS | SERVICOS DE LUMINARIAS INTERNAS
09.09.036 | IL-57 REFLETOR C/ GRADE P/ VAPOR MET 150W | UN | 875.68 | 23% | 1077.09 | FDE | INSTALAÇÕES ELÉTRICAS | SERVICOS DE LUMINARIAS INTERNAS
09.09.037 | IL-58 ILUMINACAO P/ QUADRA DE ESP. COB. LAMP. VAPOR METALICO (1X250W) | UN | 984.11 | 23% | 1210.46 | FDE | INSTALAÇÕES ELÉTRICAS | SERVICOS DE LUMINARIAS INTERNAS
09.09.038 | IL-90 LUMINÁRIA LED DE SOBREPOR C/DIFUSOR TRANSLÚCIDO <= 39W | UN | 324.33 | 23% | 398.93 | FDE | INSTALAÇÕES ELÉTRICAS | SERVICOS DE LUMINARIAS INTERNAS
09.09.039 | IL-94 LUMINÁRIA LED QUADRADA DE SOBREPOR C/DIFUSOR TRANSLÚCIDO <= 40W | UN | 464.04 | 23% | 570.77 | FDE | INSTALAÇÕES ELÉTRICAS | SERVICOS DE LUMINARIAS INTERNAS
09.09.040 | IL-89 LUMINÁRIA LED DE EMBUTIR COM DIFUSOR TRANSLÚCIDO <= 24W | UN | 287.57 | 23% | 353.71 | FDE | INSTALAÇÕES ELÉTRICAS | SERVICOS DE LUMINARIAS INTERNAS
09.09.041 | IL-88 LUMINÁRIA LED DE SOBREPOR C/DIFUSOR TRANSLÚCIDO <=24W | UN | 328.33 | 23% | 403.85 | FDE | INSTALAÇÕES ELÉTRICAS | SERVICOS DE LUMINARIAS INTERNAS
09.09.043 | IL-91 LUMINÁRIA LED DE EMBUTIR COM DIFUSOR TRANSLÚCIDO <= 39W | UN | 179.67 | 23% | 220.99 | FDE | INSTALAÇÕES ELÉTRICAS | SERVICOS DE LUMINARIAS INTERNAS
09.09.044 | IL-05 ARANDELA BLINDADA | UN | 457.5 | 23% | 562.73 | FDE | INSTALAÇÕES ELÉTRICAS | SERVICOS DE LUMINARIAS INTERNAS
09.09.045 | LUMINARIA DE LED TUBULAR DRIVER INTEGRADO C=594MM H=72MM PARA FIXAÇAO NO PERFILADO COM DIFUSOR ACRILICO TRANSPARENTE - USO EXCLUSIVE SALA DE INOVAÇÃO | UN | 310.55 | 23% | 381.98 | FDE | INSTALAÇÕES ELÉTRICAS | SERVICOS DE LUMINARIAS INTERNAS
09.09.046 | IL-59 ILUMINAÇÃO P/PASSAGEM COBERTA E CIRCULAÇÕES | UN | 252.05 | 23% | 310.02 | FDE | INSTALAÇÕES ELÉTRICAS | SERVICOS DE LUMINARIAS INTERNAS
09.09.047 | IL-93LUMINÁRIA LED PENDENTE COM DIFUSOR TRANSLÚCIDO <= 39W | UN | 414 | 23% | 509.22 | FDE | INSTALAÇÕES ELÉTRICAS | SERVICOS DE LUMINARIAS INTERNAS
09.09.048 | IL-95 LUMINÁRIA LED QUADRADA DE EMBUTIR COM DIFUSOR TRANSLÚCIDO <= 40W | UN | 450.32 | 23% | 553.89 | FDE | INSTALAÇÕES ELÉTRICAS | SERVICOS DE LUMINARIAS INTERNAS
09.09.049 | IL-97 LUMINÁRIA LED QUADRADA DIMERIZÁVEL DE EMBUTIR COM DIFUSOR TRANSLÚCIDO <= 40W | UN | 534.51 | 23% | 657.45 | FDE | INSTALAÇÕES ELÉTRICAS | SERVICOS DE LUMINARIAS INTERNAS
09.09.051 | IL-44 LUMINARIA PARA LAMPADA FLUORESCENTE (1X32W) | UN | 175.54 | 23% | 215.91 | FDE | INSTALAÇÕES ELÉTRICAS | SERVICOS DE LUMINARIAS INTERNAS
09.09.052 | IL-45 LUMINARIA PARA LAMPADA FLUORESCENTE (2X32W) | UN | 250.48 | 23% | 308.09 | FDE | INSTALAÇÕES ELÉTRICAS | SERVICOS DE LUMINARIAS INTERNAS
09.09.055 | IL-48 LUMINARIA ABERTA C/ REFLETOR E PEND P/FLUOR (2X32W) | UN | 420.9 | 23% | 517.71 | FDE | INSTALAÇÕES ELÉTRICAS | SERVICOS DE LUMINARIAS INTERNAS
09.09.057 | LUMINÁRIA SOBREPOR LED TUBULAR VIDRO 2X18W TEMPERATURA DE COR 4000°K | UN | 173.76 | 23% | 213.72 | FDE | INSTALAÇÕES ELÉTRICAS | SERVICOS DE LUMINARIAS INTERNAS
09.09.058 | IL-86 LUMINÁRIA LED HERMÉTICA DE SOBREPOR C/DIFUSOR TRANSLÚCIDO <= 36W | UN | 355.5 | 23% | 437.27 | FDE | INSTALAÇÕES ELÉTRICAS | SERVICOS DE LUMINARIAS INTERNAS
09.09.059 | IL-87 LUMINÁRIA LED HERMÉTICA DE SOBREPOR C/DIFUSOR TRANSLÚCIDO <= 50W | UN | 407.49 | 23% | 501.21 | FDE | INSTALAÇÕES ELÉTRICAS | SERVICOS DE LUMINARIAS INTERNAS
09.09.060 | IL-60 LUMINARIA DE SOBREPOR C/REFLETOR E ALETAS P/LAMP.FLUORESCENTE (2X32W) | UN | 350.76 | 23% | 431.43 | FDE | INSTALAÇÕES ELÉTRICAS | SERVICOS DE LUMINARIAS INTERNAS
09.09.065 | IL-67 LUMINÁRIA DE EMBUTIR C/REFLETOR SEM ALETAS (2X32W) | UN | 280.69 | 23% | 345.25 | FDE | INSTALAÇÕES ELÉTRICAS | SERVICOS DE LUMINARIAS INTERNAS
09.09.067 | IL-98 LUMINÁRIA LED SUSPENSA <= 68W Ø 190MM | UN | 414.36 | 23% | 509.66 | FDE | INSTALAÇÕES ELÉTRICAS | SERVICOS DE LUMINARIAS INTERNAS
09.09.069 | IL-69 LUMINARIA C/DIFUSOR TRANSLUCIDO P/LAMPADAS FLUOR. (2X32W) | UN | 304.63 | 23% | 374.69 | FDE | INSTALAÇÕES ELÉTRICAS | SERVICOS DE LUMINARIAS INTERNAS
09.09.072 | IL-72 LUMINARIA PRISMATICA TRANSP.P/LAMPADA A VAPOR METALICO (250W) | UN | 506.57 | 23% | 623.08 | FDE | INSTALAÇÕES ELÉTRICAS | SERVICOS DE LUMINARIAS INTERNAS
09.09.076 | IL-99 LUMINÁRIA LED SUSPENSA <= 150W Ø 270 MM INSTALAÇÃO ACIMA DE 5M | UN | 881.15 | 23% | 1083.81 | FDE | INSTALAÇÕES ELÉTRICAS | SERVICOS DE LUMINARIAS INTERNAS
09.09.083 | IL-83 ILUMINAÇÃO AUTONOMA DE EMERGÊNCIA - LED | UN | 64.41 | 11.1% | 71.56 | FDE | INSTALAÇÕES ELÉTRICAS | SERVICOS DE LUMINARIAS INTERNAS
09.09.084 | IL-99 LUMINÁRIA LED SUSPENSA <= 150W Ø 450 MM INSTALAÇÃO ACIMA DE 5M | UN | 1918.41 | 23% | 2359.64 | FDE | INSTALAÇÕES ELÉTRICAS | SERVICOS DE LUMINARIAS INTERNAS
09.09.085 | IL-92 LUMINÁRIA LED PENDENTE COM DIFUSOR TRANSLÚCIDO <= 24W | UN | 416.56 | 23% | 512.37 | FDE | INSTALAÇÕES ELÉTRICAS | SERVICOS DE LUMINARIAS INTERNAS
09.09.086 | IL-98 LUMINÁRIA LED SUSPENSA <= 68W Ø 385 MM . | UN | 1622.52 | 23% | 1995.7 | FDE | INSTALAÇÕES ELÉTRICAS | SERVICOS DE LUMINARIAS INTERNAS
09.10.000 | SERVICOS DE CENTROS DE LUZ |  |  |  |  | FDE | INSTALAÇÕES ELÉTRICAS | SERVICOS DE CENTROS DE LUZ | 2
09.10.002 | CENTRO DE LUZ EM CAIXA FM - ELETROD PVC Ø 25MM FLEXIVEL NBR 15465 | UN | 233.45 | 23% | 287.14 | FDE | INSTALAÇÕES ELÉTRICAS | SERVICOS DE CENTROS DE LUZ
09.10.003 | CENTRO DE LUZ EM CAIXA FM ELETRODUTO DE PVC | UN | 268.78 | 23% | 330.6 | FDE | INSTALAÇÕES ELÉTRICAS | SERVICOS DE CENTROS DE LUZ
09.10.011 | CENTRO DE LUZ EM CONDULETE-ELETRODUTO DE PVC | UN | 270.52 | 23% | 332.74 | FDE | INSTALAÇÕES ELÉTRICAS | SERVICOS DE CENTROS DE LUZ
09.10.013 | CENTRO DE LUZ EM CONDULETE - ELETROD PVC Ø 25MM FLEXIVEL NBR 15465 | UN | 242.86 | 23% | 298.72 | FDE | INSTALAÇÕES ELÉTRICAS | SERVICOS DE CENTROS DE LUZ
09.10.020 | PROLONGADOR CAIXA DE PASSAGEM PLASTICA LAJE DE CONCRETO | UN | 12.34 | 23% | 15.18 | FDE | INSTALAÇÕES ELÉTRICAS | SERVICOS DE CENTROS DE LUZ
09.10.021 | CENTRO DE LUZ EM PERFILADOS-CAIXA FM | UN | 282.61 | 23% | 347.61 | FDE | INSTALAÇÕES ELÉTRICAS | SERVICOS DE CENTROS DE LUZ
09.10.023 | CENTRO DE LUZ EM PERFILADO-TOMADA DE LIGACAO - ELETROD PVC Ø 25MM FLEXIVEL NBR 15465 | UN | 376.76 | 23% | 463.41 | FDE | INSTALAÇÕES ELÉTRICAS | SERVICOS DE CENTROS DE LUZ
09.10.024 | CENTRO DE LUZ EM PERFILADO-TOMADA DE LIGACAO - ELETRODUTO DE PVC | UN | 379.07 | 23% | 466.26 | FDE | INSTALAÇÕES ELÉTRICAS | SERVICOS DE CENTROS DE LUZ
09.10.026 | CENTRO DE LUZ EM CONDULETE ALUMINIO 4X2 ELETRODUTO GALV.ELETROLITICA / PRE ZINCADO Ø 3/4 (20MM) USO INTERNO APARENTE | UN | 129.4 | 23% | 159.16 | FDE | INSTALAÇÕES ELÉTRICAS | SERVICOS DE CENTROS DE LUZ
09.10.027 | CENTRO DE LUZ CAIXA DE PASSAGEM PLASTICA SEXTAVADA COM TAMPA LAJE DE CONCRETO | UN | 226.45 | 23% | 278.53 | FDE | INSTALAÇÕES ELÉTRICAS | SERVICOS DE CENTROS DE LUZ
09.10.028 | CENTRO DE LUZ CAIXA DE PASSAGEM PLASTICA OCTAGONAL COM TAMPA LAJE DE CONCRETO | UN | 226.94 | 23% | 279.14 | FDE | INSTALAÇÕES ELÉTRICAS | SERVICOS DE CENTROS DE LUZ
09.10.029 | CENTRO DE LUZ CAIXA DE PASSAGEM PLASTICA DECAGONAL COM TAMPA LAJE DE CONCRETO | UN | 227.46 | 23% | 279.78 | FDE | INSTALAÇÕES ELÉTRICAS | SERVICOS DE CENTROS DE LUZ
09.10.030 | SENSOR DE PRESENÇA INTERNO | UN | 95.19 | 11.1% | 105.76 | FDE | INSTALAÇÕES ELÉTRICAS | SERVICOS DE CENTROS DE LUZ
09.11.000 | SERVICOS DE ILUMINACAO EXTERNA |  |  |  |  | FDE | INSTALAÇÕES ELÉTRICAS | SERVICOS DE ILUMINACAO EXTERNA | 2
09.11.003 | IL-105 SINALIZADOR DE OBSTÁCULOS TOPO DE EDIFÍCIO / RESERVATÓRIO COM LÂMPADA BULBO LED <= 11W. | UN | 348.26 | 23% | 428.36 | FDE | INSTALAÇÕES ELÉTRICAS | SERVICOS DE ILUMINACAO EXTERNA
09.11.004 | IL-106 LUMINÁRIA LED <= 60 W APLICADA EM JARDINS E CIRCULAÇÕES POSTE METÁLICO H=3 M | UN | 2158.64 | 23% | 2655.13 | FDE | INSTALAÇÕES ELÉTRICAS | SERVICOS DE ILUMINACAO EXTERNA
09.11.007 | IL-107 LUMINÁRIA LED <=50 W APLICADA EM JARDINS E CIRCULAÇÕES POSTE METÁLICO H=4 M | UN | 2480.77 | 23% | 3051.35 | FDE | INSTALAÇÕES ELÉTRICAS | SERVICOS DE ILUMINACAO EXTERNA
09.11.008 | IL-108 LUMINÁRIA LED <= 70W BRAÇO COM SAPATA INCLINAÇÃO 5ᵉ AÇO GALVANIZADO Ø 60,30MM | UN | 765.07 | 23% | 941.04 | FDE | INSTALAÇÕES ELÉTRICAS | SERVICOS DE ILUMINACAO EXTERNA
09.11.009 | IL-109 LUMINÁRIA LED <=200 W EM POSTE CIRCULAR DE CONCRETO H=11,00 M QUADRA ESPORTE DESCOBERTA | UN | 5610.52 | 23% | 6900.94 | FDE | INSTALAÇÕES ELÉTRICAS | SERVICOS DE ILUMINACAO EXTERNA
09.11.015 | IL-111 LUMINÁRIA LED <= 70 W EM POSTE CIRCULAR DE CONCRETO H=7,00 M ÁREAS EXTERNAS | UN | 3194.37 | 23% | 3929.08 | FDE | INSTALAÇÕES ELÉTRICAS | SERVICOS DE ILUMINACAO EXTERNA
09.11.016 | IL-112 LUMINÁRIA LED <= 70 W APLICADA ÁREAS EXTERNAS POSTE METÁLICO H=6 M | UN | 2897.68 | 23% | 3564.15 | FDE | INSTALAÇÕES ELÉTRICAS | SERVICOS DE ILUMINACAO EXTERNA
09.11.022 | IL-113 LUMINÁRIA LED <=70 W (2X) APLICADA ÁREAS EXTERNAS EM POSTE METÁLICO H=6 M | UN | 3428.72 | 23% | 4217.33 | FDE | INSTALAÇÕES ELÉTRICAS | SERVICOS DE ILUMINACAO EXTERNA
09.11.026 | IL-50 LUMINARIA VAPOR MET 2X250W C/ POSTE CONCR TUB 11M (QE) | UN | 3848.13 | 23% | 4733.2 | FDE | INSTALAÇÕES ELÉTRICAS | SERVICOS DE ILUMINACAO EXTERNA
09.11.028 | IL-52 LUMINARIA P/ VAPOR DE SODIO 1X150W EM POSTE TUB 7M | UN | 2784.5 | 23% | 3424.94 | FDE | INSTALAÇÕES ELÉTRICAS | SERVICOS DE ILUMINACAO EXTERNA
09.11.035 | IL-06 LUZ DE OBSTACULO COM LAMPADA | UN | 401.81 | 23% | 494.23 | FDE | INSTALAÇÕES ELÉTRICAS | SERVICOS DE ILUMINACAO EXTERNA
09.11.040 | IL-100 PROJETOR LED <= SOW C/DIFUSOR DE VIDRO TEMPERADO | UN | 191.93 | 23% | 236.07 | FDE | INSTALAÇÕES ELÉTRICAS | SERVICOS DE ILUMINACAO EXTERNA
09.11.041 | IL-101 PROJETOR LED <=100W L240 x H175 MM C/DIFUSOR DE VIDRO TEMPERADO | UN | 194.5 | 23% | 239.24 | FDE | INSTALAÇÕES ELÉTRICAS | SERVICOS DE ILUMINACAO EXTERNA
09.11.043 | IL-101 PROJETOR LED <=100W L235 x H260 MM C/DIFUSOR DE VIDRO TEMPERADO | UN | 490.89 | 23% | 603.79 | FDE | INSTALAÇÕES ELÉTRICAS | SERVICOS DE ILUMINACAO EXTERNA
09.11.060 | IL-30 LUMINARIA EM POSTE H= 2,50 M C/ LAMPADA VAPOR SÓDIO 70W | UN | 2627.34 | 23% | 3231.63 | FDE | INSTALAÇÕES ELÉTRICAS | SERVICOS DE ILUMINACAO EXTERNA
09.11.068 | IL-53 LUMINARIA P/ VAPOR DE SODIO 1X150W EM POSTE 6M | UN | 3141.6 | 23% | 3864.17 | FDE | INSTALAÇÕES ELÉTRICAS | SERVICOS DE ILUMINACAO EXTERNA
09.11.070 | IL-54 LUMINARIA P/ VAPOR DE SODIO 2X150W EM POSTE 6M | UN | 3834.58 | 23% | 4716.53 | FDE | INSTALAÇÕES ELÉTRICAS | SERVICOS DE ILUMINACAO EXTERNA
09.12.000 | SERVICOS DE APARELHOS ELETRICOS |  |  |  |  | FDE | INSTALAÇÕES ELÉTRICAS | SERVICOS DE APARELHOS ELETRICOS | 2
09.12.001 | EX-01 EXAUSTOR AXIAL DN 40CM | UN | 1918.44 | 11.1% | 2131.39 | FDE | INSTALAÇÕES ELÉTRICAS | SERVICOS DE APARELHOS ELETRICOS
09.12.010 | EXAUSTOR DN 150MM VAZAO 280 M3HORA COM VENEZIANA AUTOFECHANTE INCLUSIVE DUTO EXAUSTAO USO EXCLUSIVO PADRAO CRECHE | UN | 889.39 | 11.1% | 988.11 | FDE | INSTALAÇÕES ELÉTRICAS | SERVICOS DE APARELHOS ELETRICOS
09.13.000 | SERVICOS DE PARA RAIOS |  |  |  |  | FDE | INSTALAÇÕES ELÉTRICAS | SERVICOS DE PARA RAIOS | 2
09.13.010 | PP-02 PARA RAIOS FRANKLIN COM MASTRO AÇO GALVANIZADO 02" X 3,00M | UN | 892.11 | 11.1% | 991.13 | FDE | INSTALAÇÕES ELÉTRICAS | SERVICOS DE PARA RAIOS
09.13.011 | PP-03 PARA RAIOS FRANKLIN COM MASTRO AÇO GALVANIZADO 02" X 6,00M | UN | 1128.33 | 11.1% | 1253.57 | FDE | INSTALAÇÕES ELÉTRICAS | SERVICOS DE PARA RAIOS
09.13.015 | BARRA CHATA ACO GALVANIZADO (3/4"X1/8") - CAPTOR P/ PARA RAIOS | M | 48.28 | 23% | 59.38 | FDE | INSTALAÇÕES ELÉTRICAS | SERVICOS DE PARA RAIOS
09.13.018 | BARRA CHATA ACO GALVANIZADO (3/4"X1/8") - DESCIDA P/ PARA RAIO | M | 34.63 | 23% | 42.59 | FDE | INSTALAÇÕES ELÉTRICAS | SERVICOS DE PARA RAIOS
09.13.025 | CORDOALHA DE AÇO GALV. A QUENTE 80MM2 (7/16") SOB A TERRA | M | 51.13 | 23% | 62.89 | FDE | INSTALAÇÕES ELÉTRICAS | SERVICOS DE PARA RAIOS
09.13.027 | TERRA SIMPLES - 1 HASTE COM CAIXA DE INSPEÇÃO E TAMPA DE CONCRETO | UN | 374.5 | 23% | 460.64 | FDE | INSTALAÇÕES ELÉTRICAS | SERVICOS DE PARA RAIOS
09.13.028 | TERRA SIMPLES 1 HASTE COPERWELD DN 19MM X 3M SEM CAIXA DE INSPEÇAO | UN | 295.4 | 23% | 363.34 | FDE | INSTALAÇÕES ELÉTRICAS | SERVICOS DE PARA RAIOS
09.13.030 | CAIXA SUSPENSA MEDIÇÃO ATERRRAMENTO 4"X2” POLIPROPILENO Ø2" | UN | 90.21 | 23% | 110.96 | FDE | INSTALAÇÕES ELÉTRICAS | SERVICOS DE PARA RAIOS
09.13.032 | CONEXAO EXOTERMICA CABO/CABO | UN | 61.67 | 23% | 75.85 | FDE | INSTALAÇÕES ELÉTRICAS | SERVICOS DE PARA RAIOS
09.13.033 | CONEXAO EXOTERMICA CABO/HASTE | UN | 66.66 | 23% | 81.99 | FDE | INSTALAÇÕES ELÉTRICAS | SERVICOS DE PARA RAIOS
09.13.034 | CONEXAO EXOTERMICA EM ESTRUTURA METALICA | UN | 54.85 | 23% | 67.47 | FDE | INSTALAÇÕES ELÉTRICAS | SERVICOS DE PARA RAIOS
09.13.035 | RELATORIO DE INSPEÇAO E MEDIÇAO COM LAUDO TECNICO DO SISTEMA DE PROTEÇAO CONTRA DESCARGAS ATMOSFERICAS CONFORME NBR 5419 | UN | 2665.23 | 23% | 3278.23 | FDE | INSTALAÇÕES ELÉTRICAS | SERVICOS DE PARA RAIOS
09.13.036 | TUBO DE PVC Ø 2" X 3,00M PARA PROTEÇAO DESCIDA DE CORDOALHA | UN | 124.24 | 23% | 152.82 | FDE | INSTALAÇÕES ELÉTRICAS | SERVICOS DE PARA RAIOS
09.13.040 | CORDOALHA DE AÇO GALV. A QUENTE 50 MM2 (3/8") C/SUPORTE.DE FIXAÇÃO. | M | 45.15 | 23% | 55.53 | FDE | INSTALAÇÕES ELÉTRICAS | SERVICOS DE PARA RAIOS
09.50.000 | SERVICOS DE DEMOLICOES - ALTA TENSAO |  |  |  |  | FDE | INSTALAÇÕES ELÉTRICAS | SERVICOS DE DEMOLICOES - ALTA TENSAO | 2
09.50.001 | REMOCAO DE OLEO DE DISJUNTOR OU TRANSFORMADOR EM CABINE PRIMARIA | L | 1.02 | 23% | 1.25 | FDE | INSTALAÇÕES ELÉTRICAS | SERVICOS DE DEMOLICOES - ALTA TENSAO
09.50.003 | REMOCAO DE ISOLADOR TIPO DISCO COMPL, INCL GANCHO DE SUSPENSAO OLHAL | UN | 8.19 | 23% | 10.07 | FDE | INSTALAÇÕES ELÉTRICAS | SERVICOS DE DEMOLICOES - ALTA TENSAO
09.50.004 | REMOCAO DE BUCHA DE PASSAGEM INT/EXT, OU DE CHAPA P/ BUCHA PASS A.T. | UN | 21.84 | 23% | 26.86 | FDE | INSTALAÇÕES ELÉTRICAS | SERVICOS DE DEMOLICOES - ALTA TENSAO
09.50.005 | REMOCAO DE BUCHA DE PASSAGEM PARA NEUTRO EM CABINE PRIMARIA | UN | 16.38 | 23% | 20.15 | FDE | INSTALAÇÕES ELÉTRICAS | SERVICOS DE DEMOLICOES - ALTA TENSAO
09.50.007 | REMOCAO DE CANTONEIRA METALICA | M | 13.65 | 23% | 16.79 | FDE | INSTALAÇÕES ELÉTRICAS | SERVICOS DE DEMOLICOES - ALTA TENSAO
09.50.008 | REMOCAO DE ISOLADOR TIPO CASTANHA, INCLUSIVE GANCHO DE SUSTENTACAO | UN | 2.55 | 23% | 3.14 | FDE | INSTALAÇÕES ELÉTRICAS | SERVICOS DE DEMOLICOES - ALTA TENSAO
09.50.009 | REMOCAO DE ISOLADOR TIPO PINO PARA A.T., INCLUSIVE PINO | UN | 13.65 | 23% | 16.79 | FDE | INSTALAÇÕES ELÉTRICAS | SERVICOS DE DEMOLICOES - ALTA TENSAO
09.50.011 | REMOCAO DE VERGALHAO DE COBRE | M | 10.92 | 23% | 13.43 | FDE | INSTALAÇÕES ELÉTRICAS | SERVICOS DE DEMOLICOES - ALTA TENSAO
09.50.013 | REMOCAO DE MUFLA EXTERNA TRIPOLAR | UN | 120.31 | 23% | 147.98 | FDE | INSTALAÇÕES ELÉTRICAS | SERVICOS DE DEMOLICOES - ALTA TENSAO
09.50.014 | REMOCAO DE MUFLA INTERNA TRIPOLAR | UN | 80.2 | 23% | 98.65 | FDE | INSTALAÇÕES ELÉTRICAS | SERVICOS DE DEMOLICOES - ALTA TENSAO
09.50.016 | REMOCAO DE CABO DEA.T. TRIPOLAR | M | 40.1 | 23% | 49.32 | FDE | INSTALAÇÕES ELÉTRICAS | SERVICOS DE DEMOLICOES - ALTA TENSAO
09.50.018 | REMOCAO CHAVE SECCION TRIP SECA, COMANDO POR VARA/ESTRIBO FRONTAL | UN | 160.41 | 23% | 197.3 | FDE | INSTALAÇÕES ELÉTRICAS | SERVICOS DE DEMOLICOES - ALTA TENSAO
09.50.020 | REMOCAO DE TRANSFORMADOR DE POTENCIAL COMPLETO | UN | 35.5 | 23% | 43.67 | FDE | INSTALAÇÕES ELÉTRICAS | SERVICOS DE DEMOLICOES - ALTA TENSAO
09.50.022 | REMOCAO DE DISJUNTOR DE VOLUME NORMAL OU REDUZIDO | UN | 197.91 | 23% | 243.43 | FDE | INSTALAÇÕES ELÉTRICAS | SERVICOS DE DEMOLICOES - ALTA TENSAO
09.50.023 | REMOCAO DE MANOPLA DE COMANDO DE DISJUNTOR DE A.T.(ENGRENAGEM INTERNA) | UN | 27.3 | 23% | 33.58 | FDE | INSTALAÇÕES ELÉTRICAS | SERVICOS DE DEMOLICOES - ALTA TENSAO
09.50.024 | REMOCAO DE JANELA DE VENTILACAO PADRAO ELETROPAULO | UN | 40.1 | 23% | 49.32 | FDE | INSTALAÇÕES ELÉTRICAS | SERVICOS DE DEMOLICOES - ALTA TENSAO
09.50.025 | REMOCAO RELE DE SOBRE-CORRENTE,INFRATENSAO/BOBINA MINIMA DO DISJ A.T. | UN | 23.21 | 23% | 28.55 | FDE | INSTALAÇÕES ELÉTRICAS | SERVICOS DE DEMOLICOES - ALTA TENSAO
09.50.026 | REMOCAO DE TRANSFORMADOR DE POTENCIA EM CABINE PRIMARIA | UN | 358.33 | 23% | 440.75 | FDE | INSTALAÇÕES ELÉTRICAS | SERVICOS DE DEMOLICOES - ALTA TENSAO
09.50.027 | REMOCAO DE TRANSFORMADOR DE POTENCIA EM POSTE OU ESTALEIRO | UN | 398.43 | 23% | 490.07 | FDE | INSTALAÇÕES ELÉTRICAS | SERVICOS DE DEMOLICOES - ALTA TENSAO
09.50.029 | REMOÇÃO DE POSTE DE CONCRETO | UN | 273.06 | 23% | 335.86 | FDE | INSTALAÇÕES ELÉTRICAS | SERVICOS DE DEMOLICOES - ALTA TENSAO
09.50.030 | REMOCAO DE PARA-RAIO TIPO CRISTAL VALVE EM POSTE SINGELO OU ESTALEIRO | UN | 109.22 | 23% | 134.34 | FDE | INSTALAÇÕES ELÉTRICAS | SERVICOS DE DEMOLICOES - ALTA TENSAO
09.50.031 | REMOCAO DE PARA-RAIO TIPO CRISTAL-VALVE EM CABINE PRIMARIA | UN | 81.91 | 23% | 100.75 | FDE | INSTALAÇÕES ELÉTRICAS | SERVICOS DE DEMOLICOES - ALTA TENSAO
09.50.032 | REMOCAO DE CRUZETA DE MADEIRA | UN | 120.31 | 23% | 147.98 | FDE | INSTALAÇÕES ELÉTRICAS | SERVICOS DE DEMOLICOES - ALTA TENSAO
09.50.033 | REMOCAO DE MAO FRANCESA | UN | 25.59 | 23% | 31.48 | FDE | INSTALAÇÕES ELÉTRICAS | SERVICOS DE DEMOLICOES - ALTA TENSAO
09.50.034 | REMOCAO DE CHAVE FUSÍVEL INDICADORA TIPO MATHEUS | UN | 81.91 | 23% | 100.75 | FDE | INSTALAÇÕES ELÉTRICAS | SERVICOS DE DEMOLICOES - ALTA TENSAO
09.50.036 | REMOCAO DE SUPORTE DE TRANSFORMADOR EM POSTE SINGELO OU ESTALEIRO | UN | 40.95 | 23% | 50.37 | FDE | INSTALAÇÕES ELÉTRICAS | SERVICOS DE DEMOLICOES - ALTA TENSAO
09.50.037 | REMOCAO CINTA FIXACAO DE ELETRODUTO OU SELA P/CRUZETA MAD EM POSTE | UN | 12.8 | 23% | 15.74 | FDE | INSTALAÇÕES ELÉTRICAS | SERVICOS DE DEMOLICOES - ALTA TENSAO
09.50.039 | REMOCAO DE CAIXAS DE MEDICAO OU CAIXAS P/ TRANSF. DE CORRENTE | UN | 65.7 | 23% | 80.81 | FDE | INSTALAÇÕES ELÉTRICAS | SERVICOS DE DEMOLICOES - ALTA TENSAO
09.52.000 | SERVICOS DE DEMOLICOES - BAIXA TENSAO |  |  |  |  | FDE | INSTALAÇÕES ELÉTRICAS | SERVICOS DE DEMOLICOES - BAIXA TENSAO | 2
09.52.001 | REMOCAO DE POSTE ACO GALV. OU CAIXA ACO P/ ENTRADA ENERGIA EM B.T. | UN | 218.45 | 23% | 268.69 | FDE | INSTALAÇÕES ELÉTRICAS | SERVICOS DE DEMOLICOES - BAIXA TENSAO
09.52.002 | REMOCAO DE POSTE DE CONCRETO DE ENTRADA EM B.T. | UN | 273.06 | 23% | 335.86 | FDE | INSTALAÇÕES ELÉTRICAS | SERVICOS DE DEMOLICOES - BAIXA TENSAO
09.52.003 | REMOCAO DE ARMACAO TIPO BRAQUET | UN | 27.3 | 23% | 33.58 | FDE | INSTALAÇÕES ELÉTRICAS | SERVICOS DE DEMOLICOES - BAIXA TENSAO
09.52.004 | REMOCAO DE CABECOTE TIPO TELEFONICA | UN | 13.65 | 23% | 16.79 | FDE | INSTALAÇÕES ELÉTRICAS | SERVICOS DE DEMOLICOES - BAIXA TENSAO
09.52.005 | REMOCAO DE CAIXA DE ENTRADA DE TELEFONE PADRAO TELEFONICA | UN | 109.22 | 23% | 134.34 | FDE | INSTALAÇÕES ELÉTRICAS | SERVICOS DE DEMOLICOES - BAIXA TENSAO
09.52.007 | REMOCAO DE TUBULACAO ELETRICA EMBUTIDA ATE 2" | M | 13.65 | 23% | 16.79 | FDE | INSTALAÇÕES ELÉTRICAS | SERVICOS DE DEMOLICOES - BAIXA TENSAO
09.52.008 | REMOCAO DE TUBULACAO ELETRICA EMBUTIDA ACIMA DE 2" | M | 27.3 | 23% | 33.58 | FDE | INSTALAÇÕES ELÉTRICAS | SERVICOS DE DEMOLICOES - BAIXA TENSAO
09.52.009 | REMOCAO DE TUBULACAO ELETRICA APARENTE ATE 2" | M | 6.82 | 23% | 8.39 | FDE | INSTALAÇÕES ELÉTRICAS | SERVICOS DE DEMOLICOES - BAIXA TENSAO
09.52.010 | REMOCAO DE TUBULACAO ELETRICA APARENTE ACIMA 2" | M | 13.65 | 23% | 16.79 | FDE | INSTALAÇÕES ELÉTRICAS | SERVICOS DE DEMOLICOES - BAIXA TENSAO
09.52.015 | REMOCAO DE CAIXA PARA FUSÍVEL OU TOMADA INSTALADA EM PERFILADOS | UN | 27.3 | 23% | 33.58 | FDE | INSTALAÇÕES ELÉTRICAS | SERVICOS DE DEMOLICOES - BAIXA TENSAO
09.52.016 | REMOCAO DE CAIXAS ESTAMPADAS | UN | 54.61 | 23% | 67.17 | FDE | INSTALAÇÕES ELÉTRICAS | SERVICOS DE DEMOLICOES - BAIXA TENSAO
09.52.017 | REMOCAO DE FIO EMBUTIDO ATE 16 MM2 | M | 1.36 | 23% | 1.67 | FDE | INSTALAÇÕES ELÉTRICAS | SERVICOS DE DEMOLICOES - BAIXA TENSAO
09.52.018 | REMOCAO DE CABO EMBUTIDO ACIMA DE 16 MM2 | M | 2.72 | 23% | 3.35 | FDE | INSTALAÇÕES ELÉTRICAS | SERVICOS DE DEMOLICOES - BAIXA TENSAO
09.52.019 | REMOCAO DE FIO APARENTE ATE 16 MM2 | M | 1.63 | 23% | 2 | FDE | INSTALAÇÕES ELÉTRICAS | SERVICOS DE DEMOLICOES - BAIXA TENSAO
09.52.020 | REMOCAO DE CABO APARENTE ACIMA DE 16 MM2 | M | 3.28 | 23% | 4.03 | FDE | INSTALAÇÕES ELÉTRICAS | SERVICOS DE DEMOLICOES - BAIXA TENSAO
09.52.021 | REMOCAO DE TERMINAIS ,CONECTORES DE PRESSAO OU ROLDANAS PARA CABOS | UN | 10.92 | 23% | 13.43 | FDE | INSTALAÇÕES ELÉTRICAS | SERVICOS DE DEMOLICOES - BAIXA TENSAO
09.52.022 | REMOCAO DE TERMINAIS OU CONECTORES DE SOLDA PARA CABOS | UN | 27.3 | 23% | 33.58 | FDE | INSTALAÇÕES ELÉTRICAS | SERVICOS DE DEMOLICOES - BAIXA TENSAO
09.52.026 | REMOCAO DE FUNDO OU PORTAS MADEIRA/METAL .P/QUADROS OU CAIXAS PASSAGEM | M2 | 54.61 | 23% | 67.17 | FDE | INSTALAÇÕES ELÉTRICAS | SERVICOS DE DEMOLICOES - BAIXA TENSAO
09.52.028 | REMOCAO DE FECHADURAS TIPO YALE (Q.DISTRIBUICAO) | UN | 10.92 | 23% | 13.43 | FDE | INSTALAÇÕES ELÉTRICAS | SERVICOS DE DEMOLICOES - BAIXA TENSAO
09.52.029 | REMOCAO DE CHAVES BASE MARMORE,NH UNIPOLAR OU DISJUNT.NO-FUSE EM BT | UN | 27.3 | 23% | 33.58 | FDE | INSTALAÇÕES ELÉTRICAS | SERVICOS DE DEMOLICOES - BAIXA TENSAO
09.52.030 | REMOCAO DE DISJUNTOR QUICK-LAG OU BASE P/ FUSIVEL DIAZED EM B.T | UN | 6.82 | 23% | 8.39 | FDE | INSTALAÇÕES ELÉTRICAS | SERVICOS DE DEMOLICOES - BAIXA TENSAO
09.52.034 | REMOCAO DE BASE OU CHAVE PARA FUSIVEL NH TIPO UNIPOLAR | UN | 27.3 | 23% | 33.58 | FDE | INSTALAÇÕES ELÉTRICAS | SERVICOS DE DEMOLICOES - BAIXA TENSAO
09.52.035 | REMOCAO DE CHAVE OU BASE NH TRIPOL. OU CHAVE PACCO ROTATIVA EM B.T | UN | 40.95 | 23% | 50.37 | FDE | INSTALAÇÕES ELÉTRICAS | SERVICOS DE DEMOLICOES - BAIXA TENSAO
09.52.037 | REMOCAO DE CHAVE DE ACAO RAPIDA,COMANDO FRONTAL MONTADO EM PAINEL B.T | UN | 54.61 | 23% | 67.17 | FDE | INSTALAÇÕES ELÉTRICAS | SERVICOS DE DEMOLICOES - BAIXA TENSAO
09.52.039 | REMOCAO DE BARRAMENTO DE COBRE | M | 27.3 | 23% | 33.58 | FDE | INSTALAÇÕES ELÉTRICAS | SERVICOS DE DEMOLICOES - BAIXA TENSAO
09.54.000 | SERVICOS DE DEMOLICOES - APARELHOS E EQUIPAMENTOS |  |  |  |  | FDE | INSTALAÇÕES ELÉTRICAS | SERVICOS DE DEMOLICOES - APARELHOS E EQUIPAMENTOS | 2
09.54.001 | REMOCAO DE INTERRUPTORES TOMADAS BOTOES DE CAMPAINHA E CIGARRAS | UN | 21.84 | 23% | 26.86 | FDE | INSTALAÇÕES ELÉTRICAS | SERVICOS DE DEMOLICOES - APARELHOS E EQUIPAMENTOS
09.54.002 | REMOCAO DE CHAVE AUTOMATICA DA BOIA | UN | 32.76 | 23% | 40.29 | FDE | INSTALAÇÕES ELÉTRICAS | SERVICOS DE DEMOLICOES - APARELHOS E EQUIPAMENTOS
09.54.003 | REMOCAO DE CONTACTOR MAGNETICO P/ QUADRO DE COMANDO DE BOMBA RECALQUE | UN | 54.61 | 23% | 67.17 | FDE | INSTALAÇÕES ELÉTRICAS | SERVICOS DE DEMOLICOES - APARELHOS E EQUIPAMENTOS
09.54.004 | REMOCAO DE MOTOR BOMBA DE RECALQUE | UN | 81.91 | 23% | 100.75 | FDE | INSTALAÇÕES ELÉTRICAS | SERVICOS DE DEMOLICOES - APARELHOS E EQUIPAMENTOS
09.54.005 | REMOCAO AP.ILUM FLUORESC.C/PLAFON E PEND,OU CANOPLA P/ LUM.PENDENTE | UN | 8.19 | 23% | 10.07 | FDE | INSTALAÇÕES ELÉTRICAS | SERVICOS DE DEMOLICOES - APARELHOS E EQUIPAMENTOS
09.54.006 | REMOCAO APARELHO ILUMINACAO,PLAFONS E PENDENTES P/LAMPADAS FLUORESC | UN | 8.19 | 23% | 10.07 | FDE | INSTALAÇÕES ELÉTRICAS | SERVICOS DE DEMOLICOES - APARELHOS E EQUIPAMENTOS
09.54.007 | REMOCAO DE SOQUETES P/ LAMPADAS INCANDES OU DE CORRENTES P/ PENDENTES | UN | 10.92 | 23% | 13.43 | FDE | INSTALAÇÕES ELÉTRICAS | SERVICOS DE DEMOLICOES - APARELHOS E EQUIPAMENTOS
09.54.013 | REMOCAO DE REATORES PARA LAMPADAS HG EM POSTES | UN | 54.61 | 23% | 67.17 | FDE | INSTALAÇÕES ELÉTRICAS | SERVICOS DE DEMOLICOES - APARELHOS E EQUIPAMENTOS
09.54.014 | REMOCAO DE AP. ILUMIN. EM POSTES OU DE PROJETORES EM FACHADAS | UN | 81.91 | 23% | 100.75 | FDE | INSTALAÇÕES ELÉTRICAS | SERVICOS DE DEMOLICOES - APARELHOS E EQUIPAMENTOS
09.54.016 | REMOCAO DE PROJETORES EM JARDINS OU DE LUZ DE OBSTACULO | UN | 54.61 | 23% | 67.17 | FDE | INSTALAÇÕES ELÉTRICAS | SERVICOS DE DEMOLICOES - APARELHOS E EQUIPAMENTOS
09.54.017 | REMOCAO DE ARANDELA EXTERNA EM BRACO DE FERRO | UN | 81.91 | 23% | 100.75 | FDE | INSTALAÇÕES ELÉTRICAS | SERVICOS DE DEMOLICOES - APARELHOS E EQUIPAMENTOS
09.54.018 | REMOCAO DO APARELHO A PROVA DE TEMPO, GASES E VAPOR | UN | 27.3 | 23% | 33.58 | FDE | INSTALAÇÕES ELÉTRICAS | SERVICOS DE DEMOLICOES - APARELHOS E EQUIPAMENTOS
09.54.019 | REMOCAO DE CRUZETAS DE FERRO PARA FIXACAO DE PROJETORES | UN | 81.91 | 23% | 100.75 | FDE | INSTALAÇÕES ELÉTRICAS | SERVICOS DE DEMOLICOES - APARELHOS E EQUIPAMENTOS
09.54.020 | REMOCAO DE POSTE CURVO, INCLUINDO BASES DE FIXACAO | UN | 273.06 | 23% | 335.86 | FDE | INSTALAÇÕES ELÉTRICAS | SERVICOS DE DEMOLICOES - APARELHOS E EQUIPAMENTOS
09.54.021 | REMOCAO DE POSTE DE FERRO RETO ENGASTADO NO SOLO | UN | 436.89 | 23% | 537.37 | FDE | INSTALAÇÕES ELÉTRICAS | SERVICOS DE DEMOLICOES - APARELHOS E EQUIPAMENTOS
09.56.000 | SERVICOS DE DEMOLICOES - PARA RAIOS E ATERRAMENTO |  |  |  |  | FDE | INSTALAÇÕES ELÉTRICAS | SERVICOS DE DEMOLICOES - PARA RAIOS E ATERRAMENTO | 2
09.56.001 | REMOCAO DE CAPTOR DE PARA-RAIOS TIPO FRANKLIN OU RADIATIVO | UN | 27.3 | 23% | 33.58 | FDE | INSTALAÇÕES ELÉTRICAS | SERVICOS DE DEMOLICOES - PARA RAIOS E ATERRAMENTO
09.56.003 | REMOCAO DE BASE E HASTE DE PARA-RAIO | UN | 54.61 | 23% | 67.17 | FDE | INSTALAÇÕES ELÉTRICAS | SERVICOS DE DEMOLICOES - PARA RAIOS E ATERRAMENTO
09.56.004 | REMOCAO CABOS E ESTICADORES OU DE BRACADEIRAS P/ 3 ESTAIS EM P.RAIOS | M | 27.3 | 23% | 33.58 | FDE | INSTALAÇÕES ELÉTRICAS | SERVICOS DE DEMOLICOES - PARA RAIOS E ATERRAMENTO
09.56.005 | REMOCAO DE CABO DE COBRE NU | M | 10.92 | 23% | 13.43 | FDE | INSTALAÇÕES ELÉTRICAS | SERVICOS DE DEMOLICOES - PARA RAIOS E ATERRAMENTO
09.56.006 | REMOCAO DE CABO COBRE NU PARA ATERRAMENTO | M | 13.65 | 23% | 16.79 | FDE | INSTALAÇÕES ELÉTRICAS | SERVICOS DE DEMOLICOES - PARA RAIOS E ATERRAMENTO
09.56.007 | REMOCAO DE CONECTOR TIPO SPLIT-BOLDT PARA CABOS DE ATERRAMENTO | UN | 10.92 | 23% | 13.43 | FDE | INSTALAÇÕES ELÉTRICAS | SERVICOS DE DEMOLICOES - PARA RAIOS E ATERRAMENTO
09.56.009 | REMOCAO DE BRACADEIRAS PARA PASSAGEM DE CABOS DE COBRE NU | UN | 21.84 | 23% | 26.86 | FDE | INSTALAÇÕES ELÉTRICAS | SERVICOS DE DEMOLICOES - PARA RAIOS E ATERRAMENTO
09.56.012 | REMOCAO DE TUBO DE PROTECAO DE CABO DE COBRE NU INCL. FIXACOES | UN | 54.61 | 23% | 67.17 | FDE | INSTALAÇÕES ELÉTRICAS | SERVICOS DE DEMOLICOES - PARA RAIOS E ATERRAMENTO
09.60.000 | SERVICOS DE RETIRADAS - ALTA TENSAO |  |  |  |  | FDE | INSTALAÇÕES ELÉTRICAS | SERVICOS DE RETIRADAS - ALTA TENSAO | 2
09.60.003 | RETIRADA DE ISOLADOR TIPO DISCO COMPL INCL GANCHO DE SUSPENSAO TIPO OLHAL | UN | 8.19 | 23% | 10.07 | FDE | INSTALAÇÕES ELÉTRICAS | SERVICOS DE RETIRADAS - ALTA TENSAO
09.60.004 | RETIRADA DE BUCHA DE PASS.INT/EXT, OU DE CHAPA ACO P/ BUCHA PASSAGEM A.T. | UN | 21.84 | 23% | 26.86 | FDE | INSTALAÇÕES ELÉTRICAS | SERVICOS DE RETIRADAS - ALTA TENSAO
09.60.007 | RETIRADA DE CANTONEIRA METÁLICA | M | 13.65 | 23% | 16.79 | FDE | INSTALAÇÕES ELÉTRICAS | SERVICOS DE RETIRADAS - ALTA TENSAO
09.60.008 | RETIRADA DE ISOLADOR TIPO CASTANHA INCL GANCHO DE SUSTENTAÇÃO | UN | 2.55 | 23% | 3.14 | FDE | INSTALAÇÕES ELÉTRICAS | SERVICOS DE RETIRADAS - ALTA TENSAO
09.60.009 | RETIRADA DE ISOLADOR TIPO PINO PARA A.T. INCLUSIVE PINO | UN | 13.65 | 23% | 16.79 | FDE | INSTALAÇÕES ELÉTRICAS | SERVICOS DE RETIRADAS - ALTA TENSAO
09.60.011 | RETIRADA DE VERGALHÃO DE COBRE | M | 10.92 | 23% | 13.43 | FDE | INSTALAÇÕES ELÉTRICAS | SERVICOS DE RETIRADAS - ALTA TENSAO
09.60.012 | RETIRADA DE TERMINAL OU CONECTOR PARA VERGALHAO DE COBRE | UN | 5.11 | 23% | 6.29 | FDE | INSTALAÇÕES ELÉTRICAS | SERVICOS DE RETIRADAS - ALTA TENSAO
09.60.018 | RETIRADA DE CHAVE SECCION TRIP SECA, COMANDO POR VARA/ESTRIBO FRONTAL | UN | 160.41 | 23% | 197.3 | FDE | INSTALAÇÕES ELÉTRICAS | SERVICOS DE RETIRADAS - ALTA TENSAO
09.60.020 | RETIRADA DE TRANSFORMADOR DE POTENCIAL COMPLETO | UN | 35.5 | 23% | 43.67 | FDE | INSTALAÇÕES ELÉTRICAS | SERVICOS DE RETIRADAS - ALTA TENSAO
09.60.022 | RETIRADA DE DISJUNTOR DE VOLUME NORMAL OU REDUZIDO | UN | 197.91 | 23% | 243.43 | FDE | INSTALAÇÕES ELÉTRICAS | SERVICOS DE RETIRADAS - ALTA TENSAO
09.60.023 | RETIRADA DE MANOPLA DE COMANDO DO DISJUNTOR DE A.T. (ENGRENAGEM INTERNA) | UN | 27.3 | 23% | 33.58 | FDE | INSTALAÇÕES ELÉTRICAS | SERVICOS DE RETIRADAS - ALTA TENSAO
09.60.026 | RETIRADA DE TRANSFORMADOR DE POTENCIA EM CABINE PRIMARIA | UN | 358.33 | 23% | 440.75 | FDE | INSTALAÇÕES ELÉTRICAS | SERVICOS DE RETIRADAS - ALTA TENSAO
09.60.027 | RETIRADA DE TRANSFORMADOR DE POTENCIA EM POSTE OU ESTALEIRO | UN | 398.43 | 23% | 490.07 | FDE | INSTALAÇÕES ELÉTRICAS | SERVICOS DE RETIRADAS - ALTA TENSAO
09.60.029 | RETIRADA DE POSTE DE CONCRETO | UN | 273.06 | 23% | 335.86 | FDE | INSTALAÇÕES ELÉTRICAS | SERVICOS DE RETIRADAS - ALTA TENSAO
09.60.034 | RETIRADA DE CHAVE FUSÍVEL INDICADORA TIPO MATHEUS | UN | 81.91 | 23% | 100.75 | FDE | INSTALAÇÕES ELÉTRICAS | SERVICOS DE RETIRADAS - ALTA TENSAO
09.62.000 | SERVICOS DE RETIRADAS - BAIXA TENSAO |  |  |  |  | FDE | INSTALAÇÕES ELÉTRICAS | SERVICOS DE RETIRADAS - BAIXA TENSAO | 2
09.62.001 | RETIRADA DE POSTE GALVANIZADO DE ENTRADA EM B.T. | UN | 218.45 | 23% | 268.69 | FDE | INSTALAÇÕES ELÉTRICAS | SERVICOS DE RETIRADAS - BAIXA TENSAO
09.62.002 | RETIRADA DE POSTE DE CONCRETO DE ENTRADA EM B.T. | UN | 273.06 | 23% | 335.86 | FDE | INSTALAÇÕES ELÉTRICAS | SERVICOS DE RETIRADAS - BAIXA TENSAO
09.62.003 | RETIRADA DE ARMACAO T BRAQUET, CONDULETES OU DE CX.FUSIV/TOMADAS EM PERFILADO | UN | 27.3 | 23% | 33.58 | FDE | INSTALAÇÕES ELÉTRICAS | SERVICOS DE RETIRADAS - BAIXA TENSAO
09.62.004 | RETIRADA DE CABECOTE PADRAO TELEFONICA OU DE BASE P/DISJUNTOR QUICK LAG | UN | 13.65 | 23% | 16.79 | FDE | INSTALAÇÕES ELÉTRICAS | SERVICOS DE RETIRADAS - BAIXA TENSAO
09.62.009 | RETIRADA DE TUBULACAO ELETRICA APARENTE ATE 2" | M | 13.65 | 23% | 16.79 | FDE | INSTALAÇÕES ELÉTRICAS | SERVICOS DE RETIRADAS - BAIXA TENSAO
09.62.010 | RETIRADA DE TUBULACAO ELETRICA APARENTE ACIMA 2" | M | 27.3 | 23% | 33.58 | FDE | INSTALAÇÕES ELÉTRICAS | SERVICOS DE RETIRADAS - BAIXA TENSAO
09.62.012 | RETIRADA DE PERFILADOS | M | 21.84 | 23% | 26.86 | FDE | INSTALAÇÕES ELÉTRICAS | SERVICOS DE RETIRADAS - BAIXA TENSAO
09.62.014 | RETIRADA DE GANCHOS DE SUSTENTACAO DE LUMINARIAS EM PERFILADOS | UN | 10.92 | 23% | 13.43 | FDE | INSTALAÇÕES ELÉTRICAS | SERVICOS DE RETIRADAS - BAIXA TENSAO
09.62.017 | RETIRADA DE FIO EMBUTIDO ATE 16 MM2 | M | 2.72 | 23% | 3.35 | FDE | INSTALAÇÕES ELÉTRICAS | SERVICOS DE RETIRADAS - BAIXA TENSAO
09.62.018 | RETIRADA DE CABO EMBUTIDO ACIMA DE 16 MM2 | M | 5.46 | 23% | 6.72 | FDE | INSTALAÇÕES ELÉTRICAS | SERVICOS DE RETIRADAS - BAIXA TENSAO
09.62.019 | RETIRADA DE FIO APARENTE ATE 16 MM2 | M | 3.28 | 23% | 4.03 | FDE | INSTALAÇÕES ELÉTRICAS | SERVICOS DE RETIRADAS - BAIXA TENSAO
09.62.020 | RETIRADA DE CABO APARENTE ACIMA DE 16 MM2 | M | 6.55 | 23% | 8.06 | FDE | INSTALAÇÕES ELÉTRICAS | SERVICOS DE RETIRADAS - BAIXA TENSAO
09.62.021 | RETIRADA DE TERMINAIS/CONECTORES DE PRESSAO P/CABOS OU DE ROLDANAS | UN | 10.92 | 23% | 13.43 | FDE | INSTALAÇÕES ELÉTRICAS | SERVICOS DE RETIRADAS - BAIXA TENSAO
09.62.024 | RETIRADA E DESMONTAGEM QD.DISTRIB, CAIXA PASSAGEM OU QD. CHAMADA | M2 | 109.22 | 23% | 134.34 | FDE | INSTALAÇÕES ELÉTRICAS | SERVICOS DE RETIRADAS - BAIXA TENSAO
09.64.000 | SERVICOS DE RETIRADAS - APARELHOS E EQUIPAMENTOS |  |  |  |  | FDE | INSTALAÇÕES ELÉTRICAS | SERVICOS DE RETIRADAS - APARELHOS E EQUIPAMENTOS | 2
09.64.004 | RETIRADA DE MOTOR DE BOMBA DE RECALQUE | UN | 81.91 | 23% | 100.75 | FDE | INSTALAÇÕES ELÉTRICAS | SERVICOS DE RETIRADAS - APARELHOS E EQUIPAMENTOS
09.64.005 | RETIRADA DE APARELHO DE ILUMINACAO, PLAFONS E PENDENTES P/LAMPADAS INCANDESC | UN | 5.46 | 23% | 6.72 | FDE | INSTALAÇÕES ELÉTRICAS | SERVICOS DE RETIRADAS - APARELHOS E EQUIPAMENTOS
09.64.006 | RETIRADA DE APARELHOS DE ILUMINACAO, PLAFONS E PENDENTES P/LAMPADAS FLUORESC | UN | 3.84 | 23% | 4.72 | FDE | INSTALAÇÕES ELÉTRICAS | SERVICOS DE RETIRADAS - APARELHOS E EQUIPAMENTOS
09.64.014 | RETIRADA DE AP.ILUM.EM POSTE,ARANDELA EXT BRACO ACO OU PROJET EM FACHADA | UN | 81.91 | 23% | 100.75 | FDE | INSTALAÇÕES ELÉTRICAS | SERVICOS DE RETIRADAS - APARELHOS E EQUIPAMENTOS
09.64.016 | RETIRADA DE PROJETORES EM JARDINS | UN | 54.61 | 23% | 67.17 | FDE | INSTALAÇÕES ELÉTRICAS | SERVICOS DE RETIRADAS - APARELHOS E EQUIPAMENTOS
09.64.018 | RETIRADA DE APARELHO A PROVA DE TEMPO, GASES E VAPOR | UN | 27.3 | 23% | 33.58 | FDE | INSTALAÇÕES ELÉTRICAS | SERVICOS DE RETIRADAS - APARELHOS E EQUIPAMENTOS
09.64.020 | RETIRADA DE POSTE CURVO, INCLUINDO BASES DE FIXACAO | UN | 273.06 | 23% | 335.86 | FDE | INSTALAÇÕES ELÉTRICAS | SERVICOS DE RETIRADAS - APARELHOS E EQUIPAMENTOS
09.64.023 | RETIRADA DE POSTE DE FERRO RETO ENGASTADO NO SOLO | UN | 273.06 | 23% | 335.86 | FDE | INSTALAÇÕES ELÉTRICAS | SERVICOS DE RETIRADAS - APARELHOS E EQUIPAMENTOS
09.64.024 | RETIRADA DE POSTE DE CONCRETO DE ATE 10M ACIMA DO SOLO | UN | 273.06 | 23% | 335.86 | FDE | INSTALAÇÕES ELÉTRICAS | SERVICOS DE RETIRADAS - APARELHOS E EQUIPAMENTOS
09.66.000 | SERVICOS DE RETIRADAS - PARA RAIOS E ATERRAMENTOS |  |  |  |  | FDE | INSTALAÇÕES ELÉTRICAS | SERVICOS DE RETIRADAS - PARA RAIOS E ATERRAMENTOS | 2
09.66.001 | RETIRADA DE CAPTOR DE PARA-RAIOS TIPO FRANKLIN | UN | 27.3 | 23% | 33.58 | FDE | INSTALAÇÕES ELÉTRICAS | SERVICOS DE RETIRADAS - PARA RAIOS E ATERRAMENTOS
09.66.003 | RETIRADA DE BASE E HASTE,OU DE BRAÇADEIRA C/3 ESTAIS EM PARA-RAIOS | UN | 54.61 | 23% | 67.17 | FDE | INSTALAÇÕES ELÉTRICAS | SERVICOS DE RETIRADAS - PARA RAIOS E ATERRAMENTOS
09.66.004 | RETIRADA DE CABOS DE AÇO E ESTICADORES DE PARA-RAIOS | M | 27.3 | 23% | 33.58 | FDE | INSTALAÇÕES ELÉTRICAS | SERVICOS DE RETIRADAS - PARA RAIOS E ATERRAMENTOS
09.66.005 | RETIRADA DE CABO DE COBRE NU | M | 10.92 | 23% | 13.43 | FDE | INSTALAÇÕES ELÉTRICAS | SERVICOS DE RETIRADAS - PARA RAIOS E ATERRAMENTOS
09.66.006 | RETIRADA DE CABO DE COBRE NU PARA ATERRAMENTO | M | 13.65 | 23% | 16.79 | FDE | INSTALAÇÕES ELÉTRICAS | SERVICOS DE RETIRADAS - PARA RAIOS E ATERRAMENTOS
09.66.007 | RETIRADA DE CONECTOR TIPO SPLIT-BOLT PARA CABOS DE ATERRAMENTO | UN | 10.92 | 23% | 13.43 | FDE | INSTALAÇÕES ELÉTRICAS | SERVICOS DE RETIRADAS - PARA RAIOS E ATERRAMENTOS
09.66.009 | RETIRADA DE BRAÇADEIRAS PARA PASSAGEM DE CABO DE COBRE NU | UN | 21.84 | 23% | 26.86 | FDE | INSTALAÇÕES ELÉTRICAS | SERVICOS DE RETIRADAS - PARA RAIOS E ATERRAMENTOS
09.70.000 | SERVICOS DE RECOLOCACOES - ALTA TENSAO |  |  |  |  | FDE | INSTALAÇÕES ELÉTRICAS | SERVICOS DE RECOLOCACOES - ALTA TENSAO | 2
09.70.003 | RECOLOCAÇÃO DE ISOLADOR TIPO DISCO COMPL, INCLUS GANCHO DE SUSPENSA TIPO OLHAL | UN | 10.92 | 23% | 13.43 | FDE | INSTALAÇÕES ELÉTRICAS | SERVICOS DE RECOLOCACOES - ALTA TENSAO
09.70.004 | RECOLOCAÇÃO DE BUCHA PASS.INT/EXT OU DE CH.ACO P/BUCHA PASSAGEM EM A.T | UN | 27.3 | 23% | 33.58 | FDE | INSTALAÇÕES ELÉTRICAS | SERVICOS DE RECOLOCACOES - ALTA TENSAO
09.70.007 | RECOLOCAÇÃO DE CANTONEIRA METALICA | M | 27.3 | 23% | 33.58 | FDE | INSTALAÇÕES ELÉTRICAS | SERVICOS DE RECOLOCACOES - ALTA TENSAO
09.70.008 | RECOLOCAÇÃO DE ISOLADOR CASTANHA OU DE TERMINAL/CONEC. P/BARRAM.COBRE A.T | UN | 5.11 | 23% | 6.29 | FDE | INSTALAÇÕES ELÉTRICAS | SERVICOS DE RECOLOCACOES - ALTA TENSAO
09.70.009 | RECOLOCAÇÃO DE ISOLADOR TIPO PINO PARA A.T. INCLUSIVE PINO | UN | 32.76 | 23% | 40.29 | FDE | INSTALAÇÕES ELÉTRICAS | SERVICOS DE RECOLOCACOES - ALTA TENSAO
09.70.011 | RECOLOCAÇÃO DE VERGALHÃO DE COBRE | M | 21.84 | 23% | 26.86 | FDE | INSTALAÇÕES ELÉTRICAS | SERVICOS DE RECOLOCACOES - ALTA TENSAO
09.70.018 | RECOLOCAÇÃO DE CHAVE SECCIONADORA TRIP SECA,COMANDO POR VARA/ESTRIBO FRONTAL | UN | 259.37 | 23% | 319.03 | FDE | INSTALAÇÕES ELÉTRICAS | SERVICOS DE RECOLOCACOES - ALTA TENSAO
09.70.020 | RECOLOCAÇÃO DE CH.FUSIV.INDICADORA OU DE TRANSF.DE POTENCIAL COMPL. A.T | UN | 91.46 | 23% | 112.5 | FDE | INSTALAÇÕES ELÉTRICAS | SERVICOS DE RECOLOCACOES - ALTA TENSAO
09.70.022 | RECOLOCAÇÃO DE DISJUNTOR DE VOLUME NORMAL OU REDUZIDO | UN | 474.39 | 23% | 583.5 | FDE | INSTALAÇÕES ELÉTRICAS | SERVICOS DE RECOLOCACOES - ALTA TENSAO
09.70.023 | RECOLOCAÇÃO DE MANOPLA DE COMANDO DO DISJUNTOR DE A.T. (ENGRENAGEM INTERNA) | UN | 73.36 | 23% | 90.23 | FDE | INSTALAÇÕES ELÉTRICAS | SERVICOS DE RECOLOCACOES - ALTA TENSAO
09.70.026 | RECOLOCAÇÃO DE TRANSFORMADOR DE POTENCIA EM POSTE OU CAB.PRIMARIA | UN | 791.65 | 23% | 973.73 | FDE | INSTALAÇÕES ELÉTRICAS | SERVICOS DE RECOLOCACOES - ALTA TENSAO
09.70.029 | RECOLOCAÇÃO DE POSTE DE CONCRETO | UN | 362.64 | 23% | 446.05 | FDE | INSTALAÇÕES ELÉTRICAS | SERVICOS DE RECOLOCACOES - ALTA TENSAO
09.72.000 | SERVICOS DE RECOLOCACOES - BAIXA TENSAO |  |  |  |  | FDE | INSTALAÇÕES ELÉTRICAS | SERVICOS DE RECOLOCACOES - BAIXA TENSAO | 2
09.72.003 | RECOLOCAÇÃO DE CABECOTE TELEFONICA, ARMACAO BRAQUET OU CONECTORE* PRESSAO P/CABOS | UN | 21.84 | 23% | 26.86 | FDE | INSTALAÇÕES ELÉTRICAS | SERVICOS DE RECOLOCACOES - BAIXA TENSAO
09.72.004 | RECOLOCAÇÃO DE POSTE GALVANIZADO DE ENTRADA B.T. | UN | 362.64 | 23% | 446.05 | FDE | INSTALAÇÕES ELÉTRICAS | SERVICOS DE RECOLOCACOES - BAIXA TENSAO
09.72.005 | RECOLOCAÇÃO DE POSTE DE CONCRETO DE ENTRADA EM B.T. | UN | 362.64 | 23% | 446.05 | FDE | INSTALAÇÕES ELÉTRICAS | SERVICOS DE RECOLOCACOES - BAIXA TENSAO
09.72.009 | RECOLOCAÇÃO DE TUBULACAO ELETRICA APARENTE ATE 2" | M | 16.38 | 23% | 20.15 | FDE | INSTALAÇÕES ELÉTRICAS | SERVICOS DE RECOLOCACOES - BAIXA TENSAO
09.72.010 | RECOLOCAÇÃO DE TUBULACAO ELETRICA APARENTE ACIMA DE 2" | M | 32.76 | 23% | 40.29 | FDE | INSTALAÇÕES ELÉTRICAS | SERVICOS DE RECOLOCACOES - BAIXA TENSAO
09.72.011 | RECOLOCAÇÃO DE CONDULETES OU DE CX.FUSIV. OU DE TOMADA INSTAL. EM PERFILADOS | UN | 27.3 | 23% | 33.58 | FDE | INSTALAÇÕES ELÉTRICAS | SERVICOS DE RECOLOCACOES - BAIXA TENSAO
09.72.012 | RECOLOCAÇÃO DE PERFILADOS | M | 27.3 | 23% | 33.58 | FDE | INSTALAÇÕES ELÉTRICAS | SERVICOS DE RECOLOCACOES - BAIXA TENSAO
09.72.014 | RECOLOCAÇÃO DE GANCHOS DE SUSTENTACAO DE LUMINARIAS E PERFILADOS | UN | 13.65 | 23% | 16.79 | FDE | INSTALAÇÕES ELÉTRICAS | SERVICOS DE RECOLOCACOES - BAIXA TENSAO
09.72.017 | RECOLOCAÇÃO DE FIO EMBUTIDO ATE 16 MM2 | M | 2.72 | 23% | 3.35 | FDE | INSTALAÇÕES ELÉTRICAS | SERVICOS DE RECOLOCACOES - BAIXA TENSAO
09.72.018 | RECOLOCAÇÃO DE CABO EMBUTIDO ACIMA DE 16 MM2 | M | 5.46 | 23% | 6.72 | FDE | INSTALAÇÕES ELÉTRICAS | SERVICOS DE RECOLOCACOES - BAIXA TENSAO
09.72.019 | RECOLOCAÇÃO DE FIO APARENTE ATE 16 MM2 | M | 1.63 | 23% | 2 | FDE | INSTALAÇÕES ELÉTRICAS | SERVICOS DE RECOLOCACOES - BAIXA TENSAO
09.72.020 | RECOLOCAÇÃO DE CABO APARENTE ACIMA DE 16 MM2 | M | 16.38 | 23% | 20.15 | FDE | INSTALAÇÕES ELÉTRICAS | SERVICOS DE RECOLOCACOES - BAIXA TENSAO
09.72.023 | RECOLOCAÇÃO DE ROLDANAS | UN | 16.38 | 23% | 20.15 | FDE | INSTALAÇÕES ELÉTRICAS | SERVICOS DE RECOLOCACOES - BAIXA TENSAO
09.72.024 | RECOLOCAÇÃO E MONTAGEM DE QD.DISTRIB,CX DE PASSAG MET OU QD.CHAMADA | M2 | 326.78 | 23% | 401.94 | FDE | INSTALAÇÕES ELÉTRICAS | SERVICOS DE RECOLOCACOES - BAIXA TENSAO
09.72.031 | RECOLOCAÇÃO DE BASE DE DISJUNTOR TIPO QUICK-LAG EM CHAPA DE FERRO | UN | 13.65 | 23% | 16.79 | FDE | INSTALAÇÕES ELÉTRICAS | SERVICOS DE RECOLOCACOES - BAIXA TENSAO
09.74.000 | SERVICOS DE RECOLOCACOES - APARELHOS E EQUIPAMENTOS |  |  |  |  | FDE | INSTALAÇÕES ELÉTRICAS | SERVICOS DE RECOLOCACOES - APARELHOS E EQUIPAMENTOS | 2
09.74.004 | RECOLOCAÇÃO DE MOTOR DE BOMBA DE RECALQUE | UN | 163.83 | 23% | 201.51 | FDE | INSTALAÇÕES ELÉTRICAS | SERVICOS DE RECOLOCACOES - APARELHOS E EQUIPAMENTOS
09.74.005 | RECOLOCAÇÃO DE AP.ILUM.(PLAFON OU PEND.)P/LAMP.INCAND OU DE PROJET JARDINS | UN | 43.68 | 23% | 53.73 | FDE | INSTALAÇÕES ELÉTRICAS | SERVICOS DE RECOLOCACOES - APARELHOS E EQUIPAMENTOS
09.74.006 | RECOLOCAÇÃO DE APARELHO DE ILUMINACAO,PLAFONS OU PENDENTES P/ LAMP FLUORESCENTES | UN | 5.8 | 23% | 7.13 | FDE | INSTALAÇÕES ELÉTRICAS | SERVICOS DE RECOLOCACOES - APARELHOS E EQUIPAMENTOS
09.74.015 | RECOLOCAÇÃO DE PROJ.EM FACHADAS OU AP.ILUMIN.A PROVA DE TEMPO | UN | 54.61 | 23% | 67.17 | FDE | INSTALAÇÕES ELÉTRICAS | SERVICOS DE RECOLOCACOES - APARELHOS E EQUIPAMENTOS
09.74.017 | RECOLOCAÇÃO DE ARANDELA EXTERNA EM BRACO DE FERRO | UN | 109.22 | 23% | 134.34 | FDE | INSTALAÇÕES ELÉTRICAS | SERVICOS DE RECOLOCACOES - APARELHOS E EQUIPAMENTOS
09.74.018 | RECOLOCAÇÃO DE APARELHOS DE ILUMINAÇÁO EM POSTE | UN | 81.91 | 23% | 100.75 | FDE | INSTALAÇÕES ELÉTRICAS | SERVICOS DE RECOLOCACOES - APARELHOS E EQUIPAMENTOS
09.74.019 | RECOLOCAÇÃO DE POSTE CURVO, INCLUINDO BASE DE FIXACAO | UN | 362.64 | 23% | 446.05 | FDE | INSTALAÇÕES ELÉTRICAS | SERVICOS DE RECOLOCACOES - APARELHOS E EQUIPAMENTOS
09.74.023 | RECOLOCAÇÃO DE POSTE DE FERRO RETO ENGASTADO NO SOLO | UN | 362.64 | 23% | 446.05 | FDE | INSTALAÇÕES ELÉTRICAS | SERVICOS DE RECOLOCACOES - APARELHOS E EQUIPAMENTOS
09.74.024 | RECOLOCAÇÃO DE POSTE DE CONCRETO DE ATE 10M ACIMA DO SOLO | UN | 362.64 | 23% | 446.05 | FDE | INSTALAÇÕES ELÉTRICAS | SERVICOS DE RECOLOCACOES - APARELHOS E EQUIPAMENTOS
09.76.000 | SERVICOS DE RECOLOCACOES - PARA RAIOS E ATERRAMENTO |  |  |  |  | FDE | INSTALAÇÕES ELÉTRICAS | SERVICOS DE RECOLOCACOES - PARA RAIOS E ATERRAMENTO | 2
09.76.001 | RECOLOCAÇÃO DE CAPTOR DE PARA-RAIOS TIPO FRANKLIN OU RADIOATIVO | UN | 54.61 | 23% | 67.17 | FDE | INSTALAÇÕES ELÉTRICAS | SERVICOS DE RECOLOCACOES - PARA RAIOS E ATERRAMENTO
09.76.003 | RECOLOCAÇÃO DE BASE E HASTE DE PARA-RAIOS | UN | 218.45 | 23% | 268.69 | FDE | INSTALAÇÕES ELÉTRICAS | SERVICOS DE RECOLOCACOES - PARA RAIOS E ATERRAMENTO
09.76.004 | RECOLOCAÇÃO DE CABO ACO E ESTICADORES,OU DE CABO COBRE NU P/ATERR. P.RAIOS | M | 10.92 | 23% | 13.43 | FDE | INSTALAÇÕES ELÉTRICAS | SERVICOS DE RECOLOCACOES - PARA RAIOS E ATERRAMENTO
09.76.005 | RECOLOCAÇÃO DE CABO DE COBRE NU | M | 27.3 | 23% | 33.58 | FDE | INSTALAÇÕES ELÉTRICAS | SERVICOS DE RECOLOCACOES - PARA RAIOS E ATERRAMENTO
09.76.007 | RECOLOCAÇÃO DE CONECTOR TIPO SPLIT-BOLT PARA CABOS DE ATERRAMENTO | UN | 10.92 | 23% | 13.43 | FDE | INSTALAÇÕES ELÉTRICAS | SERVICOS DE RECOLOCACOES - PARA RAIOS E ATERRAMENTO
09.76.009 | RECOLOCAÇÃO DE BRACADEIRAS PARA 3 ESTAIS OU PARA PASSAGEM DE CABO DE COBRE NU | UN | 54.61 | 23% | 67.17 | FDE | INSTALAÇÕES ELÉTRICAS | SERVICOS DE RECOLOCACOES - PARA RAIOS E ATERRAMENTO
09.80.000 | SERVICOS DE CONSERVACAO - ALTA TENSAO |  |  |  |  | FDE | INSTALAÇÕES ELÉTRICAS | SERVICOS DE CONSERVACAO - ALTA TENSAO | 2
09.80.001 | OLEO P/DISJUNTOR EM TRANSFOMADOR DE ALTA TENSAO EM CABINE | L | 28.07 | 23% | 34.53 | FDE | INSTALAÇÕES ELÉTRICAS | SERVICOS DE CONSERVACAO - ALTA TENSAO
09.80.002 | OLEO PARA TRANSFORMADOR DE ALTA TENSAO EM POSTE SINGELO OU ESTALEIRO | L | 28.59 | 23% | 35.17 | FDE | INSTALAÇÕES ELÉTRICAS | SERVICOS DE CONSERVACAO - ALTA TENSAO
09.80.003 | ISOLADOR TIPO DISCO 15 KV 6" (150 MM) | UN | 167.54 | 23% | 206.07 | FDE | INSTALAÇÕES ELÉTRICAS | SERVICOS DE CONSERVACAO - ALTA TENSAO
09.80.004 | CHAPA DE FERRO DE 1,50 X 0,50 M PARA BUCHA DE PASSAGEM | UN | 1232.69 | 23% | 1516.21 | FDE | INSTALAÇÕES ELÉTRICAS | SERVICOS DE CONSERVACAO - ALTA TENSAO
09.80.005 | BUCHA PARA PASSAGEM INTERNA/EXTERNA COM ISOLACAO PARA 15 KV | UN | 571.37 | 23% | 702.79 | FDE | INSTALAÇÕES ELÉTRICAS | SERVICOS DE CONSERVACAO - ALTA TENSAO
09.80.006 | BUCHA DE PASSAGEM PARA NEUTRO | UN | 565.9 | 23% | 696.06 | FDE | INSTALAÇÕES ELÉTRICAS | SERVICOS DE CONSERVACAO - ALTA TENSAO
09.80.007 | CANTONEIRA DE FERRO 1 1/2" X 1 1/2" X 1/8" | M | 43.22 | 23% | 53.16 | FDE | INSTALAÇÕES ELÉTRICAS | SERVICOS DE CONSERVACAO - ALTA TENSAO
09.80.008 | JANELA DE VENTILACAO PADRAO ELETROPAULO DE 0,40 X 0,40 X 0,15 M | UN | 101.22 | 23% | 124.5 | FDE | INSTALAÇÕES ELÉTRICAS | SERVICOS DE CONSERVACAO - ALTA TENSAO
09.80.010 | ISOLADOR TIPO PINO PARA 15 KV, INCLUSIVE PINO, INSTALADO EM CABINE | UN | 81.15 | 23% | 99.81 | FDE | INSTALAÇÕES ELÉTRICAS | SERVICOS DE CONSERVACAO - ALTA TENSAO
09.80.011 | ISOLADOR TIPO PINO PARA 15 KV, INCLUSIVE PINO, INSTALADO EM POSTE | UN | 89.33 | 23% | 109.88 | FDE | INSTALAÇÕES ELÉTRICAS | SERVICOS DE CONSERVACAO - ALTA TENSAO
09.80.012 | VERGALHAO DE COBRE DE 3/8" (10MM) | M | 90.93 | 23% | 111.84 | FDE | INSTALAÇÕES ELÉTRICAS | SERVICOS DE CONSERVACAO - ALTA TENSAO
09.80.013 | VERGALHAO DE COBRE DE 1/2" (12,5MM) | M | 149.91 | 23% | 184.39 | FDE | INSTALAÇÕES ELÉTRICAS | SERVICOS DE CONSERVACAO - ALTA TENSAO
09.80.014 | TERMINAL OU CONECTOR PARA VERGALHAO DE COBRE DE 3/8" (10 MM2) | UN | 27.72 | 23% | 34.1 | FDE | INSTALAÇÕES ELÉTRICAS | SERVICOS DE CONSERVACAO - ALTA TENSAO
09.80.015 | TERMINAL OU CONECTOR PARA VERGALHAO DE COBRE DE 1/2" (12,5 MM2) | UN | 48.98 | 23% | 60.25 | FDE | INSTALAÇÕES ELÉTRICAS | SERVICOS DE CONSERVACAO - ALTA TENSAO
09.80.017 | MUFLA TERMINAL UNIPOLAR EXTERNA P/ CABO ISOLAÇÃO XLPE 15KV ATE 35MM2 | UN | 557.32 | 23% | 685.5 | FDE | INSTALAÇÕES ELÉTRICAS | SERVICOS DE CONSERVACAO - ALTA TENSAO
09.80.019 | MUFLA TERMINAL UNIPOLAR INTERNA P/ CABO ISOLAÇÃO XLPE 15KV ATE 35MM2 | UN | 394.95 | 23% | 485.79 | FDE | INSTALAÇÕES ELÉTRICAS | SERVICOS DE CONSERVACAO - ALTA TENSAO
09.80.024 | CABO DE POT UNIPOLAR CLASSE 15KV 25MM2 (ISOLAÇAO NAO HALOGENADO) | M | 85.66 | 23% | 105.36 | FDE | INSTALAÇÕES ELÉTRICAS | SERVICOS DE CONSERVACAO - ALTA TENSAO
09.80.025 | CABO DE POT UNIPOLAR CLASSE 15KV 35MM2 (ISOLAÇAO NAO HALOGENADO) | M | 99.28 | 23% | 122.11 | FDE | INSTALAÇÕES ELÉTRICAS | SERVICOS DE CONSERVACAO - ALTA TENSAO
09.80.026 | CHAVE SECCIONADORA TRIPOLAR SECA PARA 200A/15 KV C/ CMD PROLONGADO | UN | 2577.02 | 23% | 3169.73 | FDE | INSTALAÇÕES ELÉTRICAS | SERVICOS DE CONSERVACAO - ALTA TENSAO
09.80.029 | CHAVE FUSIVEL INDIC 'MATHEUS’ P/100 A/15 KV RUPTURA 1200A POSTE/ESTAL | UN | 462.67 | 23% | 569.08 | FDE | INSTALAÇÕES ELÉTRICAS | SERVICOS DE CONSERVACAO - ALTA TENSAO
09.80.030 | CHAVE FUSIVEL INDIC ’MATHEUS’ P/100A/15 KV RUPTURA 1200A EM CABINE | UN | 446.62 | 23% | 549.34 | FDE | INSTALAÇÕES ELÉTRICAS | SERVICOS DE CONSERVACAO - ALTA TENSAO
09.80.033 | TRANSFORMADOR DE CORRENTE PARA M.T. 15 KV | UN | 1604.39 | 23% | 1973.4 | FDE | INSTALAÇÕES ELÉTRICAS | SERVICOS DE CONSERVACAO - ALTA TENSAO
09.80.034 | TRANSFORMADOR DE POTENCIAL 400 W/220V COM FUSIVEL DE M.T. 15 KV | UN | 3215.83 | 23% | 3955.47 | FDE | INSTALAÇÕES ELÉTRICAS | SERVICOS DE CONSERVACAO - ALTA TENSAO
09.80.036 | DISJUNTOR VOL REDUZIDO OLEO 15KV/250 PL15B MVA 630 ACION. MANUAL- COMPLETO | UN | 21885.07 | 23% | 26918.64 | FDE | INSTALAÇÕES ELÉTRICAS | SERVICOS DE CONSERVACAO - ALTA TENSAO
09.80.038 | BOBINA MINIMA DO DISJUNTOR | UN | 1600.42 | 23% | 1968.52 | FDE | INSTALAÇÕES ELÉTRICAS | SERVICOS DE CONSERVACAO - ALTA TENSAO
09.80.039 | RELE FALTA-DE-FASE TRIFASICO TIPO ST 220/110 V PEXTRON OU SIMILAR | UN | 650.28 | 23% | 799.84 | FDE | INSTALAÇÕES ELÉTRICAS | SERVICOS DE CONSERVACAO - ALTA TENSAO
09.80.040 | RELE PRIMARIO DE SOBRECORRENTE P/DISJ. DE MEDIA TENSAO | UN | 3714.34 | 23% | 4568.64 | FDE | INSTALAÇÕES ELÉTRICAS | SERVICOS DE CONSERVACAO - ALTA TENSAO
09.80.041 | MANOPLA DE COMANDO DE DISJUNTOR DE A. T. | UN | 242.76 | 23% | 298.59 | FDE | INSTALAÇÕES ELÉTRICAS | SERVICOS DE CONSERVACAO - ALTA TENSAO
09.80.042 | TAPETE DE BORRACHA DE 100 X 100 X 0,5 CM | UN | 616.62 | 11.1% | 685.06 | FDE | INSTALAÇÕES ELÉTRICAS | SERVICOS DE CONSERVACAO - ALTA TENSAO
09.80.043 | LUVA DE BORRACHA PARA A.T. 20 KV | PR | 611.76 | 11.1% | 679.67 | FDE | INSTALAÇÕES ELÉTRICAS | SERVICOS DE CONSERVACAO - ALTA TENSAO
09.80.044 | VARA MANOPLA DE FENOLITE DE 2,70 M P/ CHAVE SECCIONADORA - 15 KV | UN | 285.64 | 23% | 351.34 | FDE | INSTALAÇÕES ELÉTRICAS | SERVICOS DE CONSERVACAO - ALTA TENSAO
09.80.048 | SELA PARA CRUZETA DE MADEIRA | UN | 99.8 | 23% | 122.75 | FDE | INSTALAÇÕES ELÉTRICAS | SERVICOS DE CONSERVACAO - ALTA TENSAO
09.80.049 | SUPORTE DE TRANSFORMADOR EM POSTE OU ESTALEIRO | UN | 451.96 | 23% | 555.91 | FDE | INSTALAÇÕES ELÉTRICAS | SERVICOS DE CONSERVACAO - ALTA TENSAO
09.80.050 | CRUZETA DE MADEIRA DE 2400 MM | UN | 442.12 | 23% | 543.81 | FDE | INSTALAÇÕES ELÉTRICAS | SERVICOS DE CONSERVACAO - ALTA TENSAO
09.80.051 | MAO FRANCESA DE 700 MM | UN | 81.6 | 23% | 100.37 | FDE | INSTALAÇÕES ELÉTRICAS | SERVICOS DE CONSERVACAO - ALTA TENSAO
09.80.052 | CAIXA PARA TRANSFORMADOR DE CORRENTE PADRAO ELEKTRO | UN | 933.04 | 23% | 1147.64 | FDE | INSTALAÇÕES ELÉTRICAS | SERVICOS DE CONSERVACAO - ALTA TENSAO
09.80.053 | CAIXA DE MEDICAO PADRAO ELEKTRO - 0,70 X 0,60 X 0,25 M | UN | 957.89 | 23% | 1178.2 | FDE | INSTALAÇÕES ELÉTRICAS | SERVICOS DE CONSERVACAO - ALTA TENSAO
09.80.055 | TRANSF-POT 45 KVA-M.T.13,2(5%)B.T.220/127V(5%)EM POSTE/ESTALEIRO | UN | 15842.49 | 11.1% | 17601.01 | FDE | INSTALAÇÕES ELÉTRICAS | SERVICOS DE CONSERVACAO - ALTA TENSAO
09.80.057 | TRANSF-POT 75 KVA-M.T.13,2 KV(5%)B.T.220/127V(5%)EM POSTE/ESTALEIRO | UN | 23131.28 | 11.1% | 25698.85 | FDE | INSTALAÇÕES ELÉTRICAS | SERVICOS DE CONSERVACAO - ALTA TENSAO
09.80.058 | TRANSF-POT 112,5 KVA-M.T.13,2 KV(5%)220/127V(5%) EM POSTE /ESTALEIRO | UN | 21627.44 | 11.1% | 24028.09 | FDE | INSTALAÇÕES ELÉTRICAS | SERVICOS DE CONSERVACAO - ALTA TENSAO
09.80.059 | TRANSF-POT 112,5 KVA-M.T.13,2 KV(5%)B.T.220/127V(5%) EM CABINE | UN | 21429.53 | 11.1% | 23808.21 | FDE | INSTALAÇÕES ELÉTRICAS | SERVICOS DE CONSERVACAO - ALTA TENSAO
09.80.060 | TRANSF-POT 150 KVA-M.T.13,2 KV(5%) B.T. 220/127V(5%) EM CABINE | UN | 28061.53 | 11.1% | 31176.36 | FDE | INSTALAÇÕES ELÉTRICAS | SERVICOS DE CONSERVACAO - ALTA TENSAO
09.80.061 | TRANSF-POT 225 KVA-M.T.13,2 KV(5%)B.T. 220/127(5%) EM CABINE | UN | 36245.98 | 11.1% | 40269.28 | FDE | INSTALAÇÕES ELÉTRICAS | SERVICOS DE CONSERVACAO - ALTA TENSAO
09.80.062 | TRANSF-POT 300 KVA-M.T.13,2 KV(5%)B.T. 220/127(5%) EM CABINE | UN | 43071.08 | 11.1% | 47851.97 | FDE | INSTALAÇÕES ELÉTRICAS | SERVICOS DE CONSERVACAO - ALTA TENSAO
09.80.063 | TRANSF-POT 500 KVA-M.T.13,2 KV(5%)B.T. 220/127V(5%) EM CABINE | UN | 78147.34 | 11.1% | 86821.69 | FDE | INSTALAÇÕES ELÉTRICAS | SERVICOS DE CONSERVACAO - ALTA TENSAO
09.80.064 | MUDANÇA DE TAP DO TRANSFORMADOR | UN | 320.83 | 23% | 394.62 | FDE | INSTALAÇÕES ELÉTRICAS | SERVICOS DE CONSERVACAO - ALTA TENSAO
09.80.065 | LIMPEZA DE POSTO PRIMARIO E PINTURA DOS BARRAMENTOS | UN | 1199 | 23% | 1474.77 | FDE | INSTALAÇÕES ELÉTRICAS | SERVICOS DE CONSERVACAO - ALTA TENSAO
09.80.090 | PLACA DE AVISO EM CABINE PRIMARIA | UN | 78.74 | 11.1% | 87.48 | FDE | INSTALAÇÕES ELÉTRICAS | SERVICOS DE CONSERVACAO - ALTA TENSAO
09.82.000 | SERVICOS DE CONSERVACAO - BAIXA TENSAO |  |  |  |  | FDE | INSTALAÇÕES ELÉTRICAS | SERVICOS DE CONSERVACAO - BAIXA TENSAO | 2
09.82.001 | POSTE DE ACO GALVANIZADO DE 3 1/2" X 6,00 M | UN | 1588.25 | 23% | 1953.55 | FDE | INSTALAÇÕES ELÉTRICAS | SERVICOS DE CONSERVACAO - BAIXA TENSAO
09.82.005 | BRAQUET COM 2 ISOLADORES PARA B.T. | UN | 27.74 | 23% | 34.12 | FDE | INSTALAÇÕES ELÉTRICAS | SERVICOS DE CONSERVACAO - BAIXA TENSAO
09.82.006 | BRAQUET COM 3 ISOLADORES PARA B.T. | UN | 38.94 | 23% | 47.9 | FDE | INSTALAÇÕES ELÉTRICAS | SERVICOS DE CONSERVACAO - BAIXA TENSAO
09.82.007 | BRAQUET COM 4 ISOLADORES PARA B.T. | UN | 49 | 23% | 60.27 | FDE | INSTALAÇÕES ELÉTRICAS | SERVICOS DE CONSERVACAO - BAIXA TENSAO
09.82.009 | CAIXA ESTAMPADA 4" X 2" | UN | 17.45 | 23% | 21.46 | FDE | INSTALAÇÕES ELÉTRICAS | SERVICOS DE CONSERVACAO - BAIXA TENSAO
09.82.010 | CAIXA ESTAMPADA 4" X 4" | UN | 20.64 | 23% | 25.39 | FDE | INSTALAÇÕES ELÉTRICAS | SERVICOS DE CONSERVACAO - BAIXA TENSAO
09.82.011 | BRACADEIRA PARA FIXACAO DE ELETRODUTO | UN | 10.02 | 23% | 12.32 | FDE | INSTALAÇÕES ELÉTRICAS | SERVICOS DE CONSERVACAO - BAIXA TENSAO
09.82.025 | TERMINAL OU CONECTOR DE PRESSAO PARA CABO 10MM | UN | 24.77 | 23% | 30.47 | FDE | INSTALAÇÕES ELÉTRICAS | SERVICOS DE CONSERVACAO - BAIXA TENSAO
09.82.026 | TERMINAL OU CONECTOR DE PRESSAO PARA CABO 16MM | UN | 26.51 | 23% | 32.61 | FDE | INSTALAÇÕES ELÉTRICAS | SERVICOS DE CONSERVACAO - BAIXA TENSAO
09.82.027 | TERMINAL OU CONECTOR DE PRESSAO PARA CABO 25MM | UN | 25.55 | 23% | 31.43 | FDE | INSTALAÇÕES ELÉTRICAS | SERVICOS DE CONSERVACAO - BAIXA TENSAO
09.82.028 | TERMINAL OU CONECTOR DE PRESSAO PARA CABO 35MM | UN | 32.33 | 23% | 39.77 | FDE | INSTALAÇÕES ELÉTRICAS | SERVICOS DE CONSERVACAO - BAIXA TENSAO
09.82.029 | TERMINAL OU CONECTOR DE PRESSAO PARA CABO 50MM | UN | 38.21 | 23% | 47 | FDE | INSTALAÇÕES ELÉTRICAS | SERVICOS DE CONSERVACAO - BAIXA TENSAO
09.82.030 | TERMINAL OU CONECTOR DE PRESSAO PARA CABO 70MM | UN | 37.58 | 23% | 46.22 | FDE | INSTALAÇÕES ELÉTRICAS | SERVICOS DE CONSERVACAO - BAIXA TENSAO
09.82.031 | TERMINAL OU CONECTOR DE PRESSAO PARA CABO 95MM | UN | 45.22 | 23% | 55.62 | FDE | INSTALAÇÕES ELÉTRICAS | SERVICOS DE CONSERVACAO - BAIXA TENSAO
09.82.032 | TERMINAL OU CONECTOR DE PRESSAO PARA CABO 120MM | UN | 60.27 | 23% | 74.13 | FDE | INSTALAÇÕES ELÉTRICAS | SERVICOS DE CONSERVACAO - BAIXA TENSAO
09.82.033 | TERMINAL OU CONECTOR DE PRESSAO PARA CABO 150MM | UN | 61.33 | 23% | 75.44 | FDE | INSTALAÇÕES ELÉTRICAS | SERVICOS DE CONSERVACAO - BAIXA TENSAO
09.82.034 | TERMINAL OU CONECTOR DE PRESSAO PARA CABO 185MM | UN | 70.81 | 23% | 87.1 | FDE | INSTALAÇÕES ELÉTRICAS | SERVICOS DE CONSERVACAO - BAIXA TENSAO
09.82.035 | TERMINAL OU CONECTOR DE PRESSAO PARA CABO 240MM | UN | 74.69 | 23% | 91.87 | FDE | INSTALAÇÕES ELÉTRICAS | SERVICOS DE CONSERVACAO - BAIXA TENSAO
09.82.042 | BASE DE CHAPA DE FERRO N 14 PARA FIXACAO DE DISJUNTOR NO Q.D. | M2 | 314.53 | 23% | 386.87 | FDE | INSTALAÇÕES ELÉTRICAS | SERVICOS DE CONSERVACAO - BAIXA TENSAO
09.82.046 | FECHADURA TIPO YALE | UN | 81.92 | 23% | 100.76 | FDE | INSTALAÇÕES ELÉTRICAS | SERVICOS DE CONSERVACAO - BAIXA TENSAO
09.82.084 | CHAVE BLINDADA COM FUSÍVEIS DE 3 X 30 A - B.T. | UN | 353.1 | 23% | 434.31 | FDE | INSTALAÇÕES ELÉTRICAS | SERVICOS DE CONSERVACAO - BAIXA TENSAO
09.82.085 | CHAVE BLINDADA COM FUSÍVEIS DE 3 X 60 A - B.T. | UN | 528.54 | 23% | 650.1 | FDE | INSTALAÇÕES ELÉTRICAS | SERVICOS DE CONSERVACAO - BAIXA TENSAO
09.82.086 | CHAVE BLINDADA COM FUSÍVEIS DE 3X100 A - B.T. | UN | 1235.81 | 23% | 1520.05 | FDE | INSTALAÇÕES ELÉTRICAS | SERVICOS DE CONSERVACAO - BAIXA TENSAO
09.82.087 | CHAVE BLINDADA COM FUSÍVEIS DE 3X200 A - B.T. | UN | 2249.15 | 23% | 2766.45 | FDE | INSTALAÇÕES ELÉTRICAS | SERVICOS DE CONSERVACAO - BAIXA TENSAO
09.82.095 | PERFILADO EM CHAPA DE ACO 38X38MM | M | 52.51 | 23% | 64.59 | FDE | INSTALAÇÕES ELÉTRICAS | SERVICOS DE CONSERVACAO - BAIXA TENSAO
09.83.000 | SERVICOS DE CONSERVACAO - BAIXA TENSAO |  |  |  |  | FDE | INSTALAÇÕES ELÉTRICAS | SERVICOS DE CONSERVACAO - BAIXA TENSAO | 2
09.83.001 | CH.SEC.DE ACAO RAP.SOBRE CARGA COMANDO FRONTAL 3X100 A PAINEL BL.B.T | UN | 446.72 | 23% | 549.47 | FDE | INSTALAÇÕES ELÉTRICAS | SERVICOS DE CONSERVACAO - BAIXA TENSAO
09.83.002 | CH.SECCION. AÇAO RAPIDA SOBRECARGA COMANDO FRONTAL 3X250A PAINEL BL.BT | UN | 1925.13 | 23% | 2367.91 | FDE | INSTALAÇÕES ELÉTRICAS | SERVICOS DE CONSERVACAO - BAIXA TENSAO
09.83.004 | CH.SEC.DE ACAO RAP.SOBRE CARGA COMANDO FRONTAL 3X630 A PAINEL BL.B.T | UN | 1891.11 | 23% | 2326.07 | FDE | INSTALAÇÕES ELÉTRICAS | SERVICOS DE CONSERVACAO - BAIXA TENSAO
09.83.033 | BARRA DE COBRE PARA NEUTRO - 200 A | UN | 73.34 | 23% | 90.21 | FDE | INSTALAÇÕES ELÉTRICAS | SERVICOS DE CONSERVACAO - BAIXA TENSAO
09.83.034 | BARRA DE COBRE PARA NEUTRO - 400 A | UN | 253.13 | 23% | 311.35 | FDE | INSTALAÇÕES ELÉTRICAS | SERVICOS DE CONSERVACAO - BAIXA TENSAO
09.83.035 | BARRA DE COBRE PARA NEUTRO - 600 A | UN | 47.99 | 23% | 59.03 | FDE | INSTALAÇÕES ELÉTRICAS | SERVICOS DE CONSERVACAO - BAIXA TENSAO
09.83.036 | BARRA DE COBRE PARA NEUTRO - 30 A | UN | 20.15 | 23% | 24.78 | FDE | INSTALAÇÕES ELÉTRICAS | SERVICOS DE CONSERVACAO - BAIXA TENSAO
09.83.037 | BARRA DE COBRE PARA NEUTRO - 60 A | UN | 26.47 | 23% | 32.56 | FDE | INSTALAÇÕES ELÉTRICAS | SERVICOS DE CONSERVACAO - BAIXA TENSAO
09.83.038 | BARRA DE COBRE PARA NEUTRO - 100 A | UN | 42.13 | 23% | 51.82 | FDE | INSTALAÇÕES ELÉTRICAS | SERVICOS DE CONSERVACAO - BAIXA TENSAO
09.83.050 | BOTOEIRA LIGA-DESLIGA PARA COMANDO DA BOMBA DE RECALQUE | UN | 116.77 | 23% | 143.63 | FDE | INSTALAÇÕES ELÉTRICAS | SERVICOS DE CONSERVACAO - BAIXA TENSAO
09.83.052 | DISJUNTOR BIPOLAR TERMOMAGNETICO 2X60A a 2X100A | UN | 130.93 | 23% | 161.04 | FDE | INSTALAÇÕES ELÉTRICAS | SERVICOS DE CONSERVACAO - BAIXA TENSAO
09.83.063 | DISJUNTOR TRIPOLAR TERMOMAGNETICO 3X200A | UN | 567.89 | 23% | 698.5 | FDE | INSTALAÇÕES ELÉTRICAS | SERVICOS DE CONSERVACAO - BAIXA TENSAO
09.83.065 | DISJUNTOR TRIPOLAR TERMOMAGNETICO 3X10A a 3X50A | UN | 114.12 | 23% | 140.37 | FDE | INSTALAÇÕES ELÉTRICAS | SERVICOS DE CONSERVACAO - BAIXA TENSAO
09.83.066 | DISJUNTOR TRIPOLAR TERMOMAGNETICO 3X60A a 3X100A | UN | 144.05 | 23% | 177.18 | FDE | INSTALAÇÕES ELÉTRICAS | SERVICOS DE CONSERVACAO - BAIXA TENSAO
09.83.067 | DISJUNTOR TRIPOLAR TERMOMAGNETICO 3X400A | UN | 1502.22 | 23% | 1847.73 | FDE | INSTALAÇÕES ELÉTRICAS | SERVICOS DE CONSERVACAO - BAIXA TENSAO
09.83.069 | DISJUNTOR TRIPOLAR TERMOMAGNETICO 3X600A | UN | 2053.89 | 23% | 2526.28 | FDE | INSTALAÇÕES ELÉTRICAS | SERVICOS DE CONSERVACAO - BAIXA TENSAO
09.83.070 | RELE BIMETALICO DE SOBRECORRENTE FAIXA AJUSTAVEL DE 6,3A - 10A PARA QD.COMANDO BOMBA RECALQUE | UN | 311.26 | 23% | 382.85 | FDE | INSTALAÇÕES ELÉTRICAS | SERVICOS DE CONSERVACAO - BAIXA TENSAO
09.83.071 | RELE BIMETALICO DE SOBRECORRENTE FAIXA AJUSTAVEL DE 8,0A - 12,5A PARA QD.COMANDO BOMBA RECALQUE | UN | 316.8 | 23% | 389.66 | FDE | INSTALAÇÕES ELÉTRICAS | SERVICOS DE CONSERVACAO - BAIXA TENSAO
09.83.072 | RELE BIMETALICO DE SOBRECORRENTE FAIXA AJUSTAVEL DE 10A - 16A PARA QD.COMANDO BOMBA RECALQUE | UN | 341.97 | 23% | 420.62 | FDE | INSTALAÇÕES ELÉTRICAS | SERVICOS DE CONSERVACAO - BAIXA TENSAO
09.83.073 | RELE BIMETALICO DE SOBRECORRENTE FAIXA AJUSTAVEL DE 16A - 25A PARA QD.COMANDO BOMBA RECALQUE | UN | 406.11 | 23% | 499.52 | FDE | INSTALAÇÕES ELÉTRICAS | SERVICOS DE CONSERVACAO - BAIXA TENSAO
09.83.077 | CONTACTOR TRIPOLAR ATE 9A PARA QD.COMANDO BOMBA RECALQUE | UN | 338.19 | 23% | 415.97 | FDE | INSTALAÇÕES ELÉTRICAS | SERVICOS DE CONSERVACAO - BAIXA TENSAO
09.83.078 | CONTACTOR TRIPOLAR ATE 12A PARA QD.COMANDO BOMBA RECALQUE | UN | 385.54 | 23% | 474.21 | FDE | INSTALAÇÕES ELÉTRICAS | SERVICOS DE CONSERVACAO - BAIXA TENSAO
09.83.079 | CONTACTOR TRIPOLAR ATE 16A PARA QD.COMANDO BOMBA RECALQUE | UN | 408.59 | 23% | 502.57 | FDE | INSTALAÇÕES ELÉTRICAS | SERVICOS DE CONSERVACAO - BAIXA TENSAO
09.83.080 | CONTACTOR TRIPOLAR ATE 25A PARA QD.COMANDO BOMBA RECALQUE | UN | 452.28 | 23% | 556.3 | FDE | INSTALAÇÕES ELÉTRICAS | SERVICOS DE CONSERVACAO - BAIXA TENSAO
09.84.000 | SERVICOS DE CONSERVACAO - APARELHOS E EQUIPAMENTOS |  |  |  |  | FDE | INSTALAÇÕES ELÉTRICAS | SERVICOS DE CONSERVACAO - APARELHOS E EQUIPAMENTOS | 2
09.84.001 | INTERRUPTOR DE 1 TECLA | UN | 18.91 | 23% | 23.26 | FDE | INSTALAÇÕES ELÉTRICAS | SERVICOS DE CONSERVACAO - APARELHOS E EQUIPAMENTOS
09.84.002 | INTERRUPTOR DE 2 TECLAS | UN | 44.01 | 23% | 54.13 | FDE | INSTALAÇÕES ELÉTRICAS | SERVICOS DE CONSERVACAO - APARELHOS E EQUIPAMENTOS
09.84.003 | INTERRUPTOR DE 3 TECLAS | UN | 42.17 | 23% | 51.87 | FDE | INSTALAÇÕES ELÉTRICAS | SERVICOS DE CONSERVACAO - APARELHOS E EQUIPAMENTOS
09.84.004 | INTERRUPTOR PARALELO | UN | 20.67 | 23% | 25.42 | FDE | INSTALAÇÕES ELÉTRICAS | SERVICOS DE CONSERVACAO - APARELHOS E EQUIPAMENTOS
09.84.009 | TOMADA 2P+T PADRAO NBR 14136 CORRENTE 10A-250V | UN | 22.55 | 23% | 27.74 | FDE | INSTALAÇÕES ELÉTRICAS | SERVICOS DE CONSERVACAO - APARELHOS E EQUIPAMENTOS
09.84.010 | TOMADA 2P+T PADRAO NBR 14136 CORRENTE 20A-250V | UN | 27.71 | 23% | 34.08 | FDE | INSTALAÇÕES ELÉTRICAS | SERVICOS DE CONSERVACAO - APARELHOS E EQUIPAMENTOS
09.84.017 | BOTAO DE CAMPAINHA | UN | 19.39 | 23% | 23.85 | FDE | INSTALAÇÕES ELÉTRICAS | SERVICOS DE CONSERVACAO - APARELHOS E EQUIPAMENTOS
09.84.020 | ESPELHO DE 4’X2' | UN | 6.84 | 23% | 8.41 | FDE | INSTALAÇÕES ELÉTRICAS | SERVICOS DE CONSERVACAO - APARELHOS E EQUIPAMENTOS
09.84.021 | ESPELHO 4'X4' | UN | 12.9 | 23% | 15.87 | FDE | INSTALAÇÕES ELÉTRICAS | SERVICOS DE CONSERVACAO - APARELHOS E EQUIPAMENTOS
09.84.030 | CIGARRA TIPO FABRICA | UN | 244.04 | 23% | 300.17 | FDE | INSTALAÇÕES ELÉTRICAS | SERVICOS DE CONSERVACAO - APARELHOS E EQUIPAMENTOS
09.84.032 | CALHA P/ LUMINARIA EMBUTIR C/ REFLETOR E ALETAS (IL-61) COM SOQUETES P/ DUAS LAMPADAS LED TUBULAR 120 CM | UN | 207.82 | 23% | 255.62 | FDE | INSTALAÇÕES ELÉTRICAS | SERVICOS DE CONSERVACAO - APARELHOS E EQUIPAMENTOS
09.84.033 | CALHA P/LUMINARIA EMBUTIR C/ REFLETOR E ALETAS (IL-63) COM SOQUETES P/ QUATRO LAMPADAS LED TUBULAR 60 CM | UN | 228.4 | 23% | 280.93 | FDE | INSTALAÇÕES ELÉTRICAS | SERVICOS DE CONSERVACAO - APARELHOS E EQUIPAMENTOS
09.84.034 | CALHA P/ LUMINARIA EMBUTIR C/ REFLETOR SEM ALETAS (IL-66) COM SOQUETES UMA LAMPADA LED TUBULAR 120 CM | UN | 150.26 | 23% | 184.82 | FDE | INSTALAÇÕES ELÉTRICAS | SERVICOS DE CONSERVACAO - APARELHOS E EQUIPAMENTOS
09.84.035 | PLAFON DE ALUMINIO DE SOBREPOR - BOCA 10 PARA GLOBO TIPO BRASIL | UN | 26.47 | 23% | 32.56 | FDE | INSTALAÇÕES ELÉTRICAS | SERVICOS DE CONSERVACAO - APARELHOS E EQUIPAMENTOS
09.84.037 | CALHA PARA LUMINARIA SOBREPOR COM DIFUSOR TRANSPARENTE (IL-42) COM SOQUETES P/ DUAS LAMPADAS LED TUBULAR 120 CM | UN | 177.5 | 23% | 218.33 | FDE | INSTALAÇÕES ELÉTRICAS | SERVICOS DE CONSERVACAO - APARELHOS E EQUIPAMENTOS
09.84.038 | CALHA DA LUMINARIA P/LAMPADA FLUOR. 1X32W C/REFLETOR ALUM. E SOQUETE (IL-44) | UN | 147.58 | 23% | 181.52 | FDE | INSTALAÇÕES ELÉTRICAS | SERVICOS DE CONSERVACAO - APARELHOS E EQUIPAMENTOS
09.84.039 | CALHA DA LUMINARIA P/LAMPADA FLUOR. 2X32W C/REFLETOR ALUM. E SOQUETE (IL-45) | UN | 160.82 | 23% | 197.81 | FDE | INSTALAÇÕES ELÉTRICAS | SERVICOS DE CONSERVACAO - APARELHOS E EQUIPAMENTOS
09.84.040 | CALHA PARA LUMINARIA SOBREPOR COM DIFUSOR TRANSLUCIDO (IL-68 ) COM SOQUETES PARA DUAS LAMPADAS LED TUBULAR 60 CM | UN | 214.29 | 23% | 263.58 | FDE | INSTALAÇÕES ELÉTRICAS | SERVICOS DE CONSERVACAO - APARELHOS E EQUIPAMENTOS
09.84.041 | CALHA PARA LUMINARIA SOBREPOR COM REFLETOR E ALETAS (IL-62) COM SOQUETES PARA QUATRO LAMPADAS LED TUBULAR 60 CM | UN | 360.51 | 23% | 443.43 | FDE | INSTALAÇÕES ELÉTRICAS | SERVICOS DE CONSERVACAO - APARELHOS E EQUIPAMENTOS
09.84.042 | ADEQUAÇÃO DE LUMINARIA FLUORESCENTE 1X32W PARA LED TUBULAR POLICARBONATO 18W TEMPERATURA DE COR 4000°K | UN | 45.46 | 23% | 55.92 | FDE | INSTALAÇÕES ELÉTRICAS | SERVICOS DE CONSERVACAO - APARELHOS E EQUIPAMENTOS
09.84.045 | REATOR ELETRONICO P/LAMPADA FLUORESC.AFP 1X32W BIVOLT COM PROTEÇÃO | UN | 55.41 | 23% | 68.15 | FDE | INSTALAÇÕES ELÉTRICAS | SERVICOS DE CONSERVACAO - APARELHOS E EQUIPAMENTOS
09.84.046 | REATOR ELETRONICO P/LAMPADA FLUORESC.AFP 2X32W BIVOLT COM PROTEÇÃO | UN | 73.56 | 23% | 90.48 | FDE | INSTALAÇÕES ELÉTRICAS | SERVICOS DE CONSERVACAO - APARELHOS E EQUIPAMENTOS
09.84.049 | ADEQUAÇÃO DE LUMINARIA FLUORESCENTE 2X32W PARA LED TUBULAR POLICARBONATO 18W TEMPERATURA DE COR 4000°K | UN | 76.88 | 23% | 94.56 | FDE | INSTALAÇÕES ELÉTRICAS | SERVICOS DE CONSERVACAO - APARELHOS E EQUIPAMENTOS
09.84.050 | RECEPTACULO PORCELANA PARA LAMPADA BULBO LED COMPACTA ROSCA E-27 | UN | 23.24 | 23% | 28.59 | FDE | INSTALAÇÕES ELÉTRICAS | SERVICOS DE CONSERVACAO - APARELHOS E EQUIPAMENTOS
09.84.051 | RECEPTACULO P/LAMPADA HG OU MHL P/LUMINARIA EXT.OU PROJ-ROSCA E-40 | UN | 66.63 | 23% | 81.95 | FDE | INSTALAÇÕES ELÉTRICAS | SERVICOS DE CONSERVACAO - APARELHOS E EQUIPAMENTOS
09.84.052 | SOQUETE ANTIVIBRATORIO ENGATE RAPIDO P/LAMPADA LED TUBULAR | UN | 7.1 | 23% | 8.73 | FDE | INSTALAÇÕES ELÉTRICAS | SERVICOS DE CONSERVACAO - APARELHOS E EQUIPAMENTOS
09.84.055 | PORTA LAMP ROSCA E-27,PORCEL.C/FLANGE FIX.P/PRATO FIX.P/ROSCA 3/8" GAS | UN | 37.74 | 23% | 46.42 | FDE | INSTALAÇÕES ELÉTRICAS | SERVICOS DE CONSERVACAO - APARELHOS E EQUIPAMENTOS
09.84.056 | CALHA P/ LUMINARIA EMBUTIR C/ REFLETOR SEM ALETAS (IL-67) COM SOQUETES P/ DUAS LAMPADAS LED TUBULAR 120 CM | UN | 185.57 | 23% | 228.25 | FDE | INSTALAÇÕES ELÉTRICAS | SERVICOS DE CONSERVACAO - APARELHOS E EQUIPAMENTOS
09.84.057 | CALHA P/ LUMINARIA EMBUTIR C/ DIFUSOR TRANSLUCIDO (IL-70) COM SOQUETES DUAS LAMPADAS LED TUBULAR 60 CM | UN | 179.96 | 23% | 221.35 | FDE | INSTALAÇÕES ELÉTRICAS | SERVICOS DE CONSERVACAO - APARELHOS E EQUIPAMENTOS
09.84.059 | CALHA P/ LUMINARIA EMBUTIR C/ DIFUSOR TRANSLUCIDO (IL-71) COM SOQUETES DUAS LAMPADAS LED TUBULAR 120 CM | UN | 228.76 | 23% | 281.37 | FDE | INSTALAÇÕES ELÉTRICAS | SERVICOS DE CONSERVACAO - APARELHOS E EQUIPAMENTOS
09.84.060 | CORRENTE PARA PENDENTE DE APARELHO PARA ILUMINACAO | M | 29.15 | 23% | 35.85 | FDE | INSTALAÇÕES ELÉTRICAS | SERVICOS DE CONSERVACAO - APARELHOS E EQUIPAMENTOS
09.84.061 | ADEQUAÇÃO DE LUMINARIA FLUORESCENTE 1X32W PARA LED TUBULAR VIDRO 18W TEMPERATURA DE COR 4000°K | UN | 36.8 | 23% | 45.26 | FDE | INSTALAÇÕES ELÉTRICAS | SERVICOS DE CONSERVACAO - APARELHOS E EQUIPAMENTOS
09.84.062 | ADEQUAÇÃO DE LUMINARIA FLUORESCENTE 2X32W PARA LED TUBULAR VIDRO 18W TEMPERATURA DE COR 4000°K | UN | 59.55 | 23% | 73.25 | FDE | INSTALAÇÕES ELÉTRICAS | SERVICOS DE CONSERVACAO - APARELHOS E EQUIPAMENTOS
09.84.069 | CALHA P/ LUMINARIA SOBREPOR C/ DIFUSOR TRANSLUCIDO (IL-69 ) COM SOQUETES P/ DUAS LAMPADAS LED TUBULAR 120 CM | UN | 214.97 | 23% | 264.41 | FDE | INSTALAÇÕES ELÉTRICAS | SERVICOS DE CONSERVACAO - APARELHOS E EQUIPAMENTOS
09.84.074 | REATOR SIMPLES P/VAPOR SODIO AFP 70W 220V CAP/IGN | UN | 119.74 | 23% | 147.28 | FDE | INSTALAÇÕES ELÉTRICAS | SERVICOS DE CONSERVACAO - APARELHOS E EQUIPAMENTOS
09.84.075 | REATOR SIMPLES P/VAPOR SODIO AFP 150W 220V CAP/IGN | UN | 154.93 | 23% | 190.56 | FDE | INSTALAÇÕES ELÉTRICAS | SERVICOS DE CONSERVACAO - APARELHOS E EQUIPAMENTOS
09.84.076 | REATOR SIMPLES P/VAPOR SODIO AFP 250W 220V CAP/IGN | UN | 176.92 | 23% | 217.61 | FDE | INSTALAÇÕES ELÉTRICAS | SERVICOS DE CONSERVACAO - APARELHOS E EQUIPAMENTOS
09.84.077 | REATOR SIMPLES P/VAPOR METAL. AFP 70W 220V CAP/IGN | UN | 127.24 | 23% | 156.51 | FDE | INSTALAÇÕES ELÉTRICAS | SERVICOS DE CONSERVACAO - APARELHOS E EQUIPAMENTOS
09.84.078 | REATOR SIMPLES P/VAPOR METAL. AFP 150W 220V CAP/IGN | UN | 146.87 | 23% | 180.65 | FDE | INSTALAÇÕES ELÉTRICAS | SERVICOS DE CONSERVACAO - APARELHOS E EQUIPAMENTOS
09.84.079 | REATOR SIMPLES P/VAPOR METAL. AFP 250W 220V CAP/IGN | UN | 205.54 | 23% | 252.81 | FDE | INSTALAÇÕES ELÉTRICAS | SERVICOS DE CONSERVACAO - APARELHOS E EQUIPAMENTOS
09.84.080 | REATOR ELETRONICO P/LAMPADA FLUORESCENTE 2X16W BIVOLT C/PROTEÇÁO | UN | 84.11 | 23% | 103.46 | FDE | INSTALAÇÕES ELÉTRICAS | SERVICOS DE CONSERVACAO - APARELHOS E EQUIPAMENTOS
09.84.092 | REATOR PARA LAMPADA HG - 220V/250W | UN | 122.59 | 23% | 150.79 | FDE | INSTALAÇÕES ELÉTRICAS | SERVICOS DE CONSERVACAO - APARELHOS E EQUIPAMENTOS
09.84.100 | CALHA PARA LUMINARIA SOBREPOR COM REFLETOR EM ALUMINIO (IL-73/ (IL-81)) COM SOQUETES PARA UMA LAMPADA LED TUBULAR 120 CM | UN | 127.45 | 23% | 156.76 | FDE | INSTALAÇÕES ELÉTRICAS | SERVICOS DE CONSERVACAO - APARELHOS E EQUIPAMENTOS
09.84.101 | CALHA PARA LUMINARIA SOBREPOR COM REFLETOR EM ALUMINIO (IL-74 / (IL-82)) COM SOQUETES PARA DUAS LAMPADAS LED TUBULAR 120 CM | UN | 146.76 | 23% | 180.51 | FDE | INSTALAÇÕES ELÉTRICAS | SERVICOS DE CONSERVACAO - APARELHOS E EQUIPAMENTOS
09.84.102 | CALHA PARA LUMINARIA SOBREPOR COM REFLETOR E ALETAS (IL-75) COM SOQUETES PARA DUAS LAMPADAS LED TUBULAR 120 CM | UN | 276.11 | 23% | 339.62 | FDE | INSTALAÇÕES ELÉTRICAS | SERVICOS DE CONSERVACAO - APARELHOS E EQUIPAMENTOS
09.84.103 | CALHA PARA LUMINARIA SOBREPOR COM DIFUSOR TRANSPARENTE (IL-77) COM SOQUETES P/ DUAS LAMPADAS LED TUBULAR 120 CM | UN | 211.67 | 23% | 260.35 | FDE | INSTALAÇÕES ELÉTRICAS | SERVICOS DE CONSERVACAO - APARELHOS E EQUIPAMENTOS
09.84.104 | CALHA PARA LUMINARIA EMBUTIR COM REFLETOR E ALETAS (IL-78) COM SOQUETES PARA DUAS LAMPADAS LED TUBULAR 120 CM | UN | 268.57 | 23% | 330.34 | FDE | INSTALAÇÕES ELÉTRICAS | SERVICOS DE CONSERVACAO - APARELHOS E EQUIPAMENTOS
09.84.105 | CALHA PARA LUMINARIA EMBUTIR COM REFLETOR SEM ALETAS (IL-79) COM SOQUETES PARA UMA LAMPADA LED TUBULAR 120 CM | UN | 184.17 | 23% | 226.53 | FDE | INSTALAÇÕES ELÉTRICAS | SERVICOS DE CONSERVACAO - APARELHOS E EQUIPAMENTOS
09.84.106 | CALHA PARA LUMINARIA EMBUTIR COM REFLETOR SEM ALETAS (IL-80) COM SOQUETES PARA DUAS LAMPADAS LED TUBULAR 120 CM | UN | 200.09 | 23% | 246.11 | FDE | INSTALAÇÕES ELÉTRICAS | SERVICOS DE CONSERVACAO - APARELHOS E EQUIPAMENTOS
09.84.107 | ADEQUAÇÃO DE LUMINARIA FLUORESCENTE 4X16W PARA LED TUBULAR VIDRO 10W TEMPERATURA DE COR 4000°K | UN | 82.74 | 23% | 101.77 | FDE | INSTALAÇÕES ELÉTRICAS | SERVICOS DE CONSERVACAO - APARELHOS E EQUIPAMENTOS
09.84.108 | ADEQUAÇÃO DE LUMINARIA FLUORESCENTE 2X16W PARA LED TUBULAR VIDRO 10W TEMPERATURA DE COR 4000°K | UN | 47.88 | 23% | 58.89 | FDE | INSTALAÇÕES ELÉTRICAS | SERVICOS DE CONSERVACAO - APARELHOS E EQUIPAMENTOS
09.84.109 | ADEQUAÇÃO DE LUMINARIA FLUORESCENTE 4X16W PARA LED TUBULAR POLICARBONATO 10W TEMPERATURA DE COR 4000°K | UN | 154.46 | 23% | 189.99 | FDE | INSTALAÇÕES ELÉTRICAS | SERVICOS DE CONSERVACAO - APARELHOS E EQUIPAMENTOS
09.84.110 | ADEQUAÇÃO DE LUMINARIA FLUORESCENTE 2X16W PARA LED TUBULAR POLICARBONATO 10W TEMPERATURA DE COR 4000°K | UN | 83.74 | 23% | 103 | FDE | INSTALAÇÕES ELÉTRICAS | SERVICOS DE CONSERVACAO - APARELHOS E EQUIPAMENTOS
09.85.000 | SERVICOS DE CONSERVACAO - APARELHOS E EQUIPAMENTOS |  |  |  |  | FDE | INSTALAÇÕES ELÉTRICAS | SERVICOS DE CONSERVACAO - APARELHOS E EQUIPAMENTOS | 2
09.85.005 | LAMPADA FLUORESCENTE DE 32W | UN | 24.25 | 23% | 29.83 | FDE | INSTALAÇÕES ELÉTRICAS | SERVICOS DE CONSERVACAO - APARELHOS E EQUIPAMENTOS
09.85.006 | LAMPADA FLUORESCENTE COMPACTA 23W | UN | 26.97 | 23% | 33.17 | FDE | INSTALAÇÕES ELÉTRICAS | SERVICOS DE CONSERVACAO - APARELHOS E EQUIPAMENTOS
09.85.010 | LAMPADA VAPOR DE SODIO 70W | UN | 52.91 | 23% | 65.08 | FDE | INSTALAÇÕES ELÉTRICAS | SERVICOS DE CONSERVACAO - APARELHOS E EQUIPAMENTOS
09.85.011 | LAMPADA VAPOR DE SODIO 150W | UN | 62.65 | 23% | 77.06 | FDE | INSTALAÇÕES ELÉTRICAS | SERVICOS DE CONSERVACAO - APARELHOS E EQUIPAMENTOS
09.85.012 | LAMPADA VAPOR DE SODIO 250W | UN | 100.54 | 23% | 123.66 | FDE | INSTALAÇÕES ELÉTRICAS | SERVICOS DE CONSERVACAO - APARELHOS E EQUIPAMENTOS
09.85.016 | LAMPADA FLUORESCENTE DE 16W | UN | 13.75 | 23% | 16.91 | FDE | INSTALAÇÕES ELÉTRICAS | SERVICOS DE CONSERVACAO - APARELHOS E EQUIPAMENTOS
09.85.017 | LAMPADA VAPOR METÁLICO 70W | UN | 369.95 | 23% | 455.04 | FDE | INSTALAÇÕES ELÉTRICAS | SERVICOS DE CONSERVACAO - APARELHOS E EQUIPAMENTOS
09.85.018 | LAMPADA VAPOR METALICO 150W | UN | 468.35 | 23% | 576.07 | FDE | INSTALAÇÕES ELÉTRICAS | SERVICOS DE CONSERVACAO - APARELHOS E EQUIPAMENTOS
09.85.019 | LAMPADA VAPOR METALICO 250W | UN | 125.11 | 23% | 153.89 | FDE | INSTALAÇÕES ELÉTRICAS | SERVICOS DE CONSERVACAO - APARELHOS E EQUIPAMENTOS
09.85.023 | LUMIN. BLINDADA ARANDELA P/ LAMP. MISTA 160 W | UN | 362.54 | 23% | 445.92 | FDE | INSTALAÇÕES ELÉTRICAS | SERVICOS DE CONSERVACAO - APARELHOS E EQUIPAMENTOS
09.85.024 | LUMIN. BLINDADA PLAFONIER P/ LAMP. MISTA 160W | UN | 289.72 | 23% | 356.36 | FDE | INSTALAÇÕES ELÉTRICAS | SERVICOS DE CONSERVACAO - APARELHOS E EQUIPAMENTOS
09.85.025 | ARANDELA ALUMÍNIO INCLINADA 45º BLINDADA LÂMPADA BULBO LED ROSCA E27 | UN | 306.97 | 23% | 377.57 | FDE | INSTALAÇÕES ELÉTRICAS | SERVICOS DE CONSERVACAO - APARELHOS E EQUIPAMENTOS
09.85.037 | BRACO ACO GALVANIZADO DN 1 1/2" X 2,00 M | UN | 331.31 | 23% | 407.51 | FDE | INSTALAÇÕES ELÉTRICAS | SERVICOS DE CONSERVACAO - APARELHOS E EQUIPAMENTOS
09.85.039 | BRACO ACO GALVANIZADO DE 1" X 1.00M | UN | 243.61 | 23% | 299.64 | FDE | INSTALAÇÕES ELÉTRICAS | SERVICOS DE CONSERVACAO - APARELHOS E EQUIPAMENTOS
09.85.043 | LUMINARIA ABERTA (APARELHO) TIPO ECON. P/ LAMP. V. MERC./MISTA 250W | UN | 218.87 | 23% | 269.21 | FDE | INSTALAÇÕES ELÉTRICAS | SERVICOS DE CONSERVACAO - APARELHOS E EQUIPAMENTOS
09.85.045 | CRUZETA DE FERRO GALVANIZADO PARA 2 PROJETORES | UN | 467.93 | 23% | 575.55 | FDE | INSTALAÇÕES ELÉTRICAS | SERVICOS DE CONSERVACAO - APARELHOS E EQUIPAMENTOS
09.85.047 | POSTE ACO GALVANIZADO RETO 4" X6.00M P/ILUMIN EXTERNA | UN | 1661.59 | 23% | 2043.76 | FDE | INSTALAÇÕES ELÉTRICAS | SERVICOS DE CONSERVACAO - APARELHOS E EQUIPAMENTOS
09.85.048 | POSTE DE AÇO GALV.TIPO CURVO,C/JANELAS INSP H=7 M ACIMA DO SOLO | UN | 2099.98 | 23% | 2582.98 | FDE | INSTALAÇÕES ELÉTRICAS | SERVICOS DE CONSERVACAO - APARELHOS E EQUIPAMENTOS
09.85.050 | POSTE DE AÇO GALV.TIPO RETO, C/JANELA INSP. H=10M ACIMA DO SOLO | UN | 4687.93 | 23% | 5766.15 | FDE | INSTALAÇÕES ELÉTRICAS | SERVICOS DE CONSERVACAO - APARELHOS E EQUIPAMENTOS
09.85.053 | POSTE DE CONCRETO TUBULAR OCO DE 7 M DE COMPR C/ JANELA INSPECAO | UN | 1887.11 | 23% | 2321.15 | FDE | INSTALAÇÕES ELÉTRICAS | SERVICOS DE CONSERVACAO - APARELHOS E EQUIPAMENTOS
09.85.060 | CONDULETE DE 1" | UN | 48.24 | 23% | 59.34 | FDE | INSTALAÇÕES ELÉTRICAS | SERVICOS DE CONSERVACAO - APARELHOS E EQUIPAMENTOS
09.85.061 | CONDULETE DE 1 1/4" | UN | 71.75 | 23% | 88.25 | FDE | INSTALAÇÕES ELÉTRICAS | SERVICOS DE CONSERVACAO - APARELHOS E EQUIPAMENTOS
09.85.062 | CONDULETE DE 1 1/2" | UN | 80.21 | 23% | 98.66 | FDE | INSTALAÇÕES ELÉTRICAS | SERVICOS DE CONSERVACAO - APARELHOS E EQUIPAMENTOS
09.85.063 | CONDULETE DE 2" | UN | 106.63 | 23% | 131.15 | FDE | INSTALAÇÕES ELÉTRICAS | SERVICOS DE CONSERVACAO - APARELHOS E EQUIPAMENTOS
09.85.064 | CONDULETE DE 3/4" | UN | 41.43 | 23% | 50.96 | FDE | INSTALAÇÕES ELÉTRICAS | SERVICOS DE CONSERVACAO - APARELHOS E EQUIPAMENTOS
09.85.065 | CONDULETE DE 1/2" | UN | 48.35 | 23% | 59.47 | FDE | INSTALAÇÕES ELÉTRICAS | SERVICOS DE CONSERVACAO - APARELHOS E EQUIPAMENTOS
09.85.066 | LAMPADA BULBO LED <= 13W ROSCA E 27 BIVOLT. TEMPERATURA COR 3000°K. | UN | 19.23 | 23% | 23.65 | FDE | INSTALAÇÕES ELÉTRICAS | SERVICOS DE CONSERVACAO - APARELHOS E EQUIPAMENTOS
09.85.080 | MOTOR PARA BOMBA DE RECALQUE DE 1/2 HP - 220 V BIFASICO | UN | 1178.14 | 11.1% | 1308.91 | FDE | INSTALAÇÕES ELÉTRICAS | SERVICOS DE CONSERVACAO - APARELHOS E EQUIPAMENTOS
09.85.081 | MOTOR PARA BOMBA DE RECALQUE DE 3/4 HP - 220 V BIFASICO | UN | 1342.83 | 11.1% | 1491.88 | FDE | INSTALAÇÕES ELÉTRICAS | SERVICOS DE CONSERVACAO - APARELHOS E EQUIPAMENTOS
09.85.082 | MOTOR PARA BOMBA DE RECALQUE DE 1 HP - 220 V BIFASICO | UN | 1477.47 | 11.1% | 1641.47 | FDE | INSTALAÇÕES ELÉTRICAS | SERVICOS DE CONSERVACAO - APARELHOS E EQUIPAMENTOS
09.85.083 | MOTOR PARA BOMBA DE RECALQUE DE 2 HP - 220 V TRIFASICO | UN | 1398.37 | 11.1% | 1553.59 | FDE | INSTALAÇÕES ELÉTRICAS | SERVICOS DE CONSERVACAO - APARELHOS E EQUIPAMENTOS
09.85.084 | MOTOR PARA BOMBA DE RECALQUE DE 3 HP - 220 V TRIFASICO | UN | 1638.37 | 11.1% | 1820.23 | FDE | INSTALAÇÕES ELÉTRICAS | SERVICOS DE CONSERVACAO - APARELHOS E EQUIPAMENTOS
09.85.085 | MOTOR PARA BOMBA DE RECALQUE DE 5 HP - 220 V TRIFASICO | UN | 3710.93 | 11.1% | 4122.84 | FDE | INSTALAÇÕES ELÉTRICAS | SERVICOS DE CONSERVACAO - APARELHOS E EQUIPAMENTOS
09.85.086 | LAMPADA LED TUBULAR VIDRO DE 10W C/TEMPERATURA DE COR 4000º K | UN | 18.71 | 23% | 23.01 | FDE | INSTALAÇÕES ELÉTRICAS | SERVICOS DE CONSERVACAO - APARELHOS E EQUIPAMENTOS
09.85.087 | LAMPADA LED TUBULAR POLICARBONATO DE 10W C/TEMPERATURA DE COR 4000º K | UN | 36.63 | 23% | 45.05 | FDE | INSTALAÇÕES ELÉTRICAS | SERVICOS DE CONSERVACAO - APARELHOS E EQUIPAMENTOS
09.85.088 | LAMPADA LED TUBULAR VIDRO DE 18W C/TEMPERATURA DE COR 4000º K | UN | 24.54 | 23% | 30.18 | FDE | INSTALAÇÕES ELÉTRICAS | SERVICOS DE CONSERVACAO - APARELHOS E EQUIPAMENTOS
09.85.089 | LAMPADA LED TUBULAR POLICARBONATO DE 18W C/TEMPERATURA DE COR 4000º K | UN | 33.2 | 23% | 40.84 | FDE | INSTALAÇÕES ELÉTRICAS | SERVICOS DE CONSERVACAO - APARELHOS E EQUIPAMENTOS
09.86.000 | SERVICOS DE CONSERVACAO - PARA RAIOS E ATERRAMENTOS |  |  |  |  | FDE | INSTALAÇÕES ELÉTRICAS | SERVICOS DE CONSERVACAO - PARA RAIOS E ATERRAMENTOS | 2
09.86.001 | CAPTOR TIPO FRANKLIN, BOUQUET NIQUELADO DE 4 PONTAS-CONECTOR GRANDE | UN | 312.46 | 11.1% | 347.14 | FDE | INSTALAÇÕES ELÉTRICAS | SERVICOS DE CONSERVACAO - PARA RAIOS E ATERRAMENTOS
09.86.020 | SUPORTE SIMPLES COM ROLDANA PARA CABO DE COBRE NU 25 A 35 MM2 | UN | 65.19 | 23% | 80.18 | FDE | INSTALAÇÕES ELÉTRICAS | SERVICOS DE CONSERVACAO - PARA RAIOS E ATERRAMENTOS
09.86.021 | SUPORTE SIMPLES COM ROLDANA PARA CABO DE COBRE NU 70 A 95 MM2 | UN | 65.19 | 23% | 80.18 | FDE | INSTALAÇÕES ELÉTRICAS | SERVICOS DE CONSERVACAO - PARA RAIOS E ATERRAMENTOS
09.86.025 | CONECTOR TIPO SPLIT-BOLT PARA CABO DE 25 MM2 | UN | 20.77 | 23% | 25.55 | FDE | INSTALAÇÕES ELÉTRICAS | SERVICOS DE CONSERVACAO - PARA RAIOS E ATERRAMENTOS
09.86.026 | CONECTOR TIPO SPLIT-BOLT PARA CABO DE 35 MM2 | UN | 22.28 | 23% | 27.4 | FDE | INSTALAÇÕES ELÉTRICAS | SERVICOS DE CONSERVACAO - PARA RAIOS E ATERRAMENTOS
09.86.027 | CONECTOR TIPO SPLIT-BOLT PARA CABO DE 95 MM2 | UN | 46.33 | 23% | 56.99 | FDE | INSTALAÇÕES ELÉTRICAS | SERVICOS DE CONSERVACAO - PARA RAIOS E ATERRAMENTOS
09.86.035 | ELETRODUTO DE PVC DE 2" X 3,00 M PARA PROTECAO DE CABO DE COBRE NU | UN | 115.66 | 23% | 142.26 | FDE | INSTALAÇÕES ELÉTRICAS | SERVICOS DE CONSERVACAO - PARA RAIOS E ATERRAMENTOS
10.00.000 | FORRO |  |  |  |  | FDE | FORRO | FORRO | 1
10.01.000 | SERVICOS DE FORRO |  |  |  |  | FDE | FORRO | SERVICOS DE FORRO | 2
10.01.020 | FORRO DE TABUA APAR. 10X1CM MACHO-FEMEA G1-C4 SEMI ENTARUGADO | M2 | 132.61 | 23% | 163.11 | FDE | FORRO | SERVICOS DE FORRO
10.01.021 | FORRO DE TABUA APAR. 10X1CM MACHO-FEMEA G1-C4 ENTARUGADO | M2 | 171.98 | 23% | 211.54 | FDE | FORRO | SERVICOS DE FORRO
10.01.022 | FORRO ACUSTICO COR BRANCA TIPO NUVEM PLACA 60X60CM H=50MM INCLUSIVE ELEMENTOS DE FIXAÇÃO FORNEC. E INSTAL- USO EXCLUSIVO SALA DE INOVAÇÃO | M2 | 836.72 | 23% | 1029.17 | FDE | FORRO | SERVICOS DE FORRO
10.01.023 | FORRO ACUSTICO COR BRANCA TIPO NUVEM PLACA 120X60CM H=50MM INCLUSIVE ELEMENTOS DE FIXAÇÃO FORNEC. E INSTAL- USO EXCLUSIVO SALA DE INOVAÇÃO | M2 | 674.42 | 23% | 829.54 | FDE | FORRO | SERVICOS DE FORRO
10.01.049 | FORRO DE GESSO ACARTONADO INCL ESTRUTURA | M2 | 119.93 | 23% | 147.51 | FDE | FORRO | SERVICOS DE FORRO
10.01.058 | ISOLACAO TERMOACUSTICA - LA DE VIDRO ESP 1" | M2 | 28.61 | 23% | 35.19 | FDE | FORRO | SERVICOS DE FORRO
10.01.059 | ISOLACAO TERMOACUSTICA - LA DE VIDRO E=2" | M2 | 41.07 | 23% | 50.52 | FDE | FORRO | SERVICOS DE FORRO
10.01.060 | ISOLACAO TERMICA - CHAPA DE ISOPOR E=30MM | M2 | 14.19 | 23% | 17.45 | FDE | FORRO | SERVICOS DE FORRO
10.01.061 | ISOLACAO TERMOACUSTICA - LA DE ROCHA E=2“ | M2 | 30.24 | 23% | 37.2 | FDE | FORRO | SERVICOS DE FORRO
10.01.071 | FORRO PLACA MINERAL NRC 0,55 GERGIAN INCL.PERFIS FORNEC/INST. | M2 | 167.41 | 23% | 205.91 | FDE | FORRO | SERVICOS DE FORRO
10.01.074 | FORRO PLACA MINERAL NRC 0,65 SAHARA INCL.PERFIS FORNEC/INST. | M2 | 272.28 | 23% | 334.9 | FDE | FORRO | SERVICOS DE FORRO
10.01.075 | FORRO PLACA MINERAL NRC 0,70 CONSTELATION INCL.PERFIS FORNEC/INST. | M2 | 128.89 | 23% | 158.53 | FDE | FORRO | SERVICOS DE FORRO
10.01.076 | FORRO PLACA MINERAL NRC 0,70 MP COMPLETE INCL.PERFIS FORNEC/INST. | M2 | 265.19 | 23% | 326.18 | FDE | FORRO | SERVICOS DE FORRO
10.01.077 | FORRO PLACA MINERAL NRC 0,85 THERMOFON INCL.PERFIS FORNEC/INST. | M2 | 273.54 | 23% | 336.45 | FDE | FORRO | SERVICOS DE FORRO
10.01.078 | FORRO EM PLACA MINERAL NRC 0,75 TÔNICA INC. PERFIS FORNEC/INSTALADO | M2 | 343.4 | 23% | 422.38 | FDE | FORRO | SERVICOS DE FORRO
10.01.082 | FORRO EM LÂMINA DE PVC 200MM E = 7 OU 8MM | M2 | 39.2 | 23% | 48.22 | FDE | FORRO | SERVICOS DE FORRO
10.01.083 | ESTRUTURA METÁLICA TUBULAR 20X20 GALV. E=0,95MM MALHA 1,20X0,40M P/SUSTENTAÇÃO DE FORRO PVC | M2 | 52.63 | 23% | 64.73 | FDE | FORRO | SERVICOS DE FORRO
10.50.000 | SERVICOS DE DEMOLICOES |  |  |  |  | FDE | FORRO | SERVICOS DE DEMOLICOES | 2
10.50.001 | DEMOLIÇÃO DE FORRO DE ESTUQUE OU MADEIRA, INCLUSIVE ENTARUGAMENTO | M2 | 3.57 | 23% | 4.39 | FDE | FORRO | SERVICOS DE DEMOLICOES
10.50.003 | DEMOLIÇÃO DE FORRO EM GESSO | M2 | 4.91 | 23% | 6.04 | FDE | FORRO | SERVICOS DE DEMOLICOES
10.50.004 | DEMOLIÇÃO DE ENTARUGAMENTO | M2 | 1.78 | 23% | 2.19 | FDE | FORRO | SERVICOS DE DEMOLICOES
10.50.005 | DEMOLIÇÃO DE FORROS DE MADEIRA, EXCLUSIVE ENTARUGAMENTO. | M2 | 1.78 | 23% | 2.19 | FDE | FORRO | SERVICOS DE DEMOLICOES
10.60.000 | SERVICOS DE RETIRADAS |  |  |  |  | FDE | FORRO | SERVICOS DE RETIRADAS | 2
10.60.001 | RETIRADA DE FORROS DE MADEIRA PREGADOS (PLACAS OU TABUAS) | M2 | 14.36 | 23% | 17.66 | FDE | FORRO | SERVICOS DE RETIRADAS
10.60.002 | RETIRADA DE FORROS EM PLACAS APOIADAS | M2 | 7.69 | 23% | 9.46 | FDE | FORRO | SERVICOS DE RETIRADAS
10.60.005 | RETIRADA DE FORRO DE PVC EM LAMINAS | M2 | 14.36 | 23% | 17.66 | FDE | FORRO | SERVICOS DE RETIRADAS
10.70.000 | SERVICOS DE RECOLOCACAO - FORROS |  |  |  |  | FDE | FORRO | SERVICOS DE RECOLOCACAO - FORROS | 2
10.70.001 | RECOLOCAÇÃO DE FORRO DE MADEIRA PREGADO (PLACAS OU TABUAS) | M2 | 16.24 | 23% | 19.98 | FDE | FORRO | SERVICOS DE RECOLOCACAO - FORROS
10.70.002 | RECOLOCAÇÃO DE FORRO EM PLACAS APOIADAS | M2 | 7.69 | 23% | 9.46 | FDE | FORRO | SERVICOS DE RECOLOCACAO - FORROS
10.70.005 | RECOLOCACAO DE FORRO DE PVC EM LAMINAS | M2 | 14.36 | 23% | 17.66 | FDE | FORRO | SERVICOS DE RECOLOCACAO - FORROS
10.80.000 | SERVICOS DE CONSERVACAO - FORROS |  |  |  |  | FDE | FORRO | SERVICOS DE CONSERVACAO - FORROS | 2
10.80.012 | FORRO DE ESTUQUE | M2 | 192.79 | 23% | 237.13 | FDE | FORRO | SERVICOS DE CONSERVACAO - FORROS
10.80.033 | PERFIL DE FERRO SECCAO CARTOLA EM CHAPA N 20 P/SUST DE FORRO | M | 33.48 | 23% | 41.18 | FDE | FORRO | SERVICOS DE CONSERVACAO - FORROS
10.80.034 | TABUA DE 10 X 1 CM TIPO MACHO-FEMEA G1-C4 PARA FORRO | M2 | 98.82 | 23% | 121.55 | FDE | FORRO | SERVICOS DE CONSERVACAO - FORROS
10.80.038 | REPREGAMENTO DE FORROS DE MADEIRA | M2 | 6.12 | 23% | 7.53 | FDE | FORRO | SERVICOS DE CONSERVACAO - FORROS
10.80.040 | ESTRUTURA DE ENTARUGAMENTO PARA FORRO DE MADEIRA | M2 | 72.08 | 23% | 88.66 | FDE | FORRO | SERVICOS DE CONSERVACAO - FORROS
11.00.000 | IMPERMEABILIZAÇÕES/ JUNTAS DE DILATAÇÃO |  |  |  |  | FDE | IMPERMEABILIZAÇÕES/ JUNTAS DE DILATAÇÃO | IMPERMEABILIZAÇÕES/ JUNTAS DE DILATAÇÃO | 1
11.01.000 | SERVICOS DE IMPERMEABILIZACOES: SUBSOLOS E BALDRAMES |  |  |  |  | FDE | IMPERMEABILIZAÇÕES/ JUNTAS DE DILATAÇÃO | SERVICOS DE IMPERMEABILIZACOES: SUBSOLOS E BALDRAMES | 2
11.01.001 | IMPERMEABILIZACAO DE SUB-SOLOS C/ARG CIM-AREIA 1:3 CONTENDO HIDROFUGO | M2 | 70.64 | 23% | 86.89 | FDE | IMPERMEABILIZAÇÕES/ JUNTAS DE DILATAÇÃO | SERVICOS DE IMPERMEABILIZACOES: SUBSOLOS E BALDRAMES
11.01.002 | IMPERMEABILIZACAO DE SUB-SOLOS C/ARG CIM-AREIA 1:3 HIDR TINTA BETUMINOSA | M2 | 97.72 | 23% | 120.2 | FDE | IMPERMEABILIZAÇÕES/ JUNTAS DE DILATAÇÃO | SERVICOS DE IMPERMEABILIZACOES: SUBSOLOS E BALDRAMES
11.01.003 | IMPERMEABILIZACAO POR CRISTALIZACAO - SUB SOLOS | M2 | 12.41 | 23% | 15.26 | FDE | IMPERMEABILIZAÇÕES/ JUNTAS DE DILATAÇÃO | SERVICOS DE IMPERMEABILIZACOES: SUBSOLOS E BALDRAMES
11.01.010 | IMPERMEAB C/ ARGAM POLIMERICA SEMIFLEXIVEL P/ CORTINAS E POCOS DE ELEV COM APLICAÇAO 4 DEMAOS | M2 | 24.15 | 23% | 29.7 | FDE | IMPERMEABILIZAÇÕES/ JUNTAS DE DILATAÇÃO | SERVICOS DE IMPERMEABILIZACOES: SUBSOLOS E BALDRAMES
11.02.000 | SERVICOS DE IMPERMEABILIZACOES: LAJES, CALHAS, MARQUISES |  |  |  |  | FDE | IMPERMEABILIZAÇÕES/ JUNTAS DE DILATAÇÃO | SERVICOS DE IMPERMEABILIZACOES: LAJES, CALHAS, MARQUISES | 2
11.02.022 | IMPERMEABILIZACAO MULTIMEMBRANAS ASFALTICAS - FELTRO ASFALTO | M2 | 312.51 | 23% | 384.39 | FDE | IMPERMEABILIZAÇÕES/ JUNTAS DE DILATAÇÃO | SERVICOS DE IMPERMEABILIZACOES: LAJES, CALHAS, MARQUISES
11.02.023 | IMPERMEABILIZACAO COM MANTA ELASTOMERICA BUTILICA OU EPDM | M2 | 469.54 | 23% | 577.53 | FDE | IMPERMEABILIZAÇÕES/ JUNTAS DE DILATAÇÃO | SERVICOS DE IMPERMEABILIZACOES: LAJES, CALHAS, MARQUISES
11.02.024 | IMPERMEABILIZACAO COM MANTA ASFALTICA PRE FABRICADA 4MM | M2 | 151.8 | 23% | 186.71 | FDE | IMPERMEABILIZAÇÕES/ JUNTAS DE DILATAÇÃO | SERVICOS DE IMPERMEABILIZACOES: LAJES, CALHAS, MARQUISES
11.02.025 | IMPERMEABILIZACAO COM MANTA ASFALTICA PRE FABRICADA 4MM - ACAB AREIA | M2 | 168.55 | 23% | 207.32 | FDE | IMPERMEABILIZAÇÕES/ JUNTAS DE DILATAÇÃO | SERVICOS DE IMPERMEABILIZACOES: LAJES, CALHAS, MARQUISES
11.02.026 | IMPERM C/ EMULSAO ACRILICA ESTRUT C/ VEU DE POLIESTER-6 DEMAOS / 2 EST | M2 | 65.05 | 23% | 80.01 | FDE | IMPERMEABILIZAÇÕES/ JUNTAS DE DILATAÇÃO | SERVICOS DE IMPERMEABILIZACOES: LAJES, CALHAS, MARQUISES
11.02.027 | IMPERMEABILIZACAO C/ EMULSAO ACRILICA - 6 DEMAOS | M2 | 52.49 | 23% | 64.56 | FDE | IMPERMEABILIZAÇÕES/ JUNTAS DE DILATAÇÃO | SERVICOS DE IMPERMEABILIZACOES: LAJES, CALHAS, MARQUISES
11.02.035 | IMPERMEAB C/ MANTA ASF PRE-FABR 4MM ACAB ALUMIN SEM PROT MECANICA | M2 | 171.67 | 23% | 211.15 | FDE | IMPERMEABILIZAÇÕES/ JUNTAS DE DILATAÇÃO | SERVICOS DE IMPERMEABILIZACOES: LAJES, CALHAS, MARQUISES
11.02.040 | IMPERMEABIL.EMULSAO ASFALTICA ELASTOMERICA MONOCOMPONENTE. APLICAÇAO 4 DEMÁOS INCLUS.TELA ESTRUTURANTE | M2 | 87.54 | 23% | 107.67 | FDE | IMPERMEABILIZAÇÕES/ JUNTAS DE DILATAÇÃO | SERVICOS DE IMPERMEABILIZACOES: LAJES, CALHAS, MARQUISES
11.02.050 | ISOLACAO TERMOACUSTICA - LA DE VIDRO ESP 1" | M2 | 28.61 | 23% | 35.19 | FDE | IMPERMEABILIZAÇÕES/ JUNTAS DE DILATAÇÃO | SERVICOS DE IMPERMEABILIZACOES: LAJES, CALHAS, MARQUISES
11.02.054 | ISOLAMENTO TERMICO COM CAMADAS DE ARGILA EXPANDIDA | M3 | 678.99 | 23% | 835.16 | FDE | IMPERMEABILIZAÇÕES/ JUNTAS DE DILATAÇÃO | SERVICOS DE IMPERMEABILIZACOES: LAJES, CALHAS, MARQUISES
11.02.055 | FORNEC E COLOCACAO DE ISOPOR P/ TRATAMENTO ACUSTICO ENTRE LAJES | M3 | 419.41 | 23% | 515.87 | FDE | IMPERMEABILIZAÇÕES/ JUNTAS DE DILATAÇÃO | SERVICOS DE IMPERMEABILIZACOES: LAJES, CALHAS, MARQUISES
11.02.062 | PROTECAO TERMO-MECANICA C/LADR HIDRAUL 1 COR INCL ARGAM ASSENT | M2 | 166 | 23% | 204.18 | FDE | IMPERMEABILIZAÇÕES/ JUNTAS DE DILATAÇÃO | SERVICOS DE IMPERMEABILIZACOES: LAJES, CALHAS, MARQUISES
11.02.066 | REGULARIZACAO DE SUPERFÍCIE P/ PREPARO IMPERM 1:3 E=2,5CM | M2 | 34.73 | 23% | 42.72 | FDE | IMPERMEABILIZAÇÕES/ JUNTAS DE DILATAÇÃO | SERVICOS DE IMPERMEABILIZACOES: LAJES, CALHAS, MARQUISES
11.02.067 | ARGAMASSA PARA PROTEÇAO MECANICA SOBRE SUPERFÍCIE IMPERMEABILIZADA TRAÇO 1:4 ESPESSURA 3CM | M2 | 35.57 | 23% | 43.75 | FDE | IMPERMEABILIZAÇÕES/ JUNTAS DE DILATAÇÃO | SERVICOS DE IMPERMEABILIZACOES: LAJES, CALHAS, MARQUISES
11.03.000 | SERVICOS DE IMPERMEABILIZACOES: RESERVATORIOS D'AGUA |  |  |  |  | FDE | IMPERMEABILIZAÇÕES/ JUNTAS DE DILATAÇÃO | SERVICOS DE IMPERMEABILIZACOES: RESERVATORIOS D'AGUA | 2
11.03.001 | COM ARGAMASSA CIM AREIA 1:3 COM HIDROFUGO (APLICACAO INTERNA) | M2 | 70.64 | 23% | 86.89 | FDE | IMPERMEABILIZAÇÕES/ JUNTAS DE DILATAÇÃO | SERVICOS DE IMPERMEABILIZACOES: RESERVATORIOS D'AGUA
11.03.002 | COM ARGAMASSA CIM AREIA 1:3 COM HIDROFUGO E TINTA BET (APLIC INTERNA) | M2 | 97.72 | 23% | 120.2 | FDE | IMPERMEABILIZAÇÕES/ JUNTAS DE DILATAÇÃO | SERVICOS DE IMPERMEABILIZACOES: RESERVATORIOS D'AGUA
11.03.004 | IMPERMEABILIZACAO POR CRISTALIZACAO - RESERVATORIOS ENTERRADOS | M2 | 12.41 | 23% | 15.26 | FDE | IMPERMEABILIZAÇÕES/ JUNTAS DE DILATAÇÃO | SERVICOS DE IMPERMEABILIZACOES: RESERVATORIOS D'AGUA
11.03.006 | IMPERMEABILIZAÇAO RESERV.ELEV COM ARGAMASSA POLIMERICA APLICAÇAO 2 DEMÃOS SEMIFLEXIVEL + 4 DEMÃOS FLEXIVEL INCLUS.TELA ESTRUTURANTE | M2 | 64.71 | 23% | 79.59 | FDE | IMPERMEABILIZAÇÕES/ JUNTAS DE DILATAÇÃO | SERVICOS DE IMPERMEABILIZACOES: RESERVATORIOS D'AGUA
11.03.007 | IMPERMEABIL RESERV.ENTERRADO COM ARGAMASSA POLIMERICA SEMIFLEXIVEL COM APLICAÇÃO 4 DEMÃOS | M2 | 27.83 | 23% | 34.23 | FDE | IMPERMEABILIZAÇÕES/ JUNTAS DE DILATAÇÃO | SERVICOS DE IMPERMEABILIZACOES: RESERVATORIOS D'AGUA
11.03.010 | COM TINTA BETUMINOSA (APLICACAO EXTERNA) | M2 | 16.89 | 23% | 20.77 | FDE | IMPERMEABILIZAÇÕES/ JUNTAS DE DILATAÇÃO | SERVICOS DE IMPERMEABILIZACOES: RESERVATORIOS D'AGUA
11.04.000 | SERVICOS EM JUNTAS DE DILATACAO |  |  |  |  | FDE | IMPERMEABILIZAÇÕES/ JUNTAS DE DILATAÇÃO | SERVICOS EM JUNTAS DE DILATACAO | 2
11.04.002 | JUNTAS DE DILATACAO FUGENBAND ELASTICO PERFIL 0-12 | M | 71.7 | 23% | 88.19 | FDE | IMPERMEABILIZAÇÕES/ JUNTAS DE DILATAÇÃO | SERVICOS EM JUNTAS DE DILATACAO
11.04.003 | JUNTAS DE DILATACAO FUGENBANB ELASTICO PERFIL 0-22 | M | 118.89 | 23% | 146.23 | FDE | IMPERMEABILIZAÇÕES/ JUNTAS DE DILATAÇÃO | SERVICOS EM JUNTAS DE DILATACAO
11.04.004 | JUNTAS DE DILATACAO/MASTIQUE ELASTICO OU POLIURETANO | C3 | 0.24 | 23% | 0.3 | FDE | IMPERMEABILIZAÇÕES/ JUNTAS DE DILATAÇÃO | SERVICOS EM JUNTAS DE DILATACAO
11.04.010 | MANGUEIRA PLASTICA FLEXIVEL PARA JUNTA DE DILATACAO | M | 14.41 | 23% | 17.72 | FDE | IMPERMEABILIZAÇÕES/ JUNTAS DE DILATAÇÃO | SERVICOS EM JUNTAS DE DILATACAO
11.04.012 | ISOPOR PARA SUPORTE DE MASTIQUE | M | 8.09 | 23% | 9.95 | FDE | IMPERMEABILIZAÇÕES/ JUNTAS DE DILATAÇÃO | SERVICOS EM JUNTAS DE DILATACAO
11.04.021 | JUNTA ELASTICA ESTRUTURAL NEOPRENE (REF 2020F) INCLUSIVE LIMPEZA | M | 174.11 | 23% | 214.16 | FDE | IMPERMEABILIZAÇÕES/ JUNTAS DE DILATAÇÃO | SERVICOS EM JUNTAS DE DILATACAO
11.04.022 | JUNTA ELASTICA ESTRUTURAL NEOPRENE (REF 2027M) INCLUSIVE LIMPEZA | M | 164 | 23% | 201.72 | FDE | IMPERMEABILIZAÇÕES/ JUNTAS DE DILATAÇÃO | SERVICOS EM JUNTAS DE DILATACAO
11.04.030 | CANTONEIRA DE ABAS IGUAIS 1"x1/8" ALUMINIO | M | 56.12 | 23% | 69.03 | FDE | IMPERMEABILIZAÇÕES/ JUNTAS DE DILATAÇÃO | SERVICOS EM JUNTAS DE DILATACAO
11.04.041 | SELANTE DE POLIURETANO P/JUNTAS MOVIMENTACAO/DESSOLIDARIZACAO QUADRO | M | 32.21 | 23% | 39.62 | FDE | IMPERMEABILIZAÇÕES/ JUNTAS DE DILATAÇÃO | SERVICOS EM JUNTAS DE DILATACAO
11.50.000 | SERVICOS DE DEMOLICOES |  |  |  |  | FDE | IMPERMEABILIZAÇÕES/ JUNTAS DE DILATAÇÃO | SERVICOS DE DEMOLICOES | 2
11.50.001 | DEMOLIÇÃO DE IMPERMEABILIZACOES COM MULTIMEMBRANAS ASFALT - ELEM SIN | M2 | 11.16 | 23% | 13.73 | FDE | IMPERMEABILIZAÇÕES/ JUNTAS DE DILATAÇÃO | SERVICOS DE DEMOLICOES
11.50.002 | DEMOLIÇÃO DE ARGAMASSA COM IMPERMEABILIZANTE | M2 | 13.4 | 23% | 16.48 | FDE | IMPERMEABILIZAÇÕES/ JUNTAS DE DILATAÇÃO | SERVICOS DE DEMOLICOES
11.50.003 | DEMOLIÇÃO DE ISOLAMENTO TÉRMICO COM CONCRETO CELULAR | M2 | 2.23 | 23% | 2.74 | FDE | IMPERMEABILIZAÇÕES/ JUNTAS DE DILATAÇÃO | SERVICOS DE DEMOLICOES
11.50.004 | DEMOLIÇÃO DE ISOLAMENTO TÉRMICO DE MANTA DE LA DE VIDRO | M2 | 1.11 | 23% | 1.37 | FDE | IMPERMEABILIZAÇÕES/ JUNTAS DE DILATAÇÃO | SERVICOS DE DEMOLICOES
11.50.005 | DEMOLIÇÃO PROTECAO TERMOMECANICA COM CONCRETO CELULAR | M2 | 11.16 | 23% | 13.73 | FDE | IMPERMEABILIZAÇÕES/ JUNTAS DE DILATAÇÃO | SERVICOS DE DEMOLICOES
11.50.050 | DEMOLIÇÃO DE JUNTAS DE DILATACAO METALICAS | M | 4.46 | 23% | 5.49 | FDE | IMPERMEABILIZAÇÕES/ JUNTAS DE DILATAÇÃO | SERVICOS DE DEMOLICOES
11.60.000 | SERVICOS DE RETIRADAS |  |  |  |  | FDE | IMPERMEABILIZAÇÕES/ JUNTAS DE DILATAÇÃO | SERVICOS DE RETIRADAS | 2
11.60.001 | RETIRADA DE ISOLAMENTO TÉRMICO COM CONCRETO CELULAR OU TIJOLOS CERÂMICOS | M2 | 6.7 | 23% | 8.24 | FDE | IMPERMEABILIZAÇÕES/ JUNTAS DE DILATAÇÃO | SERVICOS DE RETIRADAS
11.60.002 | RETIRADA DE ISOLAMENTO TERMICO COM DOLOMITA/SEIXOS ROLADOS/ARGILA EXPANDIDA | M2 | 2.23 | 23% | 2.74 | FDE | IMPERMEABILIZAÇÕES/ JUNTAS DE DILATAÇÃO | SERVICOS DE RETIRADAS
11.70.000 | SERVICOS DE RECOLOCACAO - IMPERMEABILIZACOES/JUNTA DE DILATACAO |  |  |  |  | FDE | IMPERMEABILIZAÇÕES/ JUNTAS DE DILATAÇÃO | SERVICOS DE RECOLOCACAO - IMPERMEABILIZACOES/JUNTA DE DILATACAO | 2
11.70.015 | RECOLOCAÇÃO DE ISOLAMENTO TÉRMICO EM BRITA E SEIXO ROLADO. | M3 | 96.03 | 23% | 118.12 | FDE | IMPERMEABILIZAÇÕES/ JUNTAS DE DILATAÇÃO | SERVICOS DE RECOLOCACAO - IMPERMEABILIZACOES/JUNTA DE DILATACAO
11.80.000 | SERVICOS DE CONSERVACAO - IMPERMEABILIZACAO/JUNTAS DE DILATACAO |  |  |  |  | FDE | IMPERMEABILIZAÇÕES/ JUNTAS DE DILATAÇÃO | SERVICOS DE CONSERVACAO - IMPERMEABILIZACAO/JUNTAS DE DILATACAO | 2
12.00.000 | REVESTIMENTOS DE TETO E PAREDE |  |  |  |  | FDE | REVESTIMENTOS DE TETO E PAREDE | REVESTIMENTOS DE TETO E PAREDE | 1
12.01.000 | SERVICOS DE REVESTIMENTO DE TETO |  |  |  |  | FDE | REVESTIMENTOS DE TETO E PAREDE | SERVICOS DE REVESTIMENTO DE TETO | 2
12.01.001 | CHAPISCO | M2 | 14.01 | 23% | 17.23 | FDE | REVESTIMENTOS DE TETO E PAREDE | SERVICOS DE REVESTIMENTO DE TETO
12.01.006 | EMBOCO DESEMPENADO | M2 | 48.76 | 23% | 59.97 | FDE | REVESTIMENTOS DE TETO E PAREDE | SERVICOS DE REVESTIMENTO DE TETO
12.02.000 | SERVICOS DE REVESTIMENTO DE PAREDES INTERNAS |  |  |  |  | FDE | REVESTIMENTOS DE TETO E PAREDE | SERVICOS DE REVESTIMENTO DE PAREDES INTERNAS | 2
12.02.002 | CHAPISCO | M2 | 7.71 | 23% | 9.48 | FDE | REVESTIMENTOS DE TETO E PAREDE | SERVICOS DE REVESTIMENTO DE PAREDES INTERNAS
12.02.003 | CHAPISCO ROLADO PARA SUPERFÍCIES LISAS | M2 | 10.4 | 23% | 12.79 | FDE | REVESTIMENTOS DE TETO E PAREDE | SERVICOS DE REVESTIMENTO DE PAREDES INTERNAS
12.02.005 | EMBOCO | M2 | 40.06 | 23% | 49.27 | FDE | REVESTIMENTOS DE TETO E PAREDE | SERVICOS DE REVESTIMENTO DE PAREDES INTERNAS
12.02.006 | EMBOCO DESEMPENADO | M2 | 48.94 | 23% | 60.2 | FDE | REVESTIMENTOS DE TETO E PAREDE | SERVICOS DE REVESTIMENTO DE PAREDES INTERNAS
12.02.007 | REBOCO | M2 | 29.72 | 23% | 36.56 | FDE | REVESTIMENTOS DE TETO E PAREDE | SERVICOS DE REVESTIMENTO DE PAREDES INTERNAS
12.02.009 | REVESTIMENTO COM GESSO | M2 | 24.22 | 23% | 29.79 | FDE | REVESTIMENTOS DE TETO E PAREDE | SERVICOS DE REVESTIMENTO DE PAREDES INTERNAS
12.02.010 | REVESTIMENTO TEXTURIZADO ACRILICO BRANCO | M2 | 37.04 | 23% | 45.56 | FDE | REVESTIMENTOS DE TETO E PAREDE | SERVICOS DE REVESTIMENTO DE PAREDES INTERNAS
12.02.011 | REVESTIMENTO TEXTURIZADO ACRILICO BRANCO E PINTURA ACRILICA | M2 | 43.61 | 23% | 53.64 | FDE | REVESTIMENTOS DE TETO E PAREDE | SERVICOS DE REVESTIMENTO DE PAREDES INTERNAS
12.02.012 | CERAMICA ESMALTADA 10X10CM - LARANJA,VERMELHO,AMARELO | M2 | 198.06 | 23% | 243.61 | FDE | REVESTIMENTOS DE TETO E PAREDE | SERVICOS DE REVESTIMENTO DE PAREDES INTERNAS
12.02.013 | CERAMICA ESMALTADA 10X10CM - AZUL,VERDE,PRETO | M2 | 160.17 | 23% | 197.01 | FDE | REVESTIMENTOS DE TETO E PAREDE | SERVICOS DE REVESTIMENTO DE PAREDES INTERNAS
12.02.014 | CERAMICA ESMALTADA 10X10CM - BRANCO,AREIA,BEGE,OCRE,CINZA | M2 | 151.05 | 23% | 185.79 | FDE | REVESTIMENTOS DE TETO E PAREDE | SERVICOS DE REVESTIMENTO DE PAREDES INTERNAS
12.02.029 | CERAMICA ESMALTADA 20X20CM | M2 | 104.85 | 23% | 128.97 | FDE | REVESTIMENTOS DE TETO E PAREDE | SERVICOS DE REVESTIMENTO DE PAREDES INTERNAS
12.02.036 | REVESTIMENTO COM AZULEJOS RETIFICADOS LISOS BRANCO BRILHANTE | M2 | 112.73 | 23% | 138.66 | FDE | REVESTIMENTOS DE TETO E PAREDE | SERVICOS DE REVESTIMENTO DE PAREDES INTERNAS
12.02.043 | PERFIL SEXTAVADO EM ALUMINIO PARA AZULEJO | M | 8.98 | 23% | 11.05 | FDE | REVESTIMENTOS DE TETO E PAREDE | SERVICOS DE REVESTIMENTO DE PAREDES INTERNAS
12.02.044 | PERFIL CANTONEIRA EM ALUMINIO PARA REBOCO | M | 31.69 | 23% | 38.98 | FDE | REVESTIMENTOS DE TETO E PAREDE | SERVICOS DE REVESTIMENTO DE PAREDES INTERNAS
12.02.050 | REVESTIMENTO TEXT. ACRIL. PIGMENTADO (CORES PRONTAS) - ACAB RANHURADO | M2 | 42.5 | 23% | 52.28 | FDE | REVESTIMENTOS DE TETO E PAREDE | SERVICOS DE REVESTIMENTO DE PAREDES INTERNAS
12.02.051 | REVESTIMENTO TEXTURIZADO ACRILICO PIGMENTADO (CORES PRONTAS) | M2 | 34.77 | 23% | 42.77 | FDE | REVESTIMENTOS DE TETO E PAREDE | SERVICOS DE REVESTIMENTO DE PAREDES INTERNAS
12.02.072 | GUARNIÇÃO APARELHADA 5 X 1 CM G1-C4 P/ACABAM JUNTAS DILATACAO | M | 15.82 | 23% | 19.46 | FDE | REVESTIMENTOS DE TETO E PAREDE | SERVICOS DE REVESTIMENTO DE PAREDES INTERNAS
12.04.000 | SERVICOS DE REVESTIMENTOS DE PAREDES EXTERNAS |  |  |  |  | FDE | REVESTIMENTOS DE TETO E PAREDE | SERVICOS DE REVESTIMENTOS DE PAREDES EXTERNAS | 2
12.04.004 | CHAPISCO | M2 | 7.71 | 23% | 9.48 | FDE | REVESTIMENTOS DE TETO E PAREDE | SERVICOS DE REVESTIMENTOS DE PAREDES EXTERNAS
12.04.005 | EMBOCO | M2 | 40.06 | 23% | 49.27 | FDE | REVESTIMENTOS DE TETO E PAREDE | SERVICOS DE REVESTIMENTOS DE PAREDES EXTERNAS
12.04.006 | EMBOCO DESEMPENADO | M2 | 48.76 | 23% | 59.97 | FDE | REVESTIMENTOS DE TETO E PAREDE | SERVICOS DE REVESTIMENTOS DE PAREDES EXTERNAS
12.04.007 | REBOCO | M2 | 29.72 | 23% | 36.56 | FDE | REVESTIMENTOS DE TETO E PAREDE | SERVICOS DE REVESTIMENTOS DE PAREDES EXTERNAS
12.04.008 | CHAPISCO FINO PENEIRADO | M2 | 9.27 | 23% | 11.4 | FDE | REVESTIMENTOS DE TETO E PAREDE | SERVICOS DE REVESTIMENTOS DE PAREDES EXTERNAS
12.04.013 | REVESTIMENTO TEXT. ACRIL. PIGMENTADO (CORES PRONTAS)- ACAB RANHURADO | M2 | 42.5 | 23% | 52.28 | FDE | REVESTIMENTOS DE TETO E PAREDE | SERVICOS DE REVESTIMENTOS DE PAREDES EXTERNAS
12.04.014 | REVESTIMENTO TEXTURIZADO ACRILICO PIGMENTADO (CORES PRONTA) | M2 | 34.77 | 23% | 42.77 | FDE | REVESTIMENTOS DE TETO E PAREDE | SERVICOS DE REVESTIMENTOS DE PAREDES EXTERNAS
12.04.018 | REVESTIMENTO TEXTURIZADO ACRILICO BRANCO | M2 | 37.04 | 23% | 45.56 | FDE | REVESTIMENTOS DE TETO E PAREDE | SERVICOS DE REVESTIMENTOS DE PAREDES EXTERNAS
12.04.019 | REVESTIMENTO TEXTURIZADO ACRILICO BRANCO E PINTURA ACRILICA | M2 | 43.61 | 23% | 53.64 | FDE | REVESTIMENTOS DE TETO E PAREDE | SERVICOS DE REVESTIMENTOS DE PAREDES EXTERNAS
12.04.020 | REVESTIMENTO COM PASTILHAS NATURAIS 2,5X2,SCM | M2 | 414.5 | 23% | 509.84 | FDE | REVESTIMENTOS DE TETO E PAREDE | SERVICOS DE REVESTIMENTOS DE PAREDES EXTERNAS
12.04.021 | REVESTIMENTO COM PASTILHAS NATURAIS 5,0X5,OCM | M2 | 306.31 | 23% | 376.76 | FDE | REVESTIMENTOS DE TETO E PAREDE | SERVICOS DE REVESTIMENTOS DE PAREDES EXTERNAS
12.04.022 | REVESTIMENTO COM PASTILHAS ESMALTADAS 2,5X 2,5 CM | M2 | 195.65 | 23% | 240.65 | FDE | REVESTIMENTOS DE TETO E PAREDE | SERVICOS DE REVESTIMENTOS DE PAREDES EXTERNAS
12.04.023 | REVESTIMENTO COM PASTILHAS ESMALTADAS 4,0X 4,0 CM | M2 | 171.3 | 23% | 210.7 | FDE | REVESTIMENTOS DE TETO E PAREDE | SERVICOS DE REVESTIMENTOS DE PAREDES EXTERNAS
12.04.024 | REVESTIMENTO COM PASTILHAS ESMALTADAS 5,0X 5,0 CM | M2 | 225.11 | 23% | 276.89 | FDE | REVESTIMENTOS DE TETO E PAREDE | SERVICOS DE REVESTIMENTOS DE PAREDES EXTERNAS
12.04.040 | REVESTIMENTO C/ PLAQUETA LAMINADA | M2 | 178.84 | 23% | 219.97 | FDE | REVESTIMENTOS DE TETO E PAREDE | SERVICOS DE REVESTIMENTOS DE PAREDES EXTERNAS
12.04.048 | CERAMICA ESMALTADA 10X10CM - LARANJA,VERMELHO,AMARELO | M2 | 208.26 | 23% | 256.16 | FDE | REVESTIMENTOS DE TETO E PAREDE | SERVICOS DE REVESTIMENTOS DE PAREDES EXTERNAS
12.04.049 | CERAMICA ESMALTADA 10X10CM - AZUL,VERDE,PRETO | M2 | 170.37 | 23% | 209.56 | FDE | REVESTIMENTOS DE TETO E PAREDE | SERVICOS DE REVESTIMENTOS DE PAREDES EXTERNAS
12.04.050 | CERAMICA ESMALTADA 10X10CM - BRANCO,AREIA,BEGE,OCRE,CINZA | M2 | 161.25 | 23% | 198.34 | FDE | REVESTIMENTOS DE TETO E PAREDE | SERVICOS DE REVESTIMENTOS DE PAREDES EXTERNAS
12.50.000 | SERVICOS DE DEMOLICOES |  |  |  |  | FDE | REVESTIMENTOS DE TETO E PAREDE | SERVICOS DE DEMOLICOES | 2
12.50.001 | DEMOLIÇÃO DE REVESTIMENTO EM ARGAMASSA/GESSO EM FORRO E PAREDES | M2 | 12.52 | 23% | 15.4 | FDE | REVESTIMENTOS DE TETO E PAREDE | SERVICOS DE DEMOLICOES
12.50.002 | DEMOLIÇÃO DE REVEST DE AZULEJOS, PASTILHAS E LADRILHOS INCL ARG ASSENTAMENTO | M2 | 18.78 | 23% | 23.1 | FDE | REVESTIMENTOS DE TETO E PAREDE | SERVICOS DE DEMOLICOES
12.50.003 | DEMOLIÇÃO SOMENTE DE AZULEJO | M2 | 6.26 | 23% | 7.7 | FDE | REVESTIMENTOS DE TETO E PAREDE | SERVICOS DE DEMOLICOES
12.60.000 | SERVICOS DE RETIRADAS |  |  |  |  | FDE | REVESTIMENTOS DE TETO E PAREDE | SERVICOS DE RETIRADAS | 2
12.60.001 | RETIRADA DE MÁRMORE PEDRAS OU GRANITOS INCL DEMOLICÃO ARGAMASSA ASSENTAMENTO | M2 | 40.2 | 23% | 49.45 | FDE | REVESTIMENTOS DE TETO E PAREDE | SERVICOS DE RETIRADAS
12.70.000 | SERVICOS DE RECOLOCACAO - REVESTIMENTOS DE FORRO E PAREDE |  |  |  |  | FDE | REVESTIMENTOS DE TETO E PAREDE | SERVICOS DE RECOLOCACAO - REVESTIMENTOS DE FORRO E PAREDE | 2
12.70.001 | RECOLOCAÇÃO DE MÁRMORE, PEDRAS E GRANITOS | M2 | 127.7 | 23% | 157.07 | FDE | REVESTIMENTOS DE TETO E PAREDE | SERVICOS DE RECOLOCACAO - REVESTIMENTOS DE FORRO E PAREDE
12.80.000 | SERVICOS DE CONSERVACAO - REVESTIMENTOS DE TETO E PAREDE |  |  |  |  | FDE | REVESTIMENTOS DE TETO E PAREDE | SERVICOS DE CONSERVACAO - REVESTIMENTOS DE TETO E PAREDE | 2
12.80.003 | CHAPISCO RUSTICO COM PEDRISCO | M2 | 14.12 | 23% | 17.37 | FDE | REVESTIMENTOS DE TETO E PAREDE | SERVICOS DE CONSERVACAO - REVESTIMENTOS DE TETO E PAREDE
12.80.030 | REPARO EM TRINCAS E RACHADURAS | M | 15.37 | 23% | 18.91 | FDE | REVESTIMENTOS DE TETO E PAREDE | SERVICOS DE CONSERVACAO - REVESTIMENTOS DE TETO E PAREDE
12.80.050 | CANTONEIRA DE FERRO DE 1"X1"X1/8" | M | 49.93 | 23% | 61.41 | FDE | REVESTIMENTOS DE TETO E PAREDE | SERVICOS DE CONSERVACAO - REVESTIMENTOS DE TETO E PAREDE
12.80.051 | CANTONEIRA DE ABAS IGUAIS 1"x1/8" ALUMINIO | M | 51.65 | 23% | 63.53 | FDE | REVESTIMENTOS DE TETO E PAREDE | SERVICOS DE CONSERVACAO - REVESTIMENTOS DE TETO E PAREDE
13.00.000 | REVESTIMENTOS DE PISOS |  |  |  |  | FDE | REVESTIMENTOS DE PISOS | REVESTIMENTOS DE PISOS | 1
13.01.000 | SERVICOS DE LASTROS PARA PISOS E ENCHIMENTOS DE REBAIXOS DE LAJES |  |  |  |  | FDE | REVESTIMENTOS DE PISOS | SERVICOS DE LASTROS PARA PISOS E ENCHIMENTOS DE REBAIXOS DE LAJES | 2
13.01.004 | LASTRO DE CONCRETO C/ HIDROFUGO E=5CM | M2 | 45.41 | 23% | 55.85 | FDE | REVESTIMENTOS DE PISOS | SERVICOS DE LASTROS PARA PISOS E ENCHIMENTOS DE REBAIXOS DE LAJES
13.01.006 | LASTRO DE PEDRA BRITADA - 5 CM | M2 | 11.87 | 23% | 14.6 | FDE | REVESTIMENTOS DE PISOS | SERVICOS DE LASTROS PARA PISOS E ENCHIMENTOS DE REBAIXOS DE LAJES
13.01.010 | ENCHIMENTO DE REBAIXO DE LAJE COM TIJOLOS CERAMICOS FURADOS | M3 | 458.16 | 23% | 563.54 | FDE | REVESTIMENTOS DE PISOS | SERVICOS DE LASTROS PARA PISOS E ENCHIMENTOS DE REBAIXOS DE LAJES
13.01.011 | ENCHIMENTO DE REBAIXO DE LAJE COM CACOS DE CONCRETO CELULAR | M3 | 608.94 | 23% | 749 | FDE | REVESTIMENTOS DE PISOS | SERVICOS DE LASTROS PARA PISOS E ENCHIMENTOS DE REBAIXOS DE LAJES
13.01.017 | ARGAMASSA DE REGULARIZACAO CIM/AREIA 1:3 ESP=2,50CM | M2 | 34.73 | 23% | 42.72 | FDE | REVESTIMENTOS DE PISOS | SERVICOS DE LASTROS PARA PISOS E ENCHIMENTOS DE REBAIXOS DE LAJES
13.01.018 | ARGAMASSA DE REGULARIZACAO CIM/AREIA 1:3 C/ IMPERM. ESP=2,50CM | M2 | 36.16 | 23% | 44.48 | FDE | REVESTIMENTOS DE PISOS | SERVICOS DE LASTROS PARA PISOS E ENCHIMENTOS DE REBAIXOS DE LAJES
13.02.000 | SERVICOS DE REVESTIMENTO DE PISOS |  |  |  |  | FDE | REVESTIMENTOS DE PISOS | SERVICOS DE REVESTIMENTO DE PISOS | 2
13.02.004 | CIMENTADO DESEMPENADO E ALISADO C/ CORANTE E=3,5CM INCL ARG REG | M2 | 75.02 | 23% | 92.27 | FDE | REVESTIMENTOS DE PISOS | SERVICOS DE REVESTIMENTO DE PISOS
13.02.005 | CIMENTADO DESEMPENADO ALISADO E=3,50CM INCL ARG REG | M2 | 70.22 | 23% | 86.37 | FDE | REVESTIMENTOS DE PISOS | SERVICOS DE REVESTIMENTO DE PISOS
13.02.006 | PISO DE CONCRETO Fck 25MPa DESEMPENAMENTO MECÂNICO E=8CM | M2 | 75.73 | 23% | 93.15 | FDE | REVESTIMENTOS DE PISOS | SERVICOS DE REVESTIMENTO DE PISOS
13.02.007 | PISO DE CONCRETO LISO-FUNDACAO DIRETA FCK-25 MPA | M2 | 180.53 | 23% | 222.05 | FDE | REVESTIMENTOS DE PISOS | SERVICOS DE REVESTIMENTO DE PISOS
13.02.009 | PISO DE CONCRETO CAMURCADO-FUNDACAO DIRETA FCK-25 MPA | M2 | 169.74 | 23% | 208.78 | FDE | REVESTIMENTOS DE PISOS | SERVICOS DE REVESTIMENTO DE PISOS
13.02.010 | QE-26 QUADRA DE ESPORTES/DE CONCRETO/LAJE ALVEOLAR | M2 | 30.89 | 23% | 37.99 | FDE | REVESTIMENTOS DE PISOS | SERVICOS DE REVESTIMENTO DE PISOS
13.02.011 | QE-27 QUADRA DE ESPORTES/PISO DE CONCRETO/PRE-LAJE TRELICADA | M2 | 30.89 | 23% | 37.99 | FDE | REVESTIMENTOS DE PISOS | SERVICOS DE REVESTIMENTO DE PISOS
13.02.012 | QE-28 QUADRA DE ESPORTES/PISO COM PROTECAO ACUSTICA SOBRE LAJE | M2 | 263.63 | 23% | 324.26 | FDE | REVESTIMENTOS DE PISOS | SERVICOS DE REVESTIMENTO DE PISOS
13.02.013 | QE-29 ESPACO MULTIESPORTIVO/PISO DE CONCRETO/LAJE ALVEOLAR | M2 | 50.29 | 23% | 61.86 | FDE | REVESTIMENTOS DE PISOS | SERVICOS DE REVESTIMENTO DE PISOS
13.02.014 | QE-30 ESPACO MULTIESPORTIVO/PISO DE CONCRETO/PRE-LAJE TRELICADA | M2 | 50.41 | 23% | 62 | FDE | REVESTIMENTOS DE PISOS | SERVICOS DE REVESTIMENTO DE PISOS
13.02.015 | QE-31 ESPACO MULTIESPORTIVO/PISO COM PROTECAO ACUSTICA SOBRE LAJE | M2 | 267.78 | 23% | 329.37 | FDE | REVESTIMENTOS DE PISOS | SERVICOS DE REVESTIMENTO DE PISOS
13.02.017 | LADRILHOS HIDRAULICOS DE 20X20 CM LISOS EM UMA COR | M2 | 124.72 | 23% | 153.41 | FDE | REVESTIMENTOS DE PISOS | SERVICOS DE REVESTIMENTO DE PISOS
13.02.019 | LADRILHO HIDRAULICO 25X25 E=2CM - PISO TATIL DE ALERTA | M2 | 147.8 | 23% | 181.79 | FDE | REVESTIMENTOS DE PISOS | SERVICOS DE REVESTIMENTO DE PISOS
13.02.020 | LADRILHO HIDRAULICO 25X25 E=2CM - PISO TATIL DIRECIONAL | M2 | 148.64 | 23% | 182.83 | FDE | REVESTIMENTOS DE PISOS | SERVICOS DE REVESTIMENTO DE PISOS
13.02.023 | BORRACHA COLADA - PISO TATIL DIRECIONAL | M2 | 230.15 | 23% | 283.08 | FDE | REVESTIMENTOS DE PISOS | SERVICOS DE REVESTIMENTO DE PISOS
13.02.024 | BORRACHA ASSENTADA C/ ARGAMASSA - PISO TATIL DIRECIONAL | M2 | 441.81 | 23% | 543.43 | FDE | REVESTIMENTOS DE PISOS | SERVICOS DE REVESTIMENTO DE PISOS
13.02.031 | QE-32 QUADRA DE ESPORTES/PISO DE CONCRETO ARMADO/FUNDACAO DIRETA | M2 | 136.09 | 23% | 167.39 | FDE | REVESTIMENTOS DE PISOS | SERVICOS DE REVESTIMENTO DE PISOS
13.02.032 | FAIXA ANTIDERRAPANTE A BASE DE RESINA EPÓXICA E AREIA QUARTZOSA L=4CM | M | 17.76 | 23% | 21.84 | FDE | REVESTIMENTOS DE PISOS | SERVICOS DE REVESTIMENTO DE PISOS
13.02.033 | QE-33 ESPACO MULTIESPORTIVO/PISO DE CONCRETO ARMADO/FUNDACAO DIRETA | M2 | 138.24 | 23% | 170.04 | FDE | REVESTIMENTOS DE PISOS | SERVICOS DE REVESTIMENTO DE PISOS
13.02.034 | GRANILITE CINZA / CIMENTO COMUM 8MM C/ POLIMENTO | M2 | 211.07 | 23% | 259.62 | FDE | REVESTIMENTOS DE PISOS | SERVICOS DE REVESTIMENTO DE PISOS
13.02.038 | GRANILITE PRETO/CIMENTO COMUM E=8MM COM POLIMENTO | M2 | 212.35 | 23% | 261.19 | FDE | REVESTIMENTOS DE PISOS | SERVICOS DE REVESTIMENTO DE PISOS
13.02.040 | PISO DE ALTA RESISTENCIA TIPO MEDIO, POLIDO E=8MM PRETO/CIMENTO COMUM | M2 | 115.54 | 23% | 142.11 | FDE | REVESTIMENTOS DE PISOS | SERVICOS DE REVESTIMENTO DE PISOS
13.02.041 | PISO DE ALTA RESISTENCIA TIPO MEDIO, POLIDO E=8MM CINZA/CIMENTO COMUM | M2 | 107.57 | 23% | 132.31 | FDE | REVESTIMENTOS DE PISOS | SERVICOS DE REVESTIMENTO DE PISOS
13.02.042 | TELA ARMADURA (MALHA ACO CA 60 FYK= 600 M PA) | KG | 10.07 | 23% | 12.39 | FDE | REVESTIMENTOS DE PISOS | SERVICOS DE REVESTIMENTO DE PISOS
13.02.047 | SOALHO DE TABUAS DE 10X2CM MACHO-FEMEA G1-C6 SOBRE LASTRO/LAJE | M2 | 699.66 | 23% | 860.58 | FDE | REVESTIMENTOS DE PISOS | SERVICOS DE REVESTIMENTO DE PISOS
13.02.048 | SOALHO DE TABUAS DE 20X2CM MACHO-FEMEA G1-C6 SOBRE LASTRO/LAJE | M2 | 603.78 | 23% | 742.65 | FDE | REVESTIMENTOS DE PISOS | SERVICOS DE REVESTIMENTO DE PISOS
13.02.049 | QE-34 QUADRA DE ESPORTES/PISO FIBRA POLIPROPILENO CORRUGADO/FUND DIR | M2 | 126.5 | 23% | 155.6 | FDE | REVESTIMENTOS DE PISOS | SERVICOS DE REVESTIMENTO DE PISOS
13.02.050 | QE-35 ESPACO MULTIESPORTIVO/PISO FIBRA POLIPROP CORRUGADO/FUND DIR | M2 | 130.12 | 23% | 160.05 | FDE | REVESTIMENTOS DE PISOS | SERVICOS DE REVESTIMENTO DE PISOS
13.02.052 | TRATAMENTO SELADOR PARA GRANILITE - BASE AGUA | M2 | 10.41 | 23% | 12.8 | FDE | REVESTIMENTOS DE PISOS | SERVICOS DE REVESTIMENTO DE PISOS
13.02.053 | BORRACHA COLADA - PISO TATIL DE ALERTA | M2 | 230.15 | 23% | 283.08 | FDE | REVESTIMENTOS DE PISOS | SERVICOS DE REVESTIMENTO DE PISOS
13.02.055 | BORRACHA ASSENTADA C/ ARGAMASSA - PISO TATIL DE ALERTA | M2 | 441.81 | 23% | 543.43 | FDE | REVESTIMENTOS DE PISOS | SERVICOS DE REVESTIMENTO DE PISOS
13.02.058 | SINALIZAÇÁO VISUAL DE DEGRAUS-PINTURA ESMALTE EPOXI | CJ | 17.41 | 23% | 21.41 | FDE | REVESTIMENTOS DE PISOS | SERVICOS DE REVESTIMENTO DE PISOS
13.02.059 | SINALIZAÇÁO VISUAL DE DEGRAUS FITA ADESIVA COR AMARELA 25x200MM (2 FAIXAS) | CJ | 17.41 | 23% | 21.41 | FDE | REVESTIMENTOS DE PISOS | SERVICOS DE REVESTIMENTO DE PISOS
13.02.061 | PISO DE BORRACHA SINT PASTILHADA COR PRETA ESP 7MM FIXAVEL C/ARGAMASSA | M2 | 338.18 | 23% | 415.96 | FDE | REVESTIMENTOS DE PISOS | SERVICOS DE REVESTIMENTO DE PISOS
13.02.064 | PORCELANATO TECNICO | M2 | 213.71 | 23% | 262.86 | FDE | REVESTIMENTOS DE PISOS | SERVICOS DE REVESTIMENTO DE PISOS
13.02.066 | PISO DE CONCRETO/LAJE ALVEOLAR (TIPO LAJE ZERO) | M2 | 29.43 | 23% | 36.2 | FDE | REVESTIMENTOS DE PISOS | SERVICOS DE REVESTIMENTO DE PISOS
13.02.067 | PISO DE CONCRETO/LAJE TRELICADA (TIPO LAJE ZERO) | M2 | 29.43 | 23% | 36.2 | FDE | REVESTIMENTOS DE PISOS | SERVICOS DE REVESTIMENTO DE PISOS
13.02.068 | PISO DE CONCRETO SOBRE LAJE IMPERMEABILIZADA OU SOBRE PROTECAO ACUSTICA | M2 | 151.67 | 23% | 186.55 | FDE | REVESTIMENTOS DE PISOS | SERVICOS DE REVESTIMENTO DE PISOS
13.02.069 | PORCELANATO ESMALTADO | M2 | 190.42 | 23% | 234.22 | FDE | REVESTIMENTOS DE PISOS | SERVICOS DE REVESTIMENTO DE PISOS
13.02.075 | CHAPAS VINILICAS (COR ESPECIFICAR) ESPESSURA DE 2 MM | M2 | 162.15 | 23% | 199.44 | FDE | REVESTIMENTOS DE PISOS | SERVICOS DE REVESTIMENTO DE PISOS
13.02.076 | PORCELANATO TÉCNICO 25X25 CM ESPESSURA 10 A 15MM - PISO TATIL DE ALERTA | M2 | 851.62 | 23% | 1047.49 | FDE | REVESTIMENTOS DE PISOS | SERVICOS DE REVESTIMENTO DE PISOS
13.02.077 | CHAPAS VINILICAS/TRANSITO PESADO (COR ESPECIFICAR) ESP 2MM | M2 | 240.05 | 23% | 295.26 | FDE | REVESTIMENTOS DE PISOS | SERVICOS DE REVESTIMENTO DE PISOS
13.02.078 | PISO VINIILICO EM MANTA LARG.DE 2,00M E=2MM INCLUSO RODAPÉ CURVO 10CM FORNEC E INSTAL.- USO EXCLUSIVO SALA DE INOVAÇÃO | M2 | 280.24 | 23% | 344.7 | FDE | REVESTIMENTOS DE PISOS | SERVICOS DE REVESTIMENTO DE PISOS
13.02.080 | PISO VINIÍLICO EM MANTA COM TRATAMENTO SUPERFÍCIE COM PUR LARG.DE 2,00f E=2MM INCLUSO RODAPÉ CURVO H= SCM FORNEC E INSTALADO. | M2 | 284.01 | 23% | 349.33 | FDE | REVESTIMENTOS DE PISOS | SERVICOS DE REVESTIMENTO DE PISOS
13.02.085 | PORCELANATO TÉCNICO 25X25 CM ESPESSURA 10 A 15MM - PISO TATIL DIRECIONA | M2 | 736.18 | 23% | 905.5 | FDE | REVESTIMENTOS DE PISOS | SERVICOS DE REVESTIMENTO DE PISOS
13.02.087 | TACO MADEIRA G1-C6 APLICADO COM COLA | M2 | 406.44 | 23% | 499.92 | FDE | REVESTIMENTOS DE PISOS | SERVICOS DE REVESTIMENTO DE PISOS
13.02.090 | ARMAÇAO TELA DE POLIESTER REFORÇADA COM FIBRA DE VIDRO (PRFV ) MALHA QUADRADA 15CM X 15CM DENSIDADE 0,38KG/M2 INCLUSIVE ESPAÇADOR E AMARRAÇAO PARA PISO DE CONCRETO | M2 | 15.5 | 23% | 19.07 | FDE | REVESTIMENTOS DE PISOS | SERVICOS DE REVESTIMENTO DE PISOS
13.02.091 | PISO VINILICO PLACA 60X60 CM E= 3MM FORNECIDO E INSTALADO (COR A ESPECIFICAR) | M2 | 196.33 | 23% | 241.49 | FDE | REVESTIMENTOS DE PISOS | SERVICOS DE REVESTIMENTO DE PISOS
13.02.092 | SINTEKO - DUAS DEMAOS INCLUSIVE RASPAGEM - APLICADO | M2 | 166.05 | 23% | 204.24 | FDE | REVESTIMENTOS DE PISOS | SERVICOS DE REVESTIMENTO DE PISOS
13.02.093 | RASPAGEM COM CALAFETACAO E APLICACAO DE CERA | M2 | 55.67 | 23% | 68.47 | FDE | REVESTIMENTOS DE PISOS | SERVICOS DE REVESTIMENTO DE PISOS
13.02.096 | PISO VINIILICO EM MANTA LARG.DE 2,00M E=2MM INCLUSO RODAPE CURVO 10CM FORNECIDO E INSTALADO. | M2 | 280.24 | 23% | 344.7 | FDE | REVESTIMENTOS DE PISOS | SERVICOS DE REVESTIMENTO DE PISOS
13.02.097 | ARMAÇAO TELA DE POLIESTER REFORÇADA COM FIBRA DE VIDRO (PRFV ) MALHA QUADRADA 10CM X 10CM DENSIDADE 0,37 KG/M2 INCLUSIVE ESPAÇADOR E AMARRAÇAO | M2 | 20.45 | 23% | 25.15 | FDE | REVESTIMENTOS DE PISOS | SERVICOS DE REVESTIMENTO DE PISOS
13.02.100 | CERAMICA ESMALT.ANTIDER. ABSORÇÃO DE AGUA 3% A 8% PEI 4/5 COEF.ATRITO MINIMO 0,4 USO EXCLUSIVO PADRAO CRECHE | M2 | 89.15 | 23% | 109.65 | FDE | REVESTIMENTOS DE PISOS | SERVICOS DE REVESTIMENTO DE PISOS
13.02.101 | ARMAÇAO TELA DE POLIESTER REFORÇADA COM FIBRA DE VIDRO (PRFV ) MALHA QUADRADA 10CM X 10CM DENSIDADE 0,58KG/M2 INCLUSIVE ESPAÇADOR E AMARRAÇAO PARA PISO DE CONCRETO | M2 | 29.62 | 23% | 36.43 | FDE | REVESTIMENTOS DE PISOS | SERVICOS DE REVESTIMENTO DE PISOS
13.02.102 | FAIXA ( FITA ADESIVA ) SEGURANÇA ANTIDERRAPANTE L=50MM COR PRETA | M | 28.15 | 23% | 34.62 | FDE | REVESTIMENTOS DE PISOS | SERVICOS DE REVESTIMENTO DE PISOS
13.02.104 | PISO VINIILICO EM MANTA COM TRATAM. SUPERFÍCIE COM PUR LARG.DE 2,00M E=2MM INCLUSO RODAPE CURVO H= 10CM FORNECIDO E INSTALADO. | M2 | 319.54 | 23% | 393.03 | FDE | REVESTIMENTOS DE PISOS | SERVICOS DE REVESTIMENTO DE PISOS
13.02.106 | ARMAÇAO TELA DE POLIESTER REFORÇADA COM FIBRA DE VIDRO (PRFV ) MALHA QUADRADA 10CM X 10CM DENSIDADE 2,05KG/M2 INCLUSIVE ESPAÇADOR E AMARRAÇAO PARA PISO DE CONCRETO | M2 | 48.72 | 23% | 59.93 | FDE | REVESTIMENTOS DE PISOS | SERVICOS DE REVESTIMENTO DE PISOS
13.03.000 | SERVICOS DE REVESTIMENTO DE PISOS/ PEDRAS NATURAIS |  |  |  |  | FDE | REVESTIMENTOS DE PISOS | SERVICOS DE REVESTIMENTO DE PISOS/ PEDRAS NATURAIS | 2
13.03.042 | PEDRA ARDOSIA 40X40CM E=7A10MM | M2 | 121.94 | 23% | 149.99 | FDE | REVESTIMENTOS DE PISOS | SERVICOS DE REVESTIMENTO DE PISOS/ PEDRAS NATURAIS
13.04.000 | SERVICOS DE REVESTIMENTO DE DEGRAUS |  |  |  |  | FDE | REVESTIMENTOS DE PISOS | SERVICOS DE REVESTIMENTO DE DEGRAUS | 2
13.04.001 | DEGRAUS EM ARGAMASSA DE CIMENTO E AREIA 1:3 ESPESSURA DE 2 CM | M | 57.43 | 23% | 70.64 | FDE | REVESTIMENTOS DE PISOS | SERVICOS DE REVESTIMENTO DE DEGRAUS
13.04.004 | DEGRAU DE CONCRETO LISO | M | 133.75 | 23% | 164.51 | FDE | REVESTIMENTOS DE PISOS | SERVICOS DE REVESTIMENTO DE DEGRAUS
13.04.026 | DEGRAUS DE GRANILITE MOLDADOS NO LOCAL | M | 232.25 | 23% | 285.67 | FDE | REVESTIMENTOS DE PISOS | SERVICOS DE REVESTIMENTO DE DEGRAUS
13.04.027 | DEGRAUS DE GRANILITE PRE-MOLDADOS | M | 69.24 | 23% | 85.17 | FDE | REVESTIMENTOS DE PISOS | SERVICOS DE REVESTIMENTO DE DEGRAUS
13.04.040 | DEGRAUS DE CHAPA VINILICA ESPESS 2 MM | M | 192.9 | 23% | 237.27 | FDE | REVESTIMENTOS DE PISOS | SERVICOS DE REVESTIMENTO DE DEGRAUS
13.04.050 | DEGRAU DE BORRACHA SINTETICA COR PRETA C/TESTEIRA FIXAVEL C/ARG | M | 273.07 | 23% | 335.88 | FDE | REVESTIMENTOS DE PISOS | SERVICOS DE REVESTIMENTO DE DEGRAUS
13.05.000 | SERVICOS DE REVESTIMENTO DE RODAPES |  |  |  |  | FDE | REVESTIMENTOS DE PISOS | SERVICOS DE REVESTIMENTO DE RODAPES | 2
13.05.001 | RODAPES DE ARGAM CIMENTO E AREIA 1:3 COM ALTURA DE 5 CM | M | 26.64 | 23% | 32.77 | FDE | REVESTIMENTOS DE PISOS | SERVICOS DE REVESTIMENTO DE RODAPES
13.05.003 | RODAPE DE CIMENTADO DE 15 CM | M | 27.39 | 23% | 33.69 | FDE | REVESTIMENTOS DE PISOS | SERVICOS DE REVESTIMENTO DE RODAPES
13.05.004 | RODAPES DE ARGAM CIMENTO E AREIA 1:3 COM ALTURA DE 10 CM | M | 27.24 | 23% | 33.51 | FDE | REVESTIMENTOS DE PISOS | SERVICOS DE REVESTIMENTO DE RODAPES
13.05.005 | RODAPE DE ARGAMASSA DE CIM/AREIA 1:3 PARA ESCADA | M | 44.75 | 23% | 55.04 | FDE | REVESTIMENTOS DE PISOS | SERVICOS DE REVESTIMENTO DE RODAPES
13.05.006 | RODAPÉ DE ARGAMASSA CIMENTO E AREIA 1:3 ESPESSURA 1,5CM X ALTURA DE 7CM | M | 27.43 | 23% | 33.74 | FDE | REVESTIMENTOS DE PISOS | SERVICOS DE REVESTIMENTO DE RODAPES
13.05.009 | RODAPE DE MADEIRA DE 7X1,5CM G1-C4 | M | 31.6 | 23% | 38.87 | FDE | REVESTIMENTOS DE PISOS | SERVICOS DE REVESTIMENTO DE RODAPES
13.05.014 | RODAPES DE LADRILHO HIDRAULICO UMA COR COM 10 CM DE ALTURA | M | 56.25 | 23% | 69.19 | FDE | REVESTIMENTOS DE PISOS | SERVICOS DE REVESTIMENTO DE RODAPES
13.05.020 | RODAPES DE GRANILITE SIMPLES DE 10 CM | M | 67.73 | 23% | 83.31 | FDE | REVESTIMENTOS DE PISOS | SERVICOS DE REVESTIMENTO DE RODAPES
13.05.022 | RODAPE PORCELANATO ESMALTADO 7CM | M | 23.38 | 23% | 28.76 | FDE | REVESTIMENTOS DE PISOS | SERVICOS DE REVESTIMENTO DE RODAPES
13.05.023 | RODAPE PORCELANATO TECNICO 7CM | M | 25.12 | 23% | 30.9 | FDE | REVESTIMENTOS DE PISOS | SERVICOS DE REVESTIMENTO DE RODAPES
13.05.024 | RODAPES DE GRANILITE PARA ESCADA DE 10 CM | M | 63.05 | 23% | 77.55 | FDE | REVESTIMENTOS DE PISOS | SERVICOS DE REVESTIMENTO DE RODAPES
13.05.025 | RODAPE DE GRANILITE PARA ESCADA DE 7-CM | M | 62.81 | 23% | 77.26 | FDE | REVESTIMENTOS DE PISOS | SERVICOS DE REVESTIMENTO DE RODAPES
13.05.026 | RODAPÉ DE GRANILITE SIMPLES ALTURA 7CM | M | 67.56 | 23% | 83.1 | FDE | REVESTIMENTOS DE PISOS | SERVICOS DE REVESTIMENTO DE RODAPES
13.05.028 | RODAPES DE MASSA GRANIT ALTA RESISTENCIA DE 10 CM TIPO MEDIO SIMPLES | M | 58.06 | 23% | 71.41 | FDE | REVESTIMENTOS DE PISOS | SERVICOS DE REVESTIMENTO DE RODAPES
13.05.030 | RODAPES MASSA GRANIT ALTA RES 10CM MEDIO P/ESCADA INCL TRIANG | M | 64.24 | 23% | 79.02 | FDE | REVESTIMENTOS DE PISOS | SERVICOS DE REVESTIMENTO DE RODAPES
13.05.031 | RODAPE DE ALTA RESISTENCIA 7-CM TIPO MEDIO PARA ESCADA INCL TRIANGULO | M | 54.14 | 23% | 66.59 | FDE | REVESTIMENTOS DE PISOS | SERVICOS DE REVESTIMENTO DE RODAPES
13.05.068 | RODAPE VINILICO DE 5 CM SIMPLES | M | 35.3 | 23% | 43.42 | FDE | REVESTIMENTOS DE PISOS | SERVICOS DE REVESTIMENTO DE RODAPES
13.05.069 | RODAPE VINILICO DE 7 CM SIMPLES | M | 42.8 | 23% | 52.64 | FDE | REVESTIMENTOS DE PISOS | SERVICOS DE REVESTIMENTO DE RODAPES
13.05.074 | RODAPE VINILICO DE 5 CM PARA ESCADA | M | 38.72 | 23% | 47.63 | FDE | REVESTIMENTOS DE PISOS | SERVICOS DE REVESTIMENTO DE RODAPES
13.05.075 | RODAPE VINILICO DE 7,5 CM PARA ESCADA | M | 46.55 | 23% | 57.26 | FDE | REVESTIMENTOS DE PISOS | SERVICOS DE REVESTIMENTO DE RODAPES
13.05.100 | RODAPE CERAMICA ANTIDERRAPANTE ALTURA 7CM (MONOQUEIMA) USO EXCLUSIVO PADRAO CRECHE | M | 14.48 | 23% | 17.81 | FDE | REVESTIMENTOS DE PISOS | SERVICOS DE REVESTIMENTO DE RODAPES
13.06.000 | SERVICOS DE REVESTIMENTO DE SOLEIRAS |  |  |  |  | FDE | REVESTIMENTOS DE PISOS | SERVICOS DE REVESTIMENTO DE SOLEIRAS | 2
13.06.005 | SOLEIRA DE ARGAMASSA CIM/AREIA 1:3 EM RAMPA | M | 26.96 | 23% | 33.16 | FDE | REVESTIMENTOS DE PISOS | SERVICOS DE REVESTIMENTO DE SOLEIRAS
13.06.074 | SO-14 SOLEIRA RAMPADA DESNÍVEL ATE 2CM (CIMENTADO / ALVENARIA 15,5CM) | M | 117.9 | 23% | 145.02 | FDE | REVESTIMENTOS DE PISOS | SERVICOS DE REVESTIMENTO DE SOLEIRAS
13.06.075 | SO-15 SOLEIRA RAMPADA DESNÍVEL ATE 2CM (CIMENTADO / ALVENARIA 22CM) | M | 131.05 | 23% | 161.19 | FDE | REVESTIMENTOS DE PISOS | SERVICOS DE REVESTIMENTO DE SOLEIRAS
13.06.076 | SO-16 SOLEIRA RAMPADA DESNÍVEL ATE 2CM (GRANILITE / ALVENARIA 15,5CM) | M | 141.24 | 23% | 173.73 | FDE | REVESTIMENTOS DE PISOS | SERVICOS DE REVESTIMENTO DE SOLEIRAS
13.06.077 | SO-17 SOLEIRA RAMPADA DESNÍVEL ATE 2CM (GRANILITE / ALVENARIA 22CM) | M | 164.25 | 23% | 202.03 | FDE | REVESTIMENTOS DE PISOS | SERVICOS DE REVESTIMENTO DE SOLEIRAS
13.06.082 | SO-22 SOLEIRA DE GRANITO EM NIVEL 1 PEÇA (L= 14 A 17CM) | M | 157.66 | 23% | 193.92 | FDE | REVESTIMENTOS DE PISOS | SERVICOS DE REVESTIMENTO DE SOLEIRAS
13.06.083 | SO-23 SOLEIRA DE GRANITO EM NIVEL 1 PEÇA (L=19 A 22CM) | M | 204.2 | 23% | 251.17 | FDE | REVESTIMENTOS DE PISOS | SERVICOS DE REVESTIMENTO DE SOLEIRAS
13.06.084 | SO-24 - SOLEIRA DE GRANITO RAMPADA DESNÍVEL ATE 2CM 2 PEÇAS (L=14 A 17CM) | M | 207.27 | 23% | 254.94 | FDE | REVESTIMENTOS DE PISOS | SERVICOS DE REVESTIMENTO DE SOLEIRAS
13.06.085 | SO-25 SOLEIRA DE GRANITO RAMPADA DESNÍVEL ATE 2CM 2 PEÇAS (L=19 A 22CM) | M | 253.84 | 23% | 312.22 | FDE | REVESTIMENTOS DE PISOS | SERVICOS DE REVESTIMENTO DE SOLEIRAS
13.06.086 | SO-26 SOLEIRA DE GRANITO RAMPADA DESNÍVEL ATE 2CM 3 PEÇAS (L=14 A 17CM) | M | 256.73 | 23% | 315.78 | FDE | REVESTIMENTOS DE PISOS | SERVICOS DE REVESTIMENTO DE SOLEIRAS
13.06.087 | SO-27 SOLEIRA DE GRANITO RAMPADA DESNÍVEL ATE 2CM 3 PEÇAS (L=19 A 22CM) | M | 303.29 | 23% | 373.05 | FDE | REVESTIMENTOS DE PISOS | SERVICOS DE REVESTIMENTO DE SOLEIRAS
13.07.000 | SERVICOS DE REVESTIMENTO DE PEITORIS |  |  |  |  | FDE | REVESTIMENTOS DE PISOS | SERVICOS DE REVESTIMENTO DE PEITORIS | 2
13.07.002 | PE-02 PEITORIL | M | 96.98 | 23% | 119.29 | FDE | REVESTIMENTOS DE PISOS | SERVICOS DE REVESTIMENTO DE PEITORIS
13.50.000 | SERVICOS DE DEMOLICOES |  |  |  |  | FDE | REVESTIMENTOS DE PISOS | SERVICOS DE DEMOLICOES | 2
13.50.001 | DEMOLICAO PISO DE CONCRETO SIMPLES CAPEADO | M3 | 290.33 | 23% | 357.11 | FDE | REVESTIMENTOS DE PISOS | SERVICOS DE DEMOLICOES
13.50.002 | DEMOLIÇAO PISO GRANILITE, LADRILHO HIDRAULICO, CERAMICO, CACOS, INCLUSI\ BASE | M2 | 35.06 | 23% | 43.12 | FDE | REVESTIMENTOS DE PISOS | SERVICOS DE DEMOLICOES
13.50.003 | DEMOLICAO PISO TACOS DE MADEIRA INCLUSIVE ARG ASSENTAMENTO | M2 | 25.64 | 23% | 31.54 | FDE | REVESTIMENTOS DE PISOS | SERVICOS DE DEMOLICOES
13.50.004 | DEMOLICAO PISO SOALHO DE TABUAS INCLUSIVE VIGAMENTOS | M2 | 23.08 | 23% | 28.39 | FDE | REVESTIMENTOS DE PISOS | SERVICOS DE DEMOLICOES
13.50.006 | DEMOLIÇÃO DE SOALHO SOMENTE TÁBUAS | M2 | 11.54 | 23% | 14.19 | FDE | REVESTIMENTOS DE PISOS | SERVICOS DE DEMOLICOES
13.50.010 | DEMOLIÇÃO DE PISOS VINÍLICOS E DE BORRACHA INCL ARG ASSENT E REGULARIZACÃO | M2 | 8.93 | 23% | 10.98 | FDE | REVESTIMENTOS DE PISOS | SERVICOS DE DEMOLICOES
13.50.015 | DEMOLIÇAO REVEST DE DEGRAUS DE ARG/GRANILITE/CACOS/LADRILHOS, INCL ARG ASSENT. | M2 | 11.16 | 23% | 13.73 | FDE | REVESTIMENTOS DE PISOS | SERVICOS DE DEMOLICOES
13.50.016 | DEMOLICAO RODAPES EM GERAL INCLUSIVE ARGAMASSA ASSENTAMENTO | M | 2.67 | 23% | 3.28 | FDE | REVESTIMENTOS DE PISOS | SERVICOS DE DEMOLICOES
13.50.017 | DEMOLICAO SOLEIRAS EM GERAL INCLUSIVE ARGAMASSA ASSENTAMENTO | M | 3.35 | 23% | 4.12 | FDE | REVESTIMENTOS DE PISOS | SERVICOS DE DEMOLICOES
13.50.018 | DEMOLICAO PEITORIS EM GERAL INCLUSIVE ARGAMASSA ASSENTAMENTO | M | 2.67 | 23% | 3.28 | FDE | REVESTIMENTOS DE PISOS | SERVICOS DE DEMOLICOES
13.50.019 | DEMOLICAO GUARDA-CORPOS EM GERAL INCLUSIVE ARGAMASSA ASSENTAMENTO | M | 2.67 | 23% | 3.28 | FDE | REVESTIMENTOS DE PISOS | SERVICOS DE DEMOLICOES
13.60.000 | SERVICOS DE RETIRADAS |  |  |  |  | FDE | REVESTIMENTOS DE PISOS | SERVICOS DE RETIRADAS | 2
13.60.001 | RETIRADA DE PISO VINILICO E BORRACHA | M2 | 4.93 | 23% | 6.06 | FDE | REVESTIMENTOS DE PISOS | SERVICOS DE RETIRADAS
13.60.002 | RETIRADA DE PISO DE BORRACHA ARGAMASSADO | M2 | 10.87 | 23% | 13.37 | FDE | REVESTIMENTOS DE PISOS | SERVICOS DE RETIRADAS
13.60.003 | RETIRADA DE PISO DE CERÂMICA OU LADRILHOS HIDRÁULICOS | M2 | 33.5 | 23% | 41.21 | FDE | REVESTIMENTOS DE PISOS | SERVICOS DE RETIRADAS
13.60.004 | RETIRADA DE PISO DE TACOS DE MADEIRA | M2 | 13.4 | 23% | 16.48 | FDE | REVESTIMENTOS DE PISOS | SERVICOS DE RETIRADAS
13.60.005 | RETIRADA DE SOALHO INCLUSIVE VIGAMENTO | M2 | 30.76 | 23% | 37.83 | FDE | REVESTIMENTOS DE PISOS | SERVICOS DE RETIRADAS
13.60.006 | RETIRADA DE SOALHO SOMENTE TÁBUAS | M2 | 17.94 | 23% | 22.07 | FDE | REVESTIMENTOS DE PISOS | SERVICOS DE RETIRADAS
13.60.007 | RETIRADA DE PISO DE PEDRA | M2 | 29.03 | 23% | 35.71 | FDE | REVESTIMENTOS DE PISOS | SERVICOS DE RETIRADAS
13.60.008 | RETIRADA DE PISO DE GRANITO OU MÁRMORE | M2 | 35.73 | 23% | 43.95 | FDE | REVESTIMENTOS DE PISOS | SERVICOS DE RETIRADAS
13.60.009 | RETIRADA DE DEGRAUS E ESPELHOS EM PEDRA | M | 22.33 | 23% | 27.47 | FDE | REVESTIMENTOS DE PISOS | SERVICOS DE RETIRADAS
13.60.010 | RETIRADA DE DEGRAUS E ESP DE GRANITO OU MÁRMORE | M | 26.8 | 23% | 32.96 | FDE | REVESTIMENTOS DE PISOS | SERVICOS DE RETIRADAS
13.60.011 | RETIRADA DE RODAPÉS DE CERAM LADR-HIDR GRANITO OU MÁRMORE | M | 4.46 | 23% | 5.49 | FDE | REVESTIMENTOS DE PISOS | SERVICOS DE RETIRADAS
13.60.012 | RETIRADA DE RODAPES DE MADEIRA INCLUSIVE CORDÃO | M | 3.41 | 23% | 4.19 | FDE | REVESTIMENTOS DE PISOS | SERVICOS DE RETIRADAS
13.60.013 | RETIRADA DE SOLEIRAS EM GERAL | M | 4.46 | 23% | 5.49 | FDE | REVESTIMENTOS DE PISOS | SERVICOS DE RETIRADAS
13.60.014 | RETIRADA DE PEITORIS EM GERAL | M | 4.46 | 23% | 5.49 | FDE | REVESTIMENTOS DE PISOS | SERVICOS DE RETIRADAS
13.60.015 | RETIRADA DE GUARDA-CORPOS EM GERAL | M | 4.46 | 23% | 5.49 | FDE | REVESTIMENTOS DE PISOS | SERVICOS DE RETIRADAS
13.70.000 | SERVICOS DE RECOLOCACOES - PISOS/RODAPES/PEITORIS |  |  |  |  | FDE | REVESTIMENTOS DE PISOS | SERVICOS DE RECOLOCACOES - PISOS/RODAPES/PEITORIS | 2
13.70.001 | RECOLOCAÇÃO DE PISO VINÍLICO E BORRACHA | M2 | 22.54 | 23% | 27.72 | FDE | REVESTIMENTOS DE PISOS | SERVICOS DE RECOLOCACOES - PISOS/RODAPES/PEITORIS
13.70.002 | RECOLOCAÇÃO DE PISO DE BORRACHA ARGAMASSADO | M2 | 78.83 | 23% | 96.96 | FDE | REVESTIMENTOS DE PISOS | SERVICOS DE RECOLOCACOES - PISOS/RODAPES/PEITORIS
13.70.005 | RECOLOCAÇÃO E REPREGAMENTO DE SOALHO | M2 | 6.12 | 23% | 7.53 | FDE | REVESTIMENTOS DE PISOS | SERVICOS DE RECOLOCACOES - PISOS/RODAPES/PEITORIS
13.70.050 | RECOLOCAÇÃO DE RODAPÉS E CORDÕES DE MADEIRA | M | 13.1 | 23% | 16.11 | FDE | REVESTIMENTOS DE PISOS | SERVICOS DE RECOLOCACOES - PISOS/RODAPES/PEITORIS
13.80.000 | SERVICOS DE CONSERVACAO - PISOS/RODAPES/PEITORIS |  |  |  |  | FDE | REVESTIMENTOS DE PISOS | SERVICOS DE CONSERVACAO - PISOS/RODAPES/PEITORIS | 2
13.80.002 | LASTRO DE CONCRETO | M3 | 871.02 | 23% | 1071.35 | FDE | REVESTIMENTOS DE PISOS | SERVICOS DE CONSERVACAO - PISOS/RODAPES/PEITORIS
13.80.003 | LASTRO DE BRITA GRADUADA COMPACTAÇÃO MECÂNICA E=8CM | M2 | 20.36 | 23% | 25.04 | FDE | REVESTIMENTOS DE PISOS | SERVICOS DE CONSERVACAO - PISOS/RODAPES/PEITORIS
13.80.005 | DEGRAU DE CONCRETO LISO | M | 133.75 | 23% | 164.51 | FDE | REVESTIMENTOS DE PISOS | SERVICOS DE CONSERVACAO - PISOS/RODAPES/PEITORIS
13.80.006 | ENDURECEDOR SUPERFICIAL PARA CONCRETO | M2 | 13.2 | 23% | 16.24 | FDE | REVESTIMENTOS DE PISOS | SERVICOS DE CONSERVACAO - PISOS/RODAPES/PEITORIS
13.80.007 | PISO DE CONCRETO FCK=25MPA E=5CM | M2 | 31.92 | 23% | 39.26 | FDE | REVESTIMENTOS DE PISOS | SERVICOS DE CONSERVACAO - PISOS/RODAPES/PEITORIS
13.80.012 | SOALHO DE TABUA 20X2CM MACHO-FEMEA G1-C6 (SOMENTE TABUAS) | M2 | 504.42 | 23% | 620.44 | FDE | REVESTIMENTOS DE PISOS | SERVICOS DE CONSERVACAO - PISOS/RODAPES/PEITORIS
13.80.013 | ISOLAMENTO COM LONA PRETA | M2 | 2.67 | 23% | 3.28 | FDE | REVESTIMENTOS DE PISOS | SERVICOS DE CONSERVACAO - PISOS/RODAPES/PEITORIS
13.80.014 | FRESAMENTO DE PISO CIMENTADO | M2 | 34.52 | 23% | 42.46 | FDE | REVESTIMENTOS DE PISOS | SERVICOS DE CONSERVACAO - PISOS/RODAPES/PEITORIS
13.80.015 | PISO VINILICO DE 2MM DE ESPESSURA | M2 | 153.77 | 23% | 189.14 | FDE | REVESTIMENTOS DE PISOS | SERVICOS DE CONSERVACAO - PISOS/RODAPES/PEITORIS
13.80.016 | PISO VINILICO DE 3,2MM DE ESPESSURA | M2 | 260.67 | 23% | 320.62 | FDE | REVESTIMENTOS DE PISOS | SERVICOS DE CONSERVACAO - PISOS/RODAPES/PEITORIS
13.80.017 | ARMAÇAO TELA DE POLIESTER REFORÇADA COM FIBRA DE VIDRO (PRFV ) MALHA QUADRADA 15CM X 15CM DENSIDADE 0,38KG/M2 INCLUSIVE ESPAÇADOR E AMARRAÇAO PARA PISO DE CONCRETO | M2 | 15.5 | 23% | 19.07 | FDE | REVESTIMENTOS DE PISOS | SERVICOS DE CONSERVACAO - PISOS/RODAPES/PEITORIS
13.80.018 | REPARO COMPLETO EM GRANILITE-RASPAGEM/ESTUCAMENTO/POLIMENTO | M2 | 51.28 | 23% | 63.07 | FDE | REVESTIMENTOS DE PISOS | SERVICOS DE CONSERVACAO - PISOS/RODAPES/PEITORIS
13.80.021 | ARGAMASSA DE REGULARIZACAO CIMENTO/AREIA 1:3 E=2,50CM | M2 | 37.6 | 23% | 46.25 | FDE | REVESTIMENTOS DE PISOS | SERVICOS DE CONSERVACAO - PISOS/RODAPES/PEITORIS
13.80.022 | COLAGEM COM NATA DE CIMENTO E ADESIVO P/ ARGAMASSA E CHAPISCO | M2 | 20.73 | 23% | 25.5 | FDE | REVESTIMENTOS DE PISOS | SERVICOS DE CONSERVACAO - PISOS/RODAPES/PEITORIS
13.80.023 | SOALHO DE TABUA 10X2,0CM MACHO-FEMEA G1-C6 SOBRE VIGAMENTO 6X16CM | M2 | 715.98 | 23% | 880.66 | FDE | REVESTIMENTOS DE PISOS | SERVICOS DE CONSERVACAO - PISOS/RODAPES/PEITORIS
13.80.024 | SOALHO DE TABUA 20X2CM MACHO-FEMEA G1-C6 SOBRE VIGAMENTO 6X16CM | M2 | 619.03 | 23% | 761.41 | FDE | REVESTIMENTOS DE PISOS | SERVICOS DE CONSERVACAO - PISOS/RODAPES/PEITORIS
13.80.025 | REPREGAMENTO DE SOALHO DE MADEIRA | M2 | 6.12 | 23% | 7.53 | FDE | REVESTIMENTOS DE PISOS | SERVICOS DE CONSERVACAO - PISOS/RODAPES/PEITORIS
13.80.026 | SOALHO DE TABUA 20X2CM MACHO-FEMEA G1-C6 SOBRE VIGAMENTO 6X12CM | M2 | 597.03 | 23% | 734.35 | FDE | REVESTIMENTOS DE PISOS | SERVICOS DE CONSERVACAO - PISOS/RODAPES/PEITORIS
13.80.027 | SOALHO DE TABUA 10X2,0CM MACHO-FEMEA G1-C6 SOBRE VIGAMENTO 6X12CM | M2 | 693.97 | 23% | 853.58 | FDE | REVESTIMENTOS DE PISOS | SERVICOS DE CONSERVACAO - PISOS/RODAPES/PEITORIS
13.80.028 | SOALHO DE TABUA 10X2,0CM MACHO-FEMEA GI-C6 (SOMENTE TABUAS) | M2 | 600.72 | 23% | 738.89 | FDE | REVESTIMENTOS DE PISOS | SERVICOS DE CONSERVACAO - PISOS/RODAPES/PEITORIS
13.80.029 | ARMAÇAO TELA DE POLIESTER REFORÇADA COM FIBRA DE VIDRO (PRFV ) MALHA QUADRADA1 OCM X 10CM DENSIDADE 0,37 KG/M2 INCLUSIVE ESPAÇADOR E AMARRAÇAO | M2 | 20.45 | 23% | 25.15 | FDE | REVESTIMENTOS DE PISOS | SERVICOS DE CONSERVACAO - PISOS/RODAPES/PEITORIS
13.80.032 | TELA Q-92 PARA PISO DE CONCRETO | M2 | 13.58 | 23% | 16.7 | FDE | REVESTIMENTOS DE PISOS | SERVICOS DE CONSERVACAO - PISOS/RODAPES/PEITORIS
13.80.033 | TELA Q-138 E ESPAÇADOR TRELIÇADO P/PISO DE CONCRETO | M2 | 28.41 | 23% | 34.94 | FDE | REVESTIMENTOS DE PISOS | SERVICOS DE CONSERVACAO - PISOS/RODAPES/PEITORIS
13.80.034 | PISO DE CONCRETO FCK=25MPA E=8CM DESEMPENAMENTO MECÂNICO | M2 | 75.73 | 23% | 93.15 | FDE | REVESTIMENTOS DE PISOS | SERVICOS DE CONSERVACAO - PISOS/RODAPES/PEITORIS
13.80.035 | PISO DE CONCRETO COM FIBRA FCK=25MPA E=8CM DESEMPENAMENTO MECÂNIC | M2 | 78.23 | 23% | 96.22 | FDE | REVESTIMENTOS DE PISOS | SERVICOS DE CONSERVACAO - PISOS/RODAPES/PEITORIS
13.80.036 | ARMAÇAO TELA DE POLIESTER REFORÇADA COM FIBRA DE VIDRO (PRFV ) MALHA QUADRADA 10CM X 10CM DENSIDADE 0,58KG/M2 INCLUSIVE ESPAÇADOR E AMARRAÇAO PARA PISO DE CONCRETO | M2 | 29.62 | 23% | 36.43 | FDE | REVESTIMENTOS DE PISOS | SERVICOS DE CONSERVACAO - PISOS/RODAPES/PEITORIS
13.80.039 | ARMAÇAO TELA DE POLIESTER REFORÇADA COM FIBRA DE VIDRO (PRFV ) MALHA QUADRADA 10CM X 10CM DENSIDADE 2,05KG/M2 INCLUSIVE ESPAÇADOR E AMARRAÇAO PARA PISO DE CONCRETO | M2 | 48.72 | 23% | 59.93 | FDE | REVESTIMENTOS DE PISOS | SERVICOS DE CONSERVACAO - PISOS/RODAPES/PEITORIS
13.80.050 | RODAPE DE GRANILITE EM PLACAS FORN/APLIC | M | 71.97 | 23% | 88.52 | FDE | REVESTIMENTOS DE PISOS | SERVICOS DE CONSERVACAO - PISOS/RODAPES/PEITORIS
13.80.051 | RODAPE DE MARMORE DE 15CM | M | 147.8 | 23% | 181.79 | FDE | REVESTIMENTOS DE PISOS | SERVICOS DE CONSERVACAO - PISOS/RODAPES/PEITORIS
13.80.055 | CORDAO MEIA CANA 1,5x1,SCM G1-C4 | M | 7.8 | 23% | 9.59 | FDE | REVESTIMENTOS DE PISOS | SERVICOS DE CONSERVACAO - PISOS/RODAPES/PEITORIS
13.80.056 | RODAPE DE MADEIRA DE 7X1,5CM G1-C4 COM CORDAO | M | 33.04 | 23% | 40.64 | FDE | REVESTIMENTOS DE PISOS | SERVICOS DE CONSERVACAO - PISOS/RODAPES/PEITORIS
13.80.057 | REPARO RODAPÉ EM GRANILITE RASPAGEM/ESTUCAMENTO/POLIMENTO | M | 55.24 | 23% | 67.95 | FDE | REVESTIMENTOS DE PISOS | SERVICOS DE CONSERVACAO - PISOS/RODAPES/PEITORIS
13.80.060 | DEGRAU DE GRANILITE | M | 110.11 | 23% | 135.44 | FDE | REVESTIMENTOS DE PISOS | SERVICOS DE CONSERVACAO - PISOS/RODAPES/PEITORIS
13.80.061 | DEGRAUS DE MARMORE | M | 388.48 | 23% | 477.83 | FDE | REVESTIMENTOS DE PISOS | SERVICOS DE CONSERVACAO - PISOS/RODAPES/PEITORIS
13.80.062 | DEGRAU VINILICO COM TESTEIRA DE BORRACHA | M | 135.46 | 23% | 166.62 | FDE | REVESTIMENTOS DE PISOS | SERVICOS DE CONSERVACAO - PISOS/RODAPES/PEITORIS
13.80.065 | TESTEIRA DE BORRACHA | M | 27.36 | 23% | 33.65 | FDE | REVESTIMENTOS DE PISOS | SERVICOS DE CONSERVACAO - PISOS/RODAPES/PEITORIS
13.80.066 | PISO BORRACHA SINT PASTILHADO PRETO ESPES 4/5MM - COLADO | M2 | 129.62 | 23% | 159.43 | FDE | REVESTIMENTOS DE PISOS | SERVICOS DE CONSERVACAO - PISOS/RODAPES/PEITORIS
13.80.075 | ENCHIMENTO DE PISO COM ARGILA EXPANDIDA | M3 | 662.12 | 23% | 814.41 | FDE | REVESTIMENTOS DE PISOS | SERVICOS DE CONSERVACAO - PISOS/RODAPES/PEITORIS
14.00.000 | VIDROS |  |  |  |  | FDE | VIDROS | VIDROS | 1
14.01.000 | SERVICOS DE VIDROS |  |  |  |  | FDE | VIDROS | SERVICOS DE VIDROS | 2
14.01.002 | VIDRO LISO COMUM INCOLOR DE 3MM | M2 | 116.2 | 23% | 142.93 | FDE | VIDROS | SERVICOS DE VIDROS
14.01.004 | VIDRO LISO COMUM INCOLOR DE 4MM | M2 | 150.93 | 23% | 185.64 | FDE | VIDROS | SERVICOS DE VIDROS
14.01.006 | VIDRO LISO COMUM INCOLOR DE SMM | M2 | 173.59 | 23% | 213.52 | FDE | VIDROS | SERVICOS DE VIDROS
14.01.008 | VIDRO LISO COMUM INCOLOR DE 6MM | M2 | 178.74 | 23% | 219.85 | FDE | VIDROS | SERVICOS DE VIDROS
14.01.032 | VIDRO LISO FOSCO (DESPOLIDO) ESPESS 3 MM | M2 | 260.04 | 23% | 319.85 | FDE | VIDROS | SERVICOS DE VIDROS
14.01.035 | VIDRO IMPRESSO INCOLOR (E=4MM) | M2 | 192.67 | 23% | 236.98 | FDE | VIDROS | SERVICOS DE VIDROS
14.01.040 | VIDRO ARAMADO DE 7/8 MM | M2 | 531.54 | 23% | 653.79 | FDE | VIDROS | SERVICOS DE VIDROS
14.01.060 | FECHAMENTO EM VIDRO LAMINADO 5+5MM INC ACESS ALUM (CX/ELEVADOR) | M2 | 1664.15 | 23% | 2046.9 | FDE | VIDROS | SERVICOS DE VIDROS
14.01.062 | VIDRO LISO INCOLOR LAMINADO 6MM (3+3MM) COM FILME PVB INCLUSIVE GUARNIÇAO NEOPRENE USO EXCLUSIVO PADRAO CRECHE | M2 | 230.21 | 23% | 283.16 | FDE | VIDROS | SERVICOS DE VIDROS
14.01.063 | VIDRO LISO INCOLOR 6MM INCLUSIVE GUARNIÇAO NEOPRENE USO EXCLUSIVO PADRAO CRECHE | M2 | 153.99 | 23% | 189.41 | FDE | VIDROS | SERVICOS DE VIDROS
14.01.068 | VIDRO LISO INCOLOR LAMINADO 8 MM (4+4 MM) COM FILME PVB | M2 | 504.41 | 23% | 620.42 | FDE | VIDROS | SERVICOS DE VIDROS
14.02.000 | SERVICOS DE ESPELHOS |  |  |  |  | FDE | VIDROS | SERVICOS DE ESPELHOS | 2
14.02.001 | EP-01 ESPELHO | UN | 493.59 | 23% | 607.12 | FDE | VIDROS | SERVICOS DE ESPELHOS
14.60.000 | SERVICOS DE RETIRADAS |  |  |  |  | FDE | VIDROS | SERVICOS DE RETIRADAS | 2
14.60.001 | RETIRADA DE VIDRO INCLUSIVE RASPAGEM DE MASSA OU RETIRADA DE BAGUETES | M2 | 13.86 | 23% | 17.05 | FDE | VIDROS | SERVICOS DE RETIRADAS
14.70.000 | SERVICOS DE RECOLOCACOES DE VIDRO |  |  |  |  | FDE | VIDROS | SERVICOS DE RECOLOCACOES DE VIDRO | 2
14.70.001 | RECOLOCAÇÃO DE VIDRO INCLUSIVE EMASSAMENTO OU RECOLOCACAO DE BAGUETES | M2 | 69.21 | 23% | 85.13 | FDE | VIDROS | SERVICOS DE RECOLOCACOES DE VIDRO
14.80.000 | SERVICOS DE CONSERVACAO - VIDROS |  |  |  |  | FDE | VIDROS | SERVICOS DE CONSERVACAO - VIDROS | 2
14.80.001 | ESPELHO DE CRISTAL 6MM LAPIDADO INCLUSIVE FIXAÇÃO COM COLA ADESIVA. | M2 | 343.36 | 23% | 422.33 | FDE | VIDROS | SERVICOS DE CONSERVACAO - VIDROS
15.00.000 | PINTURA |  |  |  |  | FDE | PINTURA | PINTURA | 1
15.01.000 | SERVICOS DE PINTURA EM ESTRUTURAS |  |  |  |  | FDE | PINTURA | SERVICOS DE PINTURA EM ESTRUTURAS | 2
15.01.001 | OLEO EM ESTRUTURA METALICA | M2 | 19.58 | 23% | 24.08 | FDE | PINTURA | SERVICOS DE PINTURA EM ESTRUTURAS
15.01.002 | GRAFITE EM ESTRUTURA METALICA | M2 | 22.89 | 23% | 28.15 | FDE | PINTURA | SERVICOS DE PINTURA EM ESTRUTURAS
15.01.003 | PINTURA ALUMINIO EM ESTRUTURA METALICA | M2 | 24.88 | 23% | 30.6 | FDE | PINTURA | SERVICOS DE PINTURA EM ESTRUTURAS
15.01.004 | ESMALTE EM ESTRUTURA METALICA | M2 | 20.83 | 23% | 25.62 | FDE | PINTURA | SERVICOS DE PINTURA EM ESTRUTURAS
15.01.005 | PINTURA PARA ESTRUTURA DE ALUMINIO C/ TINTA ESMALTE AUTOMOTIVA | M2 | 27.27 | 23% | 33.54 | FDE | PINTURA | SERVICOS DE PINTURA EM ESTRUTURAS
15.01.006 | ESMALTE A BASE DE ÁGUA EM ESTRUTURA METÁLICA | M2 | 26.76 | 23% | 32.91 | FDE | PINTURA | SERVICOS DE PINTURA EM ESTRUTURAS
15.01.010 | OLEO SEM APAREL E EMASS PREVIOS EM ESTRUT DE MAD APARENTE (GALPOES) | M2 | 21.54 | 23% | 26.49 | FDE | PINTURA | SERVICOS DE PINTURA EM ESTRUTURAS
15.01.012 | ESMALTE S/APAREL EMASS PREVIOS EM ESTRUTURA DE MADEIRA APARENTES | M2 | 29.55 | 23% | 36.35 | FDE | PINTURA | SERVICOS DE PINTURA EM ESTRUTURAS
15.01.013 | ESMALTE A BASE DE ÁGUA SEM APARELHAMENTO E EMASSAMENTO PRÉVIOS EM ESTRUTURA DE MADEIRA | M2 | 28.72 | 23% | 35.33 | FDE | PINTURA | SERVICOS DE PINTURA EM ESTRUTURAS
15.01.014 | APLICAÇAO DE IMUNIZANTE CUPINICIDA EM MADEIRA. | M2 | 15.65 | 23% | 19.25 | FDE | PINTURA | SERVICOS DE PINTURA EM ESTRUTURAS
15.01.015 | VERNIZ SEM APARELHAMENTO E EMAS PREVIOS EM ESTRUT DE MADEIRA APARENTE | M2 | 23.21 | 23% | 28.55 | FDE | PINTURA | SERVICOS DE PINTURA EM ESTRUTURAS
15.01.029 | SERVIÇO GALVANIZACAO A FOGO - ESTRUTURAS | KG | 5.24 | 23% | 6.45 | FDE | PINTURA | SERVICOS DE PINTURA EM ESTRUTURAS
15.01.032 | PRIMER P/ GALVANIZADOS (GALVITE/SIMILAR) - ESTRUTURAS | M2 | 15.36 | 23% | 18.89 | FDE | PINTURA | SERVICOS DE PINTURA EM ESTRUTURAS
15.01.035 | FUNDO ANTI-OXIDANTE EM ESTRUTURAS | M2 | 17.72 | 23% | 21.8 | FDE | PINTURA | SERVICOS DE PINTURA EM ESTRUTURAS
15.02.000 | SERVICOS DE PINTURAS EM FORROS/PAREDES INTERNAS |  |  |  |  | FDE | PINTURA | SERVICOS DE PINTURAS EM FORROS/PAREDES INTERNAS | 2
15.02.003 | MASSA NIVELADORA PARA INTERIOR | M2 | 27.98 | 23% | 34.42 | FDE | PINTURA | SERVICOS DE PINTURAS EM FORROS/PAREDES INTERNAS
15.02.005 | TINTA LATEX ECONOMICA | M2 | 36.33 | 23% | 44.69 | FDE | PINTURA | SERVICOS DE PINTURAS EM FORROS/PAREDES INTERNAS
15.02.006 | LATEX COM MASSA NIVELADORA PARA INTERIOR | M2 | 52.98 | 23% | 65.17 | FDE | PINTURA | SERVICOS DE PINTURAS EM FORROS/PAREDES INTERNAS
15.02.007 | FUNDO SELADOR ACRILICO (UMA DEMAO) | M2 | 6.06 | 23% | 7.45 | FDE | PINTURA | SERVICOS DE PINTURAS EM FORROS/PAREDES INTERNAS
15.02.008 | TINTA A BASE AGUA COM PRINCIPIO ATIVO CONTROLE CONTRA INSETOS APLICADA EM PAREDE (DUAS DEMAOS) | M2 | 46.82 | 23% | 57.59 | FDE | PINTURA | SERVICOS DE PINTURAS EM FORROS/PAREDES INTERNAS
15.02.010 | TINTA LATEX ECONOMICA EM ELEMENTO VAZADO | M2 | 36.33 | 23% | 44.69 | FDE | PINTURA | SERVICOS DE PINTURAS EM FORROS/PAREDES INTERNAS
15.02.014 | OLEO COM MASSA NIVELADORA | M2 | 53.55 | 23% | 65.87 | FDE | PINTURA | SERVICOS DE PINTURAS EM FORROS/PAREDES INTERNAS
15.02.015 | OLEO | M2 | 33.96 | 23% | 41.77 | FDE | PINTURA | SERVICOS DE PINTURAS EM FORROS/PAREDES INTERNAS
15.02.018 | ESMALTE A BASE DE AGUA | M2 | 40.46 | 23% | 49.77 | FDE | PINTURA | SERVICOS DE PINTURAS EM FORROS/PAREDES INTERNAS
15.02.019 | ESMALTE | M2 | 36.05 | 23% | 44.34 | FDE | PINTURA | SERVICOS DE PINTURAS EM FORROS/PAREDES INTERNAS
15.02.020 | MASSA NIVELADORA PARA INTERIOR (AREAS MOLHADAS) | M2 | 29.23 | 23% | 35.95 | FDE | PINTURA | SERVICOS DE PINTURAS EM FORROS/PAREDES INTERNAS
15.02.025 | TINTA LATEX STANDARD | M2 | 38.05 | 23% | 46.8 | FDE | PINTURA | SERVICOS DE PINTURAS EM FORROS/PAREDES INTERNAS
15.02.026 | TINTA LATEX STANDARD COM MASSA NIVELADORA | M2 | 49.05 | 23% | 60.33 | FDE | PINTURA | SERVICOS DE PINTURAS EM FORROS/PAREDES INTERNAS
15.02.028 | TINTA A BASE AGUA COM PRINCIPIO ATIVO CONTROLE CONTRA INSETOS APLICADO EM FORRO (DUAS DEMAOS) | M2 | 51.92 | 23% | 63.86 | FDE | PINTURA | SERVICOS DE PINTURAS EM FORROS/PAREDES INTERNAS
15.02.040 | VERNIZ RETARDANTE DE CHAMA APLICADO EM SUPERFÍCIE DE MADEIRA ACABAMENTO TRANSPARENTE COM DUAS DEMÃOS | M2 | 85.12 | 23% | 104.7 | FDE | PINTURA | SERVICOS DE PINTURAS EM FORROS/PAREDES INTERNAS
15.02.041 | VERNIZ SELANTE RESISTENTE À ABRASÃO APLICADO SOBRE VERNIZ RETARDANTE EM SUPERFÍCIE DE MADEIRA ACABAMENTO TRANSPARENTE COM DUAS DEMÃOS | M2 | 22.14 | 23% | 27.23 | FDE | PINTURA | SERVICOS DE PINTURAS EM FORROS/PAREDES INTERNAS
15.02.050 | OLEO EM FORRO DE MADEIRA | M2 | 46.44 | 23% | 57.12 | FDE | PINTURA | SERVICOS DE PINTURAS EM FORROS/PAREDES INTERNAS
15.02.052 | ESMALTE EM FORRO DE MADEIRA | M2 | 48.11 | 23% | 59.18 | FDE | PINTURA | SERVICOS DE PINTURAS EM FORROS/PAREDES INTERNAS
15.02.053 | ESMALTE A BASE DE AGUA EM FORRO DE MADEIRA | M2 | 46.4 | 23% | 57.07 | FDE | PINTURA | SERVICOS DE PINTURAS EM FORROS/PAREDES INTERNAS
15.02.055 | ENVERNIZAMENTO EM FORRO DE MADEIRA | M2 | 29.27 | 23% | 36 | FDE | PINTURA | SERVICOS DE PINTURAS EM FORROS/PAREDES INTERNAS
15.02.061 | TINTA LATEX STANDARD EM SUPERFÍCIE DE GESSO | M2 | 30 | 23% | 36.9 | FDE | PINTURA | SERVICOS DE PINTURAS EM FORROS/PAREDES INTERNAS
15.02.062 | TINTA LATEX ECONOMICA EM SUPERFÍCIE DE GESSO | M2 | 28.28 | 23% | 34.78 | FDE | PINTURA | SERVICOS DE PINTURAS EM FORROS/PAREDES INTERNAS
15.02.080 | TINTA LATEX PARA PISO | M2 | 30.11 | 23% | 37.04 | FDE | PINTURA | SERVICOS DE PINTURAS EM FORROS/PAREDES INTERNAS
15.03.000 | SERVICOS DE PINTURA EM ESQUADRIAS |  |  |  |  | FDE | PINTURA | SERVICOS DE PINTURA EM ESQUADRIAS | 2
15.03.002 | MASSA NIVELADORA A BASE DE AGUA EM ESQUADRIAS DE MADEIRA | M2 | 28.85 | 23% | 35.49 | FDE | PINTURA | SERVICOS DE PINTURA EM ESQUADRIAS
15.03.003 | ÓLEO SEM MASSA NIVELADORA EM ESQUADRIAS DE MADEIRA | M2 | 31.92 | 23% | 39.26 | FDE | PINTURA | SERVICOS DE PINTURA EM ESQUADRIAS
15.03.005 | OLEO EM MADEIRA SEM APARELHAMENTO E EMASS PREVIOS (PORTOES-CERCAS) | M2 | 30.42 | 23% | 37.42 | FDE | PINTURA | SERVICOS DE PINTURA EM ESQUADRIAS
15.03.006 | ESMALTE SEM MASSA NIVELADORA EM ESQUADRIAS DE MADEIRA | M2 | 39.91 | 23% | 49.09 | FDE | PINTURA | SERVICOS DE PINTURA EM ESQUADRIAS
15.03.008 | OLEO COM MASSA NIVELADORA EM ESQUADRIAS DE MADEIRA | M2 | 67.1 | 23% | 82.53 | FDE | PINTURA | SERVICOS DE PINTURA EM ESQUADRIAS
15.03.009 | ESMALTE EM CERCAS PORTOES E GRADIS | M2 | 14.48 | 23% | 17.81 | FDE | PINTURA | SERVICOS DE PINTURA EM ESQUADRIAS
15.03.010 | VERNIZ PLASTICO BASE POLIURET EM ESQUADRIAS E PECAS MADEIRA EXTERNA | M2 | 32.03 | 23% | 39.4 | FDE | PINTURA | SERVICOS DE PINTURA EM ESQUADRIAS
15.03.011 | ESMALTE COM MASSA NIVELADORA EM ESQUADRIAS DE MADEIRA | M2 | 68.77 | 23% | 84.59 | FDE | PINTURA | SERVICOS DE PINTURA EM ESQUADRIAS
15.03.012 | ENVERNIZAMENTO EM ESQUADRIAS DE MADEIRA | M2 | 29.27 | 23% | 36 | FDE | PINTURA | SERVICOS DE PINTURA EM ESQUADRIAS
15.03.020 | OLEO EM ESQUADRIAS DE FERRO | M2 | 34.72 | 23% | 42.71 | FDE | PINTURA | SERVICOS DE PINTURA EM ESQUADRIAS
15.03.021 | ESMALTE EM ESQUADRIAS DE FERRO | M2 | 36.8 | 23% | 45.26 | FDE | PINTURA | SERVICOS DE PINTURA EM ESQUADRIAS
15.03.022 | GRAFITE EM ESQUADRIAS DE FERRO | M2 | 40.24 | 23% | 49.5 | FDE | PINTURA | SERVICOS DE PINTURA EM ESQUADRIAS
15.03.024 | PINTURA ALUMINIO EM ESQUADRIAS DE FERRO | M2 | 43.54 | 23% | 53.55 | FDE | PINTURA | SERVICOS DE PINTURA EM ESQUADRIAS
15.03.025 | ESMALTE A BASE DE AGUA SEM MASSA NIVELADORA EM ESQUADRIAS DE MADEIRA | M2 | 40.17 | 23% | 49.41 | FDE | PINTURA | SERVICOS DE PINTURA EM ESQUADRIAS
15.03.026 | ESMALTE A BASE DE AGUA COM MASSA NIVELADORA EM ESQUADRIAS DE MADEIRA | M2 | 69.02 | 23% | 84.89 | FDE | PINTURA | SERVICOS DE PINTURA EM ESQUADRIAS
15.03.027 | ESMALTE A BASE DE AGUA EM CERCAS, PORTÕES E GRADIS | M2 | 20.4 | 23% | 25.09 | FDE | PINTURA | SERVICOS DE PINTURA EM ESQUADRIAS
15.03.028 | ESMALTE A BASE DE AGUA EM ESQUADRIAS DE FERRO | M2 | 46.67 | 23% | 57.4 | FDE | PINTURA | SERVICOS DE PINTURA EM ESQUADRIAS
15.03.029 | SERVIÇO GALVANIZACAO A FOGO - ESQUADRIAS. | KG | 5.24 | 23% | 6.45 | FDE | PINTURA | SERVICOS DE PINTURA EM ESQUADRIAS
15.03.032 | PRIMER P/ GALVANIZADOS (GALVIT/SIMILAR) - ESQUADRIAS | M2 | 37.86 | 23% | 46.57 | FDE | PINTURA | SERVICOS DE PINTURA EM ESQUADRIAS
15.03.035 | FUNDO ANTI-OXIDANTE EM ESQUADRIAS | M2 | 41.11 | 23% | 50.57 | FDE | PINTURA | SERVICOS DE PINTURA EM ESQUADRIAS
15.03.040 | OLEO EM RODAPES, BAGUETES E MOLDURAS DE MADEIRA | M | 4.81 | 23% | 5.92 | FDE | PINTURA | SERVICOS DE PINTURA EM ESQUADRIAS
15.03.041 | ESMALTE EM RODAPES, BAGUETES E MOLDURAS DE MADEIRA | M | 9.09 | 23% | 11.18 | FDE | PINTURA | SERVICOS DE PINTURA EM ESQUADRIAS
15.03.042 | ESMALTE A BASE DE AGUA EM RODAPES BAGUETES E MOLDURAS DE MADEIRA | M | 8.64 | 23% | 10.63 | FDE | PINTURA | SERVICOS DE PINTURA EM ESQUADRIAS
15.03.050 | ENVERNIZAMENTO DE RODAPES,BAGUETES OU MOLDURAS DE MADEIRA | M | 5.14 | 23% | 6.32 | FDE | PINTURA | SERVICOS DE PINTURA EM ESQUADRIAS
15.03.060 | FACE EXTERNA DE CALHAS/CONDUTORES COM TINTA SINTETICA (ESMALTE) | M | 16.77 | 23% | 20.63 | FDE | PINTURA | SERVICOS DE PINTURA EM ESQUADRIAS
15.03.061 | FACE INTERNA DE CALHAS COM TINTA BETUMINOSA | M | 10.75 | 23% | 13.22 | FDE | PINTURA | SERVICOS DE PINTURA EM ESQUADRIAS
15.03.062 | FACE APARENTE DE RUFOS/RINCOES COM TINTA BETUMINOSA | M | 10.75 | 23% | 13.22 | FDE | PINTURA | SERVICOS DE PINTURA EM ESQUADRIAS
15.03.063 | FACE EXTERNA DE CALHAS/CONDUTORES COM TINTA A OLEO | M | 15.93 | 23% | 19.59 | FDE | PINTURA | SERVICOS DE PINTURA EM ESQUADRIAS
15.03.064 | FACE EXTERNA DE CALHAS/CONDUTORES COM ESMALTE A BASE DE AGUA | M | 17.35 | 23% | 21.34 | FDE | PINTURA | SERVICOS DE PINTURA EM ESQUADRIAS
15.03.068 | PINTURA DUAS DEMÃOS ESMALTE FACE APARENTE DE TUBULAÇÃO Ø 3/4" | M | 8.67 | 23% | 10.66 | FDE | PINTURA | SERVICOS DE PINTURA EM ESQUADRIAS
15.03.069 | PINTURA DUAS DEMÃOS ESMALTE FACE APARENTE DE TUBULAÇÃO Ø 1" | M | 9.01 | 23% | 11.08 | FDE | PINTURA | SERVICOS DE PINTURA EM ESQUADRIAS
15.03.072 | PINTURA DUAS DEMÃOS ESMALTE FACE APARENTE DE TUBULAÇÃO Ø 1 1/4" | M | 11.9 | 23% | 14.64 | FDE | PINTURA | SERVICOS DE PINTURA EM ESQUADRIAS
15.03.073 | PINTURA DUAS DEMÃOS ESMALTE FACE APARENTE DE TUBULAÇÃO Ø 1 1/2" | M | 12.24 | 23% | 15.06 | FDE | PINTURA | SERVICOS DE PINTURA EM ESQUADRIAS
15.03.074 | PINTURA DUAS DEMÃOS ESMALTE FACE APARENTE DE TUBULAÇÃO Ø 2" | M | 15.47 | 23% | 19.03 | FDE | PINTURA | SERVICOS DE PINTURA EM ESQUADRIAS
15.03.075 | PINTURA DUAS DEMÃOS ESMALTE FACE APARENTE DE TUBULAÇÃO Ø 2 1/2" | M | 15.47 | 23% | 19.03 | FDE | PINTURA | SERVICOS DE PINTURA EM ESQUADRIAS
15.03.076 | PINTURA DUAS DEMÃOS ESMALTE FACE APARENTE DE TUBULAÇÃO Ø 3" | M | 16.84 | 23% | 20.71 | FDE | PINTURA | SERVICOS DE PINTURA EM ESQUADRIAS
15.03.077 | PINTURA DUAS DEMÃOS ESMALTE FACE APARENTE DE TUBULAÇÃO Ø 4" | M | 20.76 | 23% | 25.53 | FDE | PINTURA | SERVICOS DE PINTURA EM ESQUADRIAS
15.03.078 | PINTURA DUAS DEMÃOS ESMALTE FACE APARENTE DE TUBULAÇÃO Ø 6" | M | 19.08 | 23% | 23.47 | FDE | PINTURA | SERVICOS DE PINTURA EM ESQUADRIAS
15.03.079 | PINTURA DUAS DEMÃOS ESMALTE FACE APARENTE DE TUBULAÇÃO PVC Ø 2" | M | 14.22 | 23% | 17.49 | FDE | PINTURA | SERVICOS DE PINTURA EM ESQUADRIAS
15.03.080 | PINTURA DUAS DEMÃOS ESMALTE FACE APARENTE DE TUBULAÇÃO PVC Ø 3" | M | 14.8 | 23% | 18.2 | FDE | PINTURA | SERVICOS DE PINTURA EM ESQUADRIAS
15.03.081 | PINTURA DUAS DEMÃOS ESMALTE FACE APARENTE DE TUBULAÇÃO PVC Ø 4" | M | 17.93 | 23% | 22.05 | FDE | PINTURA | SERVICOS DE PINTURA EM ESQUADRIAS
15.03.082 | PINTURA DUAS DEMÃOS ESMALTE FACE APARENTE DE TUBULAÇÃO PVC Ø 6" | M | 19.08 | 23% | 23.47 | FDE | PINTURA | SERVICOS DE PINTURA EM ESQUADRIAS
15.04.000 | SERVICOS DE PINTURA EXTERNA |  |  |  |  | FDE | PINTURA | SERVICOS DE PINTURA EXTERNA | 2
15.04.001 | CAIACAO | M2 | 11.08 | 23% | 13.63 | FDE | PINTURA | SERVICOS DE PINTURA EXTERNA
15.04.005 | TINTA LÁTEX ECONÔMICA | M2 | 27.8 | 23% | 34.19 | FDE | PINTURA | SERVICOS DE PINTURA EXTERNA
15.04.006 | TINTA LATEX STANDARD | M2 | 29.51 | 23% | 36.3 | FDE | PINTURA | SERVICOS DE PINTURA EXTERNA
15.04.007 | MASSA NIVELADORA PARA EXTERIOR | M2 | 29.23 | 23% | 35.95 | FDE | PINTURA | SERVICOS DE PINTURA EXTERNA
15.04.008 | LATEX EM ELEMENTO VAZADO | M2 | 27.8 | 23% | 34.19 | FDE | PINTURA | SERVICOS DE PINTURA EXTERNA
15.04.009 | TRATAMENTO DE CONCRETO COM ESTUQUE E LIXAMENTO | M2 | 42.4 | 23% | 52.15 | FDE | PINTURA | SERVICOS DE PINTURA EXTERNA
15.04.011 | TINTA MINERAL IMPERMEAVEL SEM NATA SELADORA | M2 | 16.84 | 23% | 20.71 | FDE | PINTURA | SERVICOS DE PINTURA EXTERNA
15.04.012 | TINTA MINERAL IMPERMEAVEL C/ NATA SELADORA S/ BLOCO DE CONCRETO | M2 | 31.45 | 23% | 38.68 | FDE | PINTURA | SERVICOS DE PINTURA EXTERNA
15.04.013 | HIDROFUGO A BASE DE SILICONE | M2 | 58.27 | 23% | 71.67 | FDE | PINTURA | SERVICOS DE PINTURA EXTERNA
15.04.015 | ESMALTE EM SUPERFÍCIE REBOCADA SEM MASSA NIVELADORA | M2 | 29.28 | 23% | 36.01 | FDE | PINTURA | SERVICOS DE PINTURA EXTERNA
15.04.020 | LIQUIDO IMUNIZANTE EM MADEIRA APARENTE | M2 | 15.65 | 23% | 19.25 | FDE | PINTURA | SERVICOS DE PINTURA EXTERNA
15.04.030 | VERNIZ ACRILICO BASE SOLVENTE COM 1 DEMAO PRIMER +2 DEMAOS VERNIZ ACRILICO BASE SOLVENTE | M2 | 27.63 | 23% | 33.98 | FDE | PINTURA | SERVICOS DE PINTURA EXTERNA
15.04.031 | VERNIZ ACRILICO BASE AGUA APLICAÇAO 3 DEMAOS | M2 | 12.88 | 23% | 15.84 | FDE | PINTURA | SERVICOS DE PINTURA EXTERNA
15.04.040 | VERNIZ RETARDANTE DE CHAMA APLICADO EM SUPERFÍCIE DE MADEIRA ACABAMENTO TRANSPARENTE COM DUAS DEMÃOS | M2 | 85.12 | 23% | 104.7 | FDE | PINTURA | SERVICOS DE PINTURA EXTERNA
15.04.041 | VERNIZ SELANTE RESISTENTE À ABRASÃO APLICADO SOBRE VERNIZ RETARDANTE EM SUPERFÍCIE DE MADEIRA ACABAMENTO TRANSPARENTE COM DUAS DEMÃOS | M2 | 22.14 | 23% | 27.23 | FDE | PINTURA | SERVICOS DE PINTURA EXTERNA
15.04.073 | PINTURA PARA TELHAS DE ALUMINIO COM TINTA ESMALTE AUTOMOTIVA | M2 | 27.27 | 23% | 33.54 | FDE | PINTURA | SERVICOS DE PINTURA EXTERNA
15.04.078 | SINALIZAÇÁO VISUAL DE DEGRAUS-PINTURA ACRÍLICA P/PISOS | CJ | 17.11 | 23% | 21.05 | FDE | PINTURA | SERVICOS DE PINTURA EXTERNA
15.04.080 | PINTURA DE QUADRAS ESP-LINHAS DEMARCATORIAS (600M2) | UN | 1502.91 | 23% | 1848.58 | FDE | PINTURA | SERVICOS DE PINTURA EXTERNA
15.04.081 | PINTURA DE LINHAS DEMARCATORIAS DE QUADRA DE ESPORTES | M | 2.48 | 23% | 3.05 | FDE | PINTURA | SERVICOS DE PINTURA EXTERNA
15.04.082 | TINTA LATEX PARA PISO | M2 | 30.11 | 23% | 37.04 | FDE | PINTURA | SERVICOS DE PINTURA EXTERNA
15.04.085 | PINTURA DE LINHAS DEMARCATORIAS ATE10CM QUADRA DE ESPORTE BORRACHA CLORADA INCLUSiIVE MATERIAL E MAO DE OBRA | M | 7.68 | 23% | 9.45 | FDE | PINTURA | SERVICOS DE PINTURA EXTERNA
15.04.086 | PINTURA DE LINHAS DEMARCATORIAS ATE1OCM QUADRA DE ESPORTES EPÓXI INCLUSIVE MATERIAL E MAO DE OBRA | M | 9.58 | 23% | 11.78 | FDE | PINTURA | SERVICOS DE PINTURA EXTERNA
15.04.087 | PINTURA PISO DE QUADRA DE ESPORTES BORRACHA CLORADA INCLUSIVE MATERIAL E MAO DE OBRA | M2 | 34.46 | 23% | 42.39 | FDE | PINTURA | SERVICOS DE PINTURA EXTERNA
15.04.088 | PINTURA PISO DE QUADRA DE ESPORTES EPÓXI INCLUSIVE MATERIAL E MAO DE OBRA | M2 | 44.37 | 23% | 54.58 | FDE | PINTURA | SERVICOS DE PINTURA EXTERNA
15.50.000 | SERVICOS DE REMOCOES |  |  |  |  | FDE | PINTURA | SERVICOS DE REMOCOES | 2
15.50.001 | RASPAGEM DE CAIACAO OU TINTA MINERAL IMPERMEAVEL | M2 | 2.25 | 23% | 2.77 | FDE | PINTURA | SERVICOS DE REMOCOES
15.50.002 | REMOCAO DE OLEO,ESMALTE,LATEX/ACRILICO EM PAREDES COM LIXAMENTO | M2 | 4.25 | 23% | 5.23 | FDE | PINTURA | SERVICOS DE REMOCOES
15.50.003 | REMOCAO DE OLEO,ESMALTE OU VERNIZ EM ESQ DE MADEIRA C/LIXAMENTO | M2 | 6.02 | 23% | 7.4 | FDE | PINTURA | SERVICOS DE REMOCOES
15.50.004 | REMOCAO DE OLEO,ESMALTE,ALUMIN OU GRAFITE EM ESQ DE FERRO C/LIXAMENTO | M2 | 7.28 | 23% | 8.95 | FDE | PINTURA | SERVICOS DE REMOCOES
15.50.010 | REMOÇAO DE OLEO,ESMALTE,VERNIZ EM RODAPES,BAGUETES E MOLD C/LIXAMENTO | M | 1.2 | 23% | 1.48 | FDE | PINTURA | SERVICOS DE REMOCOES
15.50.011 | REMOCAO DE OLEO,ESMALTE,LATEX/ACRILICO EM PAREDES COM PRODUTO QUÍMICO | M2 | 9.14 | 23% | 11.24 | FDE | PINTURA | SERVICOS DE REMOCOES
15.50.012 | REMOCAO DE OLEO ESMALTE OU VERNIZ EM ESQ. DE MADEIRA C/PROD QUÍMICO | M2 | 9.14 | 23% | 11.24 | FDE | PINTURA | SERVICOS DE REMOCOES
15.50.013 | REMOCAO DE OLEO,ESMALTE,ALUMIN OU GRAFITE EM ESQ DE FERRO C/PROD QUIM | M2 | 9.14 | 23% | 11.24 | FDE | PINTURA | SERVICOS DE REMOCOES
15.50.014 | REMOÇAO DE OLEO,ESMALTE,VERNIZ EM RODAPES,BAGUETES E MOLD C/PROD.QUÍMICO | M | 1.82 | 23% | 2.24 | FDE | PINTURA | SERVICOS DE REMOCOES
15.50.030 | REMOCAO DE PINTURA EM ESTRUTURA METALICA COM LIXAMENTO | M2 | 27.49 | 23% | 33.81 | FDE | PINTURA | SERVICOS DE REMOCOES
15.80.000 | SERVICOS DE CONSERVACAO - PINTURA |  |  |  |  | FDE | PINTURA | SERVICOS DE CONSERVACAO - PINTURA | 2
15.80.010 | PINTURA EM AZULEJO | M2 | 26.64 | 23% | 32.77 | FDE | PINTURA | SERVICOS DE CONSERVACAO - PINTURA
15.80.011 | OLEO EM SUPERFÍCIE INCLUSIVE PREPARO E RETOQUE DE MASSA | M2 | 20.43 | 23% | 25.13 | FDE | PINTURA | SERVICOS DE CONSERVACAO - PINTURA
15.80.013 | ESMALTE EM ESQUADRIAS DE MADEIRA INCLUSIVE PREPARO E RETOQUES DE MASSA | M2 | 2403.25 | 23% | 2956 | FDE | PINTURA | SERVICOS DE CONSERVACAO - PINTURA
15.80.018 | TINTA LATEX STANDARD INCLUSIVE PREPARO E RETOQUE DE MASSA NIVELADORA | M2 | 18.55 | 23% | 22.82 | FDE | PINTURA | SERVICOS DE CONSERVACAO - PINTURA
15.80.021 | OLEO EM ESQUADRIAS DE FERRO INCLUSIVE PREPARO E RETOQUES DE ZARCAO | M2 | 32.36 | 23% | 39.8 | FDE | PINTURA | SERVICOS DE CONSERVACAO - PINTURA
15.80.023 | OLEO EM RODAPES/BAGUETES/MOLD. MAD. INCL. PREPARO E RETOQUE DE MASSA | M | 4.74 | 23% | 5.83 | FDE | PINTURA | SERVICOS DE CONSERVACAO - PINTURA
15.80.024 | ALUMINIO EM ESQUADRIAS DE FERRO INCLUSIVE PREPARO E RETOQUE DE ZARCAO | M2 | 37.66 | 23% | 46.32 | FDE | PINTURA | SERVICOS DE CONSERVACAO - PINTURA
15.80.025 | REMOVEDOR DE PICHAÇÃO - POS PINTURA ANTIPICHAÇÃO | M2 | 9.28 | 23% | 11.41 | FDE | PINTURA | SERVICOS DE CONSERVACAO - PINTURA
15.80.026 | OLEO EM ESQUADRIAS DE MADEIRA INCLUSIVE PREPARO E RETOQUES DE MASSA | M2 | 24.16 | 23% | 29.72 | FDE | PINTURA | SERVICOS DE CONSERVACAO - PINTURA
15.80.029 | VERNIZ ANTIPICHAÇÃO 2 DEMAOS | M2 | 45.37 | 23% | 55.81 | FDE | PINTURA | SERVICOS DE CONSERVACAO - PINTURA
15.80.031 | VERNIZ EM ESQUADRIAS DE MADEIRA INCL PREPARO E RETOQUE DE MASSA | M2 | 31.93 | 23% | 39.27 | FDE | PINTURA | SERVICOS DE CONSERVACAO - PINTURA
15.80.032 | VERNIZ EM RODAPES/BAGUETES/MOLD. MAD. INCL. PREPARO E RETOQUE DE MASSA | M | 3.78 | 23% | 4.65 | FDE | PINTURA | SERVICOS DE CONSERVACAO - PINTURA
15.80.036 | ESMALTE EM SUPERFÍCIE DE MADEIRA INCLUSIVE PREPARO E RETOQUE DE MASSA | M2 | 24.33 | 23% | 29.93 | FDE | PINTURA | SERVICOS DE CONSERVACAO - PINTURA
15.80.040 | PINTURA DE QUADRAS ESPORTIVAS - LINHAS DEMARCATORIAS | UN | 868.28 | 23% | 1067.98 | FDE | PINTURA | SERVICOS DE CONSERVACAO - PINTURA
15.80.042 | PINTURA DE LINHAS DEMARCATORIAS DE QUADRA DE ESPORTES | M | 2.17 | 23% | 2.67 | FDE | PINTURA | SERVICOS DE CONSERVACAO - PINTURA
15.80.043 | TINTA LATEX ECONOMICA INCLUSIVE PREPARO E RETOQUE DE MASSA NIVELADOR | M2 | 17.17 | 23% | 21.12 | FDE | PINTURA | SERVICOS DE CONSERVACAO - PINTURA
15.80.044 | ESMALTE EM SUPERFÍCIE INCLUSIVE PREPARO E RETOQUE DE MASSA | M2 | 22.11 | 23% | 27.2 | FDE | PINTURA | SERVICOS DE CONSERVACAO - PINTURA
15.80.045 | ESMALTE EM ESQUADRIAS DE FERRO INCLUSIVE PREPARO E RETOQUES DE ZARCAO | M2 | 33.61 | 23% | 41.34 | FDE | PINTURA | SERVICOS DE CONSERVACAO - PINTURA
15.80.046 | GRAFITE EM ESQUADRIAS DE FERRO INCL. PREPARO E RETOQUE DE ZARCAO | M2 | 35.67 | 23% | 43.87 | FDE | PINTURA | SERVICOS DE CONSERVACAO - PINTURA
15.80.047 | PINTURA EM LOUSA INCL. PREPARO E RETOQUE DE MASSA | M2 | 21.15 | 23% | 26.01 | FDE | PINTURA | SERVICOS DE CONSERVACAO - PINTURA
15.80.048 | ESMALTE EM FORRO DE MADEIRA INCLUSIVE PREPARO E RETOQUE DE MASSA | M2 | 23.62 | 23% | 29.05 | FDE | PINTURA | SERVICOS DE CONSERVACAO - PINTURA
15.80.050 | OLEO EM FORRO DE MADEIRA INCLUSIVE PREPARO E RETOQUE DE MASSA | M2 | 21.95 | 23% | 27 | FDE | PINTURA | SERVICOS DE CONSERVACAO - PINTURA
15.80.060 | ESMALTE EM ESTRUTURA METALICA INCLUSIVE PREPARO E RETOQUE DE ZARCAO | M2 | 20.94 | 23% | 25.76 | FDE | PINTURA | SERVICOS DE CONSERVACAO - PINTURA
15.80.061 | OLEO EM ESTRUTURA METALICA INCLUSIVE PREPARO E RETOQUE DE ZARCAO | M2 | 19.69 | 23% | 24.22 | FDE | PINTURA | SERVICOS DE CONSERVACAO - PINTURA
15.80.062 | GRAFITE EM ESTRUTURA METALICA INCLUSIVE PREPARO E RETOQUE DE ZARCAO | M2 | 23 | 23% | 28.29 | FDE | PINTURA | SERVICOS DE CONSERVACAO - PINTURA
15.80.070 | GALVANIZACAO A FRIO - PINTURA P/ ESTRUTURAS - CONSERVACAO | M2 | 43.96 | 23% | 54.07 | FDE | PINTURA | SERVICOS DE CONSERVACAO - PINTURA
15.80.071 | GALVANIZACAO A FRIO - PINTURA P/ ESQUADRIAS - CONSERVACAO | M2 | 68.12 | 23% | 83.79 | FDE | PINTURA | SERVICOS DE CONSERVACAO - PINTURA
15.80.072 | PRIMER P/ GALVANIZADOS (GALVIT/SIMILAR) - ESTRUTURAS - CONSERVACAO | M2 | 13.49 | 23% | 16.59 | FDE | PINTURA | SERVICOS DE CONSERVACAO - PINTURA
15.80.073 | PRIMER P/ GALVANIZADOS (GALVIT/SIMILAR) - ESQUADRIAS - CONSERVACAO | M2 | 26.79 | 23% | 32.95 | FDE | PINTURA | SERVICOS DE CONSERVACAO - PINTURA
15.80.075 | FUNDO ANTI-OXIDANTE EM ESTRUTURAS - CONSERVACAO | M2 | 14.85 | 23% | 18.27 | FDE | PINTURA | SERVICOS DE CONSERVACAO - PINTURA
15.80.076 | FUNDO ANTI-OXIDANTE EM ESQUADRIAS - CONSERVACAO | M2 | 28.43 | 23% | 34.97 | FDE | PINTURA | SERVICOS DE CONSERVACAO - PINTURA
15.80.080 | SERVIÇO GALVANIZACAO A FOGO - ESTRUTURAS / ESQUADRIAS | KG | 5.24 | 23% | 6.45 | FDE | PINTURA | SERVICOS DE CONSERVACAO - PINTURA
16.00.000 | SERVIÇOS COMPLEMENTARES E ADMINISTRAÇÃO LOCAL |  |  |  |  | FDE | SERVIÇOS COMPLEMENTARES E ADMINISTRAÇÃO LOCAL | SERVIÇOS COMPLEMENTARES E ADMINISTRAÇÃO LOCAL | 1
16.01.000 | SERVICOS PARA FECHO: MUROS/ ALAMBRADOS/ PORTOES |  |  |  |  | FDE | SERVIÇOS COMPLEMENTARES E ADMINISTRAÇÃO LOCAL | SERVICOS PARA FECHO: MUROS/ ALAMBRADOS/ PORTOES | 2
16.01.008 | FD-07 FECHAM DIVISA/BL CONCRETO/REV CHAP GROSSO FACE EXT H=185CM/SAPAT | M | 602.44 | 23% | 741 | FDE | SERVIÇOS COMPLEMENTARES E ADMINISTRAÇÃO LOCAL | SERVICOS PARA FECHO: MUROS/ ALAMBRADOS/ PORTOES
16.01.009 | FD-08 FECHAM DIVISA/BL CONCRETO/REV CHAP GROSSO FACE EXT H=185CM/BROCA | M | 701.05 | 23% | 862.29 | FDE | SERVIÇOS COMPLEMENTARES E ADMINISTRAÇÃO LOCAL | SERVICOS PARA FECHO: MUROS/ ALAMBRADOS/ PORTOES
16.01.010 | FD-10 FECHAMENTO PARA DEVISAS/MOUROES | M | 71.88 | 23% | 88.41 | FDE | SERVIÇOS COMPLEMENTARES E ADMINISTRAÇÃO LOCAL | SERVICOS PARA FECHO: MUROS/ ALAMBRADOS/ PORTOES
16.01.011 | FD-11 FECHAMENTO DE DIVISAS - MOUROES C/ PLACAS PRE MOLDADAS | M | 274.77 | 23% | 337.97 | FDE | SERVIÇOS COMPLEMENTARES E ADMINISTRAÇÃO LOCAL | SERVICOS PARA FECHO: MUROS/ ALAMBRADOS/ PORTOES
16.01.012 | FD-12 FECHAMENTO DE DIVISAS - MOUROES C/ ARAMES E HIBISCOS | M | 220.35 | 23% | 271.03 | FDE | SERVIÇOS COMPLEMENTARES E ADMINISTRAÇÃO LOCAL | SERVICOS PARA FECHO: MUROS/ ALAMBRADOS/ PORTOES
16.01.013 | FD-13 FECHAMENTO DIV/BL CONCR/SEM REVESTIMENTO (H=185CM/SAPATA) | M | 577.79 | 23% | 710.68 | FDE | SERVIÇOS COMPLEMENTARES E ADMINISTRAÇÃO LOCAL | SERVICOS PARA FECHO: MUROS/ ALAMBRADOS/ PORTOES
16.01.014 | FD-14 FECHAMENTO DE DIVISA/BLOCO DE CONCRETO/ S/REVEST. H=185CM/BROCA | M | 676.28 | 23% | 831.82 | FDE | SERVIÇOS COMPLEMENTARES E ADMINISTRAÇÃO LOCAL | SERVICOS PARA FECHO: MUROS/ ALAMBRADOS/ PORTOES
16.01.015 | FD-15 FECHAMENTO DE DIVISA/BL CONCRETO/REVEST CHAP FINO H=235CM/SAPATA | M | 739.6 | 23% | 909.71 | FDE | SERVIÇOS COMPLEMENTARES E ADMINISTRAÇÃO LOCAL | SERVICOS PARA FECHO: MUROS/ ALAMBRADOS/ PORTOES
16.01.016 | FD-16 FECHAMENTO DIVISA/BL CONCRETO/REVEST CHAPISCO FINO H=235CM/BROCA | M | 846.81 | 23% | 1041.58 | FDE | SERVIÇOS COMPLEMENTARES E ADMINISTRAÇÃO LOCAL | SERVICOS PARA FECHO: MUROS/ ALAMBRADOS/ PORTOES
16.01.021 | FD-21 FECHAMENTO DE DIVISA COM GRADIL ELETROFUNDIDO / SAPATA (H=185CM) | M | 1051.2 | 23% | 1292.98 | FDE | SERVIÇOS COMPLEMENTARES E ADMINISTRAÇÃO LOCAL | SERVICOS PARA FECHO: MUROS/ ALAMBRADOS/ PORTOES
16.01.022 | FD-22 FECHAMENTO DE DIVISA COM GRADIL ELETROFUNDIDO/SAPATA (H=235CM) | M | 1083.98 | 23% | 1333.3 | FDE | SERVIÇOS COMPLEMENTARES E ADMINISTRAÇÃO LOCAL | SERVICOS PARA FECHO: MUROS/ ALAMBRADOS/ PORTOES
16.01.028 | FD-23 FECHAMENTO DE DIVISA COM GRADIL ELETROFUNDIDO / BROCA (H=185CM) | M | 1134.24 | 23% | 1395.12 | FDE | SERVIÇOS COMPLEMENTARES E ADMINISTRAÇÃO LOCAL | SERVICOS PARA FECHO: MUROS/ ALAMBRADOS/ PORTOES
16.01.029 | FD-24 FECHAMENTO DE DIVISA COM GRADIL ELETROFUNDIDO / BROCA (H=235CM) | M | 1167.02 | 23% | 1435.43 | FDE | SERVIÇOS COMPLEMENTARES E ADMINISTRAÇÃO LOCAL | SERVICOS PARA FECHO: MUROS/ ALAMBRADOS/ PORTOES
16.01.030 | FD-25 FECHAMENTO DIVISA C/ GRADIL ELETROF / SAPATA (199X132.20CM) | M | 931.41 | 23% | 1145.63 | FDE | SERVIÇOS COMPLEMENTARES E ADMINISTRAÇÃO LOCAL | SERVICOS PARA FECHO: MUROS/ ALAMBRADOS/ PORTOES
16.01.031 | FD-26 FECHAMENTO DIVISA C/ GRADIL ELETROF / BROCA (199X132.20CM) | M | 1021.28 | 23% | 1256.17 | FDE | SERVIÇOS COMPLEMENTARES E ADMINISTRAÇÃO LOCAL | SERVICOS PARA FECHO: MUROS/ ALAMBRADOS/ PORTOES
16.01.032 | FD-27 FECHAMENTO DIVISA C/ GRADIL ELETROF / SAPATA (59X211.40CM) | M | 1029.08 | 23% | 1265.77 | FDE | SERVIÇOS COMPLEMENTARES E ADMINISTRAÇÃO LOCAL | SERVICOS PARA FECHO: MUROS/ ALAMBRADOS/ PORTOES
16.01.033 | FD-28 FECHAMENTO DIVISA C/ GRADIL ELETROF / BROCA (59X211.40CM) | M | 1128.42 | 23% | 1387.96 | FDE | SERVIÇOS COMPLEMENTARES E ADMINISTRAÇÃO LOCAL | SERVICOS PARA FECHO: MUROS/ ALAMBRADOS/ PORTOES
16.01.045 | PORTÃO EM GRADIL ELETROFUNDIDO | M2 | 1290.68 | 23% | 1587.54 | FDE | SERVIÇOS COMPLEMENTARES E ADMINISTRAÇÃO LOCAL | SERVICOS PARA FECHO: MUROS/ ALAMBRADOS/ PORTOES
16.01.046 | PORTÃO EM CHAPA DEAÇO | M2 | 1117.96 | 23% | 1375.09 | FDE | SERVIÇOS COMPLEMENTARES E ADMINISTRAÇÃO LOCAL | SERVICOS PARA FECHO: MUROS/ ALAMBRADOS/ PORTOES
16.01.058 | GRADIL ELETROFUNDIDO GALV. COM PINTURA ELETROSTATICA 62X132MM BARRA 25X2MM | M2 | 387.2 | 23% | 476.26 | FDE | SERVIÇOS COMPLEMENTARES E ADMINISTRAÇÃO LOCAL | SERVICOS PARA FECHO: MUROS/ ALAMBRADOS/ PORTOES
16.01.060 | FD-29 FECHAMENTO DIVISA C/ ELEMENTO VAZADO / SAPATA (239X199CM) | M | 978.98 | 23% | 1204.15 | FDE | SERVIÇOS COMPLEMENTARES E ADMINISTRAÇÃO LOCAL | SERVICOS PARA FECHO: MUROS/ ALAMBRADOS/ PORTOES
16.01.061 | FD-30 FECHAMENTO DIVISA C/ ELEMENTO VAZADO / BROCA (239X199CM) | M | 1030.09 | 23% | 1267.01 | FDE | SERVIÇOS COMPLEMENTARES E ADMINISTRAÇÃO LOCAL | SERVICOS PARA FECHO: MUROS/ ALAMBRADOS/ PORTOES
16.01.062 | FD-31 FECHAMENTO DIVISA C/ ELEMENTO VAZADO / SAPATA (39X199CM) | M | 918.27 | 23% | 1129.47 | FDE | SERVIÇOS COMPLEMENTARES E ADMINISTRAÇÃO LOCAL | SERVICOS PARA FECHO: MUROS/ ALAMBRADOS/ PORTOES
16.01.063 | FD-32 FECHAMENTO DIVISA C/ ELEMENTO VAZADO / BROCA (39X199CM) | M | 973.6 | 23% | 1197.53 | FDE | SERVIÇOS COMPLEMENTARES E ADMINISTRAÇÃO LOCAL | SERVICOS PARA FECHO: MUROS/ ALAMBRADOS/ PORTOES
16.01.064 | PT-29 PORTAO DE TELA PARA QUADRA | M2 | 1163.11 | 23% | 1430.63 | FDE | SERVIÇOS COMPLEMENTARES E ADMINISTRAÇÃO LOCAL | SERVICOS PARA FECHO: MUROS/ ALAMBRADOS/ PORTOES
16.01.065 | VERGA/CINTA EM BLOCO DE CONCRETO CANALETA 14X19X39CM | M | 59.53 | 23% | 73.22 | FDE | SERVIÇOS COMPLEMENTARES E ADMINISTRAÇÃO LOCAL | SERVICOS PARA FECHO: MUROS/ ALAMBRADOS/ PORTOES
16.01.066 | VERGA/CINTA EM BLOCO DE CONCRETO CANALETA 19X19X39CM | M | 50.39 | 23% | 61.98 | FDE | SERVIÇOS COMPLEMENTARES E ADMINISTRAÇÃO LOCAL | SERVICOS PARA FECHO: MUROS/ ALAMBRADOS/ PORTOES
16.01.067 | FD-33 FECHAMENTO DE DIVISA/BL.CONCRETO/REVEST. CHAPISCO GROSSO H=235CM/SAPATA | M | 749.92 | 23% | 922.4 | FDE | SERVIÇOS COMPLEMENTARES E ADMINISTRAÇÃO LOCAL | SERVICOS PARA FECHO: MUROS/ ALAMBRADOS/ PORTOES
16.01.068 | FD-34 FECHAMENTO DE DIVISA/BL. CONCRETO/REVEST. CHAPISCO GROSSO H=235CM/BROCA | M | 858.11 | 23% | 1055.48 | FDE | SERVIÇOS COMPLEMENTARES E ADMINISTRAÇÃO LOCAL | SERVICOS PARA FECHO: MUROS/ ALAMBRADOS/ PORTOES
16.01.071 | FD-35 FECHAMENTO DE DIVISA GRADIL PERFIL PLASTICO RECICLADO SEM PVC FORNECIDO E INSTALADO INCLUSIVE FUNDAÇAO. | M2 | 826.72 | 23% | 1016.87 | FDE | SERVIÇOS COMPLEMENTARES E ADMINISTRAÇÃO LOCAL | SERVICOS PARA FECHO: MUROS/ ALAMBRADOS/ PORTOES
16.01.073 | FD-36 FECHAMENTO DE DIVISA GRADIL POLIESTER REFORÇADO COM FIBRA DE VIDRO (PRFV) FORNECIDO E INSTALADO INCLUSIVE FUNDAÇAO | M | 1832.28 | 23% | 2253.7 | FDE | SERVIÇOS COMPLEMENTARES E ADMINISTRAÇÃO LOCAL | SERVICOS PARA FECHO: MUROS/ ALAMBRADOS/ PORTOES
16.01.080 | PT-30 PORTAO GRADIL ELETROFUNDIDO / PILARETE DE CONCRETO (300X185CM) | UN | 9324.59 | 23% | 11469.25 | FDE | SERVIÇOS COMPLEMENTARES E ADMINISTRAÇÃO LOCAL | SERVICOS PARA FECHO: MUROS/ ALAMBRADOS/ PORTOES
16.01.081 | PT-31 PORTAO GRADIL ELETROFUNDIDO / PILARETE DE CONCRETO (300X235CM) | UN | 9380.05 | 23% | 11537.46 | FDE | SERVIÇOS COMPLEMENTARES E ADMINISTRAÇÃO LOCAL | SERVICOS PARA FECHO: MUROS/ ALAMBRADOS/ PORTOES
16.01.082 | PT-32 PORTAO GRADIL ELETROFUNDIDO / PILARETE DE CONCRETO (180X185CM) | UN | 6502.31 | 23% | 7997.84 | FDE | SERVIÇOS COMPLEMENTARES E ADMINISTRAÇÃO LOCAL | SERVICOS PARA FECHO: MUROS/ ALAMBRADOS/ PORTOES
16.01.083 | PT-33 PORTAO GRADIL ELETROFUNDIDO / PILARETE DE CONCRETO (180X235CM) | UN | 6495.66 | 23% | 7989.66 | FDE | SERVIÇOS COMPLEMENTARES E ADMINISTRAÇÃO LOCAL | SERVICOS PARA FECHO: MUROS/ ALAMBRADOS/ PORTOES
16.01.088 | PT-41 PORTAO EM CHAPA DE ACO (300X235CM) | UN | 10361.74 | 23% | 12744.94 | FDE | SERVIÇOS COMPLEMENTARES E ADMINISTRAÇÃO LOCAL | SERVICOS PARA FECHO: MUROS/ ALAMBRADOS/ PORTOES
16.01.089 | PT-42 PORTAO EM CHAPA DE ACO (180X235CM) | UN | 7201.03 | 23% | 8857.27 | FDE | SERVIÇOS COMPLEMENTARES E ADMINISTRAÇÃO LOCAL | SERVICOS PARA FECHO: MUROS/ ALAMBRADOS/ PORTOES
16.01.090 | FE-01 FECHAMENTO PARA SETORIZAÇAO 120<H<200 CM (ALAMBRADO) | M2 | 666.92 | 23% | 820.31 | FDE | SERVIÇOS COMPLEMENTARES E ADMINISTRAÇÃO LOCAL | SERVICOS PARA FECHO: MUROS/ ALAMBRADOS/ PORTOES
16.01.091 | FE-02 FECHAMENTO PARA SETORIZAÇAO (GRADIL ELETROFUNDIDO) | M2 | 353.11 | 23% | 434.33 | FDE | SERVIÇOS COMPLEMENTARES E ADMINISTRAÇÃO LOCAL | SERVICOS PARA FECHO: MUROS/ ALAMBRADOS/ PORTOES
16.01.092 | PT-50 PORTAO DE TELA PARA SETORIZAÇAO 120<H<200 CM | M2 | 1015.32 | 23% | 1248.84 | FDE | SERVIÇOS COMPLEMENTARES E ADMINISTRAÇÃO LOCAL | SERVICOS PARA FECHO: MUROS/ ALAMBRADOS/ PORTOES
16.01.093 | PT-34 PORTAO GRADIL ELETROFUNDIDO / PILARETE METALICO (300X185CM) | UN | 7793.78 | 23% | 9586.35 | FDE | SERVIÇOS COMPLEMENTARES E ADMINISTRAÇÃO LOCAL | SERVICOS PARA FECHO: MUROS/ ALAMBRADOS/ PORTOES
16.01.094 | PT-35 PORTAO GRADIL ELETROFUNDIDO / PILARETE METALICO (300X235CM) | UN | 7766 | 23% | 9552.18 | FDE | SERVIÇOS COMPLEMENTARES E ADMINISTRAÇÃO LOCAL | SERVICOS PARA FECHO: MUROS/ ALAMBRADOS/ PORTOES
16.01.095 | PT-36 PORTAO GRADIL ELETROFUNDIDO / PILARETE METALICO (180X185CM) | UN | 5034.07 | 23% | 6191.91 | FDE | SERVIÇOS COMPLEMENTARES E ADMINISTRAÇÃO LOCAL | SERVICOS PARA FECHO: MUROS/ ALAMBRADOS/ PORTOES
16.01.098 | PT-37 PORTAO GRADIL ELETROFUNDIDO / PILARETE METALICO (180X235CM) | UN | 4954.61 | 23% | 6094.17 | FDE | SERVIÇOS COMPLEMENTARES E ADMINISTRAÇÃO LOCAL | SERVICOS PARA FECHO: MUROS/ ALAMBRADOS/ PORTOES
16.02.000 | SERVICOS DE PISOS |  |  |  |  | FDE | SERVIÇOS COMPLEMENTARES E ADMINISTRAÇÃO LOCAL | SERVICOS DE PISOS | 2
16.02.004 | PAVIMENTAÇÃO DE CONCRETO P/PISO PERMEAVEL DRENANTE (DIAGONAL) | M2 | 175.02 | 23% | 215.27 | FDE | SERVIÇOS COMPLEMENTARES E ADMINISTRAÇÃO LOCAL | SERVICOS DE PISOS
16.02.008 | PISO DE CONCRETO LISO-FUNDACAO DIRETA FCK-25 MPA | M2 | 180.53 | 23% | 222.05 | FDE | SERVIÇOS COMPLEMENTARES E ADMINISTRAÇÃO LOCAL | SERVICOS DE PISOS
16.02.009 | PLACA DE CONCRETO MOLDADA NO LOCAL - 90X90 CM | M2 | 92.72 | 23% | 114.05 | FDE | SERVIÇOS COMPLEMENTARES E ADMINISTRAÇÃO LOCAL | SERVICOS DE PISOS
16.02.010 | PAVIMENTAÇÃO DE CONCRETO P/PISO PERMEAVEL DRENANTE (SEXTAVADO) | M2 | 148.34 | 23% | 182.46 | FDE | SERVIÇOS COMPLEMENTARES E ADMINISTRAÇÃO LOCAL | SERVICOS DE PISOS
16.02.014 | PAVIMENTAÇAO DE CONCRETO PARA PISO PERMEAVEL DRENANTE (GRAMA) | M2 | 152.15 | 23% | 187.14 | FDE | SERVIÇOS COMPLEMENTARES E ADMINISTRAÇÃO LOCAL | SERVICOS DE PISOS
16.02.015 | PAVIMENTACAO ASFALTICA | M2 | 79.24 | 23% | 97.47 | FDE | SERVIÇOS COMPLEMENTARES E ADMINISTRAÇÃO LOCAL | SERVICOS DE PISOS
16.02.018 | BORRACHA ASSENTADA C/ ARGAMASSA - PISO TATIL DIRECIONAL | M2 | 441.81 | 23% | 543.43 | FDE | SERVIÇOS COMPLEMENTARES E ADMINISTRAÇÃO LOCAL | SERVICOS DE PISOS
16.02.020 | BORRACHA ASSENTADA C/ ARGAMASSA - PISO TATIL ALERTA | M2 | 441.81 | 23% | 543.43 | FDE | SERVIÇOS COMPLEMENTARES E ADMINISTRAÇÃO LOCAL | SERVICOS DE PISOS
16.02.022 | PAVIMENTACAO COM PEDRISCO COM ESPESS DE 5 CM | M2 | 15.2 | 23% | 18.7 | FDE | SERVIÇOS COMPLEMENTARES E ADMINISTRAÇÃO LOCAL | SERVICOS DE PISOS
16.02.023 | PAVIMENTACAO DE PEDRA MOSAICO PORTUGUES 2 COR/SOBRE BASE AREIA GROSSA | M2 | 265.67 | 23% | 326.77 | FDE | SERVIÇOS COMPLEMENTARES E ADMINISTRAÇÃO LOCAL | SERVICOS DE PISOS
16.02.025 | GUIAS PRE-MOLDADAS TIPO PMSP | M | 101.14 | 23% | 124.4 | FDE | SERVIÇOS COMPLEMENTARES E ADMINISTRAÇÃO LOCAL | SERVICOS DE PISOS
16.02.026 | SARJETAS MOLDADAS NO LOCAL TIPO PMSP | M | 95.22 | 23% | 117.12 | FDE | SERVIÇOS COMPLEMENTARES E ADMINISTRAÇÃO LOCAL | SERVICOS DE PISOS
16.02.027 | GA-01 GUIA LEVE OU SEPARADOR DE PISOS | M | 54.61 | 23% | 67.17 | FDE | SERVIÇOS COMPLEMENTARES E ADMINISTRAÇÃO LOCAL | SERVICOS DE PISOS
16.02.028 | GA-02 GUIA E SARJETA | M | 133.53 | 23% | 164.24 | FDE | SERVIÇOS COMPLEMENTARES E ADMINISTRAÇÃO LOCAL | SERVICOS DE PISOS
16.02.029 | GA-03 GUIA E SARJETA TIPO PMSP | M | 146.82 | 23% | 180.59 | FDE | SERVIÇOS COMPLEMENTARES E ADMINISTRAÇÃO LOCAL | SERVICOS DE PISOS
16.02.031 | DEGRAU DE CONCRETO CAMURCADO | M | 90.33 | 23% | 111.11 | FDE | SERVIÇOS COMPLEMENTARES E ADMINISTRAÇÃO LOCAL | SERVICOS DE PISOS
16.02.033 | PEDRA MIRACEMA | M2 | 119.82 | 23% | 147.38 | FDE | SERVIÇOS COMPLEMENTARES E ADMINISTRAÇÃO LOCAL | SERVICOS DE PISOS
16.02.039 | PAVIMENTAÇÃO DE CONCRETO P/PISO PERMEAVEL DRENANTE (QUADRICULADO) | M2 | 166.39 | 23% | 204.66 | FDE | SERVIÇOS COMPLEMENTARES E ADMINISTRAÇÃO LOCAL | SERVICOS DE PISOS
16.02.040 | PAVIMENTACAO ARTICULADA BLOCO CONCRETO INTERTRAVADO E=6CM 35 Mpa COR NATURAL SOBRE BASE AREIA GROSSA | M2 | 178.91 | 23% | 220.06 | FDE | SERVIÇOS COMPLEMENTARES E ADMINISTRAÇÃO LOCAL | SERVICOS DE PISOS
16.02.041 | PAVIMENTACAO ARTICULADA BLOCO CONCRETO INTERTRAVADO E=6CM 35 Mpa COLORIDO SOBRE BASE AREIA GROSSA | M2 | 182.85 | 23% | 224.91 | FDE | SERVIÇOS COMPLEMENTARES E ADMINISTRAÇÃO LOCAL | SERVICOS DE PISOS
16.02.050 | PASTILHA NATURAL 2,5X2,SCM - DETALHES E REQUADROS | M2 | 466.6 | 23% | 573.92 | FDE | SERVIÇOS COMPLEMENTARES E ADMINISTRAÇÃO LOCAL | SERVICOS DE PISOS
16.02.051 | PASTILHA NATURAL 5,0X5,OCM - DETALHES E REQUADROS | M2 | 358.42 | 23% | 440.86 | FDE | SERVIÇOS COMPLEMENTARES E ADMINISTRAÇÃO LOCAL | SERVICOS DE PISOS
16.02.056 | LADRILHO HIDRAULICO 20X20CM LISO 1 COR | M2 | 124.72 | 23% | 153.41 | FDE | SERVIÇOS COMPLEMENTARES E ADMINISTRAÇÃO LOCAL | SERVICOS DE PISOS
16.02.061 | LADRILHO HIDRAULICO 25X25 E=2CM - PISO TATIL DE ALERTA | M2 | 147.8 | 23% | 181.79 | FDE | SERVIÇOS COMPLEMENTARES E ADMINISTRAÇÃO LOCAL | SERVICOS DE PISOS
16.02.062 | LADRILHO HIDRAULICO 25X25 E=2CM - PISO TATIL DIRECIONAL | M2 | 148.64 | 23% | 182.83 | FDE | SERVIÇOS COMPLEMENTARES E ADMINISTRAÇÃO LOCAL | SERVICOS DE PISOS
16.02.063 | PAVIMENTACAO ARTICULADA BLOCO CONCRETO INTERTRAVADO E=8CM 50 Mpa COR NATURAL SOBRE BASE AREIA GROSSA | M2 | 229.72 | 23% | 282.56 | FDE | SERVIÇOS COMPLEMENTARES E ADMINISTRAÇÃO LOCAL | SERVICOS DE PISOS
16.02.064 | PISO DE CONCRETO Fck 25MPa DESEMPENAMENTO MECÂNICO E=8CM | M2 | 75.73 | 23% | 93.15 | FDE | SERVIÇOS COMPLEMENTARES E ADMINISTRAÇÃO LOCAL | SERVICOS DE PISOS
16.02.066 | PISO DE CONCRETO ARMADO Fck 25MPa DESEMPENAMENTO MECÂNICO E=10CM | M2 | 105.58 | 23% | 129.86 | FDE | SERVIÇOS COMPLEMENTARES E ADMINISTRAÇÃO LOCAL | SERVICOS DE PISOS
16.02.067 | TELA ARMADURA (MALHA ACO CA 60 FYK= 600 M PA) | KG | 10.07 | 23% | 12.39 | FDE | SERVIÇOS COMPLEMENTARES E ADMINISTRAÇÃO LOCAL | SERVICOS DE PISOS
16.02.068 | DEGRAU DE CONCRETO ARMADO Fck 25MPa DESEMPENADO E=6CM INCLUSIVE LASTRO DE BRITA | M | 68.5 | 23% | 84.26 | FDE | SERVIÇOS COMPLEMENTARES E ADMINISTRAÇÃO LOCAL | SERVICOS DE PISOS
16.02.069 | SINALIZAÇÃO VISUAL DE DEGRAUS-PINTURA ACRÍLICA P/PISOS | CJ | 17.02 | 23% | 20.93 | FDE | SERVIÇOS COMPLEMENTARES E ADMINISTRAÇÃO LOCAL | SERVICOS DE PISOS
16.02.070 | LASTRO DE CONCRETO - 5 CM | M2 | 43.54 | 23% | 53.55 | FDE | SERVIÇOS COMPLEMENTARES E ADMINISTRAÇÃO LOCAL | SERVICOS DE PISOS
16.02.071 | LASTRO DE PEDRA BRITADA - 5 CM | M2 | 11.87 | 23% | 14.6 | FDE | SERVIÇOS COMPLEMENTARES E ADMINISTRAÇÃO LOCAL | SERVICOS DE PISOS
16.02.080 | PEDRA ARDOSIA 40X40CM E=7A10MM | M2 | 101.86 | 23% | 125.29 | FDE | SERVIÇOS COMPLEMENTARES E ADMINISTRAÇÃO LOCAL | SERVICOS DE PISOS
16.02.090 | CIMENTADO DESEMPENADO COM JUNTA SECA E=3,5CM INCL ARG REG | M2 | 70.22 | 23% | 86.37 | FDE | SERVIÇOS COMPLEMENTARES E ADMINISTRAÇÃO LOCAL | SERVICOS DE PISOS
16.02.091 | CIMENTADO DESEMPENADO ALISADO C/ CORANTE E=3,5CM INCL ARG REG | M2 | 75.02 | 23% | 92.27 | FDE | SERVIÇOS COMPLEMENTARES E ADMINISTRAÇÃO LOCAL | SERVICOS DE PISOS
16.02.100 | LASTRO DE BRITA E=5CM COM AGREGADO RECICLADO DA CONSTRUÇÃO CIVIL | M2 | 7.6 | 23% | 9.35 | FDE | SERVIÇOS COMPLEMENTARES E ADMINISTRAÇÃO LOCAL | SERVICOS DE PISOS
16.02.101 | LASTRO DE CONCRETO TRAÇO 1:4:8 E=5CM COM AGREGADO RECICLADO DA CONSTRUÇAO CIVIL. | M2 | 33.17 | 23% | 40.8 | FDE | SERVIÇOS COMPLEMENTARES E ADMINISTRAÇÃO LOCAL | SERVICOS DE PISOS
16.02.105 | CIMENTADO DESEMPENADO COM JUNTA SECA E = 5 CM COM AGREGADO RECICLADO DA CONSTRUÇAO CIVIL | M2 | 67.29 | 23% | 82.77 | FDE | SERVIÇOS COMPLEMENTARES E ADMINISTRAÇÃO LOCAL | SERVICOS DE PISOS
16.02.106 | CIMENTADO DESEMPENADO E ALISADO COM CORANTE E = 5 CM COM AGREGADO RECICLADO DA CONSTRUÇAO CIVIL | M2 | 72.09 | 23% | 88.67 | FDE | SERVIÇOS COMPLEMENTARES E ADMINISTRAÇÃO LOCAL | SERVICOS DE PISOS
16.03.000 | SERVIÇOS DE GRAMADOS/ PAISAGISMO |  |  |  |  | FDE | SERVIÇOS COMPLEMENTARES E ADMINISTRAÇÃO LOCAL | SERVIÇOS DE GRAMADOS/ PAISAGISMO | 2
16.03.001 | CORTE DE MATO E GRAMA - ROÇAGEM MECANIZADA | M2 | 1.19 | 23% | 1.46 | FDE | SERVIÇOS COMPLEMENTARES E ADMINISTRAÇÃO LOCAL | SERVIÇOS DE GRAMADOS/ PAISAGISMO
16.03.002 | GRAMA ESMERALDA EM PLACAS | M2 | 18.26 | 11.1% | 20.29 | FDE | SERVIÇOS COMPLEMENTARES E ADMINISTRAÇÃO LOCAL | SERVIÇOS DE GRAMADOS/ PAISAGISMO
16.03.006 | GRAMA SAO CARLOS EM PLACAS | M2 | 22.5 | 11.1% | 25 | FDE | SERVIÇOS COMPLEMENTARES E ADMINISTRAÇÃO LOCAL | SERVIÇOS DE GRAMADOS/ PAISAGISMO
16.03.010 | FORRACAO - MARANTA | M2 | 184.8 | 11.1% | 205.31 | FDE | SERVIÇOS COMPLEMENTARES E ADMINISTRAÇÃO LOCAL | SERVIÇOS DE GRAMADOS/ PAISAGISMO
16.03.012 | GRAMA PRETA EM MUDAS | M2 | 82.72 | 11.1% | 91.9 | FDE | SERVIÇOS COMPLEMENTARES E ADMINISTRAÇÃO LOCAL | SERVIÇOS DE GRAMADOS/ PAISAGISMO
16.03.013 | TOMOGRAFIA SONICA DO TRONCO ARBOREO INCLUSIVE FORNECIMENTO RELATORIO DE ANALISE E LAUDO TECNICO INDIVIDUAL | UN | 835 | 11.1% | 927.69 | FDE | SERVIÇOS COMPLEMENTARES E ADMINISTRAÇÃO LOCAL | SERVIÇOS DE GRAMADOS/ PAISAGISMO
16.03.014 | AP-02 PROTETOR PARA ARVORES | UN | 113.48 | 23% | 139.58 | FDE | SERVIÇOS COMPLEMENTARES E ADMINISTRAÇÃO LOCAL | SERVIÇOS DE GRAMADOS/ PAISAGISMO
16.03.031 | ARVORE ORNAMENTAL H=1,50 A 2.00M - TIPUANA | UN | 289.84 | 11.1% | 322.01 | FDE | SERVIÇOS COMPLEMENTARES E ADMINISTRAÇÃO LOCAL | SERVIÇOS DE GRAMADOS/ PAISAGISMO
16.03.042 | TOMOGRAFIA SONICA DO TRONCO E DA RAIZ ARBOREA INCLUSIVE FORNECIMENT( RELATORIO DE ANALISE E LAUDO TECNICO INDIVIDUAL | UN | 1335 | 11.1% | 1483.19 | FDE | SERVIÇOS COMPLEMENTARES E ADMINISTRAÇÃO LOCAL | SERVIÇOS DE GRAMADOS/ PAISAGISMO
16.03.063 | PALMEIRA JERIVÁ H=1,50 A 2,00 M | UN | 313.62 | 11.1% | 348.43 | FDE | SERVIÇOS COMPLEMENTARES E ADMINISTRAÇÃO LOCAL | SERVIÇOS DE GRAMADOS/ PAISAGISMO
16.03.066 | ARBUSTO H=0.50 A 0.70M - AZALÉIA | UN | 53.91 | 11.1% | 59.89 | FDE | SERVIÇOS COMPLEMENTARES E ADMINISTRAÇÃO LOCAL | SERVIÇOS DE GRAMADOS/ PAISAGISMO
16.03.067 | ARBUSTO H=0.50 A 0.70M - BELA EMILIA | UN | 31.04 | 11.1% | 34.49 | FDE | SERVIÇOS COMPLEMENTARES E ADMINISTRAÇÃO LOCAL | SERVIÇOS DE GRAMADOS/ PAISAGISMO
16.03.075 | ARBUSTO COSTELA- DE -ADAO H=0.50 A 0.70 M | UN | 81.25 | 11.1% | 90.27 | FDE | SERVIÇOS COMPLEMENTARES E ADMINISTRAÇÃO LOCAL | SERVIÇOS DE GRAMADOS/ PAISAGISMO
16.03.076 | ARBUSTO GUAIMBÊ H=0.50 A 0.70 M | UN | 62.9 | 11.1% | 69.88 | FDE | SERVIÇOS COMPLEMENTARES E ADMINISTRAÇÃO LOCAL | SERVIÇOS DE GRAMADOS/ PAISAGISMO
16.03.077 | ARBUSTO PRIMAVERA H=0.50 A 0.70 M | UN | 72.46 | 11.1% | 80.5 | FDE | SERVIÇOS COMPLEMENTARES E ADMINISTRAÇÃO LOCAL | SERVIÇOS DE GRAMADOS/ PAISAGISMO
16.03.080 | ARBUSTO H=0,50 A 0,70 M - CALIANDRA | UN | 49.56 | 11.1% | 55.06 | FDE | SERVIÇOS COMPLEMENTARES E ADMINISTRAÇÃO LOCAL | SERVIÇOS DE GRAMADOS/ PAISAGISMO
16.03.083 | BAMBU H=1,00 A 2,00 M - BAMBUZINHO | UN | 58.68 | 11.1% | 65.19 | FDE | SERVIÇOS COMPLEMENTARES E ADMINISTRAÇÃO LOCAL | SERVIÇOS DE GRAMADOS/ PAISAGISMO
16.03.085 | FORRACAO - CURCULIGO | M2 | 118.59 | 11.1% | 131.75 | FDE | SERVIÇOS COMPLEMENTARES E ADMINISTRAÇÃO LOCAL | SERVIÇOS DE GRAMADOS/ PAISAGISMO
16.03.087 | FORRACAO - LANTANA | M2 | 93.45 | 11.1% | 103.82 | FDE | SERVIÇOS COMPLEMENTARES E ADMINISTRAÇÃO LOCAL | SERVIÇOS DE GRAMADOS/ PAISAGISMO
16.03.088 | FORRACAO - LIRIO AMARELO | M2 | 170.24 | 11.1% | 189.14 | FDE | SERVIÇOS COMPLEMENTARES E ADMINISTRAÇÃO LOCAL | SERVIÇOS DE GRAMADOS/ PAISAGISMO
16.03.090 | ARBUSTO SANQUÉSIA H=0.50 A 0.70 M | M2 | 291.79 | 11.1% | 324.18 | FDE | SERVIÇOS COMPLEMENTARES E ADMINISTRAÇÃO LOCAL | SERVIÇOS DE GRAMADOS/ PAISAGISMO
16.03.091 | FORRACAO - PILEIA | M2 | 111.72 | 11.1% | 124.12 | FDE | SERVIÇOS COMPLEMENTARES E ADMINISTRAÇÃO LOCAL | SERVIÇOS DE GRAMADOS/ PAISAGISMO
16.03.092 | FORRACAO - CLOROFITO | M2 | 107.29 | 11.1% | 119.2 | FDE | SERVIÇOS COMPLEMENTARES E ADMINISTRAÇÃO LOCAL | SERVIÇOS DE GRAMADOS/ PAISAGISMO
16.03.093 | FORRACAO - VEDELIA | M2 | 138.54 | 11.1% | 153.92 | FDE | SERVIÇOS COMPLEMENTARES E ADMINISTRAÇÃO LOCAL | SERVIÇOS DE GRAMADOS/ PAISAGISMO
16.03.096 | FORRACAO - AGAPANTO | M2 | 83.45 | 11.1% | 92.71 | FDE | SERVIÇOS COMPLEMENTARES E ADMINISTRAÇÃO LOCAL | SERVIÇOS DE GRAMADOS/ PAISAGISMO
16.03.100 | ARBUSTO ALECRIM H=0,50M A 0,70M | UN | 63.7 | 11.1% | 70.77 | FDE | SERVIÇOS COMPLEMENTARES E ADMINISTRAÇÃO LOCAL | SERVIÇOS DE GRAMADOS/ PAISAGISMO
16.03.101 | FORRAÇÃO AZULZINHA | M2 | 265.82 | 11.1% | 295.33 | FDE | SERVIÇOS COMPLEMENTARES E ADMINISTRAÇÃO LOCAL | SERVIÇOS DE GRAMADOS/ PAISAGISMO
16.03.102 | FORRAÇÃO BARLÉRIA | M2 | 298.13 | 11.1% | 331.22 | FDE | SERVIÇOS COMPLEMENTARES E ADMINISTRAÇÃO LOCAL | SERVIÇOS DE GRAMADOS/ PAISAGISMO
16.03.103 | FORRAÇÃO BULBINE | M2 | 129.68 | 11.1% | 144.07 | FDE | SERVIÇOS COMPLEMENTARES E ADMINISTRAÇÃO LOCAL | SERVIÇOS DE GRAMADOS/ PAISAGISMO
16.03.104 | ARBUSTO DICORISANDRA H=0,50 A 0,70M | M2 | 1063.57 | 11.1% | 1181.63 | FDE | SERVIÇOS COMPLEMENTARES E ADMINISTRAÇÃO LOCAL | SERVIÇOS DE GRAMADOS/ PAISAGISMO
16.03.105 | FORRAÇÃO DINHEIRO-EM-PENCA | M2 | 89.43 | 11.1% | 99.36 | FDE | SERVIÇOS COMPLEMENTARES E ADMINISTRAÇÃO LOCAL | SERVIÇOS DE GRAMADOS/ PAISAGISMO
16.03.106 | FORRAÇÃO GOTA DE ORVALHO | M2 | 106.2 | 11.1% | 117.99 | FDE | SERVIÇOS COMPLEMENTARES E ADMINISTRAÇÃO LOCAL | SERVIÇOS DE GRAMADOS/ PAISAGISMO
16.03.107 | FORRAÇÃO GRAMA-AMENDOIM | M2 | 190.2 | 11.1% | 211.31 | FDE | SERVIÇOS COMPLEMENTARES E ADMINISTRAÇÃO LOCAL | SERVIÇOS DE GRAMADOS/ PAISAGISMO
16.03.108 | FORRAÇÃO JIBÓIA-VERDE | M2 | 636.97 | 11.1% | 707.67 | FDE | SERVIÇOS COMPLEMENTARES E ADMINISTRAÇÃO LOCAL | SERVIÇOS DE GRAMADOS/ PAISAGISMO
16.03.109 | FORRAÇÃO LAMBARI-ROXO | M2 | 270.15 | 11.1% | 300.14 | FDE | SERVIÇOS COMPLEMENTARES E ADMINISTRAÇÃO LOCAL | SERVIÇOS DE GRAMADOS/ PAISAGISMO
16.03.110 | ARBUSTO MANJERICÃO H=0,50 A 0,70M | UN | 57.86 | 11.1% | 64.28 | FDE | SERVIÇOS COMPLEMENTARES E ADMINISTRAÇÃO LOCAL | SERVIÇOS DE GRAMADOS/ PAISAGISMO
16.03.111 | FORRAÇÃO OFIOPOGO | M2 | 150.47 | 11.1% | 167.17 | FDE | SERVIÇOS COMPLEMENTARES E ADMINISTRAÇÃO LOCAL | SERVIÇOS DE GRAMADOS/ PAISAGISMO
16.03.112 | FORRAÇÃO PAPIRINHO | M2 | 803.67 | 11.1% | 892.88 | FDE | SERVIÇOS COMPLEMENTARES E ADMINISTRAÇÃO LOCAL | SERVIÇOS DE GRAMADOS/ PAISAGISMO
16.03.113 | FORRAÇÃO SINGÔNIO | M2 | 92.12 | 11.1% | 102.35 | FDE | SERVIÇOS COMPLEMENTARES E ADMINISTRAÇÃO LOCAL | SERVIÇOS DE GRAMADOS/ PAISAGISMO
16.03.114 | FORRAÇÃO TRAPOERABA | M2 | 260.67 | 11.1% | 289.6 | FDE | SERVIÇOS COMPLEMENTARES E ADMINISTRAÇÃO LOCAL | SERVIÇOS DE GRAMADOS/ PAISAGISMO
16.03.150 | ÁRVORE ORNAMENTAL AROEIRA-DO-SERTÃO H=2,00M | UN | 286.02 | 11.1% | 317.77 | FDE | SERVIÇOS COMPLEMENTARES E ADMINISTRAÇÃO LOCAL | SERVIÇOS DE GRAMADOS/ PAISAGISMO
16.03.151 | ÁRVORE ORNAMENTAL CANELA-PRETA H=2,00M | UN | 320.34 | 11.1% | 355.9 | FDE | SERVIÇOS COMPLEMENTARES E ADMINISTRAÇÃO LOCAL | SERVIÇOS DE GRAMADOS/ PAISAGISMO
16.03.152 | ÁRVORE ORNAMENTAL CANELA-SASSAFRÁS H=2,00M | UN | 400.23 | 11.1% | 444.66 | FDE | SERVIÇOS COMPLEMENTARES E ADMINISTRAÇÃO LOCAL | SERVIÇOS DE GRAMADOS/ PAISAGISMO
16.03.153 | ÁRVORE ORNAMENTAL CASTANHA-DO-PARÁ H=2,00M | UN | 294.6 | 11.1% | 327.3 | FDE | SERVIÇOS COMPLEMENTARES E ADMINISTRAÇÃO LOCAL | SERVIÇOS DE GRAMADOS/ PAISAGISMO
16.03.154 | ÁRVORE ORNAMENTAL IMBUIA H=2,00M | UN | 553.24 | 11.1% | 614.65 | FDE | SERVIÇOS COMPLEMENTARES E ADMINISTRAÇÃO LOCAL | SERVIÇOS DE GRAMADOS/ PAISAGISMO
16.03.155 | ÁRVORE ORNAMENTAL JABORANDI H=2,00M | UN | 448.33 | 11.1% | 498.09 | FDE | SERVIÇOS COMPLEMENTARES E ADMINISTRAÇÃO LOCAL | SERVIÇOS DE GRAMADOS/ PAISAGISMO
16.03.156 | ÁRVORE ORNAMENTAL PEROBA ROSA H=2,00M | UN | 372.46 | 11.1% | 413.8 | FDE | SERVIÇOS COMPLEMENTARES E ADMINISTRAÇÃO LOCAL | SERVIÇOS DE GRAMADOS/ PAISAGISMO
16.03.157 | ÁRVORE ORNAMENTAL PINHEIRO-DO-PARANÁ H=2,00M | UN | 454.13 | 11.1% | 504.54 | FDE | SERVIÇOS COMPLEMENTARES E ADMINISTRAÇÃO LOCAL | SERVIÇOS DE GRAMADOS/ PAISAGISMO
16.03.170 | ÁRVORE PEITO DE POMBA H=0,50 A 1,00M. (NATIVA PIONEIRA-SP) | UN | 25.21 | 11.1% | 28.01 | FDE | SERVIÇOS COMPLEMENTARES E ADMINISTRAÇÃO LOCAL | SERVIÇOS DE GRAMADOS/ PAISAGISMO
16.03.171 | ÁRVORE TÁPIA H=0,50M A 1,00M. (NATIVA PIONEIRA-SP) | UN | 25.47 | 11.1% | 28.3 | FDE | SERVIÇOS COMPLEMENTARES E ADMINISTRAÇÃO LOCAL | SERVIÇOS DE GRAMADOS/ PAISAGISMO
16.03.172 | ÁRVORE CAPIXINGUI H=0,50M A 1,00M (NATIVA PIONEIRA-SP) | UN | 24.78 | 11.1% | 27.53 | FDE | SERVIÇOS COMPLEMENTARES E ADMINISTRAÇÃO LOCAL | SERVIÇOS DE GRAMADOS/ PAISAGISMO
16.03.173 | ÁRVORE INGÁ H=0,50M A 1,00M (NATIVA PIONEIRA-SP) | UN | 41.36 | 11.1% | 45.95 | FDE | SERVIÇOS COMPLEMENTARES E ADMINISTRAÇÃO LOCAL | SERVIÇOS DE GRAMADOS/ PAISAGISMO
16.03.174 | ÁRVORE FUMO BRAVO H=0,50M A 1,00M (NATIVA PIONEIRA-SP) | UN | 48.21 | 11.1% | 53.56 | FDE | SERVIÇOS COMPLEMENTARES E ADMINISTRAÇÃO LOCAL | SERVIÇOS DE GRAMADOS/ PAISAGISMO
16.03.175 | ÁRVORE MUTAMBO H=0,50M A 1,00M (NATIVA PIONEIRA-SP) | UN | 31.81 | 11.1% | 35.34 | FDE | SERVIÇOS COMPLEMENTARES E ADMINISTRAÇÃO LOCAL | SERVIÇOS DE GRAMADOS/ PAISAGISMO
16.03.176 | ÁRVORE AÇOITA CAVALO H=0,50M A 1,00M (NATIVA PIONEIRA-SP) | UN | 24.6 | 11.1% | 27.33 | FDE | SERVIÇOS COMPLEMENTARES E ADMINISTRAÇÃO LOCAL | SERVIÇOS DE GRAMADOS/ PAISAGISMO
16.03.177 | ÁRVORE PAU POLVORA H=0,50M A 1,00M (NATIVA PIONEIRA-SP) | UN | 24.55 | 11.1% | 27.28 | FDE | SERVIÇOS COMPLEMENTARES E ADMINISTRAÇÃO LOCAL | SERVIÇOS DE GRAMADOS/ PAISAGISMO
16.03.190 | ÁRVORE PEITO DE POMBA H=2,00M (NATIVA PIONEIRA-SP) | UN | 96.05 | 11.1% | 106.71 | FDE | SERVIÇOS COMPLEMENTARES E ADMINISTRAÇÃO LOCAL | SERVIÇOS DE GRAMADOS/ PAISAGISMO
16.03.191 | ÁRVORE TÁPIA H=2,00M (NATIVA PIONEIRA-SP) | UN | 79.07 | 11.1% | 87.85 | FDE | SERVIÇOS COMPLEMENTARES E ADMINISTRAÇÃO LOCAL | SERVIÇOS DE GRAMADOS/ PAISAGISMO
16.03.192 | ÁRVORE CAPIXINGUI H=2,00M (NATIVA PIONEIRA-SP) | UN | 116.17 | 11.1% | 129.06 | FDE | SERVIÇOS COMPLEMENTARES E ADMINISTRAÇÃO LOCAL | SERVIÇOS DE GRAMADOS/ PAISAGISMO
16.03.193 | ÁRVORE INGÁ H=2,00M (NATIVA PIONEIRA-SP) | UN | 103.41 | 11.1% | 114.89 | FDE | SERVIÇOS COMPLEMENTARES E ADMINISTRAÇÃO LOCAL | SERVIÇOS DE GRAMADOS/ PAISAGISMO
16.03.194 | ÁRVORE FUMO BRAVO H=2,00M (NATIVA PIONEIRA-SP) | UN | 65.27 | 11.1% | 72.51 | FDE | SERVIÇOS COMPLEMENTARES E ADMINISTRAÇÃO LOCAL | SERVIÇOS DE GRAMADOS/ PAISAGISMO
16.03.195 | ÁRVORE MUTAMBO H=2,00M (NATIVA PIONEIRA-SP) | UN | 143.35 | 11.1% | 159.26 | FDE | SERVIÇOS COMPLEMENTARES E ADMINISTRAÇÃO LOCAL | SERVIÇOS DE GRAMADOS/ PAISAGISMO
16.03.196 | ÁRVORE AÇOITA CAVALO H=2,00M (NATIVA PIONEIRA-SP) | UN | 155.33 | 11.1% | 172.57 | FDE | SERVIÇOS COMPLEMENTARES E ADMINISTRAÇÃO LOCAL | SERVIÇOS DE GRAMADOS/ PAISAGISMO
16.03.197 | ÁRVORE PAU POLVORA H=2,00M (NATIVA PIONEIRA-SP) | UN | 178.18 | 11.1% | 197.96 | FDE | SERVIÇOS COMPLEMENTARES E ADMINISTRAÇÃO LOCAL | SERVIÇOS DE GRAMADOS/ PAISAGISMO
16.03.200 | ÁRVORE ORNAMENTAL ALDRAGO H=2,00M | UN | 318.33 | 11.1% | 353.66 | FDE | SERVIÇOS COMPLEMENTARES E ADMINISTRAÇÃO LOCAL | SERVIÇOS DE GRAMADOS/ PAISAGISMO
16.03.201 | ÁRVORE ORNAMENTAL PAU-CIGARRA H=2,00M | UN | 323.72 | 11.1% | 359.65 | FDE | SERVIÇOS COMPLEMENTARES E ADMINISTRAÇÃO LOCAL | SERVIÇOS DE GRAMADOS/ PAISAGISMO
16.03.202 | ÁRVORE ORNAMENTAL ARAÇÁ H=2,00M | UN | 290.48 | 11.1% | 322.72 | FDE | SERVIÇOS COMPLEMENTARES E ADMINISTRAÇÃO LOCAL | SERVIÇOS DE GRAMADOS/ PAISAGISMO
16.03.203 | ÁRVORE ORNAMENTAL AROEIRA-SALSA H=2,00M | UN | 295.7 | 11.1% | 328.52 | FDE | SERVIÇOS COMPLEMENTARES E ADMINISTRAÇÃO LOCAL | SERVIÇOS DE GRAMADOS/ PAISAGISMO
16.03.204 | ÁRVORE ORNAMENTAL BICO-DE-PATO H=2,00M | UN | 456.76 | 11.1% | 507.46 | FDE | SERVIÇOS COMPLEMENTARES E ADMINISTRAÇÃO LOCAL | SERVIÇOS DE GRAMADOS/ PAISAGISMO
16.03.205 | ÁRVORE ORNAMENTAL CHUVA DE OURO H=2,00M | UN | 291.33 | 11.1% | 323.67 | FDE | SERVIÇOS COMPLEMENTARES E ADMINISTRAÇÃO LOCAL | SERVIÇOS DE GRAMADOS/ PAISAGISMO
16.03.206 | ÁRVORE ORNAMENTAL CANELEIRA H=2,00M | UN | 266.65 | 11.1% | 296.25 | FDE | SERVIÇOS COMPLEMENTARES E ADMINISTRAÇÃO LOCAL | SERVIÇOS DE GRAMADOS/ PAISAGISMO
16.03.207 | ÁRVORE ORNAMENTAL CAPUTUNA-PRETA (CHUPA FERRO) H=2,00M | UN | 468.26 | 11.1% | 520.24 | FDE | SERVIÇOS COMPLEMENTARES E ADMINISTRAÇÃO LOCAL | SERVIÇOS DE GRAMADOS/ PAISAGISMO
16.03.208 | ÁRVORE ORNAMENTAL CAROBA H=2,00M | UN | 368.53 | 11.1% | 409.44 | FDE | SERVIÇOS COMPLEMENTARES E ADMINISTRAÇÃO LOCAL | SERVIÇOS DE GRAMADOS/ PAISAGISMO
16.03.209 | ÁRVORE ORNAMENTAL CAROBA-BRANCA H=2,00M | UN | 334.07 | 11.1% | 371.15 | FDE | SERVIÇOS COMPLEMENTARES E ADMINISTRAÇÃO LOCAL | SERVIÇOS DE GRAMADOS/ PAISAGISMO
16.03.210 | ÁRVORE ORNAMENTAL CAROBÃO H=2,00M | UN | 353.65 | 11.1% | 392.91 | FDE | SERVIÇOS COMPLEMENTARES E ADMINISTRAÇÃO LOCAL | SERVIÇOS DE GRAMADOS/ PAISAGISMO
16.03.211 | ÁRVORE ORNAMENTAL CARVALHO-BRASILEIRO (CARVALHO DO BRASIL) H=2,00M | UN | 425.74 | 11.1% | 473 | FDE | SERVIÇOS COMPLEMENTARES E ADMINISTRAÇÃO LOCAL | SERVIÇOS DE GRAMADOS/ PAISAGISMO
16.03.212 | ÁRVORE ORNAMENTAL CÁSSIA-GRANDE H=2,00M | UN | 322.33 | 11.1% | 358.11 | FDE | SERVIÇOS COMPLEMENTARES E ADMINISTRAÇÃO LOCAL | SERVIÇOS DE GRAMADOS/ PAISAGISMO
16.03.213 | ÁRVORE ORNAMENTAL CEDRO-ROSA (CEDRO) H=2,00M | UN | 361.65 | 11.1% | 401.79 | FDE | SERVIÇOS COMPLEMENTARES E ADMINISTRAÇÃO LOCAL | SERVIÇOS DE GRAMADOS/ PAISAGISMO
16.03.214 | ÁRVORE ORNAMENTAL CHÁ-DE-BUGRE (CAPITÃO DO CAMPO) H=2,00M | UN | 284.45 | 11.1% | 316.02 | FDE | SERVIÇOS COMPLEMENTARES E ADMINISTRAÇÃO LOCAL | SERVIÇOS DE GRAMADOS/ PAISAGISMO
16.03.215 | ÁRVORE ORNAMENTAL DEDALEIRO H=2,00M | UN | 297.83 | 11.1% | 330.89 | FDE | SERVIÇOS COMPLEMENTARES E ADMINISTRAÇÃO LOCAL | SERVIÇOS DE GRAMADOS/ PAISAGISMO
16.03.216 | ÁRVORE ORNAMENTAL DIADEMA H=2,00M | UN | 631.15 | 11.1% | 701.21 | FDE | SERVIÇOS COMPLEMENTARES E ADMINISTRAÇÃO LOCAL | SERVIÇOS DE GRAMADOS/ PAISAGISMO
16.03.217 | ÁRVORE ORNAMENTAL EMBAÚBA H=2,00M | UN | 287.36 | 11.1% | 319.26 | FDE | SERVIÇOS COMPLEMENTARES E ADMINISTRAÇÃO LOCAL | SERVIÇOS DE GRAMADOS/ PAISAGISMO
16.03.218 | ÁRVORE ORNAMENTAL EMBIRUÇU H=2,00M | UN | 303.5 | 11.1% | 337.19 | FDE | SERVIÇOS COMPLEMENTARES E ADMINISTRAÇÃO LOCAL | SERVIÇOS DE GRAMADOS/ PAISAGISMO
16.03.219 | ÁRVORE ORNAMENTAL FEIJOA H=2,00M | UN | 574.05 | 11.1% | 637.77 | FDE | SERVIÇOS COMPLEMENTARES E ADMINISTRAÇÃO LOCAL | SERVIÇOS DE GRAMADOS/ PAISAGISMO
16.03.220 | ÁRVORE ORNAMENTAL GUANANDI H=2,00M | UN | 307.67 | 11.1% | 341.82 | FDE | SERVIÇOS COMPLEMENTARES E ADMINISTRAÇÃO LOCAL | SERVIÇOS DE GRAMADOS/ PAISAGISMO
16.03.221 | ÁRVORE ORNAMENTAL IPÊ-AMARELO-DA-SERRA H=2,00M | UN | 250.05 | 11.1% | 277.81 | FDE | SERVIÇOS COMPLEMENTARES E ADMINISTRAÇÃO LOCAL | SERVIÇOS DE GRAMADOS/ PAISAGISMO
16.03.222 | ÁRVORE ORNAMENTAL IPÊ-BRANCO H=2,00M | UN | 270.15 | 11.1% | 300.14 | FDE | SERVIÇOS COMPLEMENTARES E ADMINISTRAÇÃO LOCAL | SERVIÇOS DE GRAMADOS/ PAISAGISMO
16.03.223 | ÁRVORE ORNAMENTAL IPÊ-ROXO DE 7 FOLHAS H=2,00M | UN | 259.35 | 11.1% | 288.14 | FDE | SERVIÇOS COMPLEMENTARES E ADMINISTRAÇÃO LOCAL | SERVIÇOS DE GRAMADOS/ PAISAGISMO
16.03.224 | ÁRVORE ORNAMENTAL JACARANDÁ-PAULISTA H=2,00M | UN | 387.33 | 11.1% | 430.32 | FDE | SERVIÇOS COMPLEMENTARES E ADMINISTRAÇÃO LOCAL | SERVIÇOS DE GRAMADOS/ PAISAGISMO
16.03.225 | ÁRVORE ORNAMENTAL JEQUITIBÁ-BRANCO H=2,00M | UN | 359.76 | 11.1% | 399.69 | FDE | SERVIÇOS COMPLEMENTARES E ADMINISTRAÇÃO LOCAL | SERVIÇOS DE GRAMADOS/ PAISAGISMO
16.03.226 | ÁRVORE ORNAMENTAL JEQUITIBÁ-ROSA H=2,00M | UN | 363.4 | 11.1% | 403.74 | FDE | SERVIÇOS COMPLEMENTARES E ADMINISTRAÇÃO LOCAL | SERVIÇOS DE GRAMADOS/ PAISAGISMO
16.03.227 | ÁRVORE ORNAMENTAL MIRINDIBA (MIRINDIBA ROSA) H=2,00M | UN | 345.02 | 11.1% | 383.32 | FDE | SERVIÇOS COMPLEMENTARES E ADMINISTRAÇÃO LOCAL | SERVIÇOS DE GRAMADOS/ PAISAGISMO
16.03.228 | ÁRVORE ORNAMENTAL MULUNGU-DO-LITORAL (SUINÁ) H=2,00M | UN | 388.8 | 11.1% | 431.96 | FDE | SERVIÇOS COMPLEMENTARES E ADMINISTRAÇÃO LOCAL | SERVIÇOS DE GRAMADOS/ PAISAGISMO
16.03.229 | ÁRVORE ORNAMENTAL MULUNGU H=2,00M | UN | 375.41 | 11.1% | 417.08 | FDE | SERVIÇOS COMPLEMENTARES E ADMINISTRAÇÃO LOCAL | SERVIÇOS DE GRAMADOS/ PAISAGISMO
16.03.230 | ÁRVORE ORNAMENTAL PATA-DE-VACA-BRANCA (PATA-DE-VACA) H=2,00M | UN | 266.89 | 11.1% | 296.51 | FDE | SERVIÇOS COMPLEMENTARES E ADMINISTRAÇÃO LOCAL | SERVIÇOS DE GRAMADOS/ PAISAGISMO
16.03.231 | ÁRVORE ORNAMENTAL TARUMÃ H=2,00M | UN | 342.7 | 11.1% | 380.74 | FDE | SERVIÇOS COMPLEMENTARES E ADMINISTRAÇÃO LOCAL | SERVIÇOS DE GRAMADOS/ PAISAGISMO
16.03.232 | ÁRVORE ORNAMENTAL URUCUM H=2,00M | UN | 417.07 | 11.1% | 463.36 | FDE | SERVIÇOS COMPLEMENTARES E ADMINISTRAÇÃO LOCAL | SERVIÇOS DE GRAMADOS/ PAISAGISMO
16.03.300 | ARBUSTO ALPÍNIA H=0,50 A 0,70M | UN | 72.13 | 11.1% | 80.14 | FDE | SERVIÇOS COMPLEMENTARES E ADMINISTRAÇÃO LOCAL | SERVIÇOS DE GRAMADOS/ PAISAGISMO
16.03.301 | ARBUSTO AVE-DO-PARAÍSO H=0,50 A 0,70M | UN | 79.48 | 11.1% | 88.3 | FDE | SERVIÇOS COMPLEMENTARES E ADMINISTRAÇÃO LOCAL | SERVIÇOS DE GRAMADOS/ PAISAGISMO
16.03.302 | ARBUSTO CLÚSIA H=0,50 A 0,70M | UN | 54.62 | 11.1% | 60.68 | FDE | SERVIÇOS COMPLEMENTARES E ADMINISTRAÇÃO LOCAL | SERVIÇOS DE GRAMADOS/ PAISAGISMO
16.03.303 | FORRAÇÃO FALSO-ÍRIS | M2 | 247.6 | 11.1% | 275.08 | FDE | SERVIÇOS COMPLEMENTARES E ADMINISTRAÇÃO LOCAL | SERVIÇOS DE GRAMADOS/ PAISAGISMO
16.03.304 | ARBUSTO FILODENDRO H=0,50 A 0,70M | UN | 91.79 | 11.1% | 101.98 | FDE | SERVIÇOS COMPLEMENTARES E ADMINISTRAÇÃO LOCAL | SERVIÇOS DE GRAMADOS/ PAISAGISMO
16.03.305 | FORRAÇÃO FLOR-LEOPARDO | M2 | 147.38 | 11.1% | 163.74 | FDE | SERVIÇOS COMPLEMENTARES E ADMINISTRAÇÃO LOCAL | SERVIÇOS DE GRAMADOS/ PAISAGISMO
16.03.306 | ARBUSTO GARDÊNIA H=0,50 A 0,70M | UN | 49.42 | 11.1% | 54.91 | FDE | SERVIÇOS COMPLEMENTARES E ADMINISTRAÇÃO LOCAL | SERVIÇOS DE GRAMADOS/ PAISAGISMO
16.03.307 | ARBUSTO GUAIMBÊ-DA-FOLHA-ONDULADA H=0,50 A 0,70M | UN | 83.31 | 11.1% | 92.56 | FDE | SERVIÇOS COMPLEMENTARES E ADMINISTRAÇÃO LOCAL | SERVIÇOS DE GRAMADOS/ PAISAGISMO
16.03.308 | ARBUSTO GUAIMBÊ-DE-BREJO H=0,50 A 0,70M | UN | 79.8 | 11.1% | 88.66 | FDE | SERVIÇOS COMPLEMENTARES E ADMINISTRAÇÃO LOCAL | SERVIÇOS DE GRAMADOS/ PAISAGISMO
16.03.309 | FORRAÇÃO HELICÔNIA-PAPAGAIO | M2 | 496.43 | 11.1% | 551.53 | FDE | SERVIÇOS COMPLEMENTARES E ADMINISTRAÇÃO LOCAL | SERVIÇOS DE GRAMADOS/ PAISAGISMO
16.03.310 | ARBUSTO IMBÊ H=0,50 A 0,70M | UN | 85.33 | 11.1% | 94.8 | FDE | SERVIÇOS COMPLEMENTARES E ADMINISTRAÇÃO LOCAL | SERVIÇOS DE GRAMADOS/ PAISAGISMO
16.03.311 | ARBUSTO JASMIM-AMARELO H=0,50 A 0,70M | UN | 48.92 | 11.1% | 54.35 | FDE | SERVIÇOS COMPLEMENTARES E ADMINISTRAÇÃO LOCAL | SERVIÇOS DE GRAMADOS/ PAISAGISMO
16.03.312 | ARBUSTO LANTERNA-CHINESA H=0,50 A 0,70M | UN | 51.7 | 11.1% | 57.44 | FDE | SERVIÇOS COMPLEMENTARES E ADMINISTRAÇÃO LOCAL | SERVIÇOS DE GRAMADOS/ PAISAGISMO
16.03.313 | ARBUSTO MANACÁ-DE-CHEIRO H=0,50 A 0,70M | UN | 90.72 | 11.1% | 100.79 | FDE | SERVIÇOS COMPLEMENTARES E ADMINISTRAÇÃO LOCAL | SERVIÇOS DE GRAMADOS/ PAISAGISMO
16.03.314 | ARBUSTO MARIA-PRETA H=0,50 A 0,70M | UN | 59.15 | 11.1% | 65.72 | FDE | SERVIÇOS COMPLEMENTARES E ADMINISTRAÇÃO LOCAL | SERVIÇOS DE GRAMADOS/ PAISAGISMO
16.03.315 | FORRAÇÃO MORÉIA-AMARELA | M2 | 526.46 | 11.1% | 584.9 | FDE | SERVIÇOS COMPLEMENTARES E ADMINISTRAÇÃO LOCAL | SERVIÇOS DE GRAMADOS/ PAISAGISMO
16.03.316 | ARBUSTO MUSSAENDA H=0,50 A 0,70M | UN | 62.85 | 11.1% | 69.83 | FDE | SERVIÇOS COMPLEMENTARES E ADMINISTRAÇÃO LOCAL | SERVIÇOS DE GRAMADOS/ PAISAGISMO
16.03.317 | ARBUSTO MUSSAENDA-FRONDOSA H=0,50 A 0,70M | UN | 64.64 | 11.1% | 71.82 | FDE | SERVIÇOS COMPLEMENTARES E ADMINISTRAÇÃO LOCAL | SERVIÇOS DE GRAMADOS/ PAISAGISMO
16.03.318 | ARBUSTO PLEOMELE H=0,50 A 0,70M | UN | 114.07 | 11.1% | 126.73 | FDE | SERVIÇOS COMPLEMENTARES E ADMINISTRAÇÃO LOCAL | SERVIÇOS DE GRAMADOS/ PAISAGISMO
16.03.319 | ARBUSTO QUARESMEIRINHA H=0,50 A 0,70M | UN | 52.7 | 11.1% | 58.55 | FDE | SERVIÇOS COMPLEMENTARES E ADMINISTRAÇÃO LOCAL | SERVIÇOS DE GRAMADOS/ PAISAGISMO
16.03.320 | ARBUSTO RESEDÁ H=0,50 A 0,70M | UN | 75.63 | 11.1% | 84.02 | FDE | SERVIÇOS COMPLEMENTARES E ADMINISTRAÇÃO LOCAL | SERVIÇOS DE GRAMADOS/ PAISAGISMO
16.03.321 | ARBUSTO SOMBRINHA-CHINESA H=0,50 A 0,70M | UN | 77.23 | 11.1% | 85.8 | FDE | SERVIÇOS COMPLEMENTARES E ADMINISTRAÇÃO LOCAL | SERVIÇOS DE GRAMADOS/ PAISAGISMO
16.03.322 | ARBUSTO TUMBÉRGIA H=0,50 A 0,70M | UN | 52.09 | 11.1% | 57.87 | FDE | SERVIÇOS COMPLEMENTARES E ADMINISTRAÇÃO LOCAL | SERVIÇOS DE GRAMADOS/ PAISAGISMO
16.03.350 | FRUTÍFERA ANGELIM-DOCE H=2,00M | UN | 289.41 | 11.1% | 321.53 | FDE | SERVIÇOS COMPLEMENTARES E ADMINISTRAÇÃO LOCAL | SERVIÇOS DE GRAMADOS/ PAISAGISMO
16.03.351 | FRUTÍFERA CEREJINHA (CEREJEIRA DO MATO) H=2,00M | UN | 479.54 | 11.1% | 532.77 | FDE | SERVIÇOS COMPLEMENTARES E ADMINISTRAÇÃO LOCAL | SERVIÇOS DE GRAMADOS/ PAISAGISMO
16.03.352 | FRUTÍFERA GENIPAPO (JENIPAPO) H=2,00M | UN | 283.83 | 11.1% | 315.34 | FDE | SERVIÇOS COMPLEMENTARES E ADMINISTRAÇÃO LOCAL | SERVIÇOS DE GRAMADOS/ PAISAGISMO
16.03.353 | FRUTÍFERA GOIABEIRA H=2,00M | UN | 415.28 | 11.1% | 461.38 | FDE | SERVIÇOS COMPLEMENTARES E ADMINISTRAÇÃO LOCAL | SERVIÇOS DE GRAMADOS/ PAISAGISMO
16.03.354 | FRUTÍFERA GRUMIXAMA H=2,00M | UN | 503.11 | 11.1% | 558.96 | FDE | SERVIÇOS COMPLEMENTARES E ADMINISTRAÇÃO LOCAL | SERVIÇOS DE GRAMADOS/ PAISAGISMO
16.03.355 | FRUTÍFERA GABIROBA H=2,00M | UN | 367.28 | 11.1% | 408.05 | FDE | SERVIÇOS COMPLEMENTARES E ADMINISTRAÇÃO LOCAL | SERVIÇOS DE GRAMADOS/ PAISAGISMO
16.03.356 | FRUTÍFERA JABUTICABEIRA H=2,00M | UN | 487.4 | 11.1% | 541.5 | FDE | SERVIÇOS COMPLEMENTARES E ADMINISTRAÇÃO LOCAL | SERVIÇOS DE GRAMADOS/ PAISAGISMO
16.03.400 | PALMEIRA AÇAÍ H=1,50 A 2,00M | UN | 473.23 | 11.1% | 525.76 | FDE | SERVIÇOS COMPLEMENTARES E ADMINISTRAÇÃO LOCAL | SERVIÇOS DE GRAMADOS/ PAISAGISMO
16.03.401 | PALMEIRA GUARIROBA H=1,50 A 2,00M | UN | 356.24 | 11.1% | 395.78 | FDE | SERVIÇOS COMPLEMENTARES E ADMINISTRAÇÃO LOCAL | SERVIÇOS DE GRAMADOS/ PAISAGISMO
16.03.402 | PALMEIRA INDAIÁ H=1,50 A 2,00M | UN | 453.72 | 11.1% | 504.08 | FDE | SERVIÇOS COMPLEMENTARES E ADMINISTRAÇÃO LOCAL | SERVIÇOS DE GRAMADOS/ PAISAGISMO
16.03.403 | PALMEIRA PALMITO-JUÇARA (PALMITO) H=1,50 A 2,00M | UN | 368.24 | 11.1% | 409.11 | FDE | SERVIÇOS COMPLEMENTARES E ADMINISTRAÇÃO LOCAL | SERVIÇOS DE GRAMADOS/ PAISAGISMO
16.03.404 | PALMEIRA PUPUNHA H=1,50 A 2,00M | UN | 424.09 | 11.1% | 471.16 | FDE | SERVIÇOS COMPLEMENTARES E ADMINISTRAÇÃO LOCAL | SERVIÇOS DE GRAMADOS/ PAISAGISMO
16.03.430 | CIPÓ DE SÃO JOÃO H=0,50 A 0,70M | UN | 61.79 | 11.1% | 68.65 | FDE | SERVIÇOS COMPLEMENTARES E ADMINISTRAÇÃO LOCAL | SERVIÇOS DE GRAMADOS/ PAISAGISMO
16.03.431 | CUSPIDÁRIA H=0,50 A 0,70M | UN | 75.1 | 11.1% | 83.44 | FDE | SERVIÇOS COMPLEMENTARES E ADMINISTRAÇÃO LOCAL | SERVIÇOS DE GRAMADOS/ PAISAGISMO
16.03.432 | IPOMÉIA H=0,50 A 0,70M | UN | 78.85 | 11.1% | 87.6 | FDE | SERVIÇOS COMPLEMENTARES E ADMINISTRAÇÃO LOCAL | SERVIÇOS DE GRAMADOS/ PAISAGISMO
16.03.450 | TRANSPLANTE INTERNO DE ÁRVORE COM 2CM<DAP<3CM | UN | 280.88 | 23% | 345.48 | FDE | SERVIÇOS COMPLEMENTARES E ADMINISTRAÇÃO LOCAL | SERVIÇOS DE GRAMADOS/ PAISAGISMO
16.03.451 | TRANSPLANTE INTERNO DE ÁRVORE COM 3CM<DAP<5CM | UN | 328.38 | 23% | 403.91 | FDE | SERVIÇOS COMPLEMENTARES E ADMINISTRAÇÃO LOCAL | SERVIÇOS DE GRAMADOS/ PAISAGISMO
16.03.452 | TRANSPLANTE INTERNO DE ÁRVORE COM 5CM<DAP<7CM | UN | 367.34 | 23% | 451.83 | FDE | SERVIÇOS COMPLEMENTARES E ADMINISTRAÇÃO LOCAL | SERVIÇOS DE GRAMADOS/ PAISAGISMO
16.03.453 | TRANSPLANTE INTERNO DE ÁRVORE COM 7CM<DAP<15CM | UN | 864.6 | 23% | 1063.46 | FDE | SERVIÇOS COMPLEMENTARES E ADMINISTRAÇÃO LOCAL | SERVIÇOS DE GRAMADOS/ PAISAGISMO
16.03.454 | TRANSPLANTE INTERNO DE ÁRVORE COM 15CM<DAP<30CM | UN | 867.6 | 23% | 1067.15 | FDE | SERVIÇOS COMPLEMENTARES E ADMINISTRAÇÃO LOCAL | SERVIÇOS DE GRAMADOS/ PAISAGISMO
16.03.455 | TRANSPLANTE INTERNO DE ÁRVORE COM 30CM<DAP<45CM | UN | 2062.21 | 23% | 2536.52 | FDE | SERVIÇOS COMPLEMENTARES E ADMINISTRAÇÃO LOCAL | SERVIÇOS DE GRAMADOS/ PAISAGISMO
16.03.456 | TRANSPLANTE INTERNO DE ÁRVORE COM 45CM<DAP<60CM | UN | 3364.41 | 23% | 4138.22 | FDE | SERVIÇOS COMPLEMENTARES E ADMINISTRAÇÃO LOCAL | SERVIÇOS DE GRAMADOS/ PAISAGISMO
16.03.464 | PODA DE CONSERVAÇAO / ADEQUAÇAO PARA ARVORES COM ALTURA ATE 10M TOPO DA COPA. | UN | 259.89 | 23% | 319.66 | FDE | SERVIÇOS COMPLEMENTARES E ADMINISTRAÇÃO LOCAL | SERVIÇOS DE GRAMADOS/ PAISAGISMO
16.03.465 | PODA DE CONSERVAÇAO / ADEQUAÇAO PARA ARVORES TOPO DA COPA COM ALTURA SUPERIOR A 10M | UN | 1930.59 | 23% | 2374.63 | FDE | SERVIÇOS COMPLEMENTARES E ADMINISTRAÇÃO LOCAL | SERVIÇOS DE GRAMADOS/ PAISAGISMO
16.03.466 | TRANSPLANTE INTERNO DE ÁRVORE COM 15CM<DAP<30CM APLICAVEL EXCLUSIVAMENTE PELA GOE/DOEV UMA UNIDADE-DIA. | UN | 2584.64 | 23% | 3179.11 | FDE | SERVIÇOS COMPLEMENTARES E ADMINISTRAÇÃO LOCAL | SERVIÇOS DE GRAMADOS/ PAISAGISMO
16.03.467 | TRANSPLANTE INTERNO DE ÁRVORE COM 30CM<DAP<45CM APLICAVEL EXCLUSIVAMENTE PELA GOE/DOEV UMA UNIDADE-DIA. | UN | 4402.18 | 23% | 5414.68 | FDE | SERVIÇOS COMPLEMENTARES E ADMINISTRAÇÃO LOCAL | SERVIÇOS DE GRAMADOS/ PAISAGISMO
16.03.468 | TRANSPLANTE INTERNO DE ÁRVORE COM 45CM<DAP<60CM APLICAVEL EXCLUSIVAMENTE PELA GOE/DOEV UMA UNIDADE-DIA. | UN | 5546.01 | 23% | 6821.59 | FDE | SERVIÇOS COMPLEMENTARES E ADMINISTRAÇÃO LOCAL | SERVIÇOS DE GRAMADOS/ PAISAGISMO
16.03.469 | TRANSPLANTE INTERNO DE ÁRVORE COM 60CM<DAP<1 OOCM APLICAVEL EXCLUSIVAMENTE PELA GOE/DOEV UMA UNIDADE-DIA. | UN | 15758.01 | 23% | 19382.35 | FDE | SERVIÇOS COMPLEMENTARES E ADMINISTRAÇÃO LOCAL | SERVIÇOS DE GRAMADOS/ PAISAGISMO
16.03.470 | FRUTIFERA JAMBOLÃO H=0,50 A 1,00M | UN | 41.33 | 11.1% | 45.92 | FDE | SERVIÇOS COMPLEMENTARES E ADMINISTRAÇÃO LOCAL | SERVIÇOS DE GRAMADOS/ PAISAGISMO
16.03.471 | PALMEIRA INDAIÁ H=0,50 A 1,00M | UN | 178.45 | 11.1% | 198.26 | FDE | SERVIÇOS COMPLEMENTARES E ADMINISTRAÇÃO LOCAL | SERVIÇOS DE GRAMADOS/ PAISAGISMO
16.03.472 | ÁRVORE ORNAMENTAL ARAÇÁ H=0,50 A 1,00M | UN | 31.83 | 11.1% | 35.36 | FDE | SERVIÇOS COMPLEMENTARES E ADMINISTRAÇÃO LOCAL | SERVIÇOS DE GRAMADOS/ PAISAGISMO
16.03.482 | FRUTIFERA UVAIA - DAP3 | UN | 399.37 | 11.1% | 443.7 | FDE | SERVIÇOS COMPLEMENTARES E ADMINISTRAÇÃO LOCAL | SERVIÇOS DE GRAMADOS/ PAISAGISMO
16.03.483 | PALMEIRA GUARIROBA - DAP3 | UN | 430.1 | 11.1% | 477.84 | FDE | SERVIÇOS COMPLEMENTARES E ADMINISTRAÇÃO LOCAL | SERVIÇOS DE GRAMADOS/ PAISAGISMO
16.03.484 | ÁRVORE ORNAMENTAL SUINÃ - DAP3 | UN | 195.09 | 11.1% | 216.74 | FDE | SERVIÇOS COMPLEMENTARES E ADMINISTRAÇÃO LOCAL | SERVIÇOS DE GRAMADOS/ PAISAGISMO
16.03.485 | FRUTIFERA PITANGUEIRA - DAP5 | UN | 760.09 | 11.1% | 844.46 | FDE | SERVIÇOS COMPLEMENTARES E ADMINISTRAÇÃO LOCAL | SERVIÇOS DE GRAMADOS/ PAISAGISMO
16.03.486 | PALMEIRA JERIVÁ - DAP5 | UN | 545.25 | 11.1% | 605.77 | FDE | SERVIÇOS COMPLEMENTARES E ADMINISTRAÇÃO LOCAL | SERVIÇOS DE GRAMADOS/ PAISAGISMO
16.03.487 | ÁRVORE ORNAMENTAL PAU-CIGARRA - DAP5 | UN | 767.58 | 11.1% | 852.78 | FDE | SERVIÇOS COMPLEMENTARES E ADMINISTRAÇÃO LOCAL | SERVIÇOS DE GRAMADOS/ PAISAGISMO
16.03.488 | FRUTIFERA ACEROLA H=2,00M | UN | 391.22 | 11.1% | 434.65 | FDE | SERVIÇOS COMPLEMENTARES E ADMINISTRAÇÃO LOCAL | SERVIÇOS DE GRAMADOS/ PAISAGISMO
16.03.489 | FRUTIFERA AMOREIRA H=2,00M | UN | 390.26 | 11.1% | 433.58 | FDE | SERVIÇOS COMPLEMENTARES E ADMINISTRAÇÃO LOCAL | SERVIÇOS DE GRAMADOS/ PAISAGISMO
16.03.490 | FRUTIFERA PITANGUEIRA H=2,00M | UN | 461.59 | 11.1% | 512.83 | FDE | SERVIÇOS COMPLEMENTARES E ADMINISTRAÇÃO LOCAL | SERVIÇOS DE GRAMADOS/ PAISAGISMO
16.03.491 | FRUTIFERA UVAIA H=2,00M | UN | 474.79 | 11.1% | 527.49 | FDE | SERVIÇOS COMPLEMENTARES E ADMINISTRAÇÃO LOCAL | SERVIÇOS DE GRAMADOS/ PAISAGISMO
16.03.492 | ÁRVORE ORNAMENTAL ALECRIM DE CAMPINAS H=2,00M | UN | 261.96 | 11.1% | 291.04 | FDE | SERVIÇOS COMPLEMENTARES E ADMINISTRAÇÃO LOCAL | SERVIÇOS DE GRAMADOS/ PAISAGISMO
16.03.493 | ÁRVORE ORNAMENTAL FEDEGOSO (ALELUIA) H=2,00M | UN | 289.22 | 11.1% | 321.32 | FDE | SERVIÇOS COMPLEMENTARES E ADMINISTRAÇÃO LOCAL | SERVIÇOS DE GRAMADOS/ PAISAGISMO
16.03.494 | ÁRVORE ORNAMENTAL IPÊ-AMARELO H=2,00M | UN | 296.27 | 11.1% | 329.16 | FDE | SERVIÇOS COMPLEMENTARES E ADMINISTRAÇÃO LOCAL | SERVIÇOS DE GRAMADOS/ PAISAGISMO
16.03.495 | ÁRVORE ORNAMENTAL IPÊ-ROXO DE BOLA H=2,00M | UN | 317.8 | 11.1% | 353.08 | FDE | SERVIÇOS COMPLEMENTARES E ADMINISTRAÇÃO LOCAL | SERVIÇOS DE GRAMADOS/ PAISAGISMO
16.03.496 | ÁRVORE ORNAMENTAL JATOBÁ H=2,00M | UN | 339.12 | 11.1% | 376.76 | FDE | SERVIÇOS COMPLEMENTARES E ADMINISTRAÇÃO LOCAL | SERVIÇOS DE GRAMADOS/ PAISAGISMO
16.03.497 | ÁRVORE ORNAMENTAL MANACÁ-DA-SERRA H=2,00M | UN | 256.7 | 11.1% | 285.19 | FDE | SERVIÇOS COMPLEMENTARES E ADMINISTRAÇÃO LOCAL | SERVIÇOS DE GRAMADOS/ PAISAGISMO
16.03.498 | ÁRVORE ORNAMENTAL PAU-BRASIL H=2,00M | UN | 264.24 | 11.1% | 293.57 | FDE | SERVIÇOS COMPLEMENTARES E ADMINISTRAÇÃO LOCAL | SERVIÇOS DE GRAMADOS/ PAISAGISMO
16.03.500 | ÁRVORE ORNAMENTAL PAU-FERRO H=2,00M | UN | 252.35 | 11.1% | 280.36 | FDE | SERVIÇOS COMPLEMENTARES E ADMINISTRAÇÃO LOCAL | SERVIÇOS DE GRAMADOS/ PAISAGISMO
16.03.501 | ÁRVORE ORNAMENTAL QUARESMEIRA H=2,00M | UN | 348.49 | 11.1% | 387.17 | FDE | SERVIÇOS COMPLEMENTARES E ADMINISTRAÇÃO LOCAL | SERVIÇOS DE GRAMADOS/ PAISAGISMO
16.03.502 | ÁRVORE ORNAMENTAL SIBIPIRUNA H=2,00M | UN | 336.58 | 11.1% | 373.94 | FDE | SERVIÇOS COMPLEMENTARES E ADMINISTRAÇÃO LOCAL | SERVIÇOS DE GRAMADOS/ PAISAGISMO
16.03.503 | ÁRVORE ORNAMENTAL UNHA-DE-VACA H=2,00M | UN | 281.67 | 11.1% | 312.94 | FDE | SERVIÇOS COMPLEMENTARES E ADMINISTRAÇÃO LOCAL | SERVIÇOS DE GRAMADOS/ PAISAGISMO
16.03.508 | FRUTIFERA GOIABEIRA - DAP 7 | UN | 1097.78 | 11.1% | 1219.63 | FDE | SERVIÇOS COMPLEMENTARES E ADMINISTRAÇÃO LOCAL | SERVIÇOS DE GRAMADOS/ PAISAGISMO
16.03.509 | PALMEIRA PUPUNHA - DAP 7 | UN | 865.63 | 11.1% | 961.71 | FDE | SERVIÇOS COMPLEMENTARES E ADMINISTRAÇÃO LOCAL | SERVIÇOS DE GRAMADOS/ PAISAGISMO
16.03.510 | ARVORE ORNAMENTAL URUCUM - DAP 7 | UN | 886.76 | 11.1% | 985.19 | FDE | SERVIÇOS COMPLEMENTARES E ADMINISTRAÇÃO LOCAL | SERVIÇOS DE GRAMADOS/ PAISAGISMO
16.04.000 | SERVICOS DE QUADRA DE ESPORTES |  |  |  |  | FDE | SERVIÇOS COMPLEMENTARES E ADMINISTRAÇÃO LOCAL | SERVICOS DE QUADRA DE ESPORTES | 2
16.04.001 | QE-02 POSTE PARA REDE DE VOLEIBOL | PR | 1804.49 | 11.1% | 2004.79 | FDE | SERVIÇOS COMPLEMENTARES E ADMINISTRAÇÃO LOCAL | SERVICOS DE QUADRA DE ESPORTES
16.04.002 | QE-03 TRAVE DE FUTEBOL DE SALAO (FUNDACAO DIRETA) | UN | 1827.46 | 11.1% | 2030.31 | FDE | SERVIÇOS COMPLEMENTARES E ADMINISTRAÇÃO LOCAL | SERVICOS DE QUADRA DE ESPORTES
16.04.007 | QE-12 QUADRA DE ESPORTES/PISO DE CONCRETO ARMADO/FUNDACAO DIRET-600 M2 | UN | 81649.11 | 11.1% | 90712.16 | FDE | SERVIÇOS COMPLEMENTARES E ADMINISTRAÇÃO LOCAL | SERVICOS DE QUADRA DE ESPORTES
16.04.016 | QUADRA DE ESPORTES-PISO DE CONCRETO ARMADO-FUND. DIRETA | M2 | 133.38 | 23% | 164.06 | FDE | SERVIÇOS COMPLEMENTARES E ADMINISTRAÇÃO LOCAL | SERVICOS DE QUADRA DE ESPORTES
16.04.019 | FQ-01 FECHAMENTO PARA QUADRA DE ESPORTES - FUNDO - BROCA | M | 1403.84 | 23% | 1726.72 | FDE | SERVIÇOS COMPLEMENTARES E ADMINISTRAÇÃO LOCAL | SERVICOS DE QUADRA DE ESPORTES
16.04.020 | FQ-01 FECHAMENTO PARA QUADRA DE ESPORTES - FUNDO - SAPATA | M | 1284.67 | 23% | 1580.14 | FDE | SERVIÇOS COMPLEMENTARES E ADMINISTRAÇÃO LOCAL | SERVICOS DE QUADRA DE ESPORTES
16.04.025 | QE-37 TABELA DE BASQUETE INCLUSIVE GALVANIZAÇÃO A FOGO E PINTURA ESMALTE FUNDACAO BROCA Ø 25 CM | UN | 7091.9 | 11.1% | 7879.1 | FDE | SERVIÇOS COMPLEMENTARES E ADMINISTRAÇÃO LOCAL | SERVICOS DE QUADRA DE ESPORTES
16.04.026 | KIT ACESSORIOS COMPLEMENTARES PAR DE TRAVES, PAR DE POSTES PARA VOLEI, PAR DE TABELA DE BASQUETE | CJ | 28304.58 | 11.1% | 31446.39 | FDE | SERVIÇOS COMPLEMENTARES E ADMINISTRAÇÃO LOCAL | SERVICOS DE QUADRA DE ESPORTES
16.04.031 | FQ-01 FECHAMENTO PARA QUADRA DE ESPORTES - LATERAIS - BROCA | M | 992.67 | 23% | 1220.98 | FDE | SERVIÇOS COMPLEMENTARES E ADMINISTRAÇÃO LOCAL | SERVICOS DE QUADRA DE ESPORTES
16.04.034 | FQ-02 ALAMBRADO SOBRE DIVISA | M2 | 176.71 | 23% | 217.35 | FDE | SERVIÇOS COMPLEMENTARES E ADMINISTRAÇÃO LOCAL | SERVICOS DE QUADRA DE ESPORTES
16.04.036 | FQ-01 FECHAMENTO PARA QUADRA DE ESPORTES - LATERAIS - SAPATA | M | 850.99 | 23% | 1046.72 | FDE | SERVIÇOS COMPLEMENTARES E ADMINISTRAÇÃO LOCAL | SERVICOS DE QUADRA DE ESPORTES
16.04.037 | FQ-04 ALAMBRADO COM PERFIL E TELA SOLDADA-GALVANIZADOS | M2 | 214.87 | 23% | 264.29 | FDE | SERVIÇOS COMPLEMENTARES E ADMINISTRAÇÃO LOCAL | SERVICOS DE QUADRA DE ESPORTES
16.04.038 | PISO ESPORTIVO DE BORRACHA NATURAL (100% LATEX) E REGULARIZAÇAO DO PISO DE CONCRETO INCLUSIVE MATERIAL E MAO DE OBRA | M2 | 750.41 | 23% | 923 | FDE | SERVIÇOS COMPLEMENTARES E ADMINISTRAÇÃO LOCAL | SERVICOS DE QUADRA DE ESPORTES
16.04.039 | PISO PARA ATLETISMO EM BORRACHA NATURAL INCLUSO INSTALAÇAO COM ADESIVO EPU E PINTURA DAS RAIAS INCLUSIVE MATERIAL E MAO DE OBRA | M2 | 1389.5 | 23% | 1709.09 | FDE | SERVIÇOS COMPLEMENTARES E ADMINISTRAÇÃO LOCAL | SERVICOS DE QUADRA DE ESPORTES
16.04.043 | QE-23 ESPACO MULTIESPORTIVO/PISO DE CONCR. ARMADO/FUND. DIRET - 160 M2 | UN | 22102.84 | 23% | 27186.49 | FDE | SERVIÇOS COMPLEMENTARES E ADMINISTRAÇÃO LOCAL | SERVICOS DE QUADRA DE ESPORTES
16.04.044 | PISO SINTETICO VINILICO ESPORTIVO EM PVC E REGULARIZAÇAO DO PISO DE CONCRETO INCLUSIVE MATERIAL E MAO DE OBRA | M2 | 505.09 | 11.1% | 561.15 | FDE | SERVIÇOS COMPLEMENTARES E ADMINISTRAÇÃO LOCAL | SERVICOS DE QUADRA DE ESPORTES
16.04.045 | PISO ESPORTIVO FLEXIVEL EM PLACAS MODULARES DE POLIPROPILENO DE ALTO IMPACTO INCLUSO RODAPE RAMPA LATERAL E CANTONEIRO 90º INCLUSIVE MATERIAL E MAO DE OBRA | M2 | 513.02 | 11.1% | 569.97 | FDE | SERVIÇOS COMPLEMENTARES E ADMINISTRAÇÃO LOCAL | SERVICOS DE QUADRA DE ESPORTES
16.04.046 | MANTA EM PVC FLEXÍVEL E=1,2MM PARA PROTEÇÃO DE PISO DE QUADRA | M2 | 92.76 | 23% | 114.09 | FDE | SERVIÇOS COMPLEMENTARES E ADMINISTRAÇÃO LOCAL | SERVICOS DE QUADRA DE ESPORTES
16.04.047 | BANCO DE RESERVAS PARA QUADRA DE ESPORTES, ESTRUTURA TUBULAR EM AÇO GALVANIZADO E ASSENTOS EM POLIPROPILENO | PR | 11545.76 | 11.1% | 12827.34 | FDE | SERVIÇOS COMPLEMENTARES E ADMINISTRAÇÃO LOCAL | SERVICOS DE QUADRA DE ESPORTES
16.04.049 | QUADRA PADRAO PILAR PRE MOLDADO COBERTURA EM ESTRUTURA METALICA E TELHAS METALICAS TIPO SANDUÍCHE - EXCLUSOS PISO DE CONCRETO E ACESSORIOS (TRAVES TABELAS POSTES VOLEIBOL E REDE DE PROTEÇAO) | M2 | 1385.67 | 23% | 1704.37 | FDE | SERVIÇOS COMPLEMENTARES E ADMINISTRAÇÃO LOCAL | SERVICOS DE QUADRA DE ESPORTES
16.05.000 | SERVICOS DE AGUAS PLUVIAIS E DRENAGEM DE ACABAMENTO |  |  |  |  | FDE | SERVIÇOS COMPLEMENTARES E ADMINISTRAÇÃO LOCAL | SERVICOS DE AGUAS PLUVIAIS E DRENAGEM DE ACABAMENTO | 2
16.05.004 | CA-05 CANALETA P/ AGUAS PLUVIAIS (L=60CM) | M | 53.94 | 23% | 66.35 | FDE | SERVIÇOS COMPLEMENTARES E ADMINISTRAÇÃO LOCAL | SERVICOS DE AGUAS PLUVIAIS E DRENAGEM DE ACABAMENTO
16.05.005 | CA-06 CANALETA P/ AGUAS PLUVIAIS (L=90CM) | M | 77.84 | 23% | 95.74 | FDE | SERVIÇOS COMPLEMENTARES E ADMINISTRAÇÃO LOCAL | SERVICOS DE AGUAS PLUVIAIS E DRENAGEM DE ACABAMENTO
16.05.012 | CA-11 CAIXA DE AREIA COM GRELHA | UN | 660.9 | 23% | 812.91 | FDE | SERVIÇOS COMPLEMENTARES E ADMINISTRAÇÃO LOCAL | SERVICOS DE AGUAS PLUVIAIS E DRENAGEM DE ACABAMENTO
16.05.030 | CA-20 CANALETA DE AGUAS PLUVIAIS EM CONCRETO (15CM) | M | 175.01 | 23% | 215.26 | FDE | SERVIÇOS COMPLEMENTARES E ADMINISTRAÇÃO LOCAL | SERVICOS DE AGUAS PLUVIAIS E DRENAGEM DE ACABAMENTO
16.05.031 | CA-21 CANALETA DE AGUAS PLUVIAIS EM CONCRETO (20CM) | M | 178.61 | 23% | 219.69 | FDE | SERVIÇOS COMPLEMENTARES E ADMINISTRAÇÃO LOCAL | SERVICOS DE AGUAS PLUVIAIS E DRENAGEM DE ACABAMENTO
16.05.032 | CA-22 CANALETA DE AGUAS PLUVIAIS EM CONCRETO (30CM) | M | 185.92 | 23% | 228.68 | FDE | SERVIÇOS COMPLEMENTARES E ADMINISTRAÇÃO LOCAL | SERVICOS DE AGUAS PLUVIAIS E DRENAGEM DE ACABAMENTO
16.05.036 | CANALETA DE CONCRETO 1/2 CANA DN 30CM P/ AGUAS PLUVIAIS | M | 69.54 | 23% | 85.53 | FDE | SERVIÇOS COMPLEMENTARES E ADMINISTRAÇÃO LOCAL | SERVICOS DE AGUAS PLUVIAIS E DRENAGEM DE ACABAMENTO
16.05.037 | CANALETA DE CONCRETO 1/2 CANA DN 40CM P/ AGUAS PLUVIAIS | M | 90.46 | 23% | 111.27 | FDE | SERVIÇOS COMPLEMENTARES E ADMINISTRAÇÃO LOCAL | SERVICOS DE AGUAS PLUVIAIS E DRENAGEM DE ACABAMENTO
16.05.038 | CANALETA DE CONCRETO 1/2 CANA DN 50CM P/ AGUAS PLUVIAIS | M | 118.28 | 23% | 145.48 | FDE | SERVIÇOS COMPLEMENTARES E ADMINISTRAÇÃO LOCAL | SERVICOS DE AGUAS PLUVIAIS E DRENAGEM DE ACABAMENTO
16.05.039 | CANALETA DE CONCRETO 1/2 CANA DN 60CM P/ AGUAS PLUVIAIS | M | 155.24 | 23% | 190.95 | FDE | SERVIÇOS COMPLEMENTARES E ADMINISTRAÇÃO LOCAL | SERVICOS DE AGUAS PLUVIAIS E DRENAGEM DE ACABAMENTO
16.05.040 | TC-03 TAMPA DE CONCRETO P/ CANALETA AP (20CM) | M | 133.4 | 23% | 164.08 | FDE | SERVIÇOS COMPLEMENTARES E ADMINISTRAÇÃO LOCAL | SERVICOS DE AGUAS PLUVIAIS E DRENAGEM DE ACABAMENTO
16.05.041 | TC-04 TAMPA DE CONCRETO P/ CANALETA AP (25CM) | M | 191.49 | 23% | 235.53 | FDE | SERVIÇOS COMPLEMENTARES E ADMINISTRAÇÃO LOCAL | SERVICOS DE AGUAS PLUVIAIS E DRENAGEM DE ACABAMENTO
16.05.042 | TC-05 TAMPA DE CONCRETO P/ CANALETA AP (35CM) | M | 160.43 | 23% | 197.33 | FDE | SERVIÇOS COMPLEMENTARES E ADMINISTRAÇÃO LOCAL | SERVICOS DE AGUAS PLUVIAIS E DRENAGEM DE ACABAMENTO
16.05.043 | TC-06 TAMPA EM GRELHA DE FERRO GALVANIZADO P/ CANALETA (20CM) | M | 608.76 | 23% | 748.77 | FDE | SERVIÇOS COMPLEMENTARES E ADMINISTRAÇÃO LOCAL | SERVICOS DE AGUAS PLUVIAIS E DRENAGEM DE ACABAMENTO
16.05.044 | TC-07 TAMPA EM GRELHA DE FERRO GALVANIZADO P/ CANALETA (25CM) | M | 723.65 | 23% | 890.09 | FDE | SERVIÇOS COMPLEMENTARES E ADMINISTRAÇÃO LOCAL | SERVICOS DE AGUAS PLUVIAIS E DRENAGEM DE ACABAMENTO
16.05.045 | TC-08 TAMPA EM GRELHA DE FERRO GALVANIZADO P/ CANALETA (35CM) | M | 837.35 | 23% | 1029.94 | FDE | SERVIÇOS COMPLEMENTARES E ADMINISTRAÇÃO LOCAL | SERVICOS DE AGUAS PLUVIAIS E DRENAGEM DE ACABAMENTO
16.05.046 | TC-09 TAMPA DE CONCRETO PRE-MOLDADA PERF. P/ CANALETA L=20CM | M | 94.15 | 23% | 115.8 | FDE | SERVIÇOS COMPLEMENTARES E ADMINISTRAÇÃO LOCAL | SERVICOS DE AGUAS PLUVIAIS E DRENAGEM DE ACABAMENTO
16.05.047 | TC-10 TAMPA DE CONCRETO PRE-MOLDADA PERF. P/ CANALETA L=25CM | M | 106.41 | 23% | 130.88 | FDE | SERVIÇOS COMPLEMENTARES E ADMINISTRAÇÃO LOCAL | SERVICOS DE AGUAS PLUVIAIS E DRENAGEM DE ACABAMENTO
16.05.048 | TC-11 TAMPA DE CONCRETO PRE-MOLDADA PERF. P/ CANALETA L=35CM | M | 186.42 | 23% | 229.3 | FDE | SERVIÇOS COMPLEMENTARES E ADMINISTRAÇÃO LOCAL | SERVICOS DE AGUAS PLUVIAIS E DRENAGEM DE ACABAMENTO
16.05.050 | POÇO DE RETENÇÃO DE ÁGUA PLUVIAL Ø 2,50M COM FUNDO DE BRITA | M | 2826.41 | 23% | 3476.48 | FDE | SERVIÇOS COMPLEMENTARES E ADMINISTRAÇÃO LOCAL | SERVICOS DE AGUAS PLUVIAIS E DRENAGEM DE ACABAMENTO
16.05.052 | TAMPA PRÉ-MOLDADA Ø 2,50M PARA POÇO DE RETENÇÃO DE A.P. COM TAMPA DE INSPEÇÃO Ø 0,60M | UN | 895.07 | 23% | 1100.94 | FDE | SERVIÇOS COMPLEMENTARES E ADMINISTRAÇÃO LOCAL | SERVICOS DE AGUAS PLUVIAIS E DRENAGEM DE ACABAMENTO
16.05.054 | POÇO DE RETENÇÃO DE ÁGUA PLUVIAL Ø 3,00M COM FUNDO DE BRITA | M | 4005.45 | 23% | 4926.7 | FDE | SERVIÇOS COMPLEMENTARES E ADMINISTRAÇÃO LOCAL | SERVICOS DE AGUAS PLUVIAIS E DRENAGEM DE ACABAMENTO
16.05.056 | TAMPA PRÉ-MOLDADA Ø 3,00M PARA POÇO DE RETENÇÃO DE A.P. COM TAMPA INSPEÇÃO Ø 0,60M | UN | 1623.67 | 23% | 1997.11 | FDE | SERVIÇOS COMPLEMENTARES E ADMINISTRAÇÃO LOCAL | SERVICOS DE AGUAS PLUVIAIS E DRENAGEM DE ACABAMENTO
16.05.057 | CONCRETO CICLOPICO COM BRITA 4 COM 30% DE RACHAO FCK 15MPa | M3 | 588.8 | 23% | 724.22 | FDE | SERVIÇOS COMPLEMENTARES E ADMINISTRAÇÃO LOCAL | SERVICOS DE AGUAS PLUVIAIS E DRENAGEM DE ACABAMENTO
16.05.058 | POÇO DE RETENÇÃO DE ÁGUA PLUVIAL Ø 2,50M COM FUNDO DE CONCRETO | M | 3388.81 | 23% | 4168.24 | FDE | SERVIÇOS COMPLEMENTARES E ADMINISTRAÇÃO LOCAL | SERVICOS DE AGUAS PLUVIAIS E DRENAGEM DE ACABAMENTO
16.05.059 | LASTRO DE PEDRA RACHAO TAMANHO DE 10 A 15 CM. | M3 | 334.89 | 23% | 411.91 | FDE | SERVIÇOS COMPLEMENTARES E ADMINISTRAÇÃO LOCAL | SERVICOS DE AGUAS PLUVIAIS E DRENAGEM DE ACABAMENTO
16.05.060 | POÇO DE RETENÇÃO DE ÁGUA PLUVIAL Ø 3,00M COM FUNDO DE CONCRETO | M | 4818.55 | 23% | 5926.82 | FDE | SERVIÇOS COMPLEMENTARES E ADMINISTRAÇÃO LOCAL | SERVICOS DE AGUAS PLUVIAIS E DRENAGEM DE ACABAMENTO
16.05.064 | TUBO PVC OCRE JUNTA ELASTICA DN 100 INCLUSIVE CONEXOES - ENTERRADO | M | 78.32 | 23% | 96.33 | FDE | SERVIÇOS COMPLEMENTARES E ADMINISTRAÇÃO LOCAL | SERVICOS DE AGUAS PLUVIAIS E DRENAGEM DE ACABAMENTO
16.05.065 | TUBO PVC OCRE JUNTA ELASTICA DN 150 INCLUSIVE CONEXOES - ENTERRADO | M | 114.2 | 23% | 140.47 | FDE | SERVIÇOS COMPLEMENTARES E ADMINISTRAÇÃO LOCAL | SERVICOS DE AGUAS PLUVIAIS E DRENAGEM DE ACABAMENTO
16.05.066 | TUBO PVC OCRE JUNTA ELASTICA DN 200 INCLUSIVE CONEXOES - ENTERRADO | M | 197.29 | 23% | 242.67 | FDE | SERVIÇOS COMPLEMENTARES E ADMINISTRAÇÃO LOCAL | SERVICOS DE AGUAS PLUVIAIS E DRENAGEM DE ACABAMENTO
16.05.067 | TUBO PVC OCRE JUNTA ELASTICA DN 250 INCLUSIVE CONEXOES - ENTERRADO | M | 255.26 | 23% | 313.97 | FDE | SERVIÇOS COMPLEMENTARES E ADMINISTRAÇÃO LOCAL | SERVICOS DE AGUAS PLUVIAIS E DRENAGEM DE ACABAMENTO
16.05.068 | TUBO PVC OCRE JUNTA ELASTICA DN 300 INCLUSIVE CONEXOES - ENTERRADO | M | 379.34 | 23% | 466.59 | FDE | SERVIÇOS COMPLEMENTARES E ADMINISTRAÇÃO LOCAL | SERVICOS DE AGUAS PLUVIAIS E DRENAGEM DE ACABAMENTO
16.05.070 | CAIXA DE ALVENARIA - ESCAVACAO MANUAL COM APILOAMENTO DO FUNDO | M3 | 111.66 | 23% | 137.34 | FDE | SERVIÇOS COMPLEMENTARES E ADMINISTRAÇÃO LOCAL | SERVICOS DE AGUAS PLUVIAIS E DRENAGEM DE ACABAMENTO
16.05.071 | CAIXA DE ALVENARIA - LASTRO DE CONCRETO | M3 | 960.33 | 23% | 1181.21 | FDE | SERVIÇOS COMPLEMENTARES E ADMINISTRAÇÃO LOCAL | SERVICOS DE AGUAS PLUVIAIS E DRENAGEM DE ACABAMENTO
16.05.072 | CAIXA DE ALVENARIA - PAREDE DE 1/2 TIJOLO REVESTIDO | M2 | 263.32 | 23% | 323.88 | FDE | SERVIÇOS COMPLEMENTARES E ADMINISTRAÇÃO LOCAL | SERVICOS DE AGUAS PLUVIAIS E DRENAGEM DE ACABAMENTO
16.05.073 | CAIXA DE ALVENARIA - PAREDE DE 1 TIJOLO REVESTIDO | M2 | 390.64 | 23% | 480.49 | FDE | SERVIÇOS COMPLEMENTARES E ADMINISTRAÇÃO LOCAL | SERVICOS DE AGUAS PLUVIAIS E DRENAGEM DE ACABAMENTO
16.05.074 | CAIXA DE ALVENARIA - TAMPA DE CONCRETO | M2 | 215.29 | 23% | 264.81 | FDE | SERVIÇOS COMPLEMENTARES E ADMINISTRAÇÃO LOCAL | SERVICOS DE AGUAS PLUVIAIS E DRENAGEM DE ACABAMENTO
16.05.075 | CA-10 CAIXA DE AREIA 50X50 CM PARA AGUAS PLUVIAIS | UN | 435.12 | 23% | 535.2 | FDE | SERVIÇOS COMPLEMENTARES E ADMINISTRAÇÃO LOCAL | SERVICOS DE AGUAS PLUVIAIS E DRENAGEM DE ACABAMENTO
16.05.076 | GRELHA FERRO PERF. - 1,00X0,40 M | UN | 734.04 | 23% | 902.87 | FDE | SERVIÇOS COMPLEMENTARES E ADMINISTRAÇÃO LOCAL | SERVICOS DE AGUAS PLUVIAIS E DRENAGEM DE ACABAMENTO
16.05.077 | GRELHA FERRO PERF. 1,00X0,50 M | UN | 824.85 | 23% | 1014.57 | FDE | SERVIÇOS COMPLEMENTARES E ADMINISTRAÇÃO LOCAL | SERVICOS DE AGUAS PLUVIAIS E DRENAGEM DE ACABAMENTO
16.05.078 | ESCAVAÇÃO POÇO DE RETENÇÁO DE ÁGUAS PLUVIAIS ATÉ 3,50 METROS DE PROFUNDIDADE COM RETROESCAVADEIRA COM CACAMBA FRONTRAL-85HP | M3 | 26.02 | 23% | 32 | FDE | SERVIÇOS COMPLEMENTARES E ADMINISTRAÇÃO LOCAL | SERVICOS DE AGUAS PLUVIAIS E DRENAGEM DE ACABAMENTO
16.05.080 | BOMBA SUBMERSA POTENCIA 1CV, TRIFASICA VAZAO 7M3/HORA ALTURA MANOMETRICA 10 MCA RESERVATORIO RETENÇÃO AGUA PLUVIAL | UN | 2766.37 | 11.1% | 3073.44 | FDE | SERVIÇOS COMPLEMENTARES E ADMINISTRAÇÃO LOCAL | SERVICOS DE AGUAS PLUVIAIS E DRENAGEM DE ACABAMENTO
16.05.081 | AUTOMÁTICO DE BÓIA, EM POLIPROPILENO, (ELETRICO 16A) CONTATO ISENTO DE MERCÚRIO RESERVATORIO RETENÇÃO AGUA PLUVIAL | UN | 73.27 | 11.1% | 81.4 | FDE | SERVIÇOS COMPLEMENTARES E ADMINISTRAÇÃO LOCAL | SERVICOS DE AGUAS PLUVIAIS E DRENAGEM DE ACABAMENTO
16.05.082 | TUBO ACO GALVANIZ NBR5580-CL MEDIA, DN80MM (3") INCL CONEXOES RESERVATORIO RETENÇÃO AGUA PLUVIAL | M | 221.26 | 23% | 272.15 | FDE | SERVIÇOS COMPLEMENTARES E ADMINISTRAÇÃO LOCAL | SERVICOS DE AGUAS PLUVIAIS E DRENAGEM DE ACABAMENTO
16.05.083 | REGISTRO DE GAVETA BRUTO DN 80MM (3") RESERVATORIO RETENÇÁO AGUA PLUVIAL | UN | 663.63 | 23% | 816.26 | FDE | SERVIÇOS COMPLEMENTARES E ADMINISTRAÇÃO LOCAL | SERVICOS DE AGUAS PLUVIAIS E DRENAGEM DE ACABAMENTO
16.05.084 | VALVULA DE RETENCAO VERTICAL DN80MM (3") RESERVATORIO RETENÇÃO AGUA PLUVIAL | UN | 594.49 | 23% | 731.22 | FDE | SERVIÇOS COMPLEMENTARES E ADMINISTRAÇÃO LOCAL | SERVICOS DE AGUAS PLUVIAIS E DRENAGEM DE ACABAMENTO
16.05.085 | CORRENTE ELO CURTO GALVANIZADO 4MM CARGA TRABALHO 100KG RESERVATORIO RETENÇÃO AGUA PLUVIAL | M | 12.52 | 23% | 15.4 | FDE | SERVIÇOS COMPLEMENTARES E ADMINISTRAÇÃO LOCAL | SERVICOS DE AGUAS PLUVIAIS E DRENAGEM DE ACABAMENTO
16.06.000 | SERVICOS DE COMPLEMENTOS EXTERNOS/ CANTEIRO DE OBRA/ ALAMBRADO |  |  |  |  | FDE | SERVIÇOS COMPLEMENTARES E ADMINISTRAÇÃO LOCAL | SERVICOS DE COMPLEMENTOS EXTERNOS/ CANTEIRO DE OBRA/ ALAMBRADO | 2
16.06.022 | MB-03 MASTRO PARA BANDEIRAS | CJ | 9902.81 | 23% | 12180.46 | FDE | SERVIÇOS COMPLEMENTARES E ADMINISTRAÇÃO LOCAL | SERVICOS DE COMPLEMENTOS EXTERNOS/ CANTEIRO DE OBRA/ ALAMBRADO
16.06.023 | AL-01 ABRIGO PARA LIXO | UN | 5769.41 | 23% | 7096.37 | FDE | SERVIÇOS COMPLEMENTARES E ADMINISTRAÇÃO LOCAL | SERVICOS DE COMPLEMENTOS EXTERNOS/ CANTEIRO DE OBRA/ ALAMBRADO
16.06.024 | AL-02 ABRIGO PARA RESÍDUOS RECICLÁVEIS | UN | 5769.41 | 23% | 7096.37 | FDE | SERVIÇOS COMPLEMENTARES E ADMINISTRAÇÃO LOCAL | SERVICOS DE COMPLEMENTOS EXTERNOS/ CANTEIRO DE OBRA/ ALAMBRADO
16.06.045 | LOCAÇÃO MENSAL CONTAINER DE 6M C/1 V.SANIT. 1 LAVABO E 1 PONTO P/CHUVEIRO,INCLUSIVE SUPORTE AR COND. | M2 | 88.89 | 23% | 109.33 | FDE | SERVIÇOS COMPLEMENTARES E ADMINISTRAÇÃO LOCAL | SERVICOS DE COMPLEMENTOS EXTERNOS/ CANTEIRO DE OBRA/ ALAMBRADO
16.06.046 | LOCAÇÃO MENSAL DE CONTAINER 6,00M COM JANELAS DE VENTILAÇÃO. | M2 | 70.3 | 23% | 86.47 | FDE | SERVIÇOS COMPLEMENTARES E ADMINISTRAÇÃO LOCAL | SERVICOS DE COMPLEMENTOS EXTERNOS/ CANTEIRO DE OBRA/ ALAMBRADO
16.06.047 | LOCAÇÃO MENSAL DE CONTAINER 4,00M COM 2 VASOS SANITARIOS, 1 LAVABO, 1 MICTÓRIO E 4 PONTOS CHUV. | M2 | 135.5 | 23% | 166.67 | FDE | SERVIÇOS COMPLEMENTARES E ADMINISTRAÇÃO LOCAL | SERVICOS DE COMPLEMENTOS EXTERNOS/ CANTEIRO DE OBRA/ ALAMBRADO
16.06.048 | LOCAÇÃO MENSAL INCLUSIVE FRETE BEBEDOURO ELÉTRICO TEMPERATURA NATURAL OU GELADA. | UN | 413.09 | 23% | 508.1 | FDE | SERVIÇOS COMPLEMENTARES E ADMINISTRAÇÃO LOCAL | SERVICOS DE COMPLEMENTOS EXTERNOS/ CANTEIRO DE OBRA/ ALAMBRADO
16.06.049 | LOCAÇÃO MENSAL INCLUSIVE FRETE DE APARELHO DE AR CONDICIONADO ATÉ 10000 BTU. | UN | 395.25 | 23% | 486.16 | FDE | SERVIÇOS COMPLEMENTARES E ADMINISTRAÇÃO LOCAL | SERVICOS DE COMPLEMENTOS EXTERNOS/ CANTEIRO DE OBRA/ ALAMBRADO
16.06.050 | CANTEIRO DE OBRAS - LARG 2,20M | M2 | 433.95 | 23% | 533.76 | FDE | SERVIÇOS COMPLEMENTARES E ADMINISTRAÇÃO LOCAL | SERVICOS DE COMPLEMENTOS EXTERNOS/ CANTEIRO DE OBRA/ ALAMBRADO
16.06.051 | CANTEIRO DE OBRAS - LARG 3.30M | M2 | 519.59 | 23% | 639.1 | FDE | SERVIÇOS COMPLEMENTARES E ADMINISTRAÇÃO LOCAL | SERVICOS DE COMPLEMENTOS EXTERNOS/ CANTEIRO DE OBRA/ ALAMBRADO
16.06.052 | LOCAÇÃO MENSAL DE ESTRUTURA DE COBERTURA IMPERMEÁVEL (TENDA) INCLUSIVE MONTAGEM E FRETE. | M2 | 53.8 | 23% | 66.17 | FDE | SERVIÇOS COMPLEMENTARES E ADMINISTRAÇÃO LOCAL | SERVICOS DE COMPLEMENTOS EXTERNOS/ CANTEIRO DE OBRA/ ALAMBRADO
16.06.058 | TAPUME H=225CM APOIADO NO TERRENO E PINTURA LATEX FACE EXTERNA COM LOGOTIPO | M | 107.37 | 23% | 132.07 | FDE | SERVIÇOS COMPLEMENTARES E ADMINISTRAÇÃO LOCAL | SERVICOS DE COMPLEMENTOS EXTERNOS/ CANTEIRO DE OBRA/ ALAMBRADO
16.06.059 | TAPUME H=225CM ENGASTADO NO TERRENO E PINTURA LATEX FACE EXTERNA COM LOGOTIPO | M | 100.64 | 23% | 123.79 | FDE | SERVIÇOS COMPLEMENTARES E ADMINISTRAÇÃO LOCAL | SERVICOS DE COMPLEMENTOS EXTERNOS/ CANTEIRO DE OBRA/ ALAMBRADO
16.06.065 | ANDAIME - FACHADA - ALUGUEL MENSAL | M2 | 25.37 | 23% | 31.21 | FDE | SERVIÇOS COMPLEMENTARES E ADMINISTRAÇÃO LOCAL | SERVICOS DE COMPLEMENTOS EXTERNOS/ CANTEIRO DE OBRA/ ALAMBRADO
16.06.066 | ANDAIME - TORRE - ALUGUEL MENSAL | M | 28.94 | 23% | 35.6 | FDE | SERVIÇOS COMPLEMENTARES E ADMINISTRAÇÃO LOCAL | SERVICOS DE COMPLEMENTOS EXTERNOS/ CANTEIRO DE OBRA/ ALAMBRADO
16.06.077 | MANUTENÇÃO MENSAL DE PLACAS DE OBRA | M2 | 4.27 | 23% | 5.25 | FDE | SERVIÇOS COMPLEMENTARES E ADMINISTRAÇÃO LOCAL | SERVICOS DE COMPLEMENTOS EXTERNOS/ CANTEIRO DE OBRA/ ALAMBRADO
16.06.078 | FORNECIMENTO E INSTALAÇAO DE PLACA DE IDENTIFICAÇAO DE OBRA INCLUSO SUPORTE ESTRUTURA DE MADEIRA. | M2 | 437.41 | 11.1% | 485.96 | FDE | SERVIÇOS COMPLEMENTARES E ADMINISTRAÇÃO LOCAL | SERVICOS DE COMPLEMENTOS EXTERNOS/ CANTEIRO DE OBRA/ ALAMBRADO
16.06.081 | TRANSPORTE COM UTILITARIO ATE 3 T | KM | 29.14 | 23% | 35.84 | FDE | SERVIÇOS COMPLEMENTARES E ADMINISTRAÇÃO LOCAL | SERVICOS DE COMPLEMENTOS EXTERNOS/ CANTEIRO DE OBRA/ ALAMBRADO
16.06.085 | INSTALAÇÃO CH-01 CHUVEIRO E LAVA OLHOS / FACE | UN | 34.41 | 11.1% | 38.23 | FDE | SERVIÇOS COMPLEMENTARES E ADMINISTRAÇÃO LOCAL | SERVICOS DE COMPLEMENTOS EXTERNOS/ CANTEIRO DE OBRA/ ALAMBRADO
16.06.086 | INSTALAÇÃO DE QUADRO BRANCO (QB-01) | UN | 25.41 | 11.1% | 28.23 | FDE | SERVIÇOS COMPLEMENTARES E ADMINISTRAÇÃO LOCAL | SERVICOS DE COMPLEMENTOS EXTERNOS/ CANTEIRO DE OBRA/ ALAMBRADO
16.06.087 | INSTALACÃO DE FAIXAS DE PROTECAO (FP-03/FP-04) POR REGUA | UN | 10.16 | 23% | 12.5 | FDE | SERVIÇOS COMPLEMENTARES E ADMINISTRAÇÃO LOCAL | SERVICOS DE COMPLEMENTOS EXTERNOS/ CANTEIRO DE OBRA/ ALAMBRADO
16.06.088 | INSTALACÃO DE FAIXAS DE EXPOSICAO (FP-05) POR REGUA | UN | 5.08 | 23% | 6.25 | FDE | SERVIÇOS COMPLEMENTARES E ADMINISTRAÇÃO LOCAL | SERVICOS DE COMPLEMENTOS EXTERNOS/ CANTEIRO DE OBRA/ ALAMBRADO
16.06.090 | INSTALACÃO DE LOUSA (LG-07) | UN | 50.81 | 11.1% | 56.45 | FDE | SERVIÇOS COMPLEMENTARES E ADMINISTRAÇÃO LOCAL | SERVICOS DE COMPLEMENTOS EXTERNOS/ CANTEIRO DE OBRA/ ALAMBRADO
16.06.091 | INSTALACÃO DE MURAL (MR-02) | UN | 12.7 | 23% | 15.62 | FDE | SERVIÇOS COMPLEMENTARES E ADMINISTRAÇÃO LOCAL | SERVICOS DE COMPLEMENTOS EXTERNOS/ CANTEIRO DE OBRA/ ALAMBRADO
16.06.092 | INSTALACÃO DE FOGAO INDUSTRIAL | UN | 25.48 | 23% | 31.34 | FDE | SERVIÇOS COMPLEMENTARES E ADMINISTRAÇÃO LOCAL | SERVICOS DE COMPLEMENTOS EXTERNOS/ CANTEIRO DE OBRA/ ALAMBRADO
16.06.093 | INSTALACÃO DE SUPORTE TV/VIDEO | UN | 12.7 | 23% | 15.62 | FDE | SERVIÇOS COMPLEMENTARES E ADMINISTRAÇÃO LOCAL | SERVICOS DE COMPLEMENTOS EXTERNOS/ CANTEIRO DE OBRA/ ALAMBRADO
16.06.101 | INSTALAÇÃO DE VENTILADOR DE PAREDE VN-02 | UN | 13.65 | 23% | 16.79 | FDE | SERVIÇOS COMPLEMENTARES E ADMINISTRAÇÃO LOCAL | SERVICOS DE COMPLEMENTOS EXTERNOS/ CANTEIRO DE OBRA/ ALAMBRADO
16.06.103 | INSTALAÇÃO DO BALCAO TERMICO BT-02 | UN | 48.39 | 23% | 59.52 | FDE | SERVIÇOS COMPLEMENTARES E ADMINISTRAÇÃO LOCAL | SERVICOS DE COMPLEMENTOS EXTERNOS/ CANTEIRO DE OBRA/ ALAMBRADO
16.06.106 | TRANSPORTE C/CAMINHAO ATE 6T. DIST.ATE 100KM C/MOTORISTA E 2 AJUDANTES. | KM | 18.24 | 23% | 22.44 | FDE | SERVIÇOS COMPLEMENTARES E ADMINISTRAÇÃO LOCAL | SERVICOS DE COMPLEMENTOS EXTERNOS/ CANTEIRO DE OBRA/ ALAMBRADO
16.06.107 | TRANSPORTE C/CAMINHAO ATE 6T. DIST. DE 101KM ATE 300KM C/MOTORISTA E 2 AJUDANTES. | KM | 11.62 | 23% | 14.29 | FDE | SERVIÇOS COMPLEMENTARES E ADMINISTRAÇÃO LOCAL | SERVICOS DE COMPLEMENTOS EXTERNOS/ CANTEIRO DE OBRA/ ALAMBRADO
16.06.108 | TRANSPORTE C/CAMINHAO ATE 6T. DIST. DE 301KM ATE SOOKM C/MOTORISTA E 2 AJUDANTES. | KM | 9.14 | 23% | 11.24 | FDE | SERVIÇOS COMPLEMENTARES E ADMINISTRAÇÃO LOCAL | SERVICOS DE COMPLEMENTOS EXTERNOS/ CANTEIRO DE OBRA/ ALAMBRADO
16.06.109 | TRANSPORTE C/CAMINHAO ATE 6T. DIST. DE 501KM ATE 700KM C/MOTORISTA E 2 AJUDANTES. | KM | 8.15 | 23% | 10.02 | FDE | SERVIÇOS COMPLEMENTARES E ADMINISTRAÇÃO LOCAL | SERVICOS DE COMPLEMENTOS EXTERNOS/ CANTEIRO DE OBRA/ ALAMBRADO
16.07.000 | SERVICOS DE AREA EXTERNA: RECREACAO |  |  |  |  | FDE | SERVIÇOS COMPLEMENTARES E ADMINISTRAÇÃO LOCAL | SERVICOS DE AREA EXTERNA: RECREACAO | 2
16.07.011 | BL-01 BICICLETÁRIO SOBRE LAJE DE CONCRETO ARMADO | UN | 1714.32 | 23% | 2108.61 | FDE | SERVIÇOS COMPLEMENTARES E ADMINISTRAÇÃO LOCAL | SERVICOS DE AREA EXTERNA: RECREACAO
16.07.012 | BL-02 BICICLETÁRIO SOBRE CIMENTADO OU BLOCO INTERTRAVADO | UN | 1636.2 | 23% | 2012.53 | FDE | SERVIÇOS COMPLEMENTARES E ADMINISTRAÇÃO LOCAL | SERVICOS DE AREA EXTERNA: RECREACAO
16.07.015 | AM-01 AMARELINHA | UN | 245.87 | 23% | 302.42 | FDE | SERVIÇOS COMPLEMENTARES E ADMINISTRAÇÃO LOCAL | SERVICOS DE AREA EXTERNA: RECREACAO
16.07.022 | BC-24 BANCO DE CONCRETO PRE-FABRICADO (L=115CM) | UN | 707.29 | 11.1% | 785.8 | FDE | SERVIÇOS COMPLEMENTARES E ADMINISTRAÇÃO LOCAL | SERVICOS DE AREA EXTERNA: RECREACAO
16.07.023 | BC-25 BANCO DE CONCRETO PRE-FABRICADO (L=216CM) | UN | 1095.63 | 11.1% | 1217.24 | FDE | SERVIÇOS COMPLEMENTARES E ADMINISTRAÇÃO LOCAL | SERVICOS DE AREA EXTERNA: RECREACAO
16.07.024 | BC-26 BANCO PUFE PRE FABRICADO DE CONCRETO C 60CM | UN | 365.61 | 11.1% | 406.19 | FDE | SERVIÇOS COMPLEMENTARES E ADMINISTRAÇÃO LOCAL | SERVICOS DE AREA EXTERNA: RECREACAO
16.07.025 | BC-27 BANCO DE CONCRETO PRE-FABRICADO (L=220CM) | UN | 2007.1 | 11.1% | 2229.89 | FDE | SERVIÇOS COMPLEMENTARES E ADMINISTRAÇÃO LOCAL | SERVICOS DE AREA EXTERNA: RECREACAO
16.07.031 | CR-01 CARACOL | UN | 972.29 | 11.1% | 1080.21 | FDE | SERVIÇOS COMPLEMENTARES E ADMINISTRAÇÃO LOCAL | SERVICOS DE AREA EXTERNA: RECREACAO
16.07.037 | FL-07 FLOREIRA PRE FABRICADO DE CONCRETO CI 60CM | UN | 366.58 | 11.1% | 407.27 | FDE | SERVIÇOS COMPLEMENTARES E ADMINISTRAÇÃO LOCAL | SERVICOS DE AREA EXTERNA: RECREACAO
16.07.038 | FL-08 FLOREIRA PRE FABRICADO DE CONCRETO CI 56,50CM H=42,90CM | UN | 1223.11 | 11.1% | 1358.88 | FDE | SERVIÇOS COMPLEMENTARES E ADMINISTRAÇÃO LOCAL | SERVICOS DE AREA EXTERNA: RECREACAO
16.07.040 | BANCO COM ASSENTO DE CONCRETO ARMADO LISO DESEMPENADO COM PINTURA VERNIZ ACRÍLICO FUNDAÇÃO SAPATA ISOLADA E PILARETE BLOCO CONCRETO REVESTIDO | M | 360.73 | 23% | 443.7 | FDE | SERVIÇOS COMPLEMENTARES E ADMINISTRAÇÃO LOCAL | SERVICOS DE AREA EXTERNA: RECREACAO
16.07.043 | OC-01 OBSTACULO PRE FABRICADO DE CONCRETO TIPO FRADE 030 H'60CM BASE FIXADA COM ARGAMASSA TRAÇO 1:3 (30X30X10H) | UN | 230.82 | 11.1% | 256.44 | FDE | SERVIÇOS COMPLEMENTARES E ADMINISTRAÇÃO LOCAL | SERVICOS DE AREA EXTERNA: RECREACAO
16.07.045 | OC-01 OBSTACULO PRE FABRICADO DE CONCRETO TIPO PRISMA 15X50X10CM FIXADA COM TARUGO B 12,5MM E ARGAMASSA COLANTE ACIII. | UN | 50.58 | 11.1% | 56.19 | FDE | SERVIÇOS COMPLEMENTARES E ADMINISTRAÇÃO LOCAL | SERVICOS DE AREA EXTERNA: RECREACAO
16.07.046 | OC-01 OBSTACULO PRE FABRICADO DE CONCRETO TIPO BOLA C35CM H=33CM INCLUSIVE BARRA ROSCADA CI 20MM | UN | 442.05 | 11.1% | 491.12 | FDE | SERVIÇOS COMPLEMENTARES E ADMINISTRAÇÃO LOCAL | SERVICOS DE AREA EXTERNA: RECREACAO
16.07.081 | RV-01 ROSA DOS VENTOS R=180CM | UN | 278.15 | 23% | 342.12 | FDE | SERVIÇOS COMPLEMENTARES E ADMINISTRAÇÃO LOCAL | SERVICOS DE AREA EXTERNA: RECREACAO
16.08.000 | SERVICOS DE REDE E TRATAMENTO DE ESGOTO |  |  |  |  | FDE | SERVIÇOS COMPLEMENTARES E ADMINISTRAÇÃO LOCAL | SERVICOS DE REDE E TRATAMENTO DE ESGOTO | 2
16.08.024 | TUBO PVC OCRE JUNTA ELASTICA DN 100 INCLUSIVE CONEXOES - ENTERRADO | M | 78.32 | 23% | 96.33 | FDE | SERVIÇOS COMPLEMENTARES E ADMINISTRAÇÃO LOCAL | SERVICOS DE REDE E TRATAMENTO DE ESGOTO
16.08.025 | TUBO PVC OCRE JUNTA ELASTICA DN 150 INCLUSIVE CONEXOES - ENTERRADO | M | 114.2 | 23% | 140.47 | FDE | SERVIÇOS COMPLEMENTARES E ADMINISTRAÇÃO LOCAL | SERVICOS DE REDE E TRATAMENTO DE ESGOTO
16.08.026 | CI-02 CAIXA DE INSPEÇÁO 80X80CM PARA ESGOTO | UN | 1354.07 | 23% | 1665.51 | FDE | SERVIÇOS COMPLEMENTARES E ADMINISTRAÇÃO LOCAL | SERVICOS DE REDE E TRATAMENTO DE ESGOTO
16.08.027 | CG-01 CAIXA DE GORDURA EM ALVENARIA | UN | 1765.49 | 23% | 2171.55 | FDE | SERVIÇOS COMPLEMENTARES E ADMINISTRAÇÃO LOCAL | SERVICOS DE REDE E TRATAMENTO DE ESGOTO
16.08.028 | CI-01 CAIXA DE INSPECAO 60X60CM PARA ESGOTO | UN | 714.95 | 23% | 879.39 | FDE | SERVIÇOS COMPLEMENTARES E ADMINISTRAÇÃO LOCAL | SERVICOS DE REDE E TRATAMENTO DE ESGOTO
16.08.034 | FS-05 FOSSA SEPTICA ANEIS CONCR. DN=1,4M H=1,5M | UN | 5552.75 | 23% | 6829.88 | FDE | SERVIÇOS COMPLEMENTARES E ADMINISTRAÇÃO LOCAL | SERVICOS DE REDE E TRATAMENTO DE ESGOTO
16.08.037 | CAIXA DE ALVENARIA - ESCAVACAO MANUAL COM APILOAMENTO DO FUNDO | M3 | 111.66 | 23% | 137.34 | FDE | SERVIÇOS COMPLEMENTARES E ADMINISTRAÇÃO LOCAL | SERVICOS DE REDE E TRATAMENTO DE ESGOTO
16.08.038 | CAIXA DE ALVENARIA - LASTRO DE CONCRETO | M3 | 960.33 | 23% | 1181.21 | FDE | SERVIÇOS COMPLEMENTARES E ADMINISTRAÇÃO LOCAL | SERVICOS DE REDE E TRATAMENTO DE ESGOTO
16.08.039 | CAIXA DE ALVENARIA - PAREDE DE 1/2 TIJOLO REVESTIDO | M2 | 281.85 | 23% | 346.68 | FDE | SERVIÇOS COMPLEMENTARES E ADMINISTRAÇÃO LOCAL | SERVICOS DE REDE E TRATAMENTO DE ESGOTO
16.08.040 | CAIXA DE ALVENARIA - PAREDE DE 1 TIJOLO REVESTIDO | M2 | 409.17 | 23% | 503.28 | FDE | SERVIÇOS COMPLEMENTARES E ADMINISTRAÇÃO LOCAL | SERVICOS DE REDE E TRATAMENTO DE ESGOTO
16.08.041 | CAIXA DE ALVENARIA - TAMPA DE CONCRETO | M2 | 215.29 | 23% | 264.81 | FDE | SERVIÇOS COMPLEMENTARES E ADMINISTRAÇÃO LOCAL | SERVICOS DE REDE E TRATAMENTO DE ESGOTO
16.08.050 | FA-01 FILTRO ANAEROBICO DN=1,40M H=2,00M | UN | 6845.28 | 23% | 8419.69 | FDE | SERVIÇOS COMPLEMENTARES E ADMINISTRAÇÃO LOCAL | SERVICOS DE REDE E TRATAMENTO DE ESGOTO
16.08.051 | FA-02 FILTRO ANAEROBICO DN=2,00M H=2,00M | UN | 11147 | 23% | 13710.81 | FDE | SERVIÇOS COMPLEMENTARES E ADMINISTRAÇÃO LOCAL | SERVICOS DE REDE E TRATAMENTO DE ESGOTO
16.08.060 | CD-01 CAIXA DE DISTRIBUICAO /2 CAMARAS | UN | 720.76 | 23% | 886.53 | FDE | SERVIÇOS COMPLEMENTARES E ADMINISTRAÇÃO LOCAL | SERVICOS DE REDE E TRATAMENTO DE ESGOTO
16.08.061 | CD-02 CAIXA DE DISTRIBUICAO /3 CAMARAS | UN | 980.59 | 23% | 1206.13 | FDE | SERVIÇOS COMPLEMENTARES E ADMINISTRAÇÃO LOCAL | SERVICOS DE REDE E TRATAMENTO DE ESGOTO
16.08.062 | CD-03 CAIXA DE DISTRIBUICAO /4 CAMARAS | UN | 1234.59 | 23% | 1518.55 | FDE | SERVIÇOS COMPLEMENTARES E ADMINISTRAÇÃO LOCAL | SERVICOS DE REDE E TRATAMENTO DE ESGOTO
16.08.065 | FS-06-01 FOSSA SEPTICA L=3,00M VOL. UTIL = 7,56M3 | UN | 21407.92 | 23% | 26331.74 | FDE | SERVIÇOS COMPLEMENTARES E ADMINISTRAÇÃO LOCAL | SERVICOS DE REDE E TRATAMENTO DE ESGOTO
16.08.066 | FS-06-02 FOSSA SEPTICA L=3,80M VOL. UTIL = 9,58M3 | UN | 24284.24 | 23% | 29869.62 | FDE | SERVIÇOS COMPLEMENTARES E ADMINISTRAÇÃO LOCAL | SERVICOS DE REDE E TRATAMENTO DE ESGOTO
16.08.067 | FS-06-03 FOSSA SEPTICA L=5,40M VOL. UTIL = 13,61M3 | UN | 31254.93 | 23% | 38443.56 | FDE | SERVIÇOS COMPLEMENTARES E ADMINISTRAÇÃO LOCAL | SERVICOS DE REDE E TRATAMENTO DE ESGOTO
16.08.068 | FS-07-01 FOSSA SEPTICA L=4,80M VOL. UTIL = 20,74M3 | UN | 31661.85 | 23% | 38944.08 | FDE | SERVIÇOS COMPLEMENTARES E ADMINISTRAÇÃO LOCAL | SERVICOS DE REDE E TRATAMENTO DE ESGOTO
16.08.069 | FS-07-02 FOSSA SEPTICA L=5,80M VOL. UTIL = 25,06M3 | UN | 36020.59 | 23% | 44305.33 | FDE | SERVIÇOS COMPLEMENTARES E ADMINISTRAÇÃO LOCAL | SERVICOS DE REDE E TRATAMENTO DE ESGOTO
16.08.070 | FS-07-03 FOSSA SEPTICA L=6,40M VOL. UTIL = 29,38M3 | UN | 39697.7 | 23% | 48828.17 | FDE | SERVIÇOS COMPLEMENTARES E ADMINISTRAÇÃO LOCAL | SERVICOS DE REDE E TRATAMENTO DE ESGOTO
16.08.071 | FS-08-01 FOSSA SEPTICA ANEIS CONCRETO DN=2,4M H=2,0M | UN | 13009.59 | 23% | 16001.8 | FDE | SERVIÇOS COMPLEMENTARES E ADMINISTRAÇÃO LOCAL | SERVICOS DE REDE E TRATAMENTO DE ESGOTO
16.08.072 | FS-08-02 FOSSA SEPTICA ANEIS CONCRETO DN=2,4M H=2,5M | UN | 15358.53 | 23% | 18890.99 | FDE | SERVIÇOS COMPLEMENTARES E ADMINISTRAÇÃO LOCAL | SERVICOS DE REDE E TRATAMENTO DE ESGOTO
16.08.073 | FS-08-03 FOSSA SEPTICA ANEIS CONCRETO DN=2,4M H=3,0M | UN | 17410.98 | 23% | 21415.51 | FDE | SERVIÇOS COMPLEMENTARES E ADMINISTRAÇÃO LOCAL | SERVICOS DE REDE E TRATAMENTO DE ESGOTO
16.08.074 | FS-09-01 FOSSA SEPTICA ANEIS CONCRETO DN=3,0M H=2,5M | UN | 21594.81 | 23% | 26561.62 | FDE | SERVIÇOS COMPLEMENTARES E ADMINISTRAÇÃO LOCAL | SERVICOS DE REDE E TRATAMENTO DE ESGOTO
16.08.075 | FS-09-02 FOSSA SEPTICA ANEIS CONCRETO DN=3,0M H=3,0M | UN | 25061.04 | 23% | 30825.08 | FDE | SERVIÇOS COMPLEMENTARES E ADMINISTRAÇÃO LOCAL | SERVICOS DE REDE E TRATAMENTO DE ESGOTO
16.09.000 | SERVICOS DE POCO ABSORVENTE |  |  |  |  | FDE | SERVIÇOS COMPLEMENTARES E ADMINISTRAÇÃO LOCAL | SERVICOS DE POCO ABSORVENTE | 2
16.09.003 | SM-03 SUMIDOURO - TAMPA DE CONCRETO DN=2,40M | UN | 977.8 | 23% | 1202.69 | FDE | SERVIÇOS COMPLEMENTARES E ADMINISTRAÇÃO LOCAL | SERVICOS DE POCO ABSORVENTE
16.09.004 | SM-04 SUMIDOURO - TAMPA DE CONCRETO DN=3,00M | UN | 1744.97 | 23% | 2146.31 | FDE | SERVIÇOS COMPLEMENTARES E ADMINISTRAÇÃO LOCAL | SERVICOS DE POCO ABSORVENTE
16.09.007 | SM-03 SUMIDOURO - POCO | M | 2505.15 | 23% | 3081.33 | FDE | SERVIÇOS COMPLEMENTARES E ADMINISTRAÇÃO LOCAL | SERVICOS DE POCO ABSORVENTE
16.09.008 | SM-04 SUMIDOURO - POCO | M | 3508.56 | 23% | 4315.53 | FDE | SERVIÇOS COMPLEMENTARES E ADMINISTRAÇÃO LOCAL | SERVICOS DE POCO ABSORVENTE
16.10.000 | SERVICOS DE POCO DE AGUA POTAVEL |  |  |  |  | FDE | SERVIÇOS COMPLEMENTARES E ADMINISTRAÇÃO LOCAL | SERVICOS DE POCO DE AGUA POTAVEL | 2
16.11.000 | SERVICOS DE LIMPEZA FINAL |  |  |  |  | FDE | SERVIÇOS COMPLEMENTARES E ADMINISTRAÇÃO LOCAL | SERVICOS DE LIMPEZA FINAL | 2
16.11.005 | LIMPEZA DA OBRA | M2 | 15.63 | 23% | 19.22 | FDE | SERVIÇOS COMPLEMENTARES E ADMINISTRAÇÃO LOCAL | SERVICOS DE LIMPEZA FINAL
16.11.012 | LIMPEZA DE APARELHOS SANITARIOS | UN | 17.86 | 23% | 21.97 | FDE | SERVIÇOS COMPLEMENTARES E ADMINISTRAÇÃO LOCAL | SERVICOS DE LIMPEZA FINAL
16.11.013 | LIMPEZA DE REVESTIMENTOS HIDRAULICOS | M2 | 13.4 | 23% | 16.48 | FDE | SERVIÇOS COMPLEMENTARES E ADMINISTRAÇÃO LOCAL | SERVICOS DE LIMPEZA FINAL
16.11.014 | LIMPEZA DE VIDROS | M2 | 16.75 | 23% | 20.6 | FDE | SERVIÇOS COMPLEMENTARES E ADMINISTRAÇÃO LOCAL | SERVICOS DE LIMPEZA FINAL
16.11.020 | LIMPEZA DE FACHADA POR HIDROJATEAMENTO | M2 | 8.98 | 23% | 11.05 | FDE | SERVIÇOS COMPLEMENTARES E ADMINISTRAÇÃO LOCAL | SERVICOS DE LIMPEZA FINAL
16.11.025 | REMOÇÃO DE RESÍDUOS ( PODA / ENTULHO) PARA ÁREA DE TRANSBORDO E TRIAGEM (ATT) | M3 | 232.02 | 23% | 285.38 | FDE | SERVIÇOS COMPLEMENTARES E ADMINISTRAÇÃO LOCAL | SERVICOS DE LIMPEZA FINAL
16.11.030 | TRANSPORTE POR CAMINHÃO PARA ÁREA DE TRANSBORDO DE RESÍDUOS DE OBRA | KM | 2.99 | 23% | 3.68 | FDE | SERVIÇOS COMPLEMENTARES E ADMINISTRAÇÃO LOCAL | SERVICOS DE LIMPEZA FINAL
16.13.000 | SERVICOS DE MUROS DE ARRIMO - SERVICOS EM TERRA |  |  |  |  | FDE | SERVIÇOS COMPLEMENTARES E ADMINISTRAÇÃO LOCAL | SERVICOS DE MUROS DE ARRIMO - SERVICOS EM TERRA | 2
16.13.001 | ESCAVACAO MANUAL - PROFUNDIDADE ATE 1.80 M | M3 | 89.33 | 23% | 109.88 | FDE | SERVIÇOS COMPLEMENTARES E ADMINISTRAÇÃO LOCAL | SERVICOS DE MUROS DE ARRIMO - SERVICOS EM TERRA
16.13.002 | ESCAVACAO MANUAL - PROFUNDIDADE ALEM DE 1.80 M | M3 | 100.5 | 23% | 123.62 | FDE | SERVIÇOS COMPLEMENTARES E ADMINISTRAÇÃO LOCAL | SERVICOS DE MUROS DE ARRIMO - SERVICOS EM TERRA
16.13.007 | ESCORAMENTO PONTALETADO | M2 | 102.76 | 23% | 126.39 | FDE | SERVIÇOS COMPLEMENTARES E ADMINISTRAÇÃO LOCAL | SERVICOS DE MUROS DE ARRIMO - SERVICOS EM TERRA
16.13.010 | APILOAMENTO PARA SIMPLES REGULARIZACAO | M2 | 8.93 | 23% | 10.98 | FDE | SERVIÇOS COMPLEMENTARES E ADMINISTRAÇÃO LOCAL | SERVICOS DE MUROS DE ARRIMO - SERVICOS EM TERRA
16.13.015 | REATERRO INTERNO APILOADO | M3 | 78.16 | 23% | 96.14 | FDE | SERVIÇOS COMPLEMENTARES E ADMINISTRAÇÃO LOCAL | SERVICOS DE MUROS DE ARRIMO - SERVICOS EM TERRA
16.13.025 | LASTRO DE CONCRETO - 5 CM | M2 | 43.54 | 23% | 53.55 | FDE | SERVIÇOS COMPLEMENTARES E ADMINISTRAÇÃO LOCAL | SERVICOS DE MUROS DE ARRIMO - SERVICOS EM TERRA
16.13.026 | LASTRO DE PEDRA BRITADA - 5 CM | M2 | 11.87 | 23% | 14.6 | FDE | SERVIÇOS COMPLEMENTARES E ADMINISTRAÇÃO LOCAL | SERVICOS DE MUROS DE ARRIMO - SERVICOS EM TERRA
16.13.030 | ESCORAMENTO DE VALAS CONTINUO ATé 2,00M | M2 | 125.4 | 23% | 154.24 | FDE | SERVIÇOS COMPLEMENTARES E ADMINISTRAÇÃO LOCAL | SERVICOS DE MUROS DE ARRIMO - SERVICOS EM TERRA
16.13.035 | ESCORAMENTO DE VALAS DESCONTINUO ATé 2,00M | M2 | 82.89 | 23% | 101.95 | FDE | SERVIÇOS COMPLEMENTARES E ADMINISTRAÇÃO LOCAL | SERVICOS DE MUROS DE ARRIMO - SERVICOS EM TERRA
16.14.000 | SERVICOS DE MUROS DE ARRIMO - CONCRETO ARMADO |  |  |  |  | FDE | SERVIÇOS COMPLEMENTARES E ADMINISTRAÇÃO LOCAL | SERVICOS DE MUROS DE ARRIMO - CONCRETO ARMADO | 2
16.14.006 | FORMAS DE MADEIRA MACICA | M2 | 139.44 | 23% | 171.51 | FDE | SERVIÇOS COMPLEMENTARES E ADMINISTRAÇÃO LOCAL | SERVICOS DE MUROS DE ARRIMO - CONCRETO ARMADO
16.14.009 | FORMAS PLANAS PLASTIFICADAS PARA CONCRETO APARENTE | M2 | 166.18 | 23% | 204.4 | FDE | SERVIÇOS COMPLEMENTARES E ADMINISTRAÇÃO LOCAL | SERVICOS DE MUROS DE ARRIMO - CONCRETO ARMADO
16.14.011 | ACO CA 50 (A OU B) FYK = 500 M PA | KG | 12.66 | 23% | 15.57 | FDE | SERVIÇOS COMPLEMENTARES E ADMINISTRAÇÃO LOCAL | SERVICOS DE MUROS DE ARRIMO - CONCRETO ARMADO
16.14.012 | ACO CA 60 (A OU B) FYK = 600 M PA | KG | 13.02 | 23% | 16.01 | FDE | SERVIÇOS COMPLEMENTARES E ADMINISTRAÇÃO LOCAL | SERVICOS DE MUROS DE ARRIMO - CONCRETO ARMADO
16.14.013 | TELA ARMADURA (MALHA ACO CA 60 FYK = 600 M PA) | KG | 10.07 | 23% | 12.39 | FDE | SERVIÇOS COMPLEMENTARES E ADMINISTRAÇÃO LOCAL | SERVICOS DE MUROS DE ARRIMO - CONCRETO ARMADO
16.14.034 | CONCRETO DOSADO E LANCADO FCK= 20 M PA | M3 | 555.37 | 23% | 683.11 | FDE | SERVIÇOS COMPLEMENTARES E ADMINISTRAÇÃO LOCAL | SERVICOS DE MUROS DE ARRIMO - CONCRETO ARMADO
16.14.038 | CONCRETO DOSADO E LANCADO FCK=25 MPA | M3 | 580.27 | 23% | 713.73 | FDE | SERVIÇOS COMPLEMENTARES E ADMINISTRAÇÃO LOCAL | SERVICOS DE MUROS DE ARRIMO - CONCRETO ARMADO
16.14.039 | CONCRETO DOSADO E LANCADO FCK=30MPA | M3 | 602.44 | 23% | 741 | FDE | SERVIÇOS COMPLEMENTARES E ADMINISTRAÇÃO LOCAL | SERVICOS DE MUROS DE ARRIMO - CONCRETO ARMADO
16.14.044 | CONCRETO DOSADO,BOMBEADO E LANCADO FCK= 20 M PA | M3 | 592.02 | 23% | 728.18 | FDE | SERVIÇOS COMPLEMENTARES E ADMINISTRAÇÃO LOCAL | SERVICOS DE MUROS DE ARRIMO - CONCRETO ARMADO
16.14.048 | CONCRETO DOSADO BOMBEADO E LANCADO FCK=25 MPA | M3 | 612.72 | 23% | 753.65 | FDE | SERVIÇOS COMPLEMENTARES E ADMINISTRAÇÃO LOCAL | SERVICOS DE MUROS DE ARRIMO - CONCRETO ARMADO
16.14.049 | CONCRETO DOSADO, BOMBEADO E LANCADO FCK=30MPA | M3 | 636.91 | 23% | 783.4 | FDE | SERVIÇOS COMPLEMENTARES E ADMINISTRAÇÃO LOCAL | SERVICOS DE MUROS DE ARRIMO - CONCRETO ARMADO
16.14.055 | CONCRETO GROUT, PREPARADO NO LOCAL, LANÇADO E ADENSADO | M3 | 582.34 | 23% | 716.28 | FDE | SERVIÇOS COMPLEMENTARES E ADMINISTRAÇÃO LOCAL | SERVICOS DE MUROS DE ARRIMO - CONCRETO ARMADO
16.15.000 | SERVICOS DE MUROS DE ARRIMO - OUTROS SERVICOS |  |  |  |  | FDE | SERVIÇOS COMPLEMENTARES E ADMINISTRAÇÃO LOCAL | SERVICOS DE MUROS DE ARRIMO - OUTROS SERVICOS | 2
16.15.003 | VERGA / CINTA EM BLOCO DE CONCRETO CANALETA 14X19X39 CM | M | 37.06 | 23% | 45.58 | FDE | SERVIÇOS COMPLEMENTARES E ADMINISTRAÇÃO LOCAL | SERVICOS DE MUROS DE ARRIMO - OUTROS SERVICOS
16.15.004 | VERGA / CINTA EM BLOCO DE CONCRETO CANALETA 19X19X39 CM | M | 38.95 | 23% | 47.91 | FDE | SERVIÇOS COMPLEMENTARES E ADMINISTRAÇÃO LOCAL | SERVICOS DE MUROS DE ARRIMO - OUTROS SERVICOS
16.15.005 | ALVENARIA AUTO PORTANTE BLOCO DE CONCRETO ESTRUTURAL DE 14X19X39 CM CLASSE A | M2 | 114.24 | 23% | 140.52 | FDE | SERVIÇOS COMPLEMENTARES E ADMINISTRAÇÃO LOCAL | SERVICOS DE MUROS DE ARRIMO - OUTROS SERVICOS
16.15.006 | ALVENARIA AUTO PORTANTE BLOCO DE CONCRETO ESTRUTURAL DE 19X19X39 CM CLASSE A | M2 | 142.92 | 23% | 175.79 | FDE | SERVIÇOS COMPLEMENTARES E ADMINISTRAÇÃO LOCAL | SERVICOS DE MUROS DE ARRIMO - OUTROS SERVICOS
16.15.029 | IMPERMEAB COM ARGAM CIM/AREIA 1:3 COM HIDROFOGO | M2 | 65.07 | 23% | 80.04 | FDE | SERVIÇOS COMPLEMENTARES E ADMINISTRAÇÃO LOCAL | SERVICOS DE MUROS DE ARRIMO - OUTROS SERVICOS
16.15.030 | IMPERM COM TINTA BETUMINOSA / COM REG. EM ARGAMASSA CIM AREIA 1:3 | M2 | 89.91 | 23% | 110.59 | FDE | SERVIÇOS COMPLEMENTARES E ADMINISTRAÇÃO LOCAL | SERVICOS DE MUROS DE ARRIMO - OUTROS SERVICOS
16.15.031 | IMPERMEABILIZACAO POR CRISTALIZACAO - MUROS DE ARRIMO | M2 | 12.41 | 23% | 15.26 | FDE | SERVIÇOS COMPLEMENTARES E ADMINISTRAÇÃO LOCAL | SERVICOS DE MUROS DE ARRIMO - OUTROS SERVICOS
16.15.034 | MANTA GEOTÊXTIL NÃO TECIDO AGULHADO 100% POLIESTER, RT 10 | M2 | 23.17 | 23% | 28.5 | FDE | SERVIÇOS COMPLEMENTARES E ADMINISTRAÇÃO LOCAL | SERVICOS DE MUROS DE ARRIMO - OUTROS SERVICOS
16.15.040 | DRENAGEM COM PEDRA BRITADA | M3 | 226.29 | 23% | 278.34 | FDE | SERVIÇOS COMPLEMENTARES E ADMINISTRAÇÃO LOCAL | SERVICOS DE MUROS DE ARRIMO - OUTROS SERVICOS
16.15.041 | DRENAGEM COM AREIA GROSSA | M3 | 233.87 | 23% | 287.66 | FDE | SERVIÇOS COMPLEMENTARES E ADMINISTRAÇÃO LOCAL | SERVICOS DE MUROS DE ARRIMO - OUTROS SERVICOS
16.15.049 | MURO EM GABIAO COM TELA GALVANIZADA 8/10CM - FIO DIAM 2,7MM | M3 | 724.76 | 23% | 891.45 | FDE | SERVIÇOS COMPLEMENTARES E ADMINISTRAÇÃO LOCAL | SERVICOS DE MUROS DE ARRIMO - OUTROS SERVICOS
16.18.000 | SERVICOS COMPLEMENTARES - CIVIL |  |  |  |  | FDE | SERVIÇOS COMPLEMENTARES E ADMINISTRAÇÃO LOCAL | SERVICOS COMPLEMENTARES - CIVIL | 2
16.18.015 | LOCAÇÃO MENSAL SANITÁRIO QUÍMICO COM DUAS HIGIENIZAÇÕES NA SEMANA, INCLUSO COLETA DE EFLUENTES | UN | 1660.23 | 23% | 2042.08 | FDE | SERVIÇOS COMPLEMENTARES E ADMINISTRAÇÃO LOCAL | SERVICOS COMPLEMENTARES - CIVIL
16.18.020 | SERVIÇO DE HIGIENIZAÇÃO EXTRA PARA SANITÁRIO QUÍMICO, INCLUSO COLETA DE EFLUENTES | UN | 285.22 | 23% | 350.82 | FDE | SERVIÇOS COMPLEMENTARES E ADMINISTRAÇÃO LOCAL | SERVICOS COMPLEMENTARES - CIVIL
16.18.021 | ESPÍCULAS EM POLICARBONATO PEÇA 33x11,8 CM ARCO DE 100 GRAUS IMPEDIMENTO AO POUSO DE AVES FIXAÇÃO COM PARAFUSO | M | 44.07 | 11.1% | 48.96 | FDE | SERVIÇOS COMPLEMENTARES E ADMINISTRAÇÃO LOCAL | SERVICOS COMPLEMENTARES - CIVIL
16.18.022 | ESPÍCULAS EM POLICARBONATO PEÇA 33x11,8 CM ARCO DE 100 GRAUS IMPEDIMENTO AO POUSO DE AVES FIXAÇÃO COM SILICONE | M | 36.7 | 11.1% | 40.77 | FDE | SERVIÇOS COMPLEMENTARES E ADMINISTRAÇÃO LOCAL | SERVICOS COMPLEMENTARES - CIVIL
16.18.055 | FORNEC.E MONT.DO CONJ.DE ESTRUT.PRÉ-FABR.DE MADEIRA DESMONTÁVEL.- PROJ.REF.1201040-PD.ÍNDIO | M2 | 2271 | 23% | 2793.33 | FDE | SERVIÇOS COMPLEMENTARES E ADMINISTRAÇÃO LOCAL | SERVICOS COMPLEMENTARES - CIVIL
16.18.070 | SI-01 PLACA DE SINALIZAÇÃO DE AMBIENTE 200X200MM (PORTA) | UN | 86.21 | 11.1% | 95.78 | FDE | SERVIÇOS COMPLEMENTARES E ADMINISTRAÇÃO LOCAL | SERVICOS COMPLEMENTARES - CIVIL
16.18.071 | SI-02 PLACA DE SINALIZAÇÃO DE AMBIENTE 200X200MM (PAREDE INTERNA) | UN | 88.82 | 11.1% | 98.68 | FDE | SERVIÇOS COMPLEMENTARES E ADMINISTRAÇÃO LOCAL | SERVICOS COMPLEMENTARES - CIVIL
16.18.072 | SI-03 PLACA DE SINALIZAÇÃO DE AMBIENTE 200X200MM (PAREDE INTERNA) | UN | 124.33 | 11.1% | 138.13 | FDE | SERVIÇOS COMPLEMENTARES E ADMINISTRAÇÃO LOCAL | SERVICOS COMPLEMENTARES - CIVIL
16.18.073 | SI-04 PLACA DE SINALIZAÇÃO DE AMBIENTE 700X200MM (PORTA) | UN | 212.71 | 11.1% | 236.32 | FDE | SERVIÇOS COMPLEMENTARES E ADMINISTRAÇÃO LOCAL | SERVICOS COMPLEMENTARES - CIVIL
16.18.074 | SI-05 PLACA DE SINALIZAÇÃO DE AMBIENTE 700X200MM (PAREDE INTERNA) | UN | 215.33 | 11.1% | 239.23 | FDE | SERVIÇOS COMPLEMENTARES E ADMINISTRAÇÃO LOCAL | SERVICOS COMPLEMENTARES - CIVIL
16.18.075 | SI-06 PLACA DE SINALIZAÇÃO DE AMBIENTE 700X200MM (PAREDE INTERNA) | UN | 332.33 | 11.1% | 369.22 | FDE | SERVIÇOS COMPLEMENTARES E ADMINISTRAÇÃO LOCAL | SERVICOS COMPLEMENTARES - CIVIL
16.18.076 | SI-07 PLACA DE SINALIZAÇÃO DE AMBIENTE 500X60MM (PAREDE INTERNA) / BRAILLE | UN | 161.64 | 11.1% | 179.58 | FDE | SERVIÇOS COMPLEMENTARES E ADMINISTRAÇÃO LOCAL | SERVICOS COMPLEMENTARES - CIVIL
16.18.077 | SI-08 PLACA DE SINALIZAÇÃO DE CORRIMÃO 30X30MM (METÁLICA/BRAILLE) | UN | 16.64 | 11.1% | 18.49 | FDE | SERVIÇOS COMPLEMENTARES E ADMINISTRAÇÃO LOCAL | SERVICOS COMPLEMENTARES - CIVIL
16.18.078 | SI-09 PLACA DE SINALIZAÇÃO DE AMBIENTE 500X500MM (PAREDE EXTERNA) | UN | 655.33 | 11.1% | 728.07 | FDE | SERVIÇOS COMPLEMENTARES E ADMINISTRAÇÃO LOCAL | SERVICOS COMPLEMENTARES - CIVIL
16.18.079 | SI-10 PLACA DE SINALIZAÇÃO DE AMBIENTE 500X700MM (PAREDE EXTERNA) | UN | 905.33 | 11.1% | 1005.82 | FDE | SERVIÇOS COMPLEMENTARES E ADMINISTRAÇÃO LOCAL | SERVICOS COMPLEMENTARES - CIVIL
16.18.080 | SI-11 SINALIZAÇÃO HORIZONTAL PARA VAGA ACESSÍVEL | UN | 472.2 | 11.1% | 524.61 | FDE | SERVIÇOS COMPLEMENTARES E ADMINISTRAÇÃO LOCAL | SERVICOS COMPLEMENTARES - CIVIL
16.18.081 | SI-12 TOTEM DE IDENTIFICAÇÁO | UN | 30182.75 | 11.1% | 33533.04 | FDE | SERVIÇOS COMPLEMENTARES E ADMINISTRAÇÃO LOCAL | SERVICOS COMPLEMENTARES - CIVIL
16.18.082 | SI-13 SINALIZAÇÃO DE AMBIENTE 540X200MM PAREDE EXTERNA/PORTA | UN | 203.71 | 11.1% | 226.32 | FDE | SERVIÇOS COMPLEMENTARES E ADMINISTRAÇÃO LOCAL | SERVICOS COMPLEMENTARES - CIVIL
16.18.083 | SI-14 SINALIZAÇÃO DE AMBIENTE 300X300MM PAREDE EXTERNA | UN | 231.21 | 11.1% | 256.87 | FDE | SERVIÇOS COMPLEMENTARES E ADMINISTRAÇÃO LOCAL | SERVICOS COMPLEMENTARES - CIVIL
16.18.084 | SI-15 SINALIZAÇÃO DE AMBIENTE 200X200MM PAREDE EXTERNA | UN | 86.21 | 11.1% | 95.78 | FDE | SERVIÇOS COMPLEMENTARES E ADMINISTRAÇÃO LOCAL | SERVICOS COMPLEMENTARES - CIVIL
16.18.085 | SI-16 SINALIZAÇÃO DE AMBIENTE 700X200MM PAREDE EXTERNA | UN | 329.71 | 11.1% | 366.31 | FDE | SERVIÇOS COMPLEMENTARES E ADMINISTRAÇÃO LOCAL | SERVICOS COMPLEMENTARES - CIVIL
16.18.086 | SI-17 SINALIZAÇÃO DE AMBIENTE 200X200MM PAREDE EXTERNA | UN | 86.21 | 11.1% | 95.78 | FDE | SERVIÇOS COMPLEMENTARES E ADMINISTRAÇÃO LOCAL | SERVICOS COMPLEMENTARES - CIVIL
16.18.126 | FORNECIMENTO E MONTAGEM ESTRUTURA PRÉ-FABRICADA MADEIRA LAMINADA TRATADA AUTOCLAVE INCLUSIVE CONECTORES | M3 | 10248 | 23% | 12605.04 | FDE | SERVIÇOS COMPLEMENTARES E ADMINISTRAÇÃO LOCAL | SERVICOS COMPLEMENTARES - CIVIL
16.19.000 | SERVICOS COMPLEMENTARES - HIDRAULICA |  |  |  |  | FDE | SERVIÇOS COMPLEMENTARES E ADMINISTRAÇÃO LOCAL | SERVICOS COMPLEMENTARES - HIDRAULICA | 2
16.20.000 | SERVICOS COMPLEMENTARES - ELETRICA |  |  |  |  | FDE | SERVIÇOS COMPLEMENTARES E ADMINISTRAÇÃO LOCAL | SERVICOS COMPLEMENTARES - ELETRICA | 2
16.20.022 | ELEVADOR 2 PARADAS MAQ CONJUGADA PORTA UNILATERAL (ACESSIB) | UN | 202287.31 | 11.1% | 224741.2 | FDE | SERVIÇOS COMPLEMENTARES E ADMINISTRAÇÃO LOCAL | SERVICOS COMPLEMENTARES - ELETRICA
16.20.023 | ELEVADOR 3 PARADAS MAQ CONJUGADA PORTA UNILATERAL (ACESSIB) | UN | 209700 | 11.1% | 232976.7 | FDE | SERVIÇOS COMPLEMENTARES E ADMINISTRAÇÃO LOCAL | SERVICOS COMPLEMENTARES - ELETRICA
16.20.024 | ELEVADOR 4 PARADAS MAQUINA CONJUGADA COM PORTAS UNILATERAIS | UN | 219950 | 11.1% | 244364.45 | FDE | SERVIÇOS COMPLEMENTARES E ADMINISTRAÇÃO LOCAL | SERVICOS COMPLEMENTARES - ELETRICA
16.20.025 | ELEVADOR 5 PARADAS MAQUINA CONJUGADA COM PORTAS BILATERAIS | UN | 250067.33 | 11.1% | 277824.8 | FDE | SERVIÇOS COMPLEMENTARES E ADMINISTRAÇÃO LOCAL | SERVICOS COMPLEMENTARES - ELETRICA
16.20.026 | ELEVADOR 5 PARADAS MAQUINA CONJUGADA COM PORTAS UNILATERAIS | UN | 230167.33 | 11.1% | 255715.9 | FDE | SERVIÇOS COMPLEMENTARES E ADMINISTRAÇÃO LOCAL | SERVICOS COMPLEMENTARES - ELETRICA
16.20.029 | ELEVADOR 4 PARADAS MAQUINA CONJUGADA COM PORTAS BILATERAIS | UN | 239736.05 | 11.1% | 266346.75 | FDE | SERVIÇOS COMPLEMENTARES E ADMINISTRAÇÃO LOCAL | SERVICOS COMPLEMENTARES - ELETRICA
16.20.033 | ELEVADOR 3 PARADAS MAQUINA CONJUGADA COM PORTAS BILATERAIS | UN | 234464 | 11.1% | 260489.5 | FDE | SERVIÇOS COMPLEMENTARES E ADMINISTRAÇÃO LOCAL | SERVICOS COMPLEMENTARES - ELETRICA
16.20.042 | MANUTENCAO INTEGRAL P/ ELEVADOR NOVO 2 PARADAS - MENSAL | UN | 1380.67 | 11.1% | 1533.92 | FDE | SERVIÇOS COMPLEMENTARES E ADMINISTRAÇÃO LOCAL | SERVICOS COMPLEMENTARES - ELETRICA
16.20.043 | MANUTENCAO INTEGRAL P/ ELEVADOR NOVO 3 PARADAS - MENSAL | UN | 1489 | 11.1% | 1654.28 | FDE | SERVIÇOS COMPLEMENTARES E ADMINISTRAÇÃO LOCAL | SERVICOS COMPLEMENTARES - ELETRICA
16.20.044 | MANUTENCAO INTEGRAL P/ ELEVADOR NOVO 4 PARADAS - MENSAL | UN | 1521.33 | 11.1% | 1690.2 | FDE | SERVIÇOS COMPLEMENTARES E ADMINISTRAÇÃO LOCAL | SERVICOS COMPLEMENTARES - ELETRICA
16.20.045 | MANUTENCAO INTEGRAL P/ ELEVADOR NOVO 5 PARADAS - MENSAL | UN | 1435.07 | 11.1% | 1594.36 | FDE | SERVIÇOS COMPLEMENTARES E ADMINISTRAÇÃO LOCAL | SERVICOS COMPLEMENTARES - ELETRICA
16.20.060 | FORNECIMENTO E INSTALAÇAO DE APARELHO AR CONDICIONADO HI WALL CICLO FRIO MINI SPLIT 9.000 BTU/H INVERTER 220V COM CONTROLE REMOTO | CJ | 3673.53 | 11.1% | 4081.29 | FDE | SERVIÇOS COMPLEMENTARES E ADMINISTRAÇÃO LOCAL | SERVICOS COMPLEMENTARES - ELETRICA
16.20.063 | FORNECIMENTO E INSTALAÇAO DE APARELHO AR CONDICIONADO HI WALL CICLO FRIO MINI SPLIT 12.000 BTU/H INVERTER 220V COM CONTROLE REMOTO | CJ | 3961.89 | 11.1% | 4401.66 | FDE | SERVIÇOS COMPLEMENTARES E ADMINISTRAÇÃO LOCAL | SERVICOS COMPLEMENTARES - ELETRICA
16.20.066 | FORNECIMENTO E INSTALAÇAO DE APARELHO AR CONDICIONADO HI WALL CICLO FRIO MINI SPLIT 18.000 BTU/H INVERTER 220V COM CONTROLE REMOTO | CJ | 5454.76 | 11.1% | 6060.24 | FDE | SERVIÇOS COMPLEMENTARES E ADMINISTRAÇÃO LOCAL | SERVICOS COMPLEMENTARES - ELETRICA
16.20.068 | FORNECIMENTO E INSTALAÇAO DE APARELHO AR CONDICIONADO HI WALL CICLO FRIO MINI SPLIT 24.000 BTU/H INVERTER 220V COM CONTROLE REMOTO | CJ | 6877.75 | 11.1% | 7641.18 | FDE | SERVIÇOS COMPLEMENTARES E ADMINISTRAÇÃO LOCAL | SERVICOS COMPLEMENTARES - ELETRICA
16.20.070 | FORNECIMENTO E INSTALAÇAO DE APARELHO AR CONDICIONADO HI WALL CICLO FRIO MINI SPLIT 27.000 BTU/H INVERTER 220V COM CONTROLE REMOTO | CJ | 10403.28 | 11.1% | 11558.04 | FDE | SERVIÇOS COMPLEMENTARES E ADMINISTRAÇÃO LOCAL | SERVICOS COMPLEMENTARES - ELETRICA
16.20.073 | FORNECIMENTO E INSTALAÇAO DE APARELHO AR CONDICIONADO HI WALL CICLO FRIO MINI SPLIT 30.000 BTU/H INVERTER 220V COM CONTROLE REMOTO | CJ | 11038.2 | 11.1% | 12263.44 | FDE | SERVIÇOS COMPLEMENTARES E ADMINISTRAÇÃO LOCAL | SERVICOS COMPLEMENTARES - ELETRICA
16.20.103 | ELETRODUTO GALV.QUENTE D=100 CABINE PRIMARIA NBR 5598 BSP RIR (INCL.CONEX.E FIXAÇOES EM POSTE) | M | 181.12 | 23% | 222.78 | FDE | SERVIÇOS COMPLEMENTARES E ADMINISTRAÇÃO LOCAL | SERVICOS COMPLEMENTARES - ELETRICA
16.20.113 | ELETRODUTO CORRUGADO ESPIRAL ENTERRADO PEAD D=100 CABINE PRIMÁRIA NBR 13897 | M | 93.68 | 23% | 115.23 | FDE | SERVIÇOS COMPLEMENTARES E ADMINISTRAÇÃO LOCAL | SERVICOS COMPLEMENTARES - ELETRICA
16.20.115 | LOCAÇAO MENSAL INCLUSIVE INSTALAÇAO SISTEMA PROTEÇAO ELETRONICA ANODICA ANTICORROSIVA | UN | 3247 | 23% | 3993.81 | FDE | SERVIÇOS COMPLEMENTARES E ADMINISTRAÇÃO LOCAL | SERVICOS COMPLEMENTARES - ELETRICA
16.30.000 | SERVICOS DE RECUPERACAO ESTRUTURAL - SERVICOS PRELIMINARES |  |  |  |  | FDE | SERVIÇOS COMPLEMENTARES E ADMINISTRAÇÃO LOCAL | SERVICOS DE RECUPERACAO ESTRUTURAL - SERVICOS PRELIMINARES | 2
16.30.010 | TAPUME H=225CM APOIADO NO TERRENO E PINTURA LATEX FACE EXTERNA COM LOGOTIPO | M | 107.37 | 23% | 132.07 | FDE | SERVIÇOS COMPLEMENTARES E ADMINISTRAÇÃO LOCAL | SERVICOS DE RECUPERACAO ESTRUTURAL - SERVICOS PRELIMINARES
16.30.012 | CANTEIRO DE OBRAS - LARG 2,20M | M2 | 433.95 | 23% | 533.76 | FDE | SERVIÇOS COMPLEMENTARES E ADMINISTRAÇÃO LOCAL | SERVICOS DE RECUPERACAO ESTRUTURAL - SERVICOS PRELIMINARES
16.30.013 | CANTEIRO DE OBRAS - LARG 3,30M | M2 | 518.8 | 23% | 638.12 | FDE | SERVIÇOS COMPLEMENTARES E ADMINISTRAÇÃO LOCAL | SERVICOS DE RECUPERACAO ESTRUTURAL - SERVICOS PRELIMINARES
16.30.016 | ANDAIME - FACHADA - ALUGUEL MENSAL | M2 | 25.37 | 23% | 31.21 | FDE | SERVIÇOS COMPLEMENTARES E ADMINISTRAÇÃO LOCAL | SERVICOS DE RECUPERACAO ESTRUTURAL - SERVICOS PRELIMINARES
16.30.017 | ANDAIME - TORRE - ALUGUEL MENSAL | M | 28.94 | 23% | 35.6 | FDE | SERVIÇOS COMPLEMENTARES E ADMINISTRAÇÃO LOCAL | SERVICOS DE RECUPERACAO ESTRUTURAL - SERVICOS PRELIMINARES
16.31.000 | SERVICOS DE RECUPERACAO ESTRUTURAL - REFORCO DE FUNDACOES |  |  |  |  | FDE | SERVIÇOS COMPLEMENTARES E ADMINISTRAÇÃO LOCAL | SERVICOS DE RECUPERACAO ESTRUTURAL - REFORCO DE FUNDACOES | 2
16.31.018 | TAXA DE MOBILIZAÇÃO DE EQUIPAMENTO-ESTACA RAIZ | UN | 30819.63 | 23% | 37908.14 | FDE | SERVIÇOS COMPLEMENTARES E ADMINISTRAÇÃO LOCAL | SERVICOS DE RECUPERACAO ESTRUTURAL - REFORCO DE FUNDACOES
16.31.024 | ESTACA REACAO PARA 20T CRAVADA ALEM 5,00M DE PROFUNDIDADE | M | 566.64 | 23% | 696.97 | FDE | SERVIÇOS COMPLEMENTARES E ADMINISTRAÇÃO LOCAL | SERVICOS DE RECUPERACAO ESTRUTURAL - REFORCO DE FUNDACOES
16.31.025 | ESTACA REACAO P/20T CRAVADA ATE 5,00 M DE PROFUNDIDADE | UN | 2446.15 | 23% | 3008.76 | FDE | SERVIÇOS COMPLEMENTARES E ADMINISTRAÇÃO LOCAL | SERVICOS DE RECUPERACAO ESTRUTURAL - REFORCO DE FUNDACOES
16.31.026 | ESTACA REACAO PARA 30T CRAVADA ALEM 5,00M DE PROFUNDIDADE | M | 590.38 | 23% | 726.17 | FDE | SERVIÇOS COMPLEMENTARES E ADMINISTRAÇÃO LOCAL | SERVICOS DE RECUPERACAO ESTRUTURAL - REFORCO DE FUNDACOES
16.31.027 | ESTACA REACAO P/30T CRAVADA ATE 5,00M DE PROFUNDIDADE | UN | 2544.89 | 23% | 3130.21 | FDE | SERVIÇOS COMPLEMENTARES E ADMINISTRAÇÃO LOCAL | SERVICOS DE RECUPERACAO ESTRUTURAL - REFORCO DE FUNDACOES
16.31.030 | REFORÇO DE FUNDAÇOES ESTACA RAIZ DN 160MM PERFURAÇÃO EM SOLO | M | 309.79 | 23% | 381.04 | FDE | SERVIÇOS COMPLEMENTARES E ADMINISTRAÇÃO LOCAL | SERVICOS DE RECUPERACAO ESTRUTURAL - REFORCO DE FUNDACOES
16.31.031 | REFORÇO DE FUNDAÇOES ESTACA RAIZ DN 200MM PERFURAÇÃO EM SOLO | M | 337.84 | 23% | 415.54 | FDE | SERVIÇOS COMPLEMENTARES E ADMINISTRAÇÃO LOCAL | SERVICOS DE RECUPERACAO ESTRUTURAL - REFORCO DE FUNDACOES
16.32.000 | SERVICOS DE RECUPERACAO ESTRUTURAL |  |  |  |  | FDE | SERVIÇOS COMPLEMENTARES E ADMINISTRAÇÃO LOCAL | SERVICOS DE RECUPERACAO ESTRUTURAL | 2
16.32.034 | JATEAMENTO ABRASIVO COM ÓXIDO DE ALUMÍNIO | M2 | 63.63 | 23% | 78.26 | FDE | SERVIÇOS COMPLEMENTARES E ADMINISTRAÇÃO LOCAL | SERVICOS DE RECUPERACAO ESTRUTURAL
16.35.000 | SERVICOS DE PROCEDIMENTOS PARA PREPARO E LIMPEZA DE SUBSTRATO |  |  |  |  | FDE | SERVIÇOS COMPLEMENTARES E ADMINISTRAÇÃO LOCAL | SERVICOS DE PROCEDIMENTOS PARA PREPARO E LIMPEZA DE SUBSTRATO | 2
16.35.001 | DEFINICAO E DEMARCACAO DA AREA DE REPARO, COM DISCO DE CORTE | M | 5.92 | 23% | 7.28 | FDE | SERVIÇOS COMPLEMENTARES E ADMINISTRAÇÃO LOCAL | SERVICOS DE PROCEDIMENTOS PARA PREPARO E LIMPEZA DE SUBSTRATO
16.35.002 | ESCARIFICACAO MANUAL (CORTE DE CONCRETO) ATE 3CM DE PROFUNDIDADE | M2 | 223.33 | 23% | 274.7 | FDE | SERVIÇOS COMPLEMENTARES E ADMINISTRAÇÃO LOCAL | SERVICOS DE PROCEDIMENTOS PARA PREPARO E LIMPEZA DE SUBSTRATO
16.35.003 | ESCARIFICACAO COM DISCO DE DESBASTE ATE 0,5CM DE PROFUNDIDADE | M2 | 31.71 | 23% | 39 | FDE | SERVIÇOS COMPLEMENTARES E ADMINISTRAÇÃO LOCAL | SERVICOS DE PROCEDIMENTOS PARA PREPARO E LIMPEZA DE SUBSTRATO
16.35.004 | ESCARIFICACAO MECANICA,CORTE DE CONCRETO ATE 3,0CM PROFUNDIDADE | M2 | 147.53 | 23% | 181.46 | FDE | SERVIÇOS COMPLEMENTARES E ADMINISTRAÇÃO LOCAL | SERVICOS DE PROCEDIMENTOS PARA PREPARO E LIMPEZA DE SUBSTRATO
16.35.005 | DEMOLICAO C/MARTELETES PNEUMATICOS ATE 5,0CM DE PROFUNDIDADE | M2 | 324.07 | 23% | 398.61 | FDE | SERVIÇOS COMPLEMENTARES E ADMINISTRAÇÃO LOCAL | SERVICOS DE PROCEDIMENTOS PARA PREPARO E LIMPEZA DE SUBSTRATO
16.35.006 | ESCARIFICACAO MECANICA,CORTE CONCRETO C/REBARBADORES ELETR ATE 5,0CM | M2 | 245.88 | 23% | 302.43 | FDE | SERVIÇOS COMPLEMENTARES E ADMINISTRAÇÃO LOCAL | SERVICOS DE PROCEDIMENTOS PARA PREPARO E LIMPEZA DE SUBSTRATO
16.35.007 | LIXAMENTO ELETRICO DE ARMADURA C/ESCOVA CIRCULAR | M | 6.37 | 23% | 7.84 | FDE | SERVIÇOS COMPLEMENTARES E ADMINISTRAÇÃO LOCAL | SERVICOS DE PROCEDIMENTOS PARA PREPARO E LIMPEZA DE SUBSTRATO
16.35.008 | ESCOVAMENTO MANUAL | M2 | 8.79 | 23% | 10.81 | FDE | SERVIÇOS COMPLEMENTARES E ADMINISTRAÇÃO LOCAL | SERVICOS DE PROCEDIMENTOS PARA PREPARO E LIMPEZA DE SUBSTRATO
16.35.009 | PISTOLA DE AGULHA | M2 | 115.93 | 23% | 142.59 | FDE | SERVIÇOS COMPLEMENTARES E ADMINISTRAÇÃO LOCAL | SERVICOS DE PROCEDIMENTOS PARA PREPARO E LIMPEZA DE SUBSTRATO
16.35.011 | QUEIMA CONTROLADA | M2 | 40.2 | 23% | 49.45 | FDE | SERVIÇOS COMPLEMENTARES E ADMINISTRAÇÃO LOCAL | SERVICOS DE PROCEDIMENTOS PARA PREPARO E LIMPEZA DE SUBSTRATO
16.35.012 | APLICACAO DE SOLVENTE EM SUBSTRATO IMPREGNADOS | M2 | 20.8 | 23% | 25.58 | FDE | SERVIÇOS COMPLEMENTARES E ADMINISTRAÇÃO LOCAL | SERVICOS DE PROCEDIMENTOS PARA PREPARO E LIMPEZA DE SUBSTRATO
16.35.013 | FREZAMENTO MECANICO COM MAQUINA DE DESBASTE | M2 | 37.87 | 23% | 46.58 | FDE | SERVIÇOS COMPLEMENTARES E ADMINISTRAÇÃO LOCAL | SERVICOS DE PROCEDIMENTOS PARA PREPARO E LIMPEZA DE SUBSTRATO
16.35.014 | LIMPEZA DO SUBSTRATO COM APLICACAO DE JATO DE AGUA FRIA | M2 | 11.69 | 23% | 14.38 | FDE | SERVIÇOS COMPLEMENTARES E ADMINISTRAÇÃO LOCAL | SERVICOS DE PROCEDIMENTOS PARA PREPARO E LIMPEZA DE SUBSTRATO
16.35.015 | LIMPEZA DO SUBSTRATO COM APLICACAO DE JATO DE AGUA QUENTE | M2 | 19.48 | 23% | 23.96 | FDE | SERVIÇOS COMPLEMENTARES E ADMINISTRAÇÃO LOCAL | SERVICOS DE PROCEDIMENTOS PARA PREPARO E LIMPEZA DE SUBSTRATO
16.35.016 | LIMPEZA DO SUBSTRATO, LAVAGEM COM SOLUCOES ACIDAS, PISOS E PAREDES | M2 | 13.33 | 23% | 16.4 | FDE | SERVIÇOS COMPLEMENTARES E ADMINISTRAÇÃO LOCAL | SERVICOS DE PROCEDIMENTOS PARA PREPARO E LIMPEZA DE SUBSTRATO
16.35.017 | LIMPEZA DO SUBSTRATO,LAVAGEM COM SOLUCOES ALCALINAS,PISOS E PAREDES | M2 | 8.01 | 23% | 9.85 | FDE | SERVIÇOS COMPLEMENTARES E ADMINISTRAÇÃO LOCAL | SERVICOS DE PROCEDIMENTOS PARA PREPARO E LIMPEZA DE SUBSTRATO
16.35.018 | LIMPEZA PARA REMOCAO DE OLEOS E GRAXAS IMPREGNADOS SUPERFICIALMENTE | M2 | 19.01 | 23% | 23.38 | FDE | SERVIÇOS COMPLEMENTARES E ADMINISTRAÇÃO LOCAL | SERVICOS DE PROCEDIMENTOS PARA PREPARO E LIMPEZA DE SUBSTRATO
16.35.019 | LIMPEZA DO SUBSTRATO, COM JATO DE AR COMPRIMIDO | M2 | 9.98 | 23% | 12.28 | FDE | SERVIÇOS COMPLEMENTARES E ADMINISTRAÇÃO LOCAL | SERVICOS DE PROCEDIMENTOS PARA PREPARO E LIMPEZA DE SUBSTRATO
16.35.020 | LIMPEZA DO SUBSTRATO COM UTILIZACAO DE SOLVENTE VOLATEIS | M2 | 23.97 | 23% | 29.48 | FDE | SERVIÇOS COMPLEMENTARES E ADMINISTRAÇÃO LOCAL | SERVICOS DE PROCEDIMENTOS PARA PREPARO E LIMPEZA DE SUBSTRATO
16.35.021 | PREPARACAO DO SUBSTRATOS POR SATURACAO COM AGUA | M2 | 7.43 | 23% | 9.14 | FDE | SERVIÇOS COMPLEMENTARES E ADMINISTRAÇÃO LOCAL | SERVICOS DE PROCEDIMENTOS PARA PREPARO E LIMPEZA DE SUBSTRATO
16.35.022 | PREPARACAO DO SUBSTRATO POR APILOAMENTO MANUAL DA SUPERFÍCIE | M2 | 55.83 | 23% | 68.67 | FDE | SERVIÇOS COMPLEMENTARES E ADMINISTRAÇÃO LOCAL | SERVICOS DE PROCEDIMENTOS PARA PREPARO E LIMPEZA DE SUBSTRATO
16.36.000 | SERVICOS DE REPAROS SUPERFICIAIS LOCALIZADOS |  |  |  |  | FDE | SERVIÇOS COMPLEMENTARES E ADMINISTRAÇÃO LOCAL | SERVICOS DE REPAROS SUPERFICIAIS LOCALIZADOS | 2
16.36.001 | REPAROS SUPERF ARGAM MONOCOMP CIMENTO C/POLÍMEROS (1,0<ESP<3.OCM) | M2 | 257.75 | 23% | 317.03 | FDE | SERVIÇOS COMPLEMENTARES E ADMINISTRAÇÃO LOCAL | SERVICOS DE REPAROS SUPERFICIAIS LOCALIZADOS
16.36.002 | REPAROS SUPERF ARGAM BICOMP CIMENTO C/POLÍMERO ACRILICO (1,0<ESP<3.0C | M2 | 414.27 | 23% | 509.55 | FDE | SERVIÇOS COMPLEMENTARES E ADMINISTRAÇÃO LOCAL | SERVICOS DE REPAROS SUPERFICIAIS LOCALIZADOS
16.36.003 | REPAROS SUPERF ARGAM BICOMP CIMENTO C/POLÍMERO ACRILICO E FIBRA SINT (1,0<ESP<3,OCM) | M2 | 451.71 | 23% | 555.6 | FDE | SERVIÇOS COMPLEMENTARES E ADMINISTRAÇÃO LOCAL | SERVICOS DE REPAROS SUPERFICIAIS LOCALIZADOS
16.36.005 | REPAROS SUPERF LOCALIZ, ARGAM POLIMERICA BASE EPOXI (0,5<ESP<1,SCM) | M2 | 883.72 | 23% | 1086.98 | FDE | SERVIÇOS COMPLEMENTARES E ADMINISTRAÇÃO LOCAL | SERVICOS DE REPAROS SUPERFICIAIS LOCALIZADOS
16.36.006 | REPAROS SUPERF LOCALIZ,ARGAM POLIMERICA BASE POLIESTER (0,5<ESP<1,SCM) | M2 | 508.38 | 23% | 625.31 | FDE | SERVIÇOS COMPLEMENTARES E ADMINISTRAÇÃO LOCAL | SERVICOS DE REPAROS SUPERFICIAIS LOCALIZADOS
16.37.000 | SERVICOS DE REPAROS SUPERFICIAIS EM GRANDES AREAS |  |  |  |  | FDE | SERVIÇOS COMPLEMENTARES E ADMINISTRAÇÃO LOCAL | SERVICOS DE REPAROS SUPERFICIAIS EM GRANDES AREAS | 2
16.37.001 | REPAROS SUPERF ARGAM MONOCOMP CIMENTO C/POLÍMEROS (1,0<ESP<5,0CM) | M2 | 328.24 | 23% | 403.74 | FDE | SERVIÇOS COMPLEMENTARES E ADMINISTRAÇÃO LOCAL | SERVICOS DE REPAROS SUPERFICIAIS EM GRANDES AREAS
16.37.002 | REPAROS SUPERF ARGAM BICOMP CIMENTO C/POLÍMERO ACRILICO (1,0<ESP<5,0CM) | M2 | 578.68 | 23% | 711.78 | FDE | SERVIÇOS COMPLEMENTARES E ADMINISTRAÇÃO LOCAL | SERVICOS DE REPAROS SUPERFICIAIS EM GRANDES AREAS
16.37.003 | REPAROS SUPERF ARGAM BICOMP CIMENTO C/POLÍMERO ACRILICO E FIBRA SINT (1,0<ESP<5,0CM) | M2 | 638.59 | 23% | 785.47 | FDE | SERVIÇOS COMPLEMENTARES E ADMINISTRAÇÃO LOCAL | SERVICOS DE REPAROS SUPERFICIAIS EM GRANDES AREAS
16.37.005 | REPAROS SUPERF COM ARGAMASSA MONOCOMP CIMENTO C/POLÍMEROS PROJETADA (1,0<ESP<7,0CM) | M2 | 516.38 | 23% | 635.15 | FDE | SERVIÇOS COMPLEMENTARES E ADMINISTRAÇÃO LOCAL | SERVICOS DE REPAROS SUPERFICIAIS EM GRANDES AREAS
16.37.006 | REPAROS SUPERF COM ARGAM BICOMP CIMENTO C/POLÍMERO ACRILICO PROJETADA (1,0<ESP<7,0CM) | M2 | 954.64 | 23% | 1174.21 | FDE | SERVIÇOS COMPLEMENTARES E ADMINISTRAÇÃO LOCAL | SERVICOS DE REPAROS SUPERFICIAIS EM GRANDES AREAS
16.37.007 | REPAROS SUPERF COM ARGAM BICOMP CIMENTO C/POLÍMERO ACRILICO E FIBRA SINT PROJETADA (1,0<ESP<7,0CM) | M2 | 1059.47 | 23% | 1303.15 | FDE | SERVIÇOS COMPLEMENTARES E ADMINISTRAÇÃO LOCAL | SERVICOS DE REPAROS SUPERFICIAIS EM GRANDES AREAS
16.37.009 | REPAROS SUPERF ESTUCAM CORRETIVO ARGAM MONOCOMP C/POLÍMEROS ESP<5MM | M2 | 53.3 | 23% | 65.56 | FDE | SERVIÇOS COMPLEMENTARES E ADMINISTRAÇÃO LOCAL | SERVICOS DE REPAROS SUPERFICIAIS EM GRANDES AREAS
16.37.010 | REPAROS SUPERF ESTUCAM CORRETIVO ARGAM BICOMP CIMENTO C/POLÍMERO ACRILICO ESP<5MM | M2 | 84.61 | 23% | 104.07 | FDE | SERVIÇOS COMPLEMENTARES E ADMINISTRAÇÃO LOCAL | SERVICOS DE REPAROS SUPERFICIAIS EM GRANDES AREAS
16.37.011 | REPAROS SUPERF ESTUCAM CORRETIVO ARGAM BICOMP CIMENTO C/POLÍMERO ACRILICO E FIBRA SINT ESP<5MM | M2 | 92.1 | 23% | 113.28 | FDE | SERVIÇOS COMPLEMENTARES E ADMINISTRAÇÃO LOCAL | SERVICOS DE REPAROS SUPERFICIAIS EM GRANDES AREAS
16.38.000 | SERVICOS DE REPAROS EM JUNTAS DE MOVIMENTACAO |  |  |  |  | FDE | SERVIÇOS COMPLEMENTARES E ADMINISTRAÇÃO LOCAL | SERVICOS DE REPAROS EM JUNTAS DE MOVIMENTACAO | 2
16.38.001 | REPAROS DE JUNTAS C/ARGAM MONOCOMP CIMENTO C/POLÍMEROS | M2 | 296 | 23% | 364.08 | FDE | SERVIÇOS COMPLEMENTARES E ADMINISTRAÇÃO LOCAL | SERVICOS DE REPAROS EM JUNTAS DE MOVIMENTACAO
16.38.002 | REPAROS DE JUNTAS C/ARGAM BICOMP CIMENTO C/POLÍMERO ACRILICO | M2 | 452.52 | 23% | 556.6 | FDE | SERVIÇOS COMPLEMENTARES E ADMINISTRAÇÃO LOCAL | SERVICOS DE REPAROS EM JUNTAS DE MOVIMENTACAO
16.38.003 | REPAROS DE JUNTAS C/ARGAM BICOMP CIMENTO C/ POLÍMERO ACRILICO E FIBRA SINT | M2 | 489.96 | 23% | 602.65 | FDE | SERVIÇOS COMPLEMENTARES E ADMINISTRAÇÃO LOCAL | SERVICOS DE REPAROS EM JUNTAS DE MOVIMENTACAO
16.38.005 | REPAROS EM JUNTAS, C/ARGAM BASE EPOXI P/ESP ATE 1,5CM | M2 | 921.96 | 23% | 1134.01 | FDE | SERVIÇOS COMPLEMENTARES E ADMINISTRAÇÃO LOCAL | SERVICOS DE REPAROS EM JUNTAS DE MOVIMENTACAO
16.38.006 | JUNTAS C/ELASTOMEROS POLISSULFETOS OU BOR SILICONE SEC TRANSV 2X2CM | D3 | 215.81 | 23% | 265.45 | FDE | SERVIÇOS COMPLEMENTARES E ADMINISTRAÇÃO LOCAL | SERVICOS DE REPAROS EM JUNTAS DE MOVIMENTACAO
16.39.000 | SERVICOS DE REPAROS PROFUNDOS EM ESTRUTURAS |  |  |  |  | FDE | SERVIÇOS COMPLEMENTARES E ADMINISTRAÇÃO LOCAL | SERVICOS DE REPAROS PROFUNDOS EM ESTRUTURAS | 2
16.39.001 | REPAROS PROFUNDOS COM GRAUTE BASE CIMENTO (3,0<ESP<5,0CM) | M3 | 4552.5 | 23% | 5599.58 | FDE | SERVIÇOS COMPLEMENTARES E ADMINISTRAÇÃO LOCAL | SERVICOS DE REPAROS PROFUNDOS EM ESTRUTURAS
16.39.002 | REPAROS PROFUNDOS, MICROCONCRETO COM POLÍMEROS (5,0<ESP<30,0CM) | M3 | 4841.75 | 23% | 5955.35 | FDE | SERVIÇOS COMPLEMENTARES E ADMINISTRAÇÃO LOCAL | SERVICOS DE REPAROS PROFUNDOS EM ESTRUTURAS
16.39.003 | REPAROS PROF EXEC C/ARGAM SECA DRY PACK ISENTA RETR(3,0<ESP<10,0CM) | M3 | 6592.86 | 23% | 8109.22 | FDE | SERVIÇOS COMPLEMENTARES E ADMINISTRAÇÃO LOCAL | SERVICOS DE REPAROS PROFUNDOS EM ESTRUTURAS
16.39.004 | FORMAS PARA REPAROS PROFUNDOS (ESP>3,0CM) | M2 | 384.03 | 23% | 472.36 | FDE | SERVIÇOS COMPLEMENTARES E ADMINISTRAÇÃO LOCAL | SERVICOS DE REPAROS PROFUNDOS EM ESTRUTURAS
16.39.005 | APLICACAO DE MEMBRANA DE CURA QUIMICA EM REPAROS ESTRUTURAIS | M2 | 10.54 | 23% | 12.96 | FDE | SERVIÇOS COMPLEMENTARES E ADMINISTRAÇÃO LOCAL | SERVICOS DE REPAROS PROFUNDOS EM ESTRUTURAS
16.40.000 | SERVICOS DE REPARO DE ARMADURAS CORROIDAS PRO ACAO DE CLORETOS |  |  |  |  | FDE | SERVIÇOS COMPLEMENTARES E ADMINISTRAÇÃO LOCAL | SERVICOS DE REPARO DE ARMADURAS CORROIDAS PRO ACAO DE CLORETOS | 2
16.40.001 | PROTECAO DE ARMADURAS COM TINTA DE ALTO TEOR DE ZINCO | M | 6.4 | 23% | 7.87 | FDE | SERVIÇOS COMPLEMENTARES E ADMINISTRAÇÃO LOCAL | SERVICOS DE REPARO DE ARMADURAS CORROIDAS PRO ACAO DE CLORETOS
16.40.002 | ARGAMASSA OU CONCRETO DE REPARO COM INIBIDORES DE CORROSAO | M3 | 1472.28 | 23% | 1810.9 | FDE | SERVIÇOS COMPLEMENTARES E ADMINISTRAÇÃO LOCAL | SERVICOS DE REPARO DE ARMADURAS CORROIDAS PRO ACAO DE CLORETOS
16.41.000 | SERVICOS DE REFORCOS ESTRUTURAIS PARA RECONSTITUICAO DA ARMADURA |  |  |  |  | FDE | SERVIÇOS COMPLEMENTARES E ADMINISTRAÇÃO LOCAL | SERVICOS DE REFORCOS ESTRUTURAIS PARA RECONSTITUICAO DA ARMADURA | 2
16.41.001 | EMENDA POR TRASPASSE, PARA RECONSTITUICAO DA SECAO DA ARMADURA | KG | 15 | 23% | 18.45 | FDE | SERVIÇOS COMPLEMENTARES E ADMINISTRAÇÃO LOCAL | SERVICOS DE REFORCOS ESTRUTURAIS PARA RECONSTITUICAO DA ARMADURA
16.41.002 | EMENDAS POR SOLDA DE TOPO, P/RECONSTITUICAO DA SECAO DA ARMADURA | UN | 19.02 | 23% | 23.39 | FDE | SERVIÇOS COMPLEMENTARES E ADMINISTRAÇÃO LOCAL | SERVICOS DE REFORCOS ESTRUTURAIS PARA RECONSTITUICAO DA ARMADURA
16.42.000 | SERVICOS DE REPAROS ESTRUTURAIS POR INJEÇÃO DE GRAUTE BASE DE EPOXI |  |  |  |  | FDE | SERVIÇOS COMPLEMENTARES E ADMINISTRAÇÃO LOCAL | SERVICOS DE REPAROS ESTRUTURAIS POR INJEÇÃO DE GRAUTE BASE DE EPOXI | 2
16.42.001 | REPARO ESTRUTURAL POR INJECAO RESINA BASE EPOXI EM FISSURAS 0,3A9,0MM | M | 425.28 | 23% | 523.09 | FDE | SERVIÇOS COMPLEMENTARES E ADMINISTRAÇÃO LOCAL | SERVICOS DE REPAROS ESTRUTURAIS POR INJEÇÃO DE GRAUTE BASE DE EPOXI
16.42.002 | REPARO ESTRUTURAL C/APLICACAO DE GRAUTE BASE EPOXI TRINCAS DE 10A40MM | M | 147.65 | 23% | 181.61 | FDE | SERVIÇOS COMPLEMENTARES E ADMINISTRAÇÃO LOCAL | SERVICOS DE REPAROS ESTRUTURAIS POR INJEÇÃO DE GRAUTE BASE DE EPOXI
16.42.003 | REPARO ESTR VIGAS LAJES PILARES C/APLIC GRAUTE BASE EPOXI VAOS 35A70MM | M | 198.28 | 23% | 243.88 | FDE | SERVIÇOS COMPLEMENTARES E ADMINISTRAÇÃO LOCAL | SERVICOS DE REPAROS ESTRUTURAIS POR INJEÇÃO DE GRAUTE BASE DE EPOXI
16.42.004 | TRATAMENTO DE MICRO FISSURAS POR SILICATACAO OU FLUORSILICATACAO | M2 | 17.23 | 23% | 21.19 | FDE | SERVIÇOS COMPLEMENTARES E ADMINISTRAÇÃO LOCAL | SERVICOS DE REPAROS ESTRUTURAIS POR INJEÇÃO DE GRAUTE BASE DE EPOXI
16.43.000 | SERVICOS DE FUROS EM CONCRETO |  |  |  |  | FDE | SERVIÇOS COMPLEMENTARES E ADMINISTRAÇÃO LOCAL | SERVICOS DE FUROS EM CONCRETO | 2
16.43.001 | FUROS EM CONCRETO COM D=1" E PROFUNDIDADE 5CM | UN | 11.96 | 23% | 14.71 | FDE | SERVIÇOS COMPLEMENTARES E ADMINISTRAÇÃO LOCAL | SERVICOS DE FUROS EM CONCRETO
16.43.002 | FUROS EM CONCRETO COM D=1" E PROFUNDIDADE 15CM | UN | 34.74 | 23% | 42.73 | FDE | SERVIÇOS COMPLEMENTARES E ADMINISTRAÇÃO LOCAL | SERVICOS DE FUROS EM CONCRETO
16.43.003 | FUROS EM CONCRETO COM D=1" E PROFUNDIDADE 30CM | UN | 20 | 23% | 24.6 | FDE | SERVIÇOS COMPLEMENTARES E ADMINISTRAÇÃO LOCAL | SERVICOS DE FUROS EM CONCRETO
16.43.004 | FUROS EM CONCRETO COM D=3/4" E PROFUNDIDADE 5CM | UN | 10.63 | 23% | 13.07 | FDE | SERVIÇOS COMPLEMENTARES E ADMINISTRAÇÃO LOCAL | SERVICOS DE FUROS EM CONCRETO
16.43.005 | FUROS EM CONCRETO COM D=3/4" E PROFUNDIDADE 15CM | UN | 29.43 | 23% | 36.2 | FDE | SERVIÇOS COMPLEMENTARES E ADMINISTRAÇÃO LOCAL | SERVICOS DE FUROS EM CONCRETO
16.43.006 | FUROS EM CONCRETO COM D=3/4" E PROFUNDIDADE 30CM | UN | 18.33 | 23% | 22.55 | FDE | SERVIÇOS COMPLEMENTARES E ADMINISTRAÇÃO LOCAL | SERVICOS DE FUROS EM CONCRETO
16.43.007 | FUROS EM CONCRETO COM D=1/2" E PROFUNDIDADE 5CM | UN | 7.32 | 23% | 9 | FDE | SERVIÇOS COMPLEMENTARES E ADMINISTRAÇÃO LOCAL | SERVICOS DE FUROS EM CONCRETO
16.43.008 | FUROS EM CONCRETO COM D=1/2" E PROFUNDIDADE 15CM | UN | 23.33 | 23% | 28.7 | FDE | SERVIÇOS COMPLEMENTARES E ADMINISTRAÇÃO LOCAL | SERVICOS DE FUROS EM CONCRETO
16.43.009 | FUROS EM CONCRETO COM D=1/2" E PROFUNDIDADE 30CM | UN | 16.29 | 23% | 20.04 | FDE | SERVIÇOS COMPLEMENTARES E ADMINISTRAÇÃO LOCAL | SERVICOS DE FUROS EM CONCRETO
16.43.010 | FUROS EM CONCRETO COM D=3/8" E PROFUNDIDADE 5CM | UN | 6.28 | 23% | 7.72 | FDE | SERVIÇOS COMPLEMENTARES E ADMINISTRAÇÃO LOCAL | SERVICOS DE FUROS EM CONCRETO
16.43.011 | FUROS EM CONCRETO COM D=3/8" E PROFUNDIDADE 15CM | UN | 19.79 | 23% | 24.34 | FDE | SERVIÇOS COMPLEMENTARES E ADMINISTRAÇÃO LOCAL | SERVICOS DE FUROS EM CONCRETO
16.43.012 | FUROS EM CONCRETO COM D=3/8" E PROFUNDIDADE 30CM | UN | 17.98 | 23% | 22.12 | FDE | SERVIÇOS COMPLEMENTARES E ADMINISTRAÇÃO LOCAL | SERVICOS DE FUROS EM CONCRETO
16.43.013 | FURO EM CONCRETO COM D=3/8" | M | 50.59 | 23% | 62.23 | FDE | SERVIÇOS COMPLEMENTARES E ADMINISTRAÇÃO LOCAL | SERVICOS DE FUROS EM CONCRETO
16.43.014 | FURO EM CONCRETO COM D=1/2" | M | 68.15 | 23% | 83.82 | FDE | SERVIÇOS COMPLEMENTARES E ADMINISTRAÇÃO LOCAL | SERVICOS DE FUROS EM CONCRETO
16.43.015 | FURO EM CONCRETO COM D=5/8" | M | 89.72 | 23% | 110.36 | FDE | SERVIÇOS COMPLEMENTARES E ADMINISTRAÇÃO LOCAL | SERVICOS DE FUROS EM CONCRETO
16.43.016 | FURO EM CONCRETO COM D=3/4" | M | 112.87 | 23% | 138.83 | FDE | SERVIÇOS COMPLEMENTARES E ADMINISTRAÇÃO LOCAL | SERVICOS DE FUROS EM CONCRETO
16.43.017 | FURO EM CONCRETO COM D=1" | M | 145.31 | 23% | 178.73 | FDE | SERVIÇOS COMPLEMENTARES E ADMINISTRAÇÃO LOCAL | SERVICOS DE FUROS EM CONCRETO
16.43.020 | TAXA DE MOBILIZAÇÃO EQUIP. FUROS EM CONCRETO | UN | 357.19 | 23% | 439.34 | FDE | SERVIÇOS COMPLEMENTARES E ADMINISTRAÇÃO LOCAL | SERVICOS DE FUROS EM CONCRETO
16.44.000 | SERVICOS DE FORNECIMENTO E COLOCACAO DE CHUMBADORES QUIMICOS |  |  |  |  | FDE | SERVIÇOS COMPLEMENTARES E ADMINISTRAÇÃO LOCAL | SERVICOS DE FORNECIMENTO E COLOCACAO DE CHUMBADORES QUIMICOS | 2
16.44.001 | FORNECIMENTO E COLOCACAO DE CHUMBADORES QUÍMICOS D=3/4" | UN | 78.93 | 23% | 97.08 | FDE | SERVIÇOS COMPLEMENTARES E ADMINISTRAÇÃO LOCAL | SERVICOS DE FORNECIMENTO E COLOCACAO DE CHUMBADORES QUIMICOS
16.44.002 | FORNECIMENTO E COLOCACAO DE CHUMBADORES QUÍMICOS D=1/2" | UN | 34.79 | 23% | 42.79 | FDE | SERVIÇOS COMPLEMENTARES E ADMINISTRAÇÃO LOCAL | SERVICOS DE FORNECIMENTO E COLOCACAO DE CHUMBADORES QUIMICOS
16.44.003 | FORNECIMENTO E COLOCACAO DE CHUMBADORES QUÍMICOS D=3/8" | UN | 22.43 | 23% | 27.59 | FDE | SERVIÇOS COMPLEMENTARES E ADMINISTRAÇÃO LOCAL | SERVICOS DE FORNECIMENTO E COLOCACAO DE CHUMBADORES QUIMICOS
16.45.000 | SERVICOS DE FORNECIMENTO E COLOCACAO DE CHUMBADORES EXPANSIVEIS |  |  |  |  | FDE | SERVIÇOS COMPLEMENTARES E ADMINISTRAÇÃO LOCAL | SERVICOS DE FORNECIMENTO E COLOCACAO DE CHUMBADORES EXPANSIVEIS | 2
16.45.001 | FORNECIMENTO E COLOCACAO DE CHUMBADORES EXPANSIVEIS D=3/4" | UN | 33.35 | 23% | 41.02 | FDE | SERVIÇOS COMPLEMENTARES E ADMINISTRAÇÃO LOCAL | SERVICOS DE FORNECIMENTO E COLOCACAO DE CHUMBADORES EXPANSIVEIS
16.45.002 | FORNECIMENTO E COLOCACAO DE CHUMBADORES EXPANSIVEIS D=1/2" | UN | 14.34 | 23% | 17.64 | FDE | SERVIÇOS COMPLEMENTARES E ADMINISTRAÇÃO LOCAL | SERVICOS DE FORNECIMENTO E COLOCACAO DE CHUMBADORES EXPANSIVEIS
16.45.003 | FORNECIMENTO E COLOCACAO DE CHUMBADORES EXPANSIVEIS D=3/8" | UN | 7.95 | 23% | 9.78 | FDE | SERVIÇOS COMPLEMENTARES E ADMINISTRAÇÃO LOCAL | SERVICOS DE FORNECIMENTO E COLOCACAO DE CHUMBADORES EXPANSIVEIS
16.45.010 | PINOS WALSIWA PARA FIXACAO DE ARMADURAS | UN | 17.44 | 23% | 21.45 | FDE | SERVIÇOS COMPLEMENTARES E ADMINISTRAÇÃO LOCAL | SERVICOS DE FORNECIMENTO E COLOCACAO DE CHUMBADORES EXPANSIVEIS
16.46.000 | SERVICOS DE ANCORAGEM DE BARRAS DE ESPERA |  |  |  |  | FDE | SERVIÇOS COMPLEMENTARES E ADMINISTRAÇÃO LOCAL | SERVICOS DE ANCORAGEM DE BARRAS DE ESPERA | 2
16.46.001 | ANCORAGEM DE BARRAS DE ACO, COM RESINA BASE DE POLIESTER | D3 | 101.7 | 23% | 125.09 | FDE | SERVIÇOS COMPLEMENTARES E ADMINISTRAÇÃO LOCAL | SERVICOS DE ANCORAGEM DE BARRAS DE ESPERA
16.46.002 | ANCORAGEM DE BARRAS DE ACO COM RESINA BASE EPOXI | D3 | 124.36 | 23% | 152.96 | FDE | SERVIÇOS COMPLEMENTARES E ADMINISTRAÇÃO LOCAL | SERVICOS DE ANCORAGEM DE BARRAS DE ESPERA
16.47.000 | SERVICOS DE PREPARACAO DE PONTE DE ADERENCIA |  |  |  |  | FDE | SERVIÇOS COMPLEMENTARES E ADMINISTRAÇÃO LOCAL | SERVICOS DE PREPARACAO DE PONTE DE ADERENCIA | 2
16.47.001 | PREPARACAO DE PONTE DE ADERENCIA COM ADESIVO ACRILICO | M2 | 19.23 | 23% | 23.65 | FDE | SERVIÇOS COMPLEMENTARES E ADMINISTRAÇÃO LOCAL | SERVICOS DE PREPARACAO DE PONTE DE ADERENCIA
16.47.002 | PREPARACAO DE PONTE DE ADERENCIA COM ADESIVO BASE EPOXI | M2 | 99.98 | 23% | 122.98 | FDE | SERVIÇOS COMPLEMENTARES E ADMINISTRAÇÃO LOCAL | SERVICOS DE PREPARACAO DE PONTE DE ADERENCIA
16.48.000 | SERVICOS DE PREPARACAO E CONSERVACAO DE SUPERFICIES DE CONCRETO/ ACO |  |  |  |  | FDE | SERVIÇOS COMPLEMENTARES E ADMINISTRAÇÃO LOCAL | SERVICOS DE PREPARACAO E CONSERVACAO DE SUPERFICIES DE CONCRETO/ ACO | 2
16.48.001 | LIXAMENTO MANUAL | M2 | 12.8 | 23% | 15.74 | FDE | SERVIÇOS COMPLEMENTARES E ADMINISTRAÇÃO LOCAL | SERVICOS DE PREPARACAO E CONSERVACAO DE SUPERFICIES DE CONCRETO/ ACO
16.48.002 | LIXAMENTO GROSSO OU FINO COM LIXADEIRA ELETRICA | M2 | 18.68 | 23% | 22.98 | FDE | SERVIÇOS COMPLEMENTARES E ADMINISTRAÇÃO LOCAL | SERVICOS DE PREPARACAO E CONSERVACAO DE SUPERFICIES DE CONCRETO/ ACO
16.48.003 | APLICACAO MANUAL DE ESTUQUE E PREPARO DE PASTA | M2 | 20.46 | 23% | 25.17 | FDE | SERVIÇOS COMPLEMENTARES E ADMINISTRAÇÃO LOCAL | SERVICOS DE PREPARACAO E CONSERVACAO DE SUPERFICIES DE CONCRETO/ ACO
16.48.004 | POLIMENTO DO ESTUQUE, LIXAMENTO MANUAL | M2 | 7.23 | 23% | 8.89 | FDE | SERVIÇOS COMPLEMENTARES E ADMINISTRAÇÃO LOCAL | SERVICOS DE PREPARACAO E CONSERVACAO DE SUPERFICIES DE CONCRETO/ ACO
16.48.005 | APLICACAO PINTURA HIDROFUGANTE UMA DEMAO,SILICONE BASE AGUA | M2 | 22.82 | 23% | 28.07 | FDE | SERVIÇOS COMPLEMENTARES E ADMINISTRAÇÃO LOCAL | SERVICOS DE PREPARACAO E CONSERVACAO DE SUPERFICIES DE CONCRETO/ ACO
16.48.006 | APLICACAO PINTURA HIDROFUGANTE EM DUAS DEMAOS,SILICONE BASE SOLVENTE | M2 | 66.16 | 23% | 81.38 | FDE | SERVIÇOS COMPLEMENTARES E ADMINISTRAÇÃO LOCAL | SERVICOS DE PREPARACAO E CONSERVACAO DE SUPERFICIES DE CONCRETO/ ACO
16.48.007 | APLICAÇAO PINTURA HIDROF. DUAS DEMAOS, SILOXANO OLIGOMERICO BASE SOLVENTE | M2 | 31.48 | 23% | 38.72 | FDE | SERVIÇOS COMPLEMENTARES E ADMINISTRAÇÃO LOCAL | SERVICOS DE PREPARACAO E CONSERVACAO DE SUPERFICIES DE CONCRETO/ ACO
16.48.008 | APLICAÇAO PINTURA HIDROF. DUAS DEMAOS, SILOXANO POLIMERICO BASE SOLVENTE | M2 | 32.18 | 23% | 39.58 | FDE | SERVIÇOS COMPLEMENTARES E ADMINISTRAÇÃO LOCAL | SERVICOS DE PREPARACAO E CONSERVACAO DE SUPERFICIES DE CONCRETO/ ACO
16.48.009 | APLICACAO PINTURA IMPERM DUAS DEMAOS VERNIZ EPOXI BICOMPONENTE | M2 | 44.24 | 23% | 54.42 | FDE | SERVIÇOS COMPLEMENTARES E ADMINISTRAÇÃO LOCAL | SERVICOS DE PREPARACAO E CONSERVACAO DE SUPERFICIES DE CONCRETO/ ACO
16.48.010 | APLICACAO PINTURA IMPERM DUAS DEMAOS VERNIZ POLIUR ALIF BICOMPONENTE | M2 | 46.35 | 23% | 57.01 | FDE | SERVIÇOS COMPLEMENTARES E ADMINISTRAÇÃO LOCAL | SERVICOS DE PREPARACAO E CONSERVACAO DE SUPERFICIES DE CONCRETO/ ACO
16.48.011 | APLICACAO PINTURA IMPERM DUAS DEMAOS VERNIZ POLIUR ALIF MONOCOMPONENTE | M2 | 40.15 | 23% | 49.38 | FDE | SERVIÇOS COMPLEMENTARES E ADMINISTRAÇÃO LOCAL | SERVICOS DE PREPARACAO E CONSERVACAO DE SUPERFICIES DE CONCRETO/ ACO
16.48.012 | APLICACAO PINTURA IMPERM DUAS DEMAOS VERNIZ ACRILICO BASE SOLVENTE | M2 | 47.15 | 23% | 57.99 | FDE | SERVIÇOS COMPLEMENTARES E ADMINISTRAÇÃO LOCAL | SERVICOS DE PREPARACAO E CONSERVACAO DE SUPERFICIES DE CONCRETO/ ACO
16.48.013 | APLICACAO PINTURA IMPERM PRIMER DUAS DEMAOS VERNIZ ACRILICO BASE AGUA | M2 | 35.04 | 23% | 43.1 | FDE | SERVIÇOS COMPLEMENTARES E ADMINISTRAÇÃO LOCAL | SERVICOS DE PREPARACAO E CONSERVACAO DE SUPERFICIES DE CONCRETO/ ACO
16.48.014 | APLICACAO PINTURA IMPERM DUAS DEMAOS,BORRACHA CLORADA BASE SOLVENTE | M2 | 69.17 | 23% | 85.08 | FDE | SERVIÇOS COMPLEMENTARES E ADMINISTRAÇÃO LOCAL | SERVICOS DE PREPARACAO E CONSERVACAO DE SUPERFICIES DE CONCRETO/ ACO
16.48.015 | APLICACAO PINTURA IMPERM DUAS DEMAOS SITEMA DUPLO EPOXI POLIURETANO | M2 | 74.46 | 23% | 91.59 | FDE | SERVIÇOS COMPLEMENTARES E ADMINISTRAÇÃO LOCAL | SERVICOS DE PREPARACAO E CONSERVACAO DE SUPERFICIES DE CONCRETO/ ACO
16.48.016 | APLICACAO PINTURA IMPERM DUAS DEMAOS SISTEMA DUPLO SILANO SILOXANO | M2 | 50.67 | 23% | 62.32 | FDE | SERVIÇOS COMPLEMENTARES E ADMINISTRAÇÃO LOCAL | SERVICOS DE PREPARACAO E CONSERVACAO DE SUPERFICIES DE CONCRETO/ ACO
16.48.031 | PREPARACAO SUPERF C/ JATEAMENTO ABRAS PAD SA 2X1/2" APLIC FUNDO PRIMEF | M2 | 95.86 | 23% | 117.91 | FDE | SERVIÇOS COMPLEMENTARES E ADMINISTRAÇÃO LOCAL | SERVICOS DE PREPARACAO E CONSERVACAO DE SUPERFICIES DE CONCRETO/ ACO
16.48.035 | PINTURA INTUMESCENTE P/ REVESTIMENTO CONTRA FOGO EM ESTR METALICA | M2 | 132.57 | 23% | 163.06 | FDE | SERVIÇOS COMPLEMENTARES E ADMINISTRAÇÃO LOCAL | SERVICOS DE PREPARACAO E CONSERVACAO DE SUPERFICIES DE CONCRETO/ ACO
16.48.040 | ARGAMASSA PROJETADA P/ REVESTIMENTO CONTRA FOGO EM ESTR METALICA | M2 | 195.37 | 23% | 240.31 | FDE | SERVIÇOS COMPLEMENTARES E ADMINISTRAÇÃO LOCAL | SERVICOS DE PREPARACAO E CONSERVACAO DE SUPERFICIES DE CONCRETO/ ACO
16.49.000 | SERVICOS ESPECIAIS PARA ESTRUTURA PRE-MOLDADA |  |  |  |  | FDE | SERVIÇOS COMPLEMENTARES E ADMINISTRAÇÃO LOCAL | SERVICOS ESPECIAIS PARA ESTRUTURA PRE-MOLDADA | 2
16.49.001 | APARELHO DE APOIO DE NEOPRENE FRETADO | D3 | 194.02 | 23% | 238.64 | FDE | SERVIÇOS COMPLEMENTARES E ADMINISTRAÇÃO LOCAL | SERVICOS ESPECIAIS PARA ESTRUTURA PRE-MOLDADA
16.50.000 | SERVICOS DE DEMOLICAO - SERVICOS COMPLEMENTARES |  |  |  |  | FDE | SERVIÇOS COMPLEMENTARES E ADMINISTRAÇÃO LOCAL | SERVICOS DE DEMOLICAO - SERVICOS COMPLEMENTARES | 2
16.50.001 | DEMOLIÇÃO DE TUBO DE F.G. P/ SUST DE TELA ALAMBR INCL BASE FIXAÇÃO | UN | 29.03 | 23% | 35.71 | FDE | SERVIÇOS COMPLEMENTARES E ADMINISTRAÇÃO LOCAL | SERVICOS DE DEMOLICAO - SERVICOS COMPLEMENTARES
16.50.002 | DEMOLIÇÃO DE TELA DE ARAME GALVANIZADO | M2 | 2.46 | 23% | 3.03 | FDE | SERVIÇOS COMPLEMENTARES E ADMINISTRAÇÃO LOCAL | SERVICOS DE DEMOLICAO - SERVICOS COMPLEMENTARES
16.50.010 | DEMOLICAO DE PISO DE CONCRETO SIMPLES CAPEADO | M3 | 290.33 | 23% | 357.11 | FDE | SERVIÇOS COMPLEMENTARES E ADMINISTRAÇÃO LOCAL | SERVICOS DE DEMOLICAO - SERVICOS COMPLEMENTARES
16.50.015 | DEMOLICAO DE PISO DE CONCRETO COM RETRO ESCAVADEIRA | M3 | 147.74 | 23% | 181.72 | FDE | SERVIÇOS COMPLEMENTARES E ADMINISTRAÇÃO LOCAL | SERVICOS DE DEMOLICAO - SERVICOS COMPLEMENTARES
16.80.000 | CONSERVACAO - SERVICOS COMPLEMENTARES |  |  |  |  | FDE | SERVIÇOS COMPLEMENTARES E ADMINISTRAÇÃO LOCAL | CONSERVACAO - SERVICOS COMPLEMENTARES | 2
16.80.002 | TELA DE ARAME GALVANIZADO N.10 MALHA 2" | M2 | 102.15 | 23% | 125.64 | FDE | SERVIÇOS COMPLEMENTARES E ADMINISTRAÇÃO LOCAL | CONSERVACAO - SERVICOS COMPLEMENTARES
16.80.006 | FERRO TRABALHADO (GRADIL) | KG | 43.67 | 23% | 53.71 | FDE | SERVIÇOS COMPLEMENTARES E ADMINISTRAÇÃO LOCAL | CONSERVACAO - SERVICOS COMPLEMENTARES
16.80.007 | PINGADEIRA PARA MUROS DE ALVENARIA | M | 104.74 | 23% | 128.83 | FDE | SERVIÇOS COMPLEMENTARES E ADMINISTRAÇÃO LOCAL | CONSERVACAO - SERVICOS COMPLEMENTARES
16.80.008 | QUADRA DE ESPORTES - PISO DE CONCRETO NAO ARMADO | M2 | 79.55 | 23% | 97.85 | FDE | SERVIÇOS COMPLEMENTARES E ADMINISTRAÇÃO LOCAL | CONSERVACAO - SERVICOS COMPLEMENTARES
16.80.009 | QUADRA DE ESPORTES - PISO DE CONCRETO ARMADO | M2 | 95.12 | 23% | 117 | FDE | SERVIÇOS COMPLEMENTARES E ADMINISTRAÇÃO LOCAL | CONSERVACAO - SERVICOS COMPLEMENTARES
16.80.010 | TELA DE ARAME GALVANIZADO N.12 MALHA 2" | M2 | 79.04 | 23% | 97.22 | FDE | SERVIÇOS COMPLEMENTARES E ADMINISTRAÇÃO LOCAL | CONSERVACAO - SERVICOS COMPLEMENTARES
16.80.012 | TUBO DE F.G. 2" P/ SUSTENT TELA DE ALAMBRADO EXCL BASE-MONTANTE | M | 100.95 | 23% | 124.17 | FDE | SERVIÇOS COMPLEMENTARES E ADMINISTRAÇÃO LOCAL | CONSERVACAO - SERVICOS COMPLEMENTARES
16.80.013 | PISO DE CONCRETO DESEMPENADO C/ REQUADRO 1.80CM E=6CM | M2 | 59.18 | 23% | 72.79 | FDE | SERVIÇOS COMPLEMENTARES E ADMINISTRAÇÃO LOCAL | CONSERVACAO - SERVICOS COMPLEMENTARES
16.80.014 | LASTRO DE BRITA GRADUADA COMPACTAÇÃO MECÂNICA E=8CM | M2 | 20.36 | 23% | 25.04 | FDE | SERVIÇOS COMPLEMENTARES E ADMINISTRAÇÃO LOCAL | CONSERVACAO - SERVICOS COMPLEMENTARES
16.80.015 | ISOLAMENTO COM LONA PRETA | M2 | 2.67 | 23% | 3.28 | FDE | SERVIÇOS COMPLEMENTARES E ADMINISTRAÇÃO LOCAL | CONSERVACAO - SERVICOS COMPLEMENTARES
16.80.016 | TELA Q-92 PARA PISO DE CONCRETO | M2 | 13.58 | 23% | 16.7 | FDE | SERVIÇOS COMPLEMENTARES E ADMINISTRAÇÃO LOCAL | CONSERVACAO - SERVICOS COMPLEMENTARES
16.80.017 | TELA Q-138 E ESPAÇADOR TRELIÇADO P/PISO DE CONCRETO | M2 | 28.41 | 23% | 34.94 | FDE | SERVIÇOS COMPLEMENTARES E ADMINISTRAÇÃO LOCAL | CONSERVACAO - SERVICOS COMPLEMENTARES
16.80.018 | PISO DE CONCRETO FCK=25MPA E=5CM | M2 | 31.92 | 23% | 39.26 | FDE | SERVIÇOS COMPLEMENTARES E ADMINISTRAÇÃO LOCAL | CONSERVACAO - SERVICOS COMPLEMENTARES
16.80.019 | PISO DE CONCRETO FCK=25MPA E=8CM DESEMPENAMENTO MECÂNICO | M2 | 75.73 | 23% | 93.15 | FDE | SERVIÇOS COMPLEMENTARES E ADMINISTRAÇÃO LOCAL | CONSERVACAO - SERVICOS COMPLEMENTARES
16.80.022 | CESTO PARA TABELA DE BASQUETE | UN | 297.85 | 11.1% | 330.91 | FDE | SERVIÇOS COMPLEMENTARES E ADMINISTRAÇÃO LOCAL | CONSERVACAO - SERVICOS COMPLEMENTARES
16.80.023 | PISO DE CONCRETO COM FIBRA FCK=25MPA E=8CM DESEMPENAMENTO MECÂNICO | M2 | 78.23 | 23% | 96.22 | FDE | SERVIÇOS COMPLEMENTARES E ADMINISTRAÇÃO LOCAL | CONSERVACAO - SERVICOS COMPLEMENTARES
16.80.024 | TABELA DE BASQUETE COM ARO E CESTO | UN | 996.53 | 11.1% | 1107.14 | FDE | SERVIÇOS COMPLEMENTARES E ADMINISTRAÇÃO LOCAL | CONSERVACAO - SERVICOS COMPLEMENTARES
16.80.025 | TUBO DE F.G. 1 1/4" P/ SUSTENT.TELA DE ALAMBRADO EXCL BASE-TRAVAMENTO | M | 68.98 | 23% | 84.85 | FDE | SERVIÇOS COMPLEMENTARES E ADMINISTRAÇÃO LOCAL | CONSERVACAO - SERVICOS COMPLEMENTARES
16.80.026 | TRELIÇA METÁLICA GALV. A FOGO P/TABELA DE BASQUETE MOD.QE-37 A QE-40 | M | 886.71 | 11.1% | 985.13 | FDE | SERVIÇOS COMPLEMENTARES E ADMINISTRAÇÃO LOCAL | CONSERVACAO - SERVICOS COMPLEMENTARES
16.80.027 | ARMAÇAO TELA DE POLIESTER REFORÇADA COM FIBRA DE VIDRO (PRFV ) MALHA QUADRADA 15CM X 15CM DENSIDADE 0,38KG/M2 INCLUSIVE ESPAÇADOR E AMARRAÇAO PARA PISO DE CONCRETO | M2 | 15.5 | 23% | 19.07 | FDE | SERVIÇOS COMPLEMENTARES E ADMINISTRAÇÃO LOCAL | CONSERVACAO - SERVICOS COMPLEMENTARES
16.80.029 | ARMAÇAO TELA DE POLIESTER REFORÇADA COM FIBRA DE VIDRO (PRFV ) MALHA QUADRADA 10CM X 10CM DENSIDADE 0,37 KG/M2 INCLUSIVE ESPAÇADOR E AMARRAÇAO | M2 | 20.45 | 23% | 25.15 | FDE | SERVIÇOS COMPLEMENTARES E ADMINISTRAÇÃO LOCAL | CONSERVACAO - SERVICOS COMPLEMENTARES
16.80.031 | CONCRETO ESTRUTURAL Fck 20Mpa PREPARADO NO LOCAL, LANÇADO E ADENSADO | M3 | 696.39 | 23% | 856.56 | FDE | SERVIÇOS COMPLEMENTARES E ADMINISTRAÇÃO LOCAL | CONSERVACAO - SERVICOS COMPLEMENTARES
16.80.032 | ARMAÇAO TELA DE POLIESTER REFORÇADA COM FIBRA DE VIDRO (PRFV ) MALHA QUADRADA 10CM X 10CM DENSIDADE 0,58KG/M2 INCLUSIVE ESPAÇADOR E AMARRAÇAO PARA PISO DE CONCRETO | M2 | 29.62 | 23% | 36.43 | FDE | SERVIÇOS COMPLEMENTARES E ADMINISTRAÇÃO LOCAL | CONSERVACAO - SERVICOS COMPLEMENTARES
16.80.035 | ARMAÇAO TELA DE POLIESTER REFORÇADA COM FIBRA DE VIDRO (PRFV ) MALHA QUADRADA 10CM X 10CM DENSIDADE 2,05KG/M2 INCLUSIVE ESPAÇADOR E AMARRAÇAO PARA PISO DE CONCRETO | M2 | 48.72 | 23% | 59.93 | FDE | SERVIÇOS COMPLEMENTARES E ADMINISTRAÇÃO LOCAL | CONSERVACAO - SERVICOS COMPLEMENTARES
16.80.070 | SUMIDOURO - COROAMENTO, INCLUSIVE ESCAVACAO | M | 2129.8 | 23% | 2619.65 | FDE | SERVIÇOS COMPLEMENTARES E ADMINISTRAÇÃO LOCAL | CONSERVACAO - SERVICOS COMPLEMENTARES
16.80.071 | SUMIDOURO - ESCAVACAO | M | 444.43 | 23% | 546.65 | FDE | SERVIÇOS COMPLEMENTARES E ADMINISTRAÇÃO LOCAL | CONSERVACAO - SERVICOS COMPLEMENTARES
16.80.072 | SUMIDOURO - BRITA | M3 | 210.2 | 23% | 258.55 | FDE | SERVIÇOS COMPLEMENTARES E ADMINISTRAÇÃO LOCAL | CONSERVACAO - SERVICOS COMPLEMENTARES
16.80.084 | DUTO COLETOR DE ENTULHO - LOCAÇÃO MENSAL | M | 102.25 | 23% | 125.77 | FDE | SERVIÇOS COMPLEMENTARES E ADMINISTRAÇÃO LOCAL | CONSERVACAO - SERVICOS COMPLEMENTARES
16.80.086 | LIMPEZA DE APARELHOS SANITARIOS | UN | 17.86 | 23% | 21.97 | FDE | SERVIÇOS COMPLEMENTARES E ADMINISTRAÇÃO LOCAL | CONSERVACAO - SERVICOS COMPLEMENTARES
16.80.087 | LIMPEZA DE REVESTIMENTOS HIDRAULICOS | M2 | 13.4 | 23% | 16.48 | FDE | SERVIÇOS COMPLEMENTARES E ADMINISTRAÇÃO LOCAL | CONSERVACAO - SERVICOS COMPLEMENTARES
16.80.088 | LIMPEZA DE VIDROS | M2 | 16.75 | 23% | 20.6 | FDE | SERVIÇOS COMPLEMENTARES E ADMINISTRAÇÃO LOCAL | CONSERVACAO - SERVICOS COMPLEMENTARES
16.80.089 | LIMPEZA DE CAIXA D'AGUA ATE 1000 LITROS | UN | 66.99 | 23% | 82.4 | FDE | SERVIÇOS COMPLEMENTARES E ADMINISTRAÇÃO LOCAL | CONSERVACAO - SERVICOS COMPLEMENTARES
16.80.090 | LIMPEZA DE CAIXAS D'AGUA ATE 10.000 LITROS | UN | 178.66 | 23% | 219.75 | FDE | SERVIÇOS COMPLEMENTARES E ADMINISTRAÇÃO LOCAL | CONSERVACAO - SERVICOS COMPLEMENTARES
16.80.091 | LIMPEZA DE CAIXAS D'AGUA ACIMA DE 10.000 LITROS | UN | 401.99 | 23% | 494.45 | FDE | SERVIÇOS COMPLEMENTARES E ADMINISTRAÇÃO LOCAL | CONSERVACAO - SERVICOS COMPLEMENTARES
16.80.092 | LIMPEZA DE CAIXILHOS METALICOS | M2 | 33.5 | 23% | 41.21 | FDE | SERVIÇOS COMPLEMENTARES E ADMINISTRAÇÃO LOCAL | CONSERVACAO - SERVICOS COMPLEMENTARES
16.80.093 | LIMPEZA DE CAIXA DE INSPECAO | UN | 6.7 | 23% | 8.24 | FDE | SERVIÇOS COMPLEMENTARES E ADMINISTRAÇÃO LOCAL | CONSERVACAO - SERVICOS COMPLEMENTARES
16.80.094 | LIMPEZA DE FOSSA SEPTICA | M3 | 194.85 | 23% | 239.67 | FDE | SERVIÇOS COMPLEMENTARES E ADMINISTRAÇÃO LOCAL | CONSERVACAO - SERVICOS COMPLEMENTARES
16.80.095 | LIMPEZA DE SUMIDOURO POR VIAGEM DE 7 M3 | VG | 1477.33 | 23% | 1817.12 | FDE | SERVIÇOS COMPLEMENTARES E ADMINISTRAÇÃO LOCAL | CONSERVACAO - SERVICOS COMPLEMENTARES
16.80.097 | CAÇAMBA DE 4M3 PARA RETIRADA DE ENTULHO | UN | 740.55 | 23% | 910.88 | FDE | SERVIÇOS COMPLEMENTARES E ADMINISTRAÇÃO LOCAL | CONSERVACAO - SERVICOS COMPLEMENTARES
16.80.098 | RETIRADA DE ENTULHO | M3 | 99.94 | 23% | 122.93 | FDE | SERVIÇOS COMPLEMENTARES E ADMINISTRAÇÃO LOCAL | CONSERVACAO - SERVICOS COMPLEMENTARES
16.80.100 | REMOÇÃO DE RESÍDUOS ( PODA / ENTULHO) PARA ÁREA DE TRANSBORDO E TRIAGEM (ATT) | M3 | 232.02 | 23% | 285.38 | FDE | SERVIÇOS COMPLEMENTARES E ADMINISTRAÇÃO LOCAL | CONSERVACAO - SERVICOS COMPLEMENTARES
16.80.104 | TRANSPORTE POR CAMINHÃO PARA ÁREA DE TRANSBORDO DE RESÍDUOS DE OBRA | KM | 2.99 | 23% | 3.68 | FDE | SERVIÇOS COMPLEMENTARES E ADMINISTRAÇÃO LOCAL | CONSERVACAO - SERVICOS COMPLEMENTARES
16.80.110 | LIMPEZA DE PISO CERAMICO / PORCELANATO COM VASSOURA A SECO. | M2 | 1.11 | 23% | 1.37 | FDE | SERVIÇOS COMPLEMENTARES E ADMINISTRAÇÃO LOCAL | CONSERVACAO - SERVICOS COMPLEMENTARES
16.80.111 | LIMPEZA DE PISO CERAMICO / PORCELANATO COM PANO UMIDO. | M2 | 2.23 | 23% | 2.74 | FDE | SERVIÇOS COMPLEMENTARES E ADMINISTRAÇÃO LOCAL | CONSERVACAO - SERVICOS COMPLEMENTARES
16.80.112 | LIMPEZA DE PISO CERAMICO / PORCELANATO COM DETERGENTE NEUTRO E ESCOVAÇAO MANUAL. | M2 | 4.54 | 23% | 5.58 | FDE | SERVIÇOS COMPLEMENTARES E ADMINISTRAÇÃO LOCAL | CONSERVACAO - SERVICOS COMPLEMENTARES
16.80.113 | LIMPEZA DE PISO CERAMICO / PEDRAS RUSTICAS COM ACIDO MURIATICO. | M2 | 9.18 | 23% | 11.29 | FDE | SERVIÇOS COMPLEMENTARES E ADMINISTRAÇÃO LOCAL | CONSERVACAO - SERVICOS COMPLEMENTARES
16.80.114 | LIMPEZA DE REVESTIMENTO CERAMICO EM PAREDE COM PANO UMIDO | M2 | 2.67 | 23% | 3.28 | FDE | SERVIÇOS COMPLEMENTARES E ADMINISTRAÇÃO LOCAL | CONSERVACAO - SERVICOS COMPLEMENTARES
16.80.115 | LIMPEZA DE REVESTIMENTO CERAMICO EM PAREDE COM DETERGENTE NEUTRO E ESCOVAÇAO MANUAL. | M2 | 2.3 | 23% | 2.83 | FDE | SERVIÇOS COMPLEMENTARES E ADMINISTRAÇÃO LOCAL | CONSERVACAO - SERVICOS COMPLEMENTARES
16.80.116 | LIMPEZA DE REVESTIMENTO CERAMICO EM PAREDE COM ACIDO MURIATICO. | M2 | 5.83 | 23% | 7.17 | FDE | SERVIÇOS COMPLEMENTARES E ADMINISTRAÇÃO LOCAL | CONSERVACAO - SERVICOS COMPLEMENTARES
16.80.117 | LIMPEZA DE PISO DE LADRILHO HIDRAULICO COM PANO UMIDO. | M2 | 2.23 | 23% | 2.74 | FDE | SERVIÇOS COMPLEMENTARES E ADMINISTRAÇÃO LOCAL | CONSERVACAO - SERVICOS COMPLEMENTARES
16.80.118 | LIMPEZA DE PISO DE MARMORE / GRANITO COM DETERGENTE NEUTRO E ESCOVAÇAO MANUAL. | M2 | 4.54 | 23% | 5.58 | FDE | SERVIÇOS COMPLEMENTARES E ADMINISTRAÇÃO LOCAL | CONSERVACAO - SERVICOS COMPLEMENTARES
16.80.119 | LIMPEZA DE CONTRAPISO COM VASSOURA A SECO. | M2 | 5.58 | 23% | 6.86 | FDE | SERVIÇOS COMPLEMENTARES E ADMINISTRAÇÃO LOCAL | CONSERVACAO - SERVICOS COMPLEMENTARES
16.80.120 | LIMPEZA DE LADRILHO HIDRAULICO EM PAREDE COM PANO UMIDO. | M2 | 1.78 | 23% | 2.19 | FDE | SERVIÇOS COMPLEMENTARES E ADMINISTRAÇÃO LOCAL | CONSERVACAO - SERVICOS COMPLEMENTARES
16.80.121 | LIMPEZA DE MARMORE / GRANITO EM PAREDE COM DETERGENTE NEUTRO E ESCOVAÇAO MANUAL. | M2 | 2.3 | 23% | 2.83 | FDE | SERVIÇOS COMPLEMENTARES E ADMINISTRAÇÃO LOCAL | CONSERVACAO - SERVICOS COMPLEMENTARES
16.80.122 | LIMPEZA DE SUPERFÍCIE DE PISO COM JATO AGUA FRIA DE ALTA PRESSAO. | M2 | 4.07 | 23% | 5.01 | FDE | SERVIÇOS COMPLEMENTARES E ADMINISTRAÇÃO LOCAL | CONSERVACAO - SERVICOS COMPLEMENTARES
16.80.123 | LIMPEZA DE PIA INOX COM BANCADA DE PEDRA MARMORE / GRANITO INCLUSIVE METAIS . | M2 | 7.85 | 23% | 9.66 | FDE | SERVIÇOS COMPLEMENTARES E ADMINISTRAÇÃO LOCAL | CONSERVACAO - SERVICOS COMPLEMENTARES
16.80.124 | LIMPEZA DE TANQUE / LAVATORIO DE LOUÇA ISOLADO INCLUSIVE METAIS | UN | 8.43 | 23% | 10.37 | FDE | SERVIÇOS COMPLEMENTARES E ADMINISTRAÇÃO LOCAL | CONSERVACAO - SERVICOS COMPLEMENTARES
16.80.125 | LIMPEZA DE LAVATORIO DE LOUÇA COM BANCADA DE PEDRA MARMORE / GRANITO INCLUSIVE METAIS | M2 | 7.85 | 23% | 9.66 | FDE | SERVIÇOS COMPLEMENTARES E ADMINISTRAÇÃO LOCAL | CONSERVACAO - SERVICOS COMPLEMENTARES
16.80.126 | LIMPEZA DE BACIA SANITARIA / BIDE/ MICTORIO LOUÇA / INOX INCLUSIVE METAIS | UN | 7.32 | 23% | 9 | FDE | SERVIÇOS COMPLEMENTARES E ADMINISTRAÇÃO LOCAL | CONSERVACAO - SERVICOS COMPLEMENTARES
16.80.127 | LIMPEZA DE BANCADA DE PEDRA MARMORE / GRANITO. | M2 | 6.89 | 23% | 8.47 | FDE | SERVIÇOS COMPLEMENTARES E ADMINISTRAÇÃO LOCAL | CONSERVACAO - SERVICOS COMPLEMENTARES
16.80.128 | LIMPEZA DE JANELA INTEIRAMENTE LAMINA DE VIDRO. | M2 | 3.63 | 23% | 4.46 | FDE | SERVIÇOS COMPLEMENTARES E ADMINISTRAÇÃO LOCAL | CONSERVACAO - SERVICOS COMPLEMENTARES
16.80.129 | LIMPEZA DE JANELA DE VIDRO COM CAIXILHO EM AÇO/ALUMINIO/PVC. | M2 | 5.22 | 23% | 6.42 | FDE | SERVIÇOS COMPLEMENTARES E ADMINISTRAÇÃO LOCAL | CONSERVACAO - SERVICOS COMPLEMENTARES
16.80.130 | LIMPEZA DE PORTA DE MADEIRA COM PANO UMIDO INCLUSIVE METAIS E GUARNIÇOES | M2 | 2.23 | 23% | 2.74 | FDE | SERVIÇOS COMPLEMENTARES E ADMINISTRAÇÃO LOCAL | CONSERVACAO - SERVICOS COMPLEMENTARES
16.80.131 | LIMPEZA DE PORTA INTEIRAMENTE LAMINA DE VIDRO. | M2 | 3.63 | 23% | 4.46 | FDE | SERVIÇOS COMPLEMENTARES E ADMINISTRAÇÃO LOCAL | CONSERVACAO - SERVICOS COMPLEMENTARES
16.80.132 | LIMPEZA DE PORTA EM AÇO / ALUMINIO. | M2 | 3.9 | 23% | 4.8 | FDE | SERVIÇOS COMPLEMENTARES E ADMINISTRAÇÃO LOCAL | CONSERVACAO - SERVICOS COMPLEMENTARES
16.80.133 | LIMPEZA DE PORTA DE VIDRO COM CAIXILHO EM AÇO / ALUMINIO / PVC. | M2 | 5.22 | 23% | 6.42 | FDE | SERVIÇOS COMPLEMENTARES E ADMINISTRAÇÃO LOCAL | CONSERVACAO - SERVICOS COMPLEMENTARES
16.80.134 | LIMPEZA DE CAIXA DE GORDURA / PASSAGEM INCLUSIVE REASSENTAMENTO DE TAMPA COM ARGAMASSA | UN | 28.2 | 23% | 34.69 | FDE | SERVIÇOS COMPLEMENTARES E ADMINISTRAÇÃO LOCAL | CONSERVACAO - SERVICOS COMPLEMENTARES
16.80.135 | LIMPEZA MANUAL DE SUPERFÍCIE DE PISO E PAREDE COM SUJIDADE DE TINTA / LUBRIFICANTE / GORDURA | M2 | 12.4 | 23% | 15.25 | FDE | SERVIÇOS COMPLEMENTARES E ADMINISTRAÇÃO LOCAL | CONSERVACAO - SERVICOS COMPLEMENTARES
16.80.136 | LIMPEZA E MANUTENÇAO DE AREA DE JARDINAGEM COM REPOSIÇAO TERRA VEGETAL CAMADA DE MCM. | M2 | 21.22 | 23% | 26.1 | FDE | SERVIÇOS COMPLEMENTARES E ADMINISTRAÇÃO LOCAL | CONSERVACAO - SERVICOS COMPLEMENTARES
16.80.137 | DESOBSTRUÇAO COM LIMPEZA MANUAL DE TUBULAÇAO ENTRE CAIXAS DE PASSAGEM | M | 13.46 | 23% | 16.56 | FDE | SERVIÇOS COMPLEMENTARES E ADMINISTRAÇÃO LOCAL | CONSERVACAO - SERVICOS COMPLEMENTARES
16.80.138 | DESOBSTRUÇAO COM LIMPEZA MANUAL DE TUBULAÇAO REDE ESGOTO | M | 12.13 | 23% | 14.92 | FDE | SERVIÇOS COMPLEMENTARES E ADMINISTRAÇÃO LOCAL | CONSERVACAO - SERVICOS COMPLEMENTARES
16.80.139 | DESOBSTRUÇAO COM LIMPEZA MANUAL DE TUBULAÇAO REDE PLUVIAL | M | 8.97 | 23% | 11.03 | FDE | SERVIÇOS COMPLEMENTARES E ADMINISTRAÇÃO LOCAL | CONSERVACAO - SERVICOS COMPLEMENTARES
16.85.000 | SERVICOS DE POCO TUBULAR PROFUNDO: PERFURACAO E EQUIPAMENTOS |  |  |  |  | FDE | SERVIÇOS COMPLEMENTARES E ADMINISTRAÇÃO LOCAL | SERVICOS DE POCO TUBULAR PROFUNDO: PERFURACAO E EQUIPAMENTOS | 2
16.85.048 | LAJE DE PROTECAO DE 2,00X2,00 M | UN | 385.55 | 23% | 474.23 | FDE | SERVIÇOS COMPLEMENTARES E ADMINISTRAÇÃO LOCAL | SERVICOS DE POCO TUBULAR PROFUNDO: PERFURACAO E EQUIPAMENTOS
16.85.049 | ABRIGO DE POCO EM ALVENARIA DE 1,00X1,00X0,60 M C/ TAMPA METALICA | UN | 1602.68 | 23% | 1971.3 | FDE | SERVIÇOS COMPLEMENTARES E ADMINISTRAÇÃO LOCAL | SERVICOS DE POCO TUBULAR PROFUNDO: PERFURACAO E EQUIPAMENTOS
16.85.060 | CJ MOTOR BOMBA SUBMERSO 1HP EXTR 700 A 2000 L/H A M 120 A 80MCA | UN | 3950.67 | 11.1% | 4389.19 | FDE | SERVIÇOS COMPLEMENTARES E ADMINISTRAÇÃO LOCAL | SERVICOS DE POCO TUBULAR PROFUNDO: PERFURACAO E EQUIPAMENTOS
16.85.061 | CJ MOTOR BOMBA SUBMERSO 1,5HP EXTR 1700 A 2600 L/H A M 140 A 80 MCA | UN | 4477.85 | 11.1% | 4974.89 | FDE | SERVIÇOS COMPLEMENTARES E ADMINISTRAÇÃO LOCAL | SERVICOS DE POCO TUBULAR PROFUNDO: PERFURACAO E EQUIPAMENTOS
16.85.062 | CJ MOTOR BOMBA SUBMERSO 2HP EXTR 2200 A 4000 L/H A M 160 A 100MCA | UN | 4407.2 | 11.1% | 4896.4 | FDE | SERVIÇOS COMPLEMENTARES E ADMINISTRAÇÃO LOCAL | SERVICOS DE POCO TUBULAR PROFUNDO: PERFURACAO E EQUIPAMENTOS
16.85.063 | CJ MOTOR BOMBA SUBMERSO 3HP EXTR 2600 A 4900 L/H A M 160 A 100MCA | UN | 5257.07 | 11.1% | 5840.6 | FDE | SERVIÇOS COMPLEMENTARES E ADMINISTRAÇÃO LOCAL | SERVICOS DE POCO TUBULAR PROFUNDO: PERFURACAO E EQUIPAMENTOS
16.85.064 | CJ MOTOR BOMBA SUBMERSO SHP EXTR 3000 A 5700 L/H A M 180 A 100MCA | UN | 5631.85 | 11.1% | 6256.99 | FDE | SERVIÇOS COMPLEMENTARES E ADMINISTRAÇÃO LOCAL | SERVICOS DE POCO TUBULAR PROFUNDO: PERFURACAO E EQUIPAMENTOS
16.85.080 | CABO FLEXIVEL DE COBRE MULTIPOLAR PP 3x16 MM2 0,6/1KV (ISOLAÇAO NAO HALOGENADO) | M | 48.78 | 23% | 60 | FDE | SERVIÇOS COMPLEMENTARES E ADMINISTRAÇÃO LOCAL | SERVICOS DE POCO TUBULAR PROFUNDO: PERFURACAO E EQUIPAMENTOS
16.85.081 | CABO FLEXIVEL DE COBRE MULTIPOLAR PP 3x10 MM2 0,6/1KV (ISOLAÇAO NÃO HALOGENADO) | M | 31.81 | 23% | 39.13 | FDE | SERVIÇOS COMPLEMENTARES E ADMINISTRAÇÃO LOCAL | SERVICOS DE POCO TUBULAR PROFUNDO: PERFURACAO E EQUIPAMENTOS
16.85.082 | CABO FLEXIVEL DE COBRE MULTIPOLAR PP 3x6 MM2 0,6/1KV (ISOLAÇAO NAO HALOGENADO) | M | 19.89 | 23% | 24.46 | FDE | SERVIÇOS COMPLEMENTARES E ADMINISTRAÇÃO LOCAL | SERVICOS DE POCO TUBULAR PROFUNDO: PERFURACAO E EQUIPAMENTOS
16.85.083 | CABO FLEXIVEL DE COBRE MULTIPOLAR PP 3x4 MM2 0,6/1KV (ISOLAÇAO NÃO HALOGENADO) | M | 14.33 | 23% | 17.63 | FDE | SERVIÇOS COMPLEMENTARES E ADMINISTRAÇÃO LOCAL | SERVICOS DE POCO TUBULAR PROFUNDO: PERFURACAO E EQUIPAMENTOS
16.85.084 | CABO FLEXIVEL DE COBRE MULTIPOLAR PP 3x2,5 MM2 0,6/1KV (ISOLAÇAO NAO HALOGENADO) | M | 10.11 | 23% | 12.44 | FDE | SERVIÇOS COMPLEMENTARES E ADMINISTRAÇÃO LOCAL | SERVICOS DE POCO TUBULAR PROFUNDO: PERFURACAO E EQUIPAMENTOS
16.85.085 | CABO FLEXIVEL DE COBRE MULTIPOLAR PP 3x1,5 mm2 0,6/1KV (ISOLAÇAO NÃO HALOGENADO) | M | 7.1 | 23% | 8.73 | FDE | SERVIÇOS COMPLEMENTARES E ADMINISTRAÇÃO LOCAL | SERVICOS DE POCO TUBULAR PROFUNDO: PERFURACAO E EQUIPAMENTOS
S-104658 | PISO PODOTÁTIL DE ALERTA OU DIRECIONAL, DE CONCRETO, ASSENTADO SOBRE ARGAMASSA. AF_03/2024 | M2 | 198.11 | 23% | 243.68 | SINAPI | ACESSIBILIDADE | SERVIÇOS DIVERSOS - ACESSIBILIDADE
S-105002 | RAMPA DE ACESSIBILIDADE EM CONCRETO MOLDADO IN LOCO, EM CALÇADA NOVA COM LARGURA MAIOR OU IGUAL À 3,00 M, FCK 25MPA, COM PISO PODOTÁTIL. AF_03/2024 | UN | 780.76 | 23% | 960.33 | SINAPI | ACESSIBILIDADE | SERVIÇOS DIVERSOS - ACESSIBILIDADE
S-105004 | RAMPA DE ACESSIBILIDADE EM CONCRETO MOLDADO IN LOCO, EM CALÇADA NOVA COM LARGURA MENOR À 3,00 M, FCK 25MPA, COM PISO PODOTÁTIL. AF_03/2024 | M2 | 132.08 | 23% | 162.46 | SINAPI | ACESSIBILIDADE | SERVIÇOS DIVERSOS - ACESSIBILIDADE
S-105003 | RAMPA DE ACESSIBILIDADE EM CONCRETO MOLDADO IN LOCO, EM CALÇADA PRÉ EXISTENTE COM LARGURA MAIOR OU IGUAL À 3,00 M, FCK 25MPA, COM PISO PODOTÁTIL. AF_03/2024 | UN | 1344.3 | 23% | 1653.49 | SINAPI | ACESSIBILIDADE | SERVIÇOS DIVERSOS - ACESSIBILIDADE
S-105005 | RAMPA DE ACESSIBILIDADE EM CONCRETO MOLDADO IN LOCO, EM CALÇADA PRÉ EXISTENTE COM LARGURA MENOR À 3,00 M, FCK 25MPA, COM PISO PODOTÁTIL. AF_03/2024 | M2 | 236.42 | 23% | 290.8 | SINAPI | ACESSIBILIDADE | SERVIÇOS DIVERSOS - ACESSIBILIDADE
S-105000 | RAMPA DE ACESSIBILIDADE PARA ACESSO A EDIFICAÇÕES COM INCLINAÇÃO DE 8,33% EM CONCRETO MOLDADO IN LOCO, COM LARGURA DE 1,20M, FCK 25MPA, NÃO ARMADA, COM JUNTA A CADA 2M COM CORTE À SECO. AF_03/2024 | M | 1555.27 | 23% | 1912.98 | SINAPI | ACESSIBILIDADE | SERVIÇOS DIVERSOS - ACESSIBILIDADE
S-105001 | RAMPA DE ACESSIBILIDADE PARA ACESSO A EDIFICAÇÕES COM INCLINAÇÃO DE 8,33% EM CONCRETO MOLDADO IN LOCO, COM LARGURA DE 1,50M, FCK 25MPA, NÃO ARMADA, COM JUNTA A CADA 2M COM CORTE À SECO. AF_03/2024 | M | 1586.25 | 23% | 1951.09 | SINAPI | ACESSIBILIDADE | SERVIÇOS DIVERSOS - ACESSIBILIDADE
S-89306 | ALVENARIA ESTRUTURAL DE BLOCOS CERÂMICOS 14X19X29, (ESPESSURA DE 14 CM), UTILIZANDO COLHER DE PEDREIRO E ARGAMASSA DE ASSENTAMENTO COM PREPARO EM BETONEIRA. AF_03/2023 | M2 | 107.57 | 23% | 132.31 | SINAPI | ALVENARIA ESTRUTURAL - BLOCOS CERÂMICOS | SERVIÇOS DIVERSOS - ALVENARIA ESTRUTURAL - BLOCOS CERÂMICOS
S-89307 | ALVENARIA ESTRUTURAL DE BLOCOS CERÂMICOS 14X19X29, (ESPESSURA DE 14 CM), UTILIZANDO COLHER DE PEDREIRO E ARGAMASSA DE ASSENTAMENTO COM PREPARO MANUAL. AF_03/2023 | M2 | 110.72 | 23% | 136.19 | SINAPI | ALVENARIA ESTRUTURAL - BLOCOS CERÂMICOS | SERVIÇOS DIVERSOS - ALVENARIA ESTRUTURAL - BLOCOS CERÂMICOS
S-89290 | ALVENARIA ESTRUTURAL DE BLOCOS CERÂMICOS 14X19X29, (ESPESSURA DE 14 CM), UTILIZANDO PALHETA E ARGAMASSA DE ASSENTAMENTO COM PREPARO EM BETONEIRA. AF_03/2023 | M2 | 87.53 | 23% | 107.66 | SINAPI | ALVENARIA ESTRUTURAL - BLOCOS CERÂMICOS | SERVIÇOS DIVERSOS - ALVENARIA ESTRUTURAL - BLOCOS CERÂMICOS
S-89291 | ALVENARIA ESTRUTURAL DE BLOCOS CERÂMICOS 14X19X29, (ESPESSURA DE 14 CM), UTILIZANDO PALHETA E ARGAMASSA DE ASSENTAMENTO COM PREPARO MANUAL. AF_03/2023 | M2 | 89.87 | 23% | 110.54 | SINAPI | ALVENARIA ESTRUTURAL - BLOCOS CERÂMICOS | SERVIÇOS DIVERSOS - ALVENARIA ESTRUTURAL - BLOCOS CERÂMICOS
S-89298 | ALVENARIA ESTRUTURAL DE BLOCOS CERÂMICOS 14X19X39, (ESPESSURA DE 14 CM), UTILIZANDO COLHER DE PEDREIRO E ARGAMASSA DE ASSENTAMENTO COM PREPARO EM BETONEIRA. AF_03/2023 | M2 | 91.09 | 23% | 112.04 | SINAPI | ALVENARIA ESTRUTURAL - BLOCOS CERÂMICOS | SERVIÇOS DIVERSOS - ALVENARIA ESTRUTURAL - BLOCOS CERÂMICOS
S-89299 | ALVENARIA ESTRUTURAL DE BLOCOS CERÂMICOS 14X19X39, (ESPESSURA DE 14 CM), UTILIZANDO COLHER DE PEDREIRO E ARGAMASSA DE ASSENTAMENTO COM PREPARO MANUAL. AF_03/2023 | M2 | 93.9 | 23% | 115.5 | SINAPI | ALVENARIA ESTRUTURAL - BLOCOS CERÂMICOS | SERVIÇOS DIVERSOS - ALVENARIA ESTRUTURAL - BLOCOS CERÂMICOS
S-89282 | ALVENARIA ESTRUTURAL DE BLOCOS CERÂMICOS 14X19X39, (ESPESSURA DE 14 CM), UTILIZANDO PALHETA E ARGAMASSA DE ASSENTAMENTO COM PREPARO EM BETONEIRA. AF_03/2023 | M2 | 77.14 | 23% | 94.88 | SINAPI | ALVENARIA ESTRUTURAL - BLOCOS CERÂMICOS | SERVIÇOS DIVERSOS - ALVENARIA ESTRUTURAL - BLOCOS CERÂMICOS
S-89283 | ALVENARIA ESTRUTURAL DE BLOCOS CERÂMICOS 14X19X39, (ESPESSURA DE 14 CM), UTILIZANDO PALHETA E ARGAMASSA DE ASSENTAMENTO COM PREPARO MANUAL. AF_03/2023 | M2 | 79.25 | 23% | 97.48 | SINAPI | ALVENARIA ESTRUTURAL - BLOCOS CERÂMICOS | SERVIÇOS DIVERSOS - ALVENARIA ESTRUTURAL - BLOCOS CERÂMICOS
S-89480 | ALVENARIA DE BLOCOS DE CONCRETO ESTRUTURAL 14X19X29 CM (ESPESSURA 14 CM), FBK = 14 MPA, UTILIZANDO COLHER DE PEDREIRO. AF_10/2022 | M2 | 171.78 | 23% | 211.29 | SINAPI | ALVENARIA ESTRUTURAL - BLOCOS DE CONCRETO | SERVIÇOS DIVERSOS - ALVENARIA ESTRUTURAL - BLOCOS DE CONCRETO
S-89464 | ALVENARIA DE BLOCOS DE CONCRETO ESTRUTURAL 14X19X29 CM (ESPESSURA 14 CM), FBK = 14,0 MPA, UTILIZANDO PALHETA. AF_10/2022 | M2 | 146.72 | 23% | 180.47 | SINAPI | ALVENARIA ESTRUTURAL - BLOCOS DE CONCRETO | SERVIÇOS DIVERSOS - ALVENARIA ESTRUTURAL - BLOCOS DE CONCRETO
S-89478 | ALVENARIA DE BLOCOS DE CONCRETO ESTRUTURAL 14X19X29 CM (ESPESSURA 14 CM), FBK = 4,5 MPA, UTILIZANDO COLHER DE PEDREIRO. AF_10/2022 | M2 | 149.31 | 23% | 183.65 | SINAPI | ALVENARIA ESTRUTURAL - BLOCOS DE CONCRETO | SERVIÇOS DIVERSOS - ALVENARIA ESTRUTURAL - BLOCOS DE CONCRETO
S-89462 | ALVENARIA DE BLOCOS DE CONCRETO ESTRUTURAL 14X19X29 CM (ESPESSURA 14 CM), FBK = 4,5 MPA, UTILIZANDO PALHETA. AF_10/2022 | M2 | 125.59 | 23% | 154.48 | SINAPI | ALVENARIA ESTRUTURAL - BLOCOS DE CONCRETO | SERVIÇOS DIVERSOS - ALVENARIA ESTRUTURAL - BLOCOS DE CONCRETO
S-89472 | ALVENARIA DE BLOCOS DE CONCRETO ESTRUTURAL 14X19X39 CM (ESPESSURA 14 CM), FBK = 14 MPA, UTILIZANDO COLHER DE PEDREIRO. AF_10/2022 | M2 | 127.78 | 23% | 157.17 | SINAPI | ALVENARIA ESTRUTURAL - BLOCOS DE CONCRETO | SERVIÇOS DIVERSOS - ALVENARIA ESTRUTURAL - BLOCOS DE CONCRETO
S-89455 | ALVENARIA DE BLOCOS DE CONCRETO ESTRUTURAL 14X19X39 CM (ESPESSURA 14 CM), FBK = 14 MPA, UTILIZANDO PALHETA. AF_10/2022 | M2 | 112.36 | 23% | 138.2 | SINAPI | ALVENARIA ESTRUTURAL - BLOCOS DE CONCRETO | SERVIÇOS DIVERSOS - ALVENARIA ESTRUTURAL - BLOCOS DE CONCRETO
S-89470 | ALVENARIA DE BLOCOS DE CONCRETO ESTRUTURAL 14X19X39 CM (ESPESSURA 14 CM), FBK = 4,5 MPA, UTILIZANDO COLHER DE PEDREIRO. AF_10/2022 | M2 | 107.43 | 23% | 132.14 | SINAPI | ALVENARIA ESTRUTURAL - BLOCOS DE CONCRETO | SERVIÇOS DIVERSOS - ALVENARIA ESTRUTURAL - BLOCOS DE CONCRETO
S-89453 | ALVENARIA DE BLOCOS DE CONCRETO ESTRUTURAL 14X19X39 CM (ESPESSURA 14 CM), FBK = 4,5 MPA, UTILIZANDO PALHETA. AF_10/2022 | M2 | 93.36 | 23% | 114.83 | SINAPI | ALVENARIA ESTRUTURAL - BLOCOS DE CONCRETO | SERVIÇOS DIVERSOS - ALVENARIA ESTRUTURAL - BLOCOS DE CONCRETO
S-103354 | ALVENARIA DE VEDAÇÃO DE BLOCOS CERÂMICOS FURADOS NA HORIZONTAL DE 11,5X14X24 CM (ESPESSURA 11,5 CM) E ARGAMASSA DE ASSENTAMENTO COM PREPARO EM BETONEIRA. AF_12/2021 | M2 | 102.43 | 23% | 125.99 | SINAPI | ALVENARIA DE VEDAÇÃO | SERVIÇOS DIVERSOS - ALVENARIA DE VEDAÇÃO
S-103355 | ALVENARIA DE VEDAÇÃO DE BLOCOS CERÂMICOS FURADOS NA HORIZONTAL DE 11,5X14X24 CM (ESPESSURA 11,5 CM) E ARGAMASSA DE ASSENTAMENTO COM PREPARO MANUAL. AF_12/2021 | M2 | 104.28 | 23% | 128.26 | SINAPI | ALVENARIA DE VEDAÇÃO | SERVIÇOS DIVERSOS - ALVENARIA DE VEDAÇÃO
S-103330 | ALVENARIA DE VEDAÇÃO DE BLOCOS CERÂMICOS FURADOS NA HORIZONTAL DE 11,5X19X19 CM (ESPESSURA 11,5 CM) E ARGAMASSA DE ASSENTAMENTO COM PREPARO EM BETONEIRA. AF_12/2021 | M2 | 93.93 | 23% | 115.53 | SINAPI | ALVENARIA DE VEDAÇÃO | SERVIÇOS DIVERSOS - ALVENARIA DE VEDAÇÃO
S-103331 | ALVENARIA DE VEDAÇÃO DE BLOCOS CERÂMICOS FURADOS NA HORIZONTAL DE 11,5X19X19 CM (ESPESSURA 11,5 CM) E ARGAMASSA DE ASSENTAMENTO COM PREPARO MANUAL. AF_12/2021 | M2 | 95.68 | 23% | 117.69 | SINAPI | ALVENARIA DE VEDAÇÃO | SERVIÇOS DIVERSOS - ALVENARIA DE VEDAÇÃO
S-103358 | ALVENARIA DE VEDAÇÃO DE BLOCOS CERÂMICOS FURADOS NA HORIZONTAL DE 11,5X19X29 CM (ESPESSURA 11,5 CM) E ARGAMASSA DE ASSENTAMENTO COM PREPARO EM BETONEIRA. AF_12/2021 | M2 | 78.81 | 23% | 96.94 | SINAPI | ALVENARIA DE VEDAÇÃO | SERVIÇOS DIVERSOS - ALVENARIA DE VEDAÇÃO
S-103359 | ALVENARIA DE VEDAÇÃO DE BLOCOS CERÂMICOS FURADOS NA HORIZONTAL DE 11,5X19X29 CM (ESPESSURA 11,5 CM) E ARGAMASSA DE ASSENTAMENTO COM PREPARO MANUAL. AF_12/2021 | M2 | 80.29 | 23% | 98.76 | SINAPI | ALVENARIA DE VEDAÇÃO | SERVIÇOS DIVERSOS - ALVENARIA DE VEDAÇÃO
S-103366 | ALVENARIA DE VEDAÇÃO DE BLOCOS CERÂMICOS FURADOS NA HORIZONTAL DE 11,5X19X39 CM (ESPESSURA 11,5 CM) E ARGAMASSA DE ASSENTAMENTO COM PREPARO EM BETONEIRA. AF_12/2021 | M2 | 67.68 | 23% | 83.25 | SINAPI | ALVENARIA DE VEDAÇÃO | SERVIÇOS DIVERSOS - ALVENARIA DE VEDAÇÃO
S-103367 | ALVENARIA DE VEDAÇÃO DE BLOCOS CERÂMICOS FURADOS NA HORIZONTAL DE 11,5X19X39 CM (ESPESSURA 11,5 CM) E ARGAMASSA DE ASSENTAMENTO COM PREPARO MANUAL. AF_12/2021 | M2 | 69.02 | 23% | 84.89 | SINAPI | ALVENARIA DE VEDAÇÃO | SERVIÇOS DIVERSOS - ALVENARIA DE VEDAÇÃO
S-103360 | ALVENARIA DE VEDAÇÃO DE BLOCOS CERÂMICOS FURADOS NA HORIZONTAL DE 14X19X29 CM (ESPESSURA 14 CM) E ARGAMASSA DE ASSENTAMENTO COM PREPARO EM BETONEIRA. AF_12/2021 | M2 | 92.12 | 23% | 113.31 | SINAPI | ALVENARIA DE VEDAÇÃO | SERVIÇOS DIVERSOS - ALVENARIA DE VEDAÇÃO
S-103361 | ALVENARIA DE VEDAÇÃO DE BLOCOS CERÂMICOS FURADOS NA HORIZONTAL DE 14X19X29 CM (ESPESSURA 14 CM) E ARGAMASSA DE ASSENTAMENTO COM PREPARO MANUAL. AF_12/2021 | M2 | 94 | 23% | 115.62 | SINAPI | ALVENARIA DE VEDAÇÃO | SERVIÇOS DIVERSOS - ALVENARIA DE VEDAÇÃO
S-103368 | ALVENARIA DE VEDAÇÃO DE BLOCOS CERÂMICOS FURADOS NA HORIZONTAL DE 14X19X39 CM (ESPESSURA 14 CM) E ARGAMASSA DE ASSENTAMENTO COM PREPARO EM BETONEIRA. AF_12/2021 | M2 | 76.96 | 23% | 94.66 | SINAPI | ALVENARIA DE VEDAÇÃO | SERVIÇOS DIVERSOS - ALVENARIA DE VEDAÇÃO
S-103369 | ALVENARIA DE VEDAÇÃO DE BLOCOS CERÂMICOS FURADOS NA HORIZONTAL DE 14X19X39 CM (ESPESSURA 14 CM) E ARGAMASSA DE ASSENTAMENTO COM PREPARO MANUAL. AF_12/2021 | M2 | 78.66 | 23% | 96.75 | SINAPI | ALVENARIA DE VEDAÇÃO | SERVIÇOS DIVERSOS - ALVENARIA DE VEDAÇÃO
S-103334 | ALVENARIA DE VEDAÇÃO DE BLOCOS CERÂMICOS FURADOS NA HORIZONTAL DE 14X9X19 CM (ESPESSURA 14 CM, BLOCO DEITADO) E ARGAMASSA DE ASSENTAMENTO COM PREPARO EM BETONEIRA. AF_12/2021 | M2 | 167.61 | 23% | 206.16 | SINAPI | ALVENARIA DE VEDAÇÃO | SERVIÇOS DIVERSOS - ALVENARIA DE VEDAÇÃO
S-103335 | ALVENARIA DE VEDAÇÃO DE BLOCOS CERÂMICOS FURADOS NA HORIZONTAL DE 14X9X19 CM (ESPESSURA 14 CM, BLOCO DEITADO) E ARGAMASSA DE ASSENTAMENTO COM PREPARO MANUAL. AF_12/2021 | M2 | 170.88 | 23% | 210.18 | SINAPI | ALVENARIA DE VEDAÇÃO | SERVIÇOS DIVERSOS - ALVENARIA DE VEDAÇÃO
S-103362 | ALVENARIA DE VEDAÇÃO DE BLOCOS CERÂMICOS FURADOS NA HORIZONTAL DE 19X19X29 CM (ESPESSURA 19 CM) E ARGAMASSA DE ASSENTAMENTO COM PREPARO EM BETONEIRA. AF_12/2021 | M2 | 110.86 | 23% | 136.36 | SINAPI | ALVENARIA DE VEDAÇÃO | SERVIÇOS DIVERSOS - ALVENARIA DE VEDAÇÃO
S-103363 | ALVENARIA DE VEDAÇÃO DE BLOCOS CERÂMICOS FURADOS NA HORIZONTAL DE 19X19X29 CM (ESPESSURA 19 CM) E ARGAMASSA DE ASSENTAMENTO COM PREPARO MANUAL. AF_12/2021 | M2 | 112.97 | 23% | 138.95 | SINAPI | ALVENARIA DE VEDAÇÃO | SERVIÇOS DIVERSOS - ALVENARIA DE VEDAÇÃO
S-103370 | ALVENARIA DE VEDAÇÃO DE BLOCOS CERÂMICOS FURADOS NA HORIZONTAL DE 19X19X39 CM (ESPESSURA 19 CM) E ARGAMASSA DE ASSENTAMENTO COM PREPARO EM BETONEIRA. AF_12/2021 | M2 | 96.11 | 23% | 118.22 | SINAPI | ALVENARIA DE VEDAÇÃO | SERVIÇOS DIVERSOS - ALVENARIA DE VEDAÇÃO
S-103371 | ALVENARIA DE VEDAÇÃO DE BLOCOS CERÂMICOS FURADOS NA HORIZONTAL DE 19X19X39 CM (ESPESSURA 19 CM) E ARGAMASSA DE ASSENTAMENTO COM PREPARO MANUAL. AF_12/2021 | M2 | 98.02 | 23% | 120.56 | SINAPI | ALVENARIA DE VEDAÇÃO | SERVIÇOS DIVERSOS - ALVENARIA DE VEDAÇÃO
S-103332 | ALVENARIA DE VEDAÇÃO DE BLOCOS CERÂMICOS FURADOS NA HORIZONTAL DE 9X14X19 CM (ESPESSURA 9 CM) E ARGAMASSA DE ASSENTAMENTO COM PREPARO EM BETONEIRA. AF_12/2021 | M2 | 143.32 | 23% | 176.28 | SINAPI | ALVENARIA DE VEDAÇÃO | SERVIÇOS DIVERSOS - ALVENARIA DE VEDAÇÃO
S-103333 | ALVENARIA DE VEDAÇÃO DE BLOCOS CERÂMICOS FURADOS NA HORIZONTAL DE 9X14X19 CM (ESPESSURA 9 CM) E ARGAMASSA DE ASSENTAMENTO COM PREPARO MANUAL. AF_12/2021 | M2 | 145.2 | 23% | 178.6 | SINAPI | ALVENARIA DE VEDAÇÃO | SERVIÇOS DIVERSOS - ALVENARIA DE VEDAÇÃO
S-103352 | ALVENARIA DE VEDAÇÃO DE BLOCOS CERÂMICOS FURADOS NA HORIZONTAL DE 9X14X24 CM (ESPESSURA 9 CM) E ARGAMASSA DE ASSENTAMENTO COM PREPARO EM BETONEIRA. AF_12/2021 | M2 | 121.6 | 23% | 149.57 | SINAPI | ALVENARIA DE VEDAÇÃO | SERVIÇOS DIVERSOS - ALVENARIA DE VEDAÇÃO
S-103353 | ALVENARIA DE VEDAÇÃO DE BLOCOS CERÂMICOS FURADOS NA HORIZONTAL DE 9X14X24 CM (ESPESSURA 9 CM) E ARGAMASSA DE ASSENTAMENTO COM PREPARO MANUAL. AF_12/2021 | M2 | 123.33 | 23% | 151.7 | SINAPI | ALVENARIA DE VEDAÇÃO | SERVIÇOS DIVERSOS - ALVENARIA DE VEDAÇÃO
S-103328 | ALVENARIA DE VEDAÇÃO DE BLOCOS CERÂMICOS FURADOS NA HORIZONTAL DE 9X19X19 CM (ESPESSURA 9 CM) E ARGAMASSA DE ASSENTAMENTO COM PREPARO EM BETONEIRA. AF_12/2021 | M2 | 110.89 | 23% | 136.39 | SINAPI | ALVENARIA DE VEDAÇÃO | SERVIÇOS DIVERSOS - ALVENARIA DE VEDAÇÃO
S-103329 | ALVENARIA DE VEDAÇÃO DE BLOCOS CERÂMICOS FURADOS NA HORIZONTAL DE 9X19X19 CM (ESPESSURA 9 CM) E ARGAMASSA DE ASSENTAMENTO COM PREPARO MANUAL. AF_12/2021 | M2 | 112.52 | 23% | 138.4 | SINAPI | ALVENARIA DE VEDAÇÃO | SERVIÇOS DIVERSOS - ALVENARIA DE VEDAÇÃO
S-103356 | ALVENARIA DE VEDAÇÃO DE BLOCOS CERÂMICOS FURADOS NA HORIZONTAL DE 9X19X29 CM (ESPESSURA 9 CM) E ARGAMASSA DE ASSENTAMENTO COM PREPARO EM BETONEIRA. AF_12/2021 | M2 | 68.17 | 23% | 83.85 | SINAPI | ALVENARIA DE VEDAÇÃO | SERVIÇOS DIVERSOS - ALVENARIA DE VEDAÇÃO
S-103357 | ALVENARIA DE VEDAÇÃO DE BLOCOS CERÂMICOS FURADOS NA HORIZONTAL DE 9X19X29 CM (ESPESSURA 9 CM) E ARGAMASSA DE ASSENTAMENTO COM PREPARO MANUAL. AF_12/2021 | M2 | 69.55 | 23% | 85.55 | SINAPI | ALVENARIA DE VEDAÇÃO | SERVIÇOS DIVERSOS - ALVENARIA DE VEDAÇÃO
S-103364 | ALVENARIA DE VEDAÇÃO DE BLOCOS CERÂMICOS FURADOS NA HORIZONTAL DE 9X19X39 CM (ESPESSURA 9 CM) E ARGAMASSA DE ASSENTAMENTO COM PREPARO EM BETONEIRA. AF_12/2021 | M2 | 56.23 | 23% | 69.16 | SINAPI | ALVENARIA DE VEDAÇÃO | SERVIÇOS DIVERSOS - ALVENARIA DE VEDAÇÃO
S-103365 | ALVENARIA DE VEDAÇÃO DE BLOCOS CERÂMICOS FURADOS NA HORIZONTAL DE 9X19X39 CM (ESPESSURA 9 CM) E ARGAMASSA DE ASSENTAMENTO COM PREPARO MANUAL. AF_12/2021 | M2 | 57.25 | 23% | 70.42 | SINAPI | ALVENARIA DE VEDAÇÃO | SERVIÇOS DIVERSOS - ALVENARIA DE VEDAÇÃO
S-103350 | ALVENARIA DE VEDAÇÃO DE BLOCOS CERÂMICOS FURADOS NA HORIZONTAL DE 9X9X19 CM (ESPESSURA 9 CM) E ARGAMASSA DE ASSENTAMENTO COM PREPARO EM BETONEIRA. AF_12/2021 | M2 | 206.05 | 23% | 253.44 | SINAPI | ALVENARIA DE VEDAÇÃO | SERVIÇOS DIVERSOS - ALVENARIA DE VEDAÇÃO
S-103351 | ALVENARIA DE VEDAÇÃO DE BLOCOS CERÂMICOS FURADOS NA HORIZONTAL DE 9X9X19 CM (ESPESSURA 9 CM) E ARGAMASSA DE ASSENTAMENTO COM PREPARO MANUAL. AF_12/2021 | M2 | 208.44 | 23% | 256.38 | SINAPI | ALVENARIA DE VEDAÇÃO | SERVIÇOS DIVERSOS - ALVENARIA DE VEDAÇÃO
S-103344 | ALVENARIA DE VEDAÇÃO DE BLOCOS CERÂMICOS FURADOS NA VERTICAL DE 11,5X19X29 CM (ESPESSURA 11,5 CM) E ARGAMASSA DE ASSENTAMENTO COM PREPARO EM BETONEIRA. AF_12/2021 | M2 | 91.06 | 23% | 112 | SINAPI | ALVENARIA DE VEDAÇÃO | SERVIÇOS DIVERSOS - ALVENARIA DE VEDAÇÃO
S-103345 | ALVENARIA DE VEDAÇÃO DE BLOCOS CERÂMICOS FURADOS NA VERTICAL DE 11,5X19X29 CM (ESPESSURA 11,5 CM) E ARGAMASSA DE ASSENTAMENTO COM PREPARO MANUAL. AF_12/2021 | M2 | 93.24 | 23% | 114.69 | SINAPI | ALVENARIA DE VEDAÇÃO | SERVIÇOS DIVERSOS - ALVENARIA DE VEDAÇÃO
S-103348 | ALVENARIA DE VEDAÇÃO DE BLOCOS CERÂMICOS FURADOS NA VERTICAL DE 11,5X19X39 CM (ESPESSURA 11,5 CM) E ARGAMASSA DE ASSENTAMENTO COM PREPARO EM BETONEIRA. AF_12/2021 | M2 | 75.88 | 23% | 93.33 | SINAPI | ALVENARIA DE VEDAÇÃO | SERVIÇOS DIVERSOS - ALVENARIA DE VEDAÇÃO
S-103349 | ALVENARIA DE VEDAÇÃO DE BLOCOS CERÂMICOS FURADOS NA VERTICAL DE 11,5X19X39 CM (ESPESSURA 11,5 CM) E ARGAMASSA DE ASSENTAMENTO COM PREPARO MANUAL. AF_12/2021 | M2 | 77.87 | 23% | 95.78 | SINAPI | ALVENARIA DE VEDAÇÃO | SERVIÇOS DIVERSOS - ALVENARIA DE VEDAÇÃO
S-103346 | ALVENARIA DE VEDAÇÃO DE BLOCOS CERÂMICOS FURADOS NA VERTICAL DE 14X19X29 CM (ESPESSURA 14 CM) E ARGAMASSA DE ASSENTAMENTO COM PREPARO EM BETONEIRA. AF_12/2021 | M2 | 101.85 | 23% | 125.28 | SINAPI | ALVENARIA DE VEDAÇÃO | SERVIÇOS DIVERSOS - ALVENARIA DE VEDAÇÃO
S-103347 | ALVENARIA DE VEDAÇÃO DE BLOCOS CERÂMICOS FURADOS NA VERTICAL DE 14X19X29 CM (ESPESSURA 14 CM) E ARGAMASSA DE ASSENTAMENTO COM PREPARO MANUAL. AF_12/2021 | M2 | 104.18 | 23% | 128.14 | SINAPI | ALVENARIA DE VEDAÇÃO | SERVIÇOS DIVERSOS - ALVENARIA DE VEDAÇÃO
S-103324 | ALVENARIA DE VEDAÇÃO DE BLOCOS CERÂMICOS FURADOS NA VERTICAL DE 14X19X39 CM (ESPESSURA 14 CM) E ARGAMASSA DE ASSENTAMENTO COM PREPARO EM BETONEIRA. AF_12/2021 | M2 | 86.29 | 23% | 106.14 | SINAPI | ALVENARIA DE VEDAÇÃO | SERVIÇOS DIVERSOS - ALVENARIA DE VEDAÇÃO
S-103325 | ALVENARIA DE VEDAÇÃO DE BLOCOS CERÂMICOS FURADOS NA VERTICAL DE 14X19X39 CM (ESPESSURA 14 CM) E ARGAMASSA DE ASSENTAMENTO COM PREPARO MANUAL. AF_12/2021 | M2 | 88.4 | 23% | 108.73 | SINAPI | ALVENARIA DE VEDAÇÃO | SERVIÇOS DIVERSOS - ALVENARIA DE VEDAÇÃO
S-103326 | ALVENARIA DE VEDAÇÃO DE BLOCOS CERÂMICOS FURADOS NA VERTICAL DE 19X19X39 CM (ESPESSURA 19 CM) E ARGAMASSA DE ASSENTAMENTO COM PREPARO EM BETONEIRA. AF_12/2021 | M2 | 101.24 | 23% | 124.53 | SINAPI | ALVENARIA DE VEDAÇÃO | SERVIÇOS DIVERSOS - ALVENARIA DE VEDAÇÃO
S-103327 | ALVENARIA DE VEDAÇÃO DE BLOCOS CERÂMICOS FURADOS NA VERTICAL DE 19X19X39 CM (ESPESSURA 19 CM) E ARGAMASSA DE ASSENTAMENTO COM PREPARO MANUAL. AF_12/2021 | M2 | 103.7 | 23% | 127.55 | SINAPI | ALVENARIA DE VEDAÇÃO | SERVIÇOS DIVERSOS - ALVENARIA DE VEDAÇÃO
S-103322 | ALVENARIA DE VEDAÇÃO DE BLOCOS CERÂMICOS FURADOS NA VERTICAL DE 9X19X39 CM (ESPESSURA 9 CM) E ARGAMASSA DE ASSENTAMENTO COM PREPARO EM BETONEIRA. AF_12/2021 | M2 | 63.9 | 23% | 78.6 | SINAPI | ALVENARIA DE VEDAÇÃO | SERVIÇOS DIVERSOS - ALVENARIA DE VEDAÇÃO
S-103323 | ALVENARIA DE VEDAÇÃO DE BLOCOS CERÂMICOS FURADOS NA VERTICAL DE 9X19X39 CM (ESPESSURA 9 CM) E ARGAMASSA DE ASSENTAMENTO COM PREPARO MANUAL. AF_12/2021 | M2 | 65.75 | 23% | 80.87 | SINAPI | ALVENARIA DE VEDAÇÃO | SERVIÇOS DIVERSOS - ALVENARIA DE VEDAÇÃO
S-103338 | ALVENARIA DE VEDAÇÃO DE BLOCOS VAZADOS DE CONCRETO APARENTE DE 14X19X39 CM (ESPESSURA 14 CM) E ARGAMASSA DE ASSENTAMENTO COM PREPARO EM BETONEIRA. AF_12/2021 | M2 | 126.63 | 23% | 155.75 | SINAPI | ALVENARIA DE VEDAÇÃO | SERVIÇOS DIVERSOS - ALVENARIA DE VEDAÇÃO
S-103339 | ALVENARIA DE VEDAÇÃO DE BLOCOS VAZADOS DE CONCRETO APARENTE DE 14X19X39 CM (ESPESSURA 14 CM) E ARGAMASSA DE ASSENTAMENTO COM PREPARO MANUAL. AF_12/2021 | M2 | 128.45 | 23% | 157.99 | SINAPI | ALVENARIA DE VEDAÇÃO | SERVIÇOS DIVERSOS - ALVENARIA DE VEDAÇÃO
S-103340 | ALVENARIA DE VEDAÇÃO DE BLOCOS VAZADOS DE CONCRETO APARENTE DE 19X19X39 CM (ESPESSURA 19 CM) E ARGAMASSA DE ASSENTAMENTO COM PREPARO EM BETONEIRA. AF_12/2021 | M2 | 151.8 | 23% | 186.71 | SINAPI | ALVENARIA DE VEDAÇÃO | SERVIÇOS DIVERSOS - ALVENARIA DE VEDAÇÃO
S-103341 | ALVENARIA DE VEDAÇÃO DE BLOCOS VAZADOS DE CONCRETO APARENTE DE 19X19X39 CM (ESPESSURA 19 CM) E ARGAMASSA DE ASSENTAMENTO COM PREPARO MANUAL. AF_12/2021 | M2 | 154.09 | 23% | 189.53 | SINAPI | ALVENARIA DE VEDAÇÃO | SERVIÇOS DIVERSOS - ALVENARIA DE VEDAÇÃO
S-103336 | ALVENARIA DE VEDAÇÃO DE BLOCOS VAZADOS DE CONCRETO APARENTE DE 9X19X39 CM (ESPESSURA 9 CM) E ARGAMASSA DE ASSENTAMENTO COM PREPARO EM BETONEIRA. AF_12/2021 | M2 | 95.87 | 23% | 117.92 | SINAPI | ALVENARIA DE VEDAÇÃO | SERVIÇOS DIVERSOS - ALVENARIA DE VEDAÇÃO
S-103337 | ALVENARIA DE VEDAÇÃO DE BLOCOS VAZADOS DE CONCRETO APARENTE DE 9X19X39 CM (ESPESSURA 9 CM) E ARGAMASSA DE ASSENTAMENTO COM PREPARO MANUAL. AF_12/2021 | M2 | 97.43 | 23% | 119.84 | SINAPI | ALVENARIA DE VEDAÇÃO | SERVIÇOS DIVERSOS - ALVENARIA DE VEDAÇÃO
S-103342 | ALVENARIA DE VEDAÇÃO DE BLOCOS VAZADOS DE CONCRETO DE 14X19X29 CM (ESPESSURA 14 CM) E ARGAMASSA DE ASSENTAMENTO COM PREPARO EM BETONEIRA. AF_12/2021 | M2 | 127.23 | 23% | 156.49 | SINAPI | ALVENARIA DE VEDAÇÃO | SERVIÇOS DIVERSOS - ALVENARIA DE VEDAÇÃO
S-103343 | ALVENARIA DE VEDAÇÃO DE BLOCOS VAZADOS DE CONCRETO DE 14X19X29 CM (ESPESSURA 14 CM) E ARGAMASSA DE ASSENTAMENTO COM PREPARO MANUAL. AF_12/2021 | M2 | 129.25 | 23% | 158.98 | SINAPI | ALVENARIA DE VEDAÇÃO | SERVIÇOS DIVERSOS - ALVENARIA DE VEDAÇÃO
S-103318 | ALVENARIA DE VEDAÇÃO DE BLOCOS VAZADOS DE CONCRETO DE 14X19X39 CM (ESPESSURA 14 CM) E ARGAMASSA DE ASSENTAMENTO COM PREPARO EM BETONEIRA. AF_12/2021 | M2 | 109.31 | 23% | 134.45 | SINAPI | ALVENARIA DE VEDAÇÃO | SERVIÇOS DIVERSOS - ALVENARIA DE VEDAÇÃO
S-103319 | ALVENARIA DE VEDAÇÃO DE BLOCOS VAZADOS DE CONCRETO DE 14X19X39 CM (ESPESSURA 14 CM) E ARGAMASSA DE ASSENTAMENTO COM PREPARO MANUAL. AF_12/2021 | M2 | 111.13 | 23% | 136.69 | SINAPI | ALVENARIA DE VEDAÇÃO | SERVIÇOS DIVERSOS - ALVENARIA DE VEDAÇÃO
S-103320 | ALVENARIA DE VEDAÇÃO DE BLOCOS VAZADOS DE CONCRETO DE 19X19X39 CM (ESPESSURA 19 CM) E ARGAMASSA DE ASSENTAMENTO COM PREPARO EM BETONEIRA. AF_12/2021 | M2 | 130.39 | 23% | 160.38 | SINAPI | ALVENARIA DE VEDAÇÃO | SERVIÇOS DIVERSOS - ALVENARIA DE VEDAÇÃO
S-103321 | ALVENARIA DE VEDAÇÃO DE BLOCOS VAZADOS DE CONCRETO DE 19X19X39 CM (ESPESSURA 19 CM) E ARGAMASSA DE ASSENTAMENTO COM PREPARO MANUAL. AF_12/2021 | M2 | 132.68 | 23% | 163.2 | SINAPI | ALVENARIA DE VEDAÇÃO | SERVIÇOS DIVERSOS - ALVENARIA DE VEDAÇÃO
S-103316 | ALVENARIA DE VEDAÇÃO DE BLOCOS VAZADOS DE CONCRETO DE 9X19X39 CM (ESPESSURA 9 CM) E ARGAMASSA DE ASSENTAMENTO COM PREPARO EM BETONEIRA. AF_12/2021 | M2 | 83.84 | 23% | 103.12 | SINAPI | ALVENARIA DE VEDAÇÃO | SERVIÇOS DIVERSOS - ALVENARIA DE VEDAÇÃO
S-103317 | ALVENARIA DE VEDAÇÃO DE BLOCOS VAZADOS DE CONCRETO DE 9X19X39 CM (ESPESSURA 9 CM) E ARGAMASSA DE ASSENTAMENTO COM PREPARO MANUAL. AF_12/2021 | M2 | 85.4 | 23% | 105.04 | SINAPI | ALVENARIA DE VEDAÇÃO | SERVIÇOS DIVERSOS - ALVENARIA DE VEDAÇÃO
S-101166 | ALVENARIA DE EMBASAMENTO COM BLOCO ESTRUTURAL DE CERÂMICA, DE 14X19X29CM E ARGAMASSA DE ASSENTAMENTO COM PREPARO EM BETONEIRA. AF_05/2020 | M3 | 740.02 | 23% | 910.22 | SINAPI | ALVENARIAS DIVERSAS | SERVIÇOS DIVERSOS - ALVENARIAS DIVERSAS
S-101165 | ALVENARIA DE EMBASAMENTO COM BLOCO ESTRUTURAL DE CONCRETO, DE 14X19X29CM E ARGAMASSA DE ASSENTAMENTO COM PREPARO EM BETONEIRA. AF_05/2020 | M3 | 1092.13 | 23% | 1343.32 | SINAPI | ALVENARIAS DIVERSAS | SERVIÇOS DIVERSOS - ALVENARIAS DIVERSAS
S-101163 | ALVENARIA DE VEDAÇÃO COM BLOCO DE VIDRO VAZADO, TIPO VENEZIANA, DE 6X20X20CM E ARGAMASSA DE ASSENTAMENTO COM PREPARO EM BETONEIRA. AF_05/2020 | M2 | 726.15 | 23% | 893.16 | SINAPI | ALVENARIAS DIVERSAS | SERVIÇOS DIVERSOS - ALVENARIAS DIVERSAS
S-101164 | ALVENARIA DE VEDAÇÃO COM BLOCO DE VIDRO, TIPO CANELADO, DE 8X19X19CM E ARGAMASSA DE ASSENTAMENTO COM PREPARO EM BETONEIRA. AF_05/2020 | M2 | 736.1 | 23% | 905.4 | SINAPI | ALVENARIAS DIVERSAS | SERVIÇOS DIVERSOS - ALVENARIAS DIVERSAS
S-101162 | ALVENARIA DE VEDAÇÃO COM ELEMENTO VAZADO DE CERÂMICA (COBOGÓ) DE 7X20X20CM E ARGAMASSA DE ASSENTAMENTO COM PREPARO EM BETONEIRA. AF_05/2020 | M2 | 177.05 | 23% | 217.77 | SINAPI | ALVENARIAS DIVERSAS | SERVIÇOS DIVERSOS - ALVENARIAS DIVERSAS
S-101161 | ALVENARIA DE VEDAÇÃO COM ELEMENTO VAZADO DE CONCRETO (COBOGÓ) DE 7X50X50CM E ARGAMASSA DE ASSENTAMENTO COM PREPARO EM BETONEIRA. AF_05/2020 | M2 | 249.24 | 23% | 306.57 | SINAPI | ALVENARIAS DIVERSAS | SERVIÇOS DIVERSOS - ALVENARIAS DIVERSAS
S-101159 | ALVENARIA DE VEDAÇÃO DE BLOCOS CERÂMICOS MACIÇOS DE 5X10X20CM (ESPESSURA 10CM) E ARGAMASSA DE ASSENTAMENTO COM PREPARO EM BETONEIRA. AF_05/2020 | M2 | 154.35 | 23% | 189.85 | SINAPI | ALVENARIAS DIVERSAS | SERVIÇOS DIVERSOS - ALVENARIAS DIVERSAS
S-101154 | ALVENARIA DE VEDAÇÃO DE BLOCOS DE CONCRETO CELULAR DE 10X30X60CM (ESPESSURA 10CM) E ARGAMASSA DE ASSENTAMENTO COM PREPARO EM BETONEIRA. AF_05/2020 | M2 | 138.54 | 23% | 170.4 | SINAPI | ALVENARIAS DIVERSAS | SERVIÇOS DIVERSOS - ALVENARIAS DIVERSAS
S-101155 | ALVENARIA DE VEDAÇÃO DE BLOCOS DE CONCRETO CELULAR DE 15X30X60CM (ESPESSURA 15CM) E ARGAMASSA DE ASSENTAMENTO COM PREPARO EM BETONEIRA. AF_05/2020 | M2 | 194.2 | 23% | 238.87 | SINAPI | ALVENARIAS DIVERSAS | SERVIÇOS DIVERSOS - ALVENARIAS DIVERSAS
S-101156 | ALVENARIA DE VEDAÇÃO DE BLOCOS DE CONCRETO CELULAR DE 20X30X60CM (ESPESSURA 20CM) E ARGAMASSA DE ASSENTAMENTO COM PREPARO EM BETONEIRA. AF_05/2020 | M2 | 283.55 | 23% | 348.77 | SINAPI | ALVENARIAS DIVERSAS | SERVIÇOS DIVERSOS - ALVENARIAS DIVERSAS
S-101158 | ALVENARIA DE VEDAÇÃO DE BLOCOS DE GESSO DE 10X50X66CM (ESPESSURA 10CM). AF_05/2020 | M2 | 87.23 | 23% | 107.29 | SINAPI | ALVENARIAS DIVERSAS | SERVIÇOS DIVERSOS - ALVENARIAS DIVERSAS
S-101157 | ALVENARIA DE VEDAÇÃO DE BLOCOS DE GESSO DE 7X50X66CM (ESPESSURA 7CM). AF_05/2020 | M2 | 67.43 | 23% | 82.94 | SINAPI | ALVENARIAS DIVERSAS | SERVIÇOS DIVERSOS - ALVENARIAS DIVERSAS
S-87382 | ARGAMASSA INDUSTRIALIZADA MULTIUSO PARA REVESTIMENTOS E ASSENTAMENTO DA ALVENARIA, PREPARO COM MISTURADOR DE EIXO HORIZONTAL DE 160 KG. AF_08/2019 | M3 | 1758.71 | 23% | 2163.21 | SINAPI | ARGAMASSAS | SERVIÇOS DIVERSOS - ARGAMASSAS
S-87383 | ARGAMASSA INDUSTRIALIZADA MULTIUSO PARA REVESTIMENTOS E ASSENTAMENTO DA ALVENARIA, PREPARO COM MISTURADOR DE EIXO HORIZONTAL DE 300 KG. AF_08/2019 | M3 | 1742.05 | 23% | 2142.72 | SINAPI | ARGAMASSAS | SERVIÇOS DIVERSOS - ARGAMASSAS
S-87384 | ARGAMASSA INDUSTRIALIZADA MULTIUSO PARA REVESTIMENTOS E ASSENTAMENTO DA ALVENARIA, PREPARO COM MISTURADOR DE EIXO HORIZONTAL DE 600 KG. AF_08/2019 | M3 | 1721.79 | 23% | 2117.8 | SINAPI | ARGAMASSAS | SERVIÇOS DIVERSOS - ARGAMASSAS
S-87398 | ARGAMASSA INDUSTRIALIZADA MULTIUSO PARA REVESTIMENTOS E ASSENTAMENTO DA ALVENARIA, PREPARO MANUAL. AF_08/2019 | M3 | 2031.31 | 23% | 2498.51 | SINAPI | ARGAMASSAS | SERVIÇOS DIVERSOS - ARGAMASSAS
S-87395 | ARGAMASSA INDUSTRIALIZADA PARA CHAPISCO COLANTE, PREPARO COM MISTURADOR DE EIXO HORIZONTAL DE 160 KG. AF_08/2019 | M3 | 3393.1 | 23% | 4173.51 | SINAPI | ARGAMASSAS | SERVIÇOS DIVERSOS - ARGAMASSAS
S-87396 | ARGAMASSA INDUSTRIALIZADA PARA CHAPISCO COLANTE, PREPARO COM MISTURADOR DE EIXO HORIZONTAL DE 300 KG. AF_08/2019 | M3 | 3398.39 | 23% | 4180.02 | SINAPI | ARGAMASSAS | SERVIÇOS DIVERSOS - ARGAMASSAS
S-87397 | ARGAMASSA INDUSTRIALIZADA PARA CHAPISCO COLANTE, PREPARO COM MISTURADOR DE EIXO HORIZONTAL DE 600 KG. AF_08/2019 | M3 | 3405.41 | 23% | 4188.65 | SINAPI | ARGAMASSAS | SERVIÇOS DIVERSOS - ARGAMASSAS
S-87402 | ARGAMASSA INDUSTRIALIZADA PARA CHAPISCO COLANTE, PREPARO MANUAL. AF_08/2019 | M3 | 3736.92 | 23% | 4596.41 | SINAPI | ARGAMASSAS | SERVIÇOS DIVERSOS - ARGAMASSAS
S-87391 | ARGAMASSA INDUSTRIALIZADA PARA CHAPISCO ROLADO, PREPARO COM MISTURADOR DE EIXO HORIZONTAL DE 160 KG. AF_08/2019 | M3 | 5348.07 | 23% | 6578.13 | SINAPI | ARGAMASSAS | SERVIÇOS DIVERSOS - ARGAMASSAS
S-87393 | ARGAMASSA INDUSTRIALIZADA PARA CHAPISCO ROLADO, PREPARO COM MISTURADOR DE EIXO HORIZONTAL DE 300 KG. AF_08/2019 | M3 | 5379.62 | 23% | 6616.93 | SINAPI | ARGAMASSAS | SERVIÇOS DIVERSOS - ARGAMASSAS
S-87394 | ARGAMASSA INDUSTRIALIZADA PARA CHAPISCO ROLADO, PREPARO COM MISTURADOR DE EIXO HORIZONTAL DE 600 KG. AF_08/2019 | M3 | 5411.72 | 23% | 6656.42 | SINAPI | ARGAMASSAS | SERVIÇOS DIVERSOS - ARGAMASSAS
S-87401 | ARGAMASSA INDUSTRIALIZADA PARA CHAPISCO ROLADO, PREPARO MANUAL. AF_08/2019 | M3 | 5731.92 | 23% | 7050.26 | SINAPI | ARGAMASSAS | SERVIÇOS DIVERSOS - ARGAMASSAS
S-87407 | ARGAMASSA INDUSTRIALIZADA PARA REVESTIMENTOS, MISTURA E PROJEÇÃO DE 1,5 M³/H DE ARGAMASSA. AF_08/2019 | M3 | 1791.16 | 23% | 2203.13 | SINAPI | ARGAMASSAS | SERVIÇOS DIVERSOS - ARGAMASSAS
S-87408 | ARGAMASSA INDUSTRIALIZADA PARA REVESTIMENTOS, MISTURA E PROJEÇÃO DE 2 M³/H DE ARGAMASSA. AF_08/2019 | M3 | 1764.98 | 23% | 2170.93 | SINAPI | ARGAMASSAS | SERVIÇOS DIVERSOS - ARGAMASSAS
S-87404 | ARGAMASSA PARA REVESTIMENTO DECORATIVO MONOCAMADA (MONOCAPA), MISTURA E PROJEÇÃO DE 1,5 M3/H DE ARGAMASSA. AF_08/2019 | M3 | 5010.1 | 23% | 6162.42 | SINAPI | ARGAMASSAS | SERVIÇOS DIVERSOS - ARGAMASSAS
S-87405 | ARGAMASSA PARA REVESTIMENTO DECORATIVO MONOCAMADA (MONOCAPA), MISTURA E PROJEÇÃO DE 2 M3/H DE ARGAMASSA. AF_08/2019 | M3 | 4999.98 | 23% | 6149.98 | SINAPI | ARGAMASSAS | SERVIÇOS DIVERSOS - ARGAMASSAS
S-87388 | ARGAMASSA PARA REVESTIMENTO DECORATIVO MONOCAMADA (MONOCAPA), PREPARO COM MISTURADOR DE EIXO HORIZONTAL DE 160 KG. AF_08/2019 | M3 | 4798.27 | 23% | 5901.87 | SINAPI | ARGAMASSAS | SERVIÇOS DIVERSOS - ARGAMASSAS
S-87389 | ARGAMASSA PARA REVESTIMENTO DECORATIVO MONOCAMADA (MONOCAPA), PREPARO COM MISTURADOR DE EIXO HORIZONTAL DE 300 KG. AF_08/2019 | M3 | 4802.4 | 23% | 5906.95 | SINAPI | ARGAMASSAS | SERVIÇOS DIVERSOS - ARGAMASSAS
S-87390 | ARGAMASSA PARA REVESTIMENTO DECORATIVO MONOCAMADA (MONOCAPA), PREPARO COM MISTURADOR DE EIXO HORIZONTAL DE 600 KG. AF_08/2019 | M3 | 4813.92 | 23% | 5921.12 | SINAPI | ARGAMASSAS | SERVIÇOS DIVERSOS - ARGAMASSAS
S-87385 | ARGAMASSA PRONTA PARA CONTRAPISO, PREPARO COM MISTURADOR DE EIXO HORIZONTAL DE 160 KG. AF_08/2019 | M3 | 2058.89 | 23% | 2532.43 | SINAPI | ARGAMASSAS | SERVIÇOS DIVERSOS - ARGAMASSAS
S-87386 | ARGAMASSA PRONTA PARA CONTRAPISO, PREPARO COM MISTURADOR DE EIXO HORIZONTAL DE 300 KG. AF_08/2019 | M3 | 2033.02 | 23% | 2500.61 | SINAPI | ARGAMASSAS | SERVIÇOS DIVERSOS - ARGAMASSAS
S-87387 | ARGAMASSA PRONTA PARA CONTRAPISO, PREPARO COM MISTURADOR DE EIXO HORIZONTAL DE 600 KG. AF_08/2019 | M3 | 2013.82 | 23% | 2477 | SINAPI | ARGAMASSAS | SERVIÇOS DIVERSOS - ARGAMASSAS
S-87399 | ARGAMASSA PRONTA PARA CONTRAPISO, PREPARO MANUAL. AF_08/2019 | M3 | 2333.21 | 23% | 2869.85 | SINAPI | ARGAMASSAS | SERVIÇOS DIVERSOS - ARGAMASSAS
S-88627 | ARGAMASSA TRAÇO 1:0,5:4,5 (EM VOLUME DE CIMENTO, CAL E AREIA MÉDIA ÚMIDA) PARA ASSENTAMENTO DE ALVENARIA, PREPARO MANUAL. AF_08/2019 | M3 | 648.19 | 23% | 797.27 | SINAPI | ARGAMASSAS | SERVIÇOS DIVERSOS - ARGAMASSAS
S-88626 | ARGAMASSA TRAÇO 1:0,5:4,5 (EM VOLUME DE CIMENTO, CAL E AREIA MÉDIA ÚMIDA), PREPARO MECÂNICO COM BETONEIRA 400 L. AF_08/2019 | M3 | 512.72 | 23% | 630.65 | SINAPI | ARGAMASSAS | SERVIÇOS DIVERSOS - ARGAMASSAS
S-100488 | ARGAMASSA TRAÇO 1:0,5:4,5 (EM VOLUME DE CIMENTO, CAL E AREIA MÉDIA ÚMIDA), PREPARO MECÂNICO COM BETONEIRA 600 L. AF_08/2019 | M3 | 494.1 | 23% | 607.74 | SINAPI | ARGAMASSAS | SERVIÇOS DIVERSOS - ARGAMASSAS
S-100464 | ARGAMASSA TRAÇO 1:0,5:4,5 (EM VOLUME DE CIMENTO, CAL E AREIA MÉDIA ÚMIDA), PREPARO MECÂNICO COM MISTURADOR DE EIXO HORIZONTAL DE 160 KG. AF_08/2019 | M3 | 557.19 | 23% | 685.34 | SINAPI | ARGAMASSAS | SERVIÇOS DIVERSOS - ARGAMASSAS
S-100465 | ARGAMASSA TRAÇO 1:0,5:4,5 (EM VOLUME DE CIMENTO, CAL E AREIA MÉDIA ÚMIDA), PREPARO MECÂNICO COM MISTURADOR DE EIXO HORIZONTAL DE 300 KG. AF_08/2019 | M3 | 496.92 | 23% | 611.21 | SINAPI | ARGAMASSAS | SERVIÇOS DIVERSOS - ARGAMASSAS
S-100466 | ARGAMASSA TRAÇO 1:0,5:4,5 (EM VOLUME DE CIMENTO, CAL E AREIA MÉDIA ÚMIDA), PREPARO MECÂNICO COM MISTURADOR DE EIXO HORIZONTAL DE 600 KG. AF_08/2019 | M3 | 465.4 | 23% | 572.44 | SINAPI | ARGAMASSAS | SERVIÇOS DIVERSOS - ARGAMASSAS
S-87368 | ARGAMASSA TRAÇO 1:1,5:7,5 (EM VOLUME DE CIMENTO, CAL E AREIA MÉDIA ÚMIDA) PARA EMBOÇO/MASSA ÚNICA/ASSENTAMENTO DE ALVENARIA DE VEDAÇÃO, PREPARO MANUAL. AF_08/2019 | M3 | 707.26 | 23% | 869.93 | SINAPI | ARGAMASSAS | SERVIÇOS DIVERSOS - ARGAMASSAS
S-87289 | ARGAMASSA TRAÇO 1:1,5:7,5 (EM VOLUME DE CIMENTO, CAL E AREIA MÉDIA ÚMIDA) PARA EMBOÇO/MASSA ÚNICA/ASSENTAMENTO DE ALVENARIA DE VEDAÇÃO, PREPARO MECÂNICO COM BETONEIRA 400 L. AF_08/2019 | M3 | 534.23 | 23% | 657.1 | SINAPI | ARGAMASSAS | SERVIÇOS DIVERSOS - ARGAMASSAS
S-87290 | ARGAMASSA TRAÇO 1:1,5:7,5 (EM VOLUME DE CIMENTO, CAL E AREIA MÉDIA ÚMIDA) PARA EMBOÇO/MASSA ÚNICA/ASSENTAMENTO DE ALVENARIA DE VEDAÇÃO, PREPARO MECÂNICO COM BETONEIRA 600 L. AF_08/2019 | M3 | 513.8 | 23% | 631.97 | SINAPI | ARGAMASSAS | SERVIÇOS DIVERSOS - ARGAMASSAS
S-87333 | ARGAMASSA TRAÇO 1:1,5:7,5 (EM VOLUME DE CIMENTO, CAL E AREIA MÉDIA ÚMIDA) PARA EMBOÇO/MASSA ÚNICA/ASSENTAMENTO DE ALVENARIA DE VEDAÇÃO, PREPARO MECÂNICO COM MISTURADOR DE EIXO HORIZONTAL DE 300 KG. AF_08/2019 | M3 | 546.41 | 23% | 672.08 | SINAPI | ARGAMASSAS | SERVIÇOS DIVERSOS - ARGAMASSAS
S-87334 | ARGAMASSA TRAÇO 1:1,5:7,5 (EM VOLUME DE CIMENTO, CAL E AREIA MÉDIA ÚMIDA) PARA EMBOÇO/MASSA ÚNICA/ASSENTAMENTO DE ALVENARIA DE VEDAÇÃO, PREPARO MECÂNICO COM MISTURADOR DE EIXO HORIZONTAL DE 600 KG. AF_08/2019 | M3 | 487.25 | 23% | 599.32 | SINAPI | ARGAMASSAS | SERVIÇOS DIVERSOS - ARGAMASSAS
S-105515 | ARGAMASSA TRAÇO 1:1,93 (EM VOLUME DE CIMENTO E AREIA MÉDIA ÚMIDA), FCK 20MPA, PREPARO MECÂNICO COM MISTURADOR DUPLO HORIZONTAL DE ALTA TURBULÊNCIA. AF_03/2020 | M3 | 787.22 | 23% | 968.28 | SINAPI | ARGAMASSAS | SERVIÇOS DIVERSOS - ARGAMASSAS
S-87367 | ARGAMASSA TRAÇO 1:1:6 (EM VOLUME DE CIMENTO, CAL E AREIA MÉDIA ÚMIDA) PARA EMBOÇO/MASSA ÚNICA/ASSENTAMENTO DE ALVENARIA DE VEDAÇÃO, PREPARO MANUAL. AF_08/2019 | M3 | 716.76 | 23% | 881.61 | SINAPI | ARGAMASSAS | SERVIÇOS DIVERSOS - ARGAMASSAS
S-87286 | ARGAMASSA TRAÇO 1:1:6 (EM VOLUME DE CIMENTO, CAL E AREIA MÉDIA ÚMIDA) PARA EMBOÇO/MASSA ÚNICA/ASSENTAMENTO DE ALVENARIA DE VEDAÇÃO, PREPARO MECÂNICO COM BETONEIRA 400 L. AF_08/2019 | M3 | 553.1 | 23% | 680.31 | SINAPI | ARGAMASSAS | SERVIÇOS DIVERSOS - ARGAMASSAS
S-87287 | ARGAMASSA TRAÇO 1:1:6 (EM VOLUME DE CIMENTO, CAL E AREIA MÉDIA ÚMIDA) PARA EMBOÇO/MASSA ÚNICA/ASSENTAMENTO DE ALVENARIA DE VEDAÇÃO, PREPARO MECÂNICO COM BETONEIRA 600 L. AF_08/2019 | M3 | 516.67 | 23% | 635.5 | SINAPI | ARGAMASSAS | SERVIÇOS DIVERSOS - ARGAMASSAS
S-87331 | ARGAMASSA TRAÇO 1:1:6 (EM VOLUME DE CIMENTO, CAL E AREIA MÉDIA ÚMIDA) PARA EMBOÇO/MASSA ÚNICA/ASSENTAMENTO DE ALVENARIA DE VEDAÇÃO, PREPARO MECÂNICO COM MISTURADOR DE EIXO HORIZONTAL DE 300 KG. AF_08/2019 | M3 | 588.67 | 23% | 724.06 | SINAPI | ARGAMASSAS | SERVIÇOS DIVERSOS - ARGAMASSAS
S-87332 | ARGAMASSA TRAÇO 1:1:6 (EM VOLUME DE CIMENTO, CAL E AREIA MÉDIA ÚMIDA) PARA EMBOÇO/MASSA ÚNICA/ASSENTAMENTO DE ALVENARIA DE VEDAÇÃO, PREPARO MECÂNICO COM MISTURADOR DE EIXO HORIZONTAL DE 600 KG. AF_08/2019 | M3 | 492.28 | 23% | 605.5 | SINAPI | ARGAMASSAS | SERVIÇOS DIVERSOS - ARGAMASSAS
S-87369 | ARGAMASSA TRAÇO 1:2:8 (EM VOLUME DE CIMENTO, CAL E AREIA MÉDIA ÚMIDA) PARA EMBOÇO/MASSA ÚNICA/ASSENTAMENTO DE ALVENARIA DE VEDAÇÃO, PREPARO MANUAL. AF_08/2019 | M3 | 720.04 | 23% | 885.65 | SINAPI | ARGAMASSAS | SERVIÇOS DIVERSOS - ARGAMASSAS
S-87292 | ARGAMASSA TRAÇO 1:2:8 (EM VOLUME DE CIMENTO, CAL E AREIA MÉDIA ÚMIDA) PARA EMBOÇO/MASSA ÚNICA/ASSENTAMENTO DE ALVENARIA DE VEDAÇÃO, PREPARO MECÂNICO COM BETONEIRA 400 L. AF_08/2019 | M3 | 541.35 | 23% | 665.86 | SINAPI | ARGAMASSAS | SERVIÇOS DIVERSOS - ARGAMASSAS
S-87335 | ARGAMASSA TRAÇO 1:2:8 (EM VOLUME DE CIMENTO, CAL E AREIA MÉDIA ÚMIDA) PARA EMBOÇO/MASSA ÚNICA/ASSENTAMENTO DE ALVENARIA DE VEDAÇÃO, PREPARO MECÂNICO COM MISTURADOR DE EIXO HORIZONTAL DE 300 KG. AF_08/2019 | M3 | 534.05 | 23% | 656.88 | SINAPI | ARGAMASSAS | SERVIÇOS DIVERSOS - ARGAMASSAS
S-87336 | ARGAMASSA TRAÇO 1:2:8 (EM VOLUME DE CIMENTO, CAL E AREIA MÉDIA ÚMIDA) PARA EMBOÇO/MASSA ÚNICA/ASSENTAMENTO DE ALVENARIA DE VEDAÇÃO, PREPARO MECÂNICO COM MISTURADOR DE EIXO HORIZONTAL DE 600 KG. AF_08/2019 | M3 | 501.6 | 23% | 616.97 | SINAPI | ARGAMASSAS | SERVIÇOS DIVERSOS - ARGAMASSAS
S-87370 | ARGAMASSA TRAÇO 1:2:9 (EM VOLUME DE CIMENTO, CAL E AREIA MÉDIA ÚMIDA) PARA EMBOÇO/MASSA ÚNICA/ASSENTAMENTO DE ALVENARIA DE VEDAÇÃO, PREPARO MANUAL. AF_08/2019 | M3 | 699.58 | 23% | 860.48 | SINAPI | ARGAMASSAS | SERVIÇOS DIVERSOS - ARGAMASSAS
S-88715 | ARGAMASSA TRAÇO 1:2:9 (EM VOLUME DE CIMENTO, CAL E AREIA MÉDIA ÚMIDA) PARA EMBOÇO/MASSA ÚNICA/ASSENTAMENTO DE ALVENARIA DE VEDAÇÃO, PREPARO MECÂNICO COM BETONEIRA 400 L. AF_08/2019 | M3 | 510.61 | 23% | 628.05 | SINAPI | ARGAMASSAS | SERVIÇOS DIVERSOS - ARGAMASSAS
S-87294 | ARGAMASSA TRAÇO 1:2:9 (EM VOLUME DE CIMENTO, CAL E AREIA MÉDIA ÚMIDA) PARA EMBOÇO/MASSA ÚNICA/ASSENTAMENTO DE ALVENARIA DE VEDAÇÃO, PREPARO MECÂNICO COM BETONEIRA 600 L. AF_08/2019 | M3 | 516.54 | 23% | 635.34 | SINAPI | ARGAMASSAS | SERVIÇOS DIVERSOS - ARGAMASSAS
S-87337 | ARGAMASSA TRAÇO 1:2:9 (EM VOLUME DE CIMENTO, CAL E AREIA MÉDIA ÚMIDA) PARA EMBOÇO/MASSA ÚNICA/ASSENTAMENTO DE ALVENARIA DE VEDAÇÃO, PREPARO MECÂNICO COM MISTURADOR DE EIXO HORIZONTAL DE 300 KG. AF_08/2019 | M3 | 527.79 | 23% | 649.18 | SINAPI | ARGAMASSAS | SERVIÇOS DIVERSOS - ARGAMASSAS
S-100487 | ARGAMASSA TRAÇO 1:2:9 (EM VOLUME DE CIMENTO, CAL E AREIA MÉDIA ÚMIDA) PARA EMBOÇO/MASSA ÚNICA/ASSENTAMENTO DE ALVENARIA DE VEDAÇÃO, PREPARO MECÂNICO COM MISTURADOR DE EIXO HORIZONTAL DE 600 KG. AF_08/2019 | M3 | 474.94 | 23% | 584.18 | SINAPI | ARGAMASSAS | SERVIÇOS DIVERSOS - ARGAMASSAS
S-87380 | ARGAMASSA TRAÇO 1:3 (EM VOLUME DE CIMENTO E AREIA GROSSA ÚMIDA) COM ADIÇÃO DE EMULSÃO POLIMÉRICA PARA CHAPISCO ROLADO, PREPARO MANUAL. AF_08/2019 | M3 | 3330.1 | 23% | 4096.02 | SINAPI | ARGAMASSAS | SERVIÇOS DIVERSOS - ARGAMASSAS
S-87322 | ARGAMASSA TRAÇO 1:3 (EM VOLUME DE CIMENTO E AREIA GROSSA ÚMIDA) COM ADIÇÃO DE EMULSÃO POLIMÉRICA PARA CHAPISCO ROLADO, PREPARO MECÂNICO COM BETONEIRA 400 L. AF_08/2019 | M3 | 3185.27 | 23% | 3917.88 | SINAPI | ARGAMASSAS | SERVIÇOS DIVERSOS - ARGAMASSAS
S-87323 | ARGAMASSA TRAÇO 1:3 (EM VOLUME DE CIMENTO E AREIA GROSSA ÚMIDA) COM ADIÇÃO DE EMULSÃO POLIMÉRICA PARA CHAPISCO ROLADO, PREPARO MECÂNICO COM BETONEIRA 600 L. AF_08/2019 | M3 | 3168.49 | 23% | 3897.24 | SINAPI | ARGAMASSAS | SERVIÇOS DIVERSOS - ARGAMASSAS
S-87360 | ARGAMASSA TRAÇO 1:3 (EM VOLUME DE CIMENTO E AREIA GROSSA ÚMIDA) COM ADIÇÃO DE EMULSÃO POLIMÉRICA PARA CHAPISCO ROLADO, PREPARO MECÂNICO COM MISTURADOR DE EIXO HORIZONTAL DE 160 KG. AF_08/2019 | M3 | 3184.72 | 23% | 3917.21 | SINAPI | ARGAMASSAS | SERVIÇOS DIVERSOS - ARGAMASSAS
S-87361 | ARGAMASSA TRAÇO 1:3 (EM VOLUME DE CIMENTO E AREIA GROSSA ÚMIDA) COM ADIÇÃO DE EMULSÃO POLIMÉRICA PARA CHAPISCO ROLADO, PREPARO MECÂNICO COM MISTURADOR DE EIXO HORIZONTAL DE 300 KG. AF_08/2019 | M3 | 3105.5 | 23% | 3819.77 | SINAPI | ARGAMASSAS | SERVIÇOS DIVERSOS - ARGAMASSAS
S-87362 | ARGAMASSA TRAÇO 1:3 (EM VOLUME DE CIMENTO E AREIA GROSSA ÚMIDA) COM ADIÇÃO DE EMULSÃO POLIMÉRICA PARA CHAPISCO ROLADO, PREPARO MECÂNICO COM MISTURADOR DE EIXO HORIZONTAL DE 600 KG. AF_08/2019 | M3 | 3086.79 | 23% | 3796.75 | SINAPI | ARGAMASSAS | SERVIÇOS DIVERSOS - ARGAMASSAS
S-87377 | ARGAMASSA TRAÇO 1:3 (EM VOLUME DE CIMENTO E AREIA GROSSA ÚMIDA) PARA CHAPISCO CONVENCIONAL, PREPARO MANUAL. AF_08/2019 | M3 | 681.72 | 23% | 838.52 | SINAPI | ARGAMASSAS | SERVIÇOS DIVERSOS - ARGAMASSAS
S-87313 | ARGAMASSA TRAÇO 1:3 (EM VOLUME DE CIMENTO E AREIA GROSSA ÚMIDA) PARA CHAPISCO CONVENCIONAL, PREPARO MECÂNICO COM BETONEIRA 400 L. AF_08/2019 | M3 | 495.9 | 23% | 609.96 | SINAPI | ARGAMASSAS | SERVIÇOS DIVERSOS - ARGAMASSAS
S-87314 | ARGAMASSA TRAÇO 1:3 (EM VOLUME DE CIMENTO E AREIA GROSSA ÚMIDA) PARA CHAPISCO CONVENCIONAL, PREPARO MECÂNICO COM BETONEIRA 600 L. AF_08/2019 | M3 | 477.99 | 23% | 587.93 | SINAPI | ARGAMASSAS | SERVIÇOS DIVERSOS - ARGAMASSAS
S-87352 | ARGAMASSA TRAÇO 1:3 (EM VOLUME DE CIMENTO E AREIA GROSSA ÚMIDA) PARA CHAPISCO CONVENCIONAL, PREPARO MECÂNICO COM MISTURADOR DE EIXO HORIZONTAL DE 160 KG. AF_08/2019 | M3 | 624.23 | 23% | 767.8 | SINAPI | ARGAMASSAS | SERVIÇOS DIVERSOS - ARGAMASSAS
S-87353 | ARGAMASSA TRAÇO 1:3 (EM VOLUME DE CIMENTO E AREIA GROSSA ÚMIDA) PARA CHAPISCO CONVENCIONAL, PREPARO MECÂNICO COM MISTURADOR DE EIXO HORIZONTAL DE 300 KG. AF_08/2019 | M3 | 507.39 | 23% | 624.09 | SINAPI | ARGAMASSAS | SERVIÇOS DIVERSOS - ARGAMASSAS
S-87354 | ARGAMASSA TRAÇO 1:3 (EM VOLUME DE CIMENTO E AREIA GROSSA ÚMIDA) PARA CHAPISCO CONVENCIONAL, PREPARO MECÂNICO COM MISTURADOR DE EIXO HORIZONTAL DE 600 KG. AF_08/2019 | M3 | 451.4 | 23% | 555.22 | SINAPI | ARGAMASSAS | SERVIÇOS DIVERSOS - ARGAMASSAS
S-100480 | ARGAMASSA TRAÇO 1:3 (EM VOLUME DE CIMENTO E AREIA MÉDIA ÚMIDA) COM ADIÇÃO DE IMPERMEABILIZANTE, PREPARO MANUAL. AF_08/2019 | M3 | 807.99 | 23% | 993.83 | SINAPI | ARGAMASSAS | SERVIÇOS DIVERSOS - ARGAMASSAS
S-100475 | ARGAMASSA TRAÇO 1:3 (EM VOLUME DE CIMENTO E AREIA MÉDIA ÚMIDA) COM ADIÇÃO DE IMPERMEABILIZANTE, PREPARO MECÂNICO COM BETONEIRA 400 L. AF_08/2019 | M3 | 665.53 | 23% | 818.6 | SINAPI | ARGAMASSAS | SERVIÇOS DIVERSOS - ARGAMASSAS
S-100491 | ARGAMASSA TRAÇO 1:3 (EM VOLUME DE CIMENTO E AREIA MÉDIA ÚMIDA) COM ADIÇÃO DE IMPERMEABILIZANTE, PREPARO MECÂNICO COM BETONEIRA 600 L. AF_08/2019 | M3 | 659.99 | 23% | 811.79 | SINAPI | ARGAMASSAS | SERVIÇOS DIVERSOS - ARGAMASSAS
S-100477 | ARGAMASSA TRAÇO 1:3 (EM VOLUME DE CIMENTO E AREIA MÉDIA ÚMIDA) COM ADIÇÃO DE IMPERMEABILIZANTE, PREPARO MECÂNICO COM MISTURADOR DE EIXO HORIZONTAL DE 160 KG. AF_08/2019 | M3 | 770.04 | 23% | 947.15 | SINAPI | ARGAMASSAS | SERVIÇOS DIVERSOS - ARGAMASSAS
S-100478 | ARGAMASSA TRAÇO 1:3 (EM VOLUME DE CIMENTO E AREIA MÉDIA ÚMIDA) COM ADIÇÃO DE IMPERMEABILIZANTE, PREPARO MECÂNICO COM MISTURADOR DE EIXO HORIZONTAL DE 300 KG. AF_08/2019 | M3 | 651.85 | 23% | 801.78 | SINAPI | ARGAMASSAS | SERVIÇOS DIVERSOS - ARGAMASSAS
S-100479 | ARGAMASSA TRAÇO 1:3 (EM VOLUME DE CIMENTO E AREIA MÉDIA ÚMIDA) COM ADIÇÃO DE IMPERMEABILIZANTE, PREPARO MECÂNICO COM MISTURADOR DE EIXO HORIZONTAL DE 600 KG. AF_08/2019 | M3 | 624.48 | 23% | 768.11 | SINAPI | ARGAMASSAS | SERVIÇOS DIVERSOS - ARGAMASSAS
S-87372 | ARGAMASSA TRAÇO 1:3 (EM VOLUME DE CIMENTO E AREIA MÉDIA ÚMIDA) PARA CONTRAPISO, PREPARO MANUAL. AF_08/2019 | M3 | 813.79 | 23% | 1000.96 | SINAPI | ARGAMASSAS | SERVIÇOS DIVERSOS - ARGAMASSAS
S-87298 | ARGAMASSA TRAÇO 1:3 (EM VOLUME DE CIMENTO E AREIA MÉDIA ÚMIDA) PARA CONTRAPISO, PREPARO MECÂNICO COM BETONEIRA 400 L. AF_08/2019 | M3 | 616.72 | 23% | 758.57 | SINAPI | ARGAMASSAS | SERVIÇOS DIVERSOS - ARGAMASSAS
S-87299 | ARGAMASSA TRAÇO 1:3 (EM VOLUME DE CIMENTO E AREIA MÉDIA ÚMIDA) PARA CONTRAPISO, PREPARO MECÂNICO COM BETONEIRA 600 L. AF_08/2019 | M3 | 421.64 | 23% | 518.62 | SINAPI | ARGAMASSAS | SERVIÇOS DIVERSOS - ARGAMASSAS
S-87339 | ARGAMASSA TRAÇO 1:3 (EM VOLUME DE CIMENTO E AREIA MÉDIA ÚMIDA) PARA CONTRAPISO, PREPARO MECÂNICO COM MISTURADOR DE EIXO HORIZONTAL DE 160 KG. AF_08/2019 | M3 | 812.59 | 23% | 999.49 | SINAPI | ARGAMASSAS | SERVIÇOS DIVERSOS - ARGAMASSAS
S-87340 | ARGAMASSA TRAÇO 1:3 (EM VOLUME DE CIMENTO E AREIA MÉDIA ÚMIDA) PARA CONTRAPISO, PREPARO MECÂNICO COM MISTURADOR DE EIXO HORIZONTAL DE 300 KG. AF_08/2019 | M3 | 621.7 | 23% | 764.69 | SINAPI | ARGAMASSAS | SERVIÇOS DIVERSOS - ARGAMASSAS
S-87341 | ARGAMASSA TRAÇO 1:3 (EM VOLUME DE CIMENTO E AREIA MÉDIA ÚMIDA) PARA CONTRAPISO, PREPARO MECÂNICO COM MISTURADOR DE EIXO HORIZONTAL DE 600 KG. AF_08/2019 | M3 | 571.81 | 23% | 703.33 | SINAPI | ARGAMASSAS | SERVIÇOS DIVERSOS - ARGAMASSAS
S-88629 | ARGAMASSA TRAÇO 1:3 (EM VOLUME DE CIMENTO E AREIA MÉDIA ÚMIDA), PREPARO MANUAL. AF_08/2019 | M3 | 653.82 | 23% | 804.2 | SINAPI | ARGAMASSAS | SERVIÇOS DIVERSOS - ARGAMASSAS
S-88628 | ARGAMASSA TRAÇO 1:3 (EM VOLUME DE CIMENTO E AREIA MÉDIA ÚMIDA), PREPARO MECÂNICO COM BETONEIRA 400 L. AF_08/2019 | M3 | 509.34 | 23% | 626.49 | SINAPI | ARGAMASSAS | SERVIÇOS DIVERSOS - ARGAMASSAS
S-100489 | ARGAMASSA TRAÇO 1:3 (EM VOLUME DE CIMENTO E AREIA MÉDIA ÚMIDA), PREPARO MECÂNICO COM BETONEIRA 600 L. AF_08/2019 | M3 | 502.53 | 23% | 618.11 | SINAPI | ARGAMASSAS | SERVIÇOS DIVERSOS - ARGAMASSAS
S-100468 | ARGAMASSA TRAÇO 1:3 (EM VOLUME DE CIMENTO E AREIA MÉDIA ÚMIDA), PREPARO MECÂNICO COM MISTURADOR DE EIXO HORIZONTAL DE 160 KG. AF_08/2019 | M3 | 665.33 | 23% | 818.36 | SINAPI | ARGAMASSAS | SERVIÇOS DIVERSOS - ARGAMASSAS
S-100469 | ARGAMASSA TRAÇO 1:3 (EM VOLUME DE CIMENTO E AREIA MÉDIA ÚMIDA), PREPARO MECÂNICO COM MISTURADOR DE EIXO HORIZONTAL DE 300 KG. AF_08/2019 | M3 | 499.18 | 23% | 613.99 | SINAPI | ARGAMASSAS | SERVIÇOS DIVERSOS - ARGAMASSAS
S-100470 | ARGAMASSA TRAÇO 1:3 (EM VOLUME DE CIMENTO E AREIA MÉDIA ÚMIDA), PREPARO MECÂNICO COM MISTURADOR DE EIXO HORIZONTAL DE 600 KG. AF_08/2019 | M3 | 457.09 | 23% | 562.22 | SINAPI | ARGAMASSAS | SERVIÇOS DIVERSOS - ARGAMASSAS
S-87371 | ARGAMASSA TRAÇO 1:3:12 (EM VOLUME DE CIMENTO, CAL E AREIA MÉDIA ÚMIDA) PARA EMBOÇO/MASSA ÚNICA/ASSENTAMENTO DE ALVENARIA DE VEDAÇÃO, PREPARO MANUAL. AF_08/2019 | M3 | 687.35 | 23% | 845.44 | SINAPI | ARGAMASSAS | SERVIÇOS DIVERSOS - ARGAMASSAS
S-87295 | ARGAMASSA TRAÇO 1:3:12 (EM VOLUME DE CIMENTO, CAL E AREIA MÉDIA ÚMIDA) PARA EMBOÇO/MASSA ÚNICA/ASSENTAMENTO DE ALVENARIA DE VEDAÇÃO, PREPARO MECÂNICO COM BETONEIRA 400 L. AF_08/2019 | M3 | 547.86 | 23% | 673.87 | SINAPI | ARGAMASSAS | SERVIÇOS DIVERSOS - ARGAMASSAS
S-87296 | ARGAMASSA TRAÇO 1:3:12 (EM VOLUME DE CIMENTO, CAL E AREIA MÉDIA ÚMIDA) PARA EMBOÇO/MASSA ÚNICA/ASSENTAMENTO DE ALVENARIA DE VEDAÇÃO, PREPARO MECÂNICO COM BETONEIRA 600 L. AF_08/2019 | M3 | 497.74 | 23% | 612.22 | SINAPI | ARGAMASSAS | SERVIÇOS DIVERSOS - ARGAMASSAS
S-87338 | ARGAMASSA TRAÇO 1:3:12 (EM VOLUME DE CIMENTO, CAL E AREIA MÉDIA ÚMIDA) PARA EMBOÇO/MASSA ÚNICA/ASSENTAMENTO DE ALVENARIA DE VEDAÇÃO, PREPARO MECÂNICO COM MISTURADOR DE EIXO HORIZONTAL DE 600 KG. AF_08/2019 | M3 | 502.95 | 23% | 618.63 | SINAPI | ARGAMASSAS | SERVIÇOS DIVERSOS - ARGAMASSAS
S-88630 | ARGAMASSA TRAÇO 1:4 (CIMENTO E AREIA MÉDIA), PREPARO MECÂNICO COM BETONEIRA 400 L. AF_08/2019 | M3 | 441.08 | 23% | 542.53 | SINAPI | ARGAMASSAS | SERVIÇOS DIVERSOS - ARGAMASSAS
S-87381 | ARGAMASSA TRAÇO 1:4 (EM VOLUME DE CIMENTO E AREIA GROSSA ÚMIDA) COM ADIÇÃO DE EMULSÃO POLIMÉRICA PARA CHAPISCO ROLADO, PREPARO MANUAL. AF_08/2019 | M3 | 3274.6 | 23% | 4027.76 | SINAPI | ARGAMASSAS | SERVIÇOS DIVERSOS - ARGAMASSAS
S-87325 | ARGAMASSA TRAÇO 1:4 (EM VOLUME DE CIMENTO E AREIA GROSSA ÚMIDA) COM ADIÇÃO DE EMULSÃO POLIMÉRICA PARA CHAPISCO ROLADO, PREPARO MECÂNICO COM BETONEIRA 400 L. AF_08/2019 | M3 | 3119.05 | 23% | 3836.43 | SINAPI | ARGAMASSAS | SERVIÇOS DIVERSOS - ARGAMASSAS
S-87326 | ARGAMASSA TRAÇO 1:4 (EM VOLUME DE CIMENTO E AREIA GROSSA ÚMIDA) COM ADIÇÃO DE EMULSÃO POLIMÉRICA PARA CHAPISCO ROLADO, PREPARO MECÂNICO COM BETONEIRA 600 L. AF_08/2019 | M3 | 3105.78 | 23% | 3820.11 | SINAPI | ARGAMASSAS | SERVIÇOS DIVERSOS - ARGAMASSAS
S-87363 | ARGAMASSA TRAÇO 1:4 (EM VOLUME DE CIMENTO E AREIA GROSSA ÚMIDA) COM ADIÇÃO DE EMULSÃO POLIMÉRICA PARA CHAPISCO ROLADO, PREPARO MECÂNICO COM MISTURADOR DE EIXO HORIZONTAL DE 300 KG. AF_08/2019 | M3 | 3112.13 | 23% | 3827.92 | SINAPI | ARGAMASSAS | SERVIÇOS DIVERSOS - ARGAMASSAS
S-87364 | ARGAMASSA TRAÇO 1:4 (EM VOLUME DE CIMENTO E AREIA GROSSA ÚMIDA) COM ADIÇÃO DE EMULSÃO POLIMÉRICA PARA CHAPISCO ROLADO, PREPARO MECÂNICO COM MISTURADOR DE EIXO HORIZONTAL DE 600 KG. AF_08/2019 | M3 | 3046.31 | 23% | 3746.96 | SINAPI | ARGAMASSAS | SERVIÇOS DIVERSOS - ARGAMASSAS
S-87378 | ARGAMASSA TRAÇO 1:4 (EM VOLUME DE CIMENTO E AREIA GROSSA ÚMIDA) PARA CHAPISCO CONVENCIONAL, PREPARO MANUAL. AF_08/2019 | M3 | 625.7 | 23% | 769.61 | SINAPI | ARGAMASSAS | SERVIÇOS DIVERSOS - ARGAMASSAS
S-87316 | ARGAMASSA TRAÇO 1:4 (EM VOLUME DE CIMENTO E AREIA GROSSA ÚMIDA) PARA CHAPISCO CONVENCIONAL, PREPARO MECÂNICO COM BETONEIRA 400 L. AF_08/2019 | M3 | 461.58 | 23% | 567.74 | SINAPI | ARGAMASSAS | SERVIÇOS DIVERSOS - ARGAMASSAS
S-87317 | ARGAMASSA TRAÇO 1:4 (EM VOLUME DE CIMENTO E AREIA GROSSA ÚMIDA) PARA CHAPISCO CONVENCIONAL, PREPARO MECÂNICO COM BETONEIRA 600 L. AF_08/2019 | M3 | 432.71 | 23% | 532.23 | SINAPI | ARGAMASSAS | SERVIÇOS DIVERSOS - ARGAMASSAS
S-87355 | ARGAMASSA TRAÇO 1:4 (EM VOLUME DE CIMENTO E AREIA GROSSA ÚMIDA) PARA CHAPISCO CONVENCIONAL, PREPARO MECÂNICO COM MISTURADOR DE EIXO HORIZONTAL DE 160 KG. AF_08/2019 | M3 | 524.26 | 23% | 644.84 | SINAPI | ARGAMASSAS | SERVIÇOS DIVERSOS - ARGAMASSAS
S-87356 | ARGAMASSA TRAÇO 1:4 (EM VOLUME DE CIMENTO E AREIA GROSSA ÚMIDA) PARA CHAPISCO CONVENCIONAL, PREPARO MECÂNICO COM MISTURADOR DE EIXO HORIZONTAL DE 300 KG. AF_08/2019 | M3 | 443.98 | 23% | 546.1 | SINAPI | ARGAMASSAS | SERVIÇOS DIVERSOS - ARGAMASSAS
S-87357 | ARGAMASSA TRAÇO 1:4 (EM VOLUME DE CIMENTO E AREIA GROSSA ÚMIDA) PARA CHAPISCO CONVENCIONAL, PREPARO MECÂNICO COM MISTURADOR DE EIXO HORIZONTAL DE 600 KG. AF_08/2019 | M3 | 403.69 | 23% | 496.54 | SINAPI | ARGAMASSAS | SERVIÇOS DIVERSOS - ARGAMASSAS
S-100486 | ARGAMASSA TRAÇO 1:4 (EM VOLUME DE CIMENTO E AREIA MÉDIA ÚMIDA) COM ADIÇÃO DE IMPERMEABILIZANTE, PREPARO MANUAL. AF_08/2019 | M3 | 722.75 | 23% | 888.98 | SINAPI | ARGAMASSAS | SERVIÇOS DIVERSOS - ARGAMASSAS
S-100481 | ARGAMASSA TRAÇO 1:4 (EM VOLUME DE CIMENTO E AREIA MÉDIA ÚMIDA) COM ADIÇÃO DE IMPERMEABILIZANTE, PREPARO MECÂNICO COM BETONEIRA 400 L. AF_08/2019 | M3 | 576.81 | 23% | 709.48 | SINAPI | ARGAMASSAS | SERVIÇOS DIVERSOS - ARGAMASSAS
S-100492 | ARGAMASSA TRAÇO 1:4 (EM VOLUME DE CIMENTO E AREIA MÉDIA ÚMIDA) COM ADIÇÃO DE IMPERMEABILIZANTE, PREPARO MECÂNICO COM BETONEIRA 600 L. AF_08/2019 | M3 | 571.58 | 23% | 703.04 | SINAPI | ARGAMASSAS | SERVIÇOS DIVERSOS - ARGAMASSAS
S-100483 | ARGAMASSA TRAÇO 1:4 (EM VOLUME DE CIMENTO E AREIA MÉDIA ÚMIDA) COM ADIÇÃO DE IMPERMEABILIZANTE, PREPARO MECÂNICO COM MISTURADOR DE EIXO HORIZONTAL DE 160 KG. AF_08/2019 | M3 | 654.8 | 23% | 805.4 | SINAPI | ARGAMASSAS | SERVIÇOS DIVERSOS - ARGAMASSAS
S-100484 | ARGAMASSA TRAÇO 1:4 (EM VOLUME DE CIMENTO E AREIA MÉDIA ÚMIDA) COM ADIÇÃO DE IMPERMEABILIZANTE, PREPARO MECÂNICO COM MISTURADOR DE EIXO HORIZONTAL DE 300 KG. AF_08/2019 | M3 | 580.52 | 23% | 714.04 | SINAPI | ARGAMASSAS | SERVIÇOS DIVERSOS - ARGAMASSAS
S-100485 | ARGAMASSA TRAÇO 1:4 (EM VOLUME DE CIMENTO E AREIA MÉDIA ÚMIDA) COM ADIÇÃO DE IMPERMEABILIZANTE, PREPARO MECÂNICO COM MISTURADOR DE EIXO HORIZONTAL DE 600 KG. AF_08/2019 | M3 | 546.83 | 23% | 672.6 | SINAPI | ARGAMASSAS | SERVIÇOS DIVERSOS - ARGAMASSAS
S-87373 | ARGAMASSA TRAÇO 1:4 (EM VOLUME DE CIMENTO E AREIA MÉDIA ÚMIDA) PARA CONTRAPISO, PREPARO MANUAL. AF_08/2019 | M3 | 735.33 | 23% | 904.46 | SINAPI | ARGAMASSAS | SERVIÇOS DIVERSOS - ARGAMASSAS
S-87301 | ARGAMASSA TRAÇO 1:4 (EM VOLUME DE CIMENTO E AREIA MÉDIA ÚMIDA) PARA CONTRAPISO, PREPARO MECÂNICO COM BETONEIRA 400 L. AF_08/2019 | M3 | 568.74 | 23% | 699.55 | SINAPI | ARGAMASSAS | SERVIÇOS DIVERSOS - ARGAMASSAS
S-87302 | ARGAMASSA TRAÇO 1:4 (EM VOLUME DE CIMENTO E AREIA MÉDIA ÚMIDA) PARA CONTRAPISO, PREPARO MECÂNICO COM BETONEIRA 600 L. AF_08/2019 | M3 | 547.92 | 23% | 673.94 | SINAPI | ARGAMASSAS | SERVIÇOS DIVERSOS - ARGAMASSAS
S-87342 | ARGAMASSA TRAÇO 1:4 (EM VOLUME DE CIMENTO E AREIA MÉDIA ÚMIDA) PARA CONTRAPISO, PREPARO MECÂNICO COM MISTURADOR DE EIXO HORIZONTAL DE 160 KG. AF_08/2019 | M3 | 684.05 | 23% | 841.38 | SINAPI | ARGAMASSAS | SERVIÇOS DIVERSOS - ARGAMASSAS
S-87343 | ARGAMASSA TRAÇO 1:4 (EM VOLUME DE CIMENTO E AREIA MÉDIA ÚMIDA) PARA CONTRAPISO, PREPARO MECÂNICO COM MISTURADOR DE EIXO HORIZONTAL DE 300 KG. AF_08/2019 | M3 | 575.85 | 23% | 708.3 | SINAPI | ARGAMASSAS | SERVIÇOS DIVERSOS - ARGAMASSAS
S-87344 | ARGAMASSA TRAÇO 1:4 (EM VOLUME DE CIMENTO E AREIA MÉDIA ÚMIDA) PARA CONTRAPISO, PREPARO MECÂNICO COM MISTURADOR DE EIXO HORIZONTAL DE 600 KG. AF_08/2019 | M3 | 513.09 | 23% | 631.1 | SINAPI | ARGAMASSAS | SERVIÇOS DIVERSOS - ARGAMASSAS
S-88631 | ARGAMASSA TRAÇO 1:4 (EM VOLUME DE CIMENTO E AREIA MÉDIA ÚMIDA), PREPARO MANUAL. AF_08/2019 | M3 | 594.09 | 23% | 730.73 | SINAPI | ARGAMASSAS | SERVIÇOS DIVERSOS - ARGAMASSAS
S-100490 | ARGAMASSA TRAÇO 1:4 (EM VOLUME DE CIMENTO E AREIA MÉDIA ÚMIDA), PREPARO MECÂNICO COM BETONEIRA 600 L. AF_08/2019 | M3 | 445.87 | 23% | 548.42 | SINAPI | ARGAMASSAS | SERVIÇOS DIVERSOS - ARGAMASSAS
S-100472 | ARGAMASSA TRAÇO 1:4 (EM VOLUME DE CIMENTO E AREIA MÉDIA ÚMIDA), PREPARO MECÂNICO COM MISTURADOR DE EIXO HORIZONTAL DE 160 KG. AF_08/2019 | M3 | 533.81 | 23% | 656.59 | SINAPI | ARGAMASSAS | SERVIÇOS DIVERSOS - ARGAMASSAS
S-100473 | ARGAMASSA TRAÇO 1:4 (EM VOLUME DE CIMENTO E AREIA MÉDIA ÚMIDA), PREPARO MECÂNICO COM MISTURADOR DE EIXO HORIZONTAL DE 300 KG. AF_08/2019 | M3 | 458.52 | 23% | 563.98 | SINAPI | ARGAMASSAS | SERVIÇOS DIVERSOS - ARGAMASSAS
S-100474 | ARGAMASSA TRAÇO 1:4 (EM VOLUME DE CIMENTO E AREIA MÉDIA ÚMIDA), PREPARO MECÂNICO COM MISTURADOR DE EIXO HORIZONTAL DE 600 KG. AF_08/2019 | M3 | 422.91 | 23% | 520.18 | SINAPI | ARGAMASSAS | SERVIÇOS DIVERSOS - ARGAMASSAS
S-87379 | ARGAMASSA TRAÇO 1:5 (EM VOLUME DE CIMENTO E AREIA GROSSA ÚMIDA) COM ADIÇÃO DE EMULSÃO POLIMÉRICA PARA CHAPISCO ROLADO, PREPARO MANUAL. AF_08/2019 | M3 | 3249.51 | 23% | 3996.9 | SINAPI | ARGAMASSAS | SERVIÇOS DIVERSOS - ARGAMASSAS
S-87319 | ARGAMASSA TRAÇO 1:5 (EM VOLUME DE CIMENTO E AREIA GROSSA ÚMIDA) COM ADIÇÃO DE EMULSÃO POLIMÉRICA PARA CHAPISCO ROLADO, PREPARO MECÂNICO COM BETONEIRA 400 L. AF_08/2019 | M3 | 3090.86 | 23% | 3801.76 | SINAPI | ARGAMASSAS | SERVIÇOS DIVERSOS - ARGAMASSAS
S-87320 | ARGAMASSA TRAÇO 1:5 (EM VOLUME DE CIMENTO E AREIA GROSSA ÚMIDA) COM ADIÇÃO DE EMULSÃO POLIMÉRICA PARA CHAPISCO ROLADO, PREPARO MECÂNICO COM BETONEIRA 600 L. AF_08/2019 | M3 | 3085.28 | 23% | 3794.89 | SINAPI | ARGAMASSAS | SERVIÇOS DIVERSOS - ARGAMASSAS
S-87358 | ARGAMASSA TRAÇO 1:5 (EM VOLUME DE CIMENTO E AREIA GROSSA ÚMIDA) COM ADIÇÃO DE EMULSÃO POLIMÉRICA PARA CHAPISCO ROLADO, PREPARO MECÂNICO COM MISTURADOR DE EIXO HORIZONTAL DE 300 KG. AF_08/2019 | M3 | 3073.92 | 23% | 3780.92 | SINAPI | ARGAMASSAS | SERVIÇOS DIVERSOS - ARGAMASSAS
S-87359 | ARGAMASSA TRAÇO 1:5 (EM VOLUME DE CIMENTO E AREIA GROSSA ÚMIDA) COM ADIÇÃO DE EMULSÃO POLIMÉRICA PARA CHAPISCO ROLADO, PREPARO MECÂNICO COM MISTURADOR DE EIXO HORIZONTAL DE 600 KG. AF_08/2019 | M3 | 3021.31 | 23% | 3716.21 | SINAPI | ARGAMASSAS | SERVIÇOS DIVERSOS - ARGAMASSAS
S-87376 | ARGAMASSA TRAÇO 1:5 (EM VOLUME DE CIMENTO E AREIA GROSSA ÚMIDA) PARA CHAPISCO CONVENCIONAL, PREPARO MANUAL. AF_08/2019 | M3 | 599.94 | 23% | 737.93 | SINAPI | ARGAMASSAS | SERVIÇOS DIVERSOS - ARGAMASSAS
S-87310 | ARGAMASSA TRAÇO 1:5 (EM VOLUME DE CIMENTO E AREIA GROSSA ÚMIDA) PARA CHAPISCO CONVENCIONAL, PREPARO MECÂNICO COM BETONEIRA 400 L. AF_08/2019 | M3 | 420.5 | 23% | 517.22 | SINAPI | ARGAMASSAS | SERVIÇOS DIVERSOS - ARGAMASSAS
S-87311 | ARGAMASSA TRAÇO 1:5 (EM VOLUME DE CIMENTO E AREIA GROSSA ÚMIDA) PARA CHAPISCO CONVENCIONAL, PREPARO MECÂNICO COM BETONEIRA 600 L. AF_08/2019 | M3 | 401.11 | 23% | 493.37 | SINAPI | ARGAMASSAS | SERVIÇOS DIVERSOS - ARGAMASSAS
S-87350 | ARGAMASSA TRAÇO 1:5 (EM VOLUME DE CIMENTO E AREIA GROSSA ÚMIDA) PARA CHAPISCO CONVENCIONAL, PREPARO MECÂNICO COM MISTURADOR DE EIXO HORIZONTAL DE 300 KG. AF_08/2019 | M3 | 492.86 | 23% | 606.22 | SINAPI | ARGAMASSAS | SERVIÇOS DIVERSOS - ARGAMASSAS
S-87351 | ARGAMASSA TRAÇO 1:5 (EM VOLUME DE CIMENTO E AREIA GROSSA ÚMIDA) PARA CHAPISCO CONVENCIONAL, PREPARO MECÂNICO COM MISTURADOR DE EIXO HORIZONTAL DE 600 KG. AF_08/2019 | M3 | 382.05 | 23% | 469.92 | SINAPI | ARGAMASSAS | SERVIÇOS DIVERSOS - ARGAMASSAS
S-87374 | ARGAMASSA TRAÇO 1:5 (EM VOLUME DE CIMENTO E AREIA MÉDIA ÚMIDA) PARA CONTRAPISO, PREPARO MANUAL. AF_08/2019 | M3 | 697.21 | 23% | 857.57 | SINAPI | ARGAMASSAS | SERVIÇOS DIVERSOS - ARGAMASSAS
S-87304 | ARGAMASSA TRAÇO 1:5 (EM VOLUME DE CIMENTO E AREIA MÉDIA ÚMIDA) PARA CONTRAPISO, PREPARO MECÂNICO COM BETONEIRA 400 L. AF_08/2019 | M3 | 514.07 | 23% | 632.31 | SINAPI | ARGAMASSAS | SERVIÇOS DIVERSOS - ARGAMASSAS
S-87305 | ARGAMASSA TRAÇO 1:5 (EM VOLUME DE CIMENTO E AREIA MÉDIA ÚMIDA) PARA CONTRAPISO, PREPARO MECÂNICO COM BETONEIRA 600 L. AF_08/2019 | M3 | 512.36 | 23% | 630.2 | SINAPI | ARGAMASSAS | SERVIÇOS DIVERSOS - ARGAMASSAS
S-87345 | ARGAMASSA TRAÇO 1:5 (EM VOLUME DE CIMENTO E AREIA MÉDIA ÚMIDA) PARA CONTRAPISO, PREPARO MECÂNICO COM MISTURADOR DE EIXO HORIZONTAL DE 160 KG. AF_08/2019 | M3 | 612.6 | 23% | 753.5 | SINAPI | ARGAMASSAS | SERVIÇOS DIVERSOS - ARGAMASSAS
S-87346 | ARGAMASSA TRAÇO 1:5 (EM VOLUME DE CIMENTO E AREIA MÉDIA ÚMIDA) PARA CONTRAPISO, PREPARO MECÂNICO COM MISTURADOR DE EIXO HORIZONTAL DE 300 KG. AF_08/2019 | M3 | 522.82 | 23% | 643.07 | SINAPI | ARGAMASSAS | SERVIÇOS DIVERSOS - ARGAMASSAS
S-87347 | ARGAMASSA TRAÇO 1:5 (EM VOLUME DE CIMENTO E AREIA MÉDIA ÚMIDA) PARA CONTRAPISO, PREPARO MECÂNICO COM MISTURADOR DE EIXO HORIZONTAL DE 600 KG. AF_08/2019 | M3 | 473.16 | 23% | 581.99 | SINAPI | ARGAMASSAS | SERVIÇOS DIVERSOS - ARGAMASSAS
S-87366 | ARGAMASSA TRAÇO 1:6 (EM VOLUME DE CIMENTO E AREIA MÉDIA ÚMIDA) COM ADIÇÃO DE PLASTIFICANTE PARA EMBOÇO/MASSA ÚNICA/ASSENTAMENTO DE ALVENARIA DE VEDAÇÃO, PREPARO MANUAL. AF_08/2019 | M3 | 623.33 | 23% | 766.7 | SINAPI | ARGAMASSAS | SERVIÇOS DIVERSOS - ARGAMASSAS
S-87283 | ARGAMASSA TRAÇO 1:6 (EM VOLUME DE CIMENTO E AREIA MÉDIA ÚMIDA) COM ADIÇÃO DE PLASTIFICANTE PARA EMBOÇO/MASSA ÚNICA/ASSENTAMENTO DE ALVENARIA DE VEDAÇÃO, PREPARO MECÂNICO COM BETONEIRA 400 L. AF_08/2019 | M3 | 436.33 | 23% | 536.69 | SINAPI | ARGAMASSAS | SERVIÇOS DIVERSOS - ARGAMASSAS
S-87284 | ARGAMASSA TRAÇO 1:6 (EM VOLUME DE CIMENTO E AREIA MÉDIA ÚMIDA) COM ADIÇÃO DE PLASTIFICANTE PARA EMBOÇO/MASSA ÚNICA/ASSENTAMENTO DE ALVENARIA DE VEDAÇÃO, PREPARO MECÂNICO COM BETONEIRA 600 L. AF_08/2019 | M3 | 419.84 | 23% | 516.4 | SINAPI | ARGAMASSAS | SERVIÇOS DIVERSOS - ARGAMASSAS
S-87329 | ARGAMASSA TRAÇO 1:6 (EM VOLUME DE CIMENTO E AREIA MÉDIA ÚMIDA) COM ADIÇÃO DE PLASTIFICANTE PARA EMBOÇO/MASSA ÚNICA/ASSENTAMENTO DE ALVENARIA DE VEDAÇÃO, PREPARO MECÂNICO COM MISTURADOR DE EIXO HORIZONTAL DE 300 KG. AF_08/2019 | M3 | 502.6 | 23% | 618.2 | SINAPI | ARGAMASSAS | SERVIÇOS DIVERSOS - ARGAMASSAS
S-87330 | ARGAMASSA TRAÇO 1:6 (EM VOLUME DE CIMENTO E AREIA MÉDIA ÚMIDA) COM ADIÇÃO DE PLASTIFICANTE PARA EMBOÇO/MASSA ÚNICA/ASSENTAMENTO DE ALVENARIA DE VEDAÇÃO, PREPARO MECÂNICO COM MISTURADOR DE EIXO HORIZONTAL DE 600 KG. AF_08/2019 | M3 | 398.87 | 23% | 490.61 | SINAPI | ARGAMASSAS | SERVIÇOS DIVERSOS - ARGAMASSAS
S-87375 | ARGAMASSA TRAÇO 1:6 (EM VOLUME DE CIMENTO E AREIA MÉDIA ÚMIDA) PARA CONTRAPISO, PREPARO MANUAL. AF_08/2019 | M3 | 674.98 | 23% | 830.23 | SINAPI | ARGAMASSAS | SERVIÇOS DIVERSOS - ARGAMASSAS
S-87307 | ARGAMASSA TRAÇO 1:6 (EM VOLUME DE CIMENTO E AREIA MÉDIA ÚMIDA) PARA CONTRAPISO, PREPARO MECÂNICO COM BETONEIRA 400 L. AF_08/2019 | M3 | 499.92 | 23% | 614.9 | SINAPI | ARGAMASSAS | SERVIÇOS DIVERSOS - ARGAMASSAS
S-87308 | ARGAMASSA TRAÇO 1:6 (EM VOLUME DE CIMENTO E AREIA MÉDIA ÚMIDA) PARA CONTRAPISO, PREPARO MECÂNICO COM BETONEIRA 600 L. AF_08/2019 | M3 | 480.54 | 23% | 591.06 | SINAPI | ARGAMASSAS | SERVIÇOS DIVERSOS - ARGAMASSAS
S-87348 | ARGAMASSA TRAÇO 1:6 (EM VOLUME DE CIMENTO E AREIA MÉDIA ÚMIDA) PARA CONTRAPISO, PREPARO MECÂNICO COM MISTURADOR DE EIXO HORIZONTAL DE 160 KG. AF_08/2019 | M3 | 558.31 | 23% | 686.72 | SINAPI | ARGAMASSAS | SERVIÇOS DIVERSOS - ARGAMASSAS
S-87349 | ARGAMASSA TRAÇO 1:6 (EM VOLUME DE CIMENTO E AREIA MÉDIA ÚMIDA) PARA CONTRAPISO, PREPARO MECÂNICO COM MISTURADOR DE EIXO HORIZONTAL DE 600 KG. AF_08/2019 | M3 | 438.1 | 23% | 538.86 | SINAPI | ARGAMASSAS | SERVIÇOS DIVERSOS - ARGAMASSAS
S-87365 | ARGAMASSA TRAÇO 1:7 (EM VOLUME DE CIMENTO E AREIA MÉDIA ÚMIDA) COM ADIÇÃO DE PLASTIFICANTE PARA EMBOÇO/MASSA ÚNICA/ASSENTAMENTO DE ALVENARIA DE VEDAÇÃO, PREPARO MANUAL. AF_08/2019 | M3 | 594.06 | 23% | 730.69 | SINAPI | ARGAMASSAS | SERVIÇOS DIVERSOS - ARGAMASSAS
S-87280 | ARGAMASSA TRAÇO 1:7 (EM VOLUME DE CIMENTO E AREIA MÉDIA ÚMIDA) COM ADIÇÃO DE PLASTIFICANTE PARA EMBOÇO/MASSA ÚNICA/ASSENTAMENTO DE ALVENARIA DE VEDAÇÃO, PREPARO MECÂNICO COM BETONEIRA 400 L. AF_08/2019 | M3 | 430.94 | 23% | 530.06 | SINAPI | ARGAMASSAS | SERVIÇOS DIVERSOS - ARGAMASSAS
S-87281 | ARGAMASSA TRAÇO 1:7 (EM VOLUME DE CIMENTO E AREIA MÉDIA ÚMIDA) COM ADIÇÃO DE PLASTIFICANTE PARA EMBOÇO/MASSA ÚNICA/ASSENTAMENTO DE ALVENARIA DE VEDAÇÃO, PREPARO MECÂNICO COM BETONEIRA 600 L. AF_08/2019 | M3 | 415.07 | 23% | 510.54 | SINAPI | ARGAMASSAS | SERVIÇOS DIVERSOS - ARGAMASSAS
S-87327 | ARGAMASSA TRAÇO 1:7 (EM VOLUME DE CIMENTO E AREIA MÉDIA ÚMIDA) COM ADIÇÃO DE PLASTIFICANTE PARA EMBOÇO/MASSA ÚNICA/ASSENTAMENTO DE ALVENARIA DE VEDAÇÃO, PREPARO MECÂNICO COM MISTURADOR DE EIXO HORIZONTAL DE 300 KG. AF_08/2019 | M3 | 467.19 | 23% | 574.64 | SINAPI | ARGAMASSAS | SERVIÇOS DIVERSOS - ARGAMASSAS
S-87328 | ARGAMASSA TRAÇO 1:7 (EM VOLUME DE CIMENTO E AREIA MÉDIA ÚMIDA) COM ADIÇÃO DE PLASTIFICANTE PARA EMBOÇO/MASSA ÚNICA/ASSENTAMENTO DE ALVENARIA DE VEDAÇÃO, PREPARO MECÂNICO COM MISTURADOR DE EIXO HORIZONTAL DE 600 KG. AF_08/2019 | M3 | 375.23 | 23% | 461.53 | SINAPI | ARGAMASSAS | SERVIÇOS DIVERSOS - ARGAMASSAS
S-87410 | ARGAMASSA À BASE DE GESSO, MISTURA E PROJEÇÃO DE 1,5 M³/H DE ARGAMASSA. AF_08/2019 | M3 | 910.39 | 23% | 1119.78 | SINAPI | ARGAMASSAS | SERVIÇOS DIVERSOS - ARGAMASSAS
S-95577 | MONTAGEM DE ARMADURA DE ESTACAS, DIÂMETRO = 10,0 MM. AF_09/2021_PS | KG | 9.08 | 23% | 11.17 | SINAPI | ARMAÇÃO DE ESTACAS | SERVIÇOS DIVERSOS - ARMAÇÃO DE ESTACAS
S-95578 | MONTAGEM DE ARMADURA DE ESTACAS, DIÂMETRO = 12,5 MM. AF_09/2021_PS | KG | 7.37 | 23% | 9.07 | SINAPI | ARMAÇÃO DE ESTACAS | SERVIÇOS DIVERSOS - ARMAÇÃO DE ESTACAS
S-95579 | MONTAGEM DE ARMADURA DE ESTACAS, DIÂMETRO = 16,0 MM. AF_09/2021_PS | KG | 6.97 | 23% | 8.57 | SINAPI | ARMAÇÃO DE ESTACAS | SERVIÇOS DIVERSOS - ARMAÇÃO DE ESTACAS
S-95580 | MONTAGEM DE ARMADURA DE ESTACAS, DIÂMETRO = 20,0 MM. AF_09/2021_PS | KG | 7.93 | 23% | 9.75 | SINAPI | ARMAÇÃO DE ESTACAS | SERVIÇOS DIVERSOS - ARMAÇÃO DE ESTACAS
S-95581 | MONTAGEM DE ARMADURA DE ESTACAS, DIÂMETRO = 25,0 MM. AF_09/2021_PS | KG | 7.87 | 23% | 9.68 | SINAPI | ARMAÇÃO DE ESTACAS | SERVIÇOS DIVERSOS - ARMAÇÃO DE ESTACAS
S-95582 | MONTAGEM DE ARMADURA DE ESTACAS, DIÂMETRO = 32,0 MM. AF_09/2021_PS | KG | 8.53 | 23% | 10.49 | SINAPI | ARMAÇÃO DE ESTACAS | SERVIÇOS DIVERSOS - ARMAÇÃO DE ESTACAS
S-95576 | MONTAGEM DE ARMADURA DE ESTACAS, DIÂMETRO = 8,0 MM. AF_09/2021_PS | KG | 11.26 | 23% | 13.85 | SINAPI | ARMAÇÃO DE ESTACAS | SERVIÇOS DIVERSOS - ARMAÇÃO DE ESTACAS
S-95583 | MONTAGEM DE ARMADURA TRANSVERSAL DE ESTACAS DE SEÇÃO CIRCULAR, DIÂMETRO = 5,0 MM. AF_09/2021_PS | KG | 16.28 | 23% | 20.02 | SINAPI | ARMAÇÃO DE ESTACAS | SERVIÇOS DIVERSOS - ARMAÇÃO DE ESTACAS
S-95584 | MONTAGEM DE ARMADURA TRANSVERSAL DE ESTACAS DE SEÇÃO CIRCULAR, DIÂMETRO = 6,30 MM. AF_09/2021_PS | KG | 13.26 | 23% | 16.31 | SINAPI | ARMAÇÃO DE ESTACAS | SERVIÇOS DIVERSOS - ARMAÇÃO DE ESTACAS
S-95593 | MONTAGEM DE ARMADURA TRANSVERSAL DE ESTACAS DE SEÇÃO RETANGULAR, DIÂMETRO = 6,30 MM. AF_09/2021_PS | KG | 13.26 | 23% | 16.31 | SINAPI | ARMAÇÃO DE ESTACAS | SERVIÇOS DIVERSOS - ARMAÇÃO DE ESTACAS
S-95592 | MONTAGEM DE ARMADURA TRANVERSAL DE ESTACAS DE SEÇÃO RETANGULAR, DIÂMETRO = 5,0 MM. AF_09/2021_PS | KG | 16.28 | 23% | 20.02 | SINAPI | ARMAÇÃO DE ESTACAS | SERVIÇOS DIVERSOS - ARMAÇÃO DE ESTACAS
S-92919 | ARMAÇÃO DE ESTRUTURAS DIVERSAS DE CONCRETO ARMADO, EXCETO VIGAS, PILARES, LAJES E FUNDAÇÕES, UTILIZANDO AÇO CA-50 DE 10,0 MM - MONTAGEM. AF_06/2022 | KG | 10.79 | 23% | 13.27 | SINAPI | ARMAÇÃO PARA ESTRUTURAS DE CONCRETO ARMADO | SERVIÇOS DIVERSOS - ARMAÇÃO PARA ESTRUTURAS DE CONCRETO ARMADO
S-92921 | ARMAÇÃO DE ESTRUTURAS DIVERSAS DE CONCRETO ARMADO, EXCETO VIGAS, PILARES, LAJES E FUNDAÇÕES, UTILIZANDO AÇO CA-50 DE 12,5 MM - MONTAGEM. AF_06/2022 | KG | 8.67 | 23% | 10.66 | SINAPI | ARMAÇÃO PARA ESTRUTURAS DE CONCRETO ARMADO | SERVIÇOS DIVERSOS - ARMAÇÃO PARA ESTRUTURAS DE CONCRETO ARMADO
S-92922 | ARMAÇÃO DE ESTRUTURAS DIVERSAS DE CONCRETO ARMADO, EXCETO VIGAS, PILARES, LAJES E FUNDAÇÕES, UTILIZANDO AÇO CA-50 DE 16,0 MM - MONTAGEM. AF_06/2022 | KG | 8.07 | 23% | 9.93 | SINAPI | ARMAÇÃO PARA ESTRUTURAS DE CONCRETO ARMADO | SERVIÇOS DIVERSOS - ARMAÇÃO PARA ESTRUTURAS DE CONCRETO ARMADO
S-92923 | ARMAÇÃO DE ESTRUTURAS DIVERSAS DE CONCRETO ARMADO, EXCETO VIGAS, PILARES, LAJES E FUNDAÇÕES, UTILIZANDO AÇO CA-50 DE 20,0 MM - MONTAGEM. AF_06/2022 | KG | 8.8 | 23% | 10.82 | SINAPI | ARMAÇÃO PARA ESTRUTURAS DE CONCRETO ARMADO | SERVIÇOS DIVERSOS - ARMAÇÃO PARA ESTRUTURAS DE CONCRETO ARMADO
S-92924 | ARMAÇÃO DE ESTRUTURAS DIVERSAS DE CONCRETO ARMADO, EXCETO VIGAS, PILARES, LAJES E FUNDAÇÕES, UTILIZANDO AÇO CA-50 DE 25,0 MM - MONTAGEM. AF_06/2022 | KG | 8.54 | 23% | 10.5 | SINAPI | ARMAÇÃO PARA ESTRUTURAS DE CONCRETO ARMADO | SERVIÇOS DIVERSOS - ARMAÇÃO PARA ESTRUTURAS DE CONCRETO ARMADO
S-104104 | ARMAÇÃO DE ESTRUTURAS DIVERSAS DE CONCRETO ARMADO, EXCETO VIGAS, PILARES, LAJES E FUNDAÇÕES, UTILIZANDO AÇO CA-50 DE 32,0 MM - MONTAGEM. AF_06/2022 | KG | 8.7 | 23% | 10.7 | SINAPI | ARMAÇÃO PARA ESTRUTURAS DE CONCRETO ARMADO | SERVIÇOS DIVERSOS - ARMAÇÃO PARA ESTRUTURAS DE CONCRETO ARMADO
S-92916 | ARMAÇÃO DE ESTRUTURAS DIVERSAS DE CONCRETO ARMADO, EXCETO VIGAS, PILARES, LAJES E FUNDAÇÕES, UTILIZANDO AÇO CA-50 DE 6,3 MM - MONTAGEM. AF_06/2022 | KG | 14.83 | 23% | 18.24 | SINAPI | ARMAÇÃO PARA ESTRUTURAS DE CONCRETO ARMADO | SERVIÇOS DIVERSOS - ARMAÇÃO PARA ESTRUTURAS DE CONCRETO ARMADO
S-92917 | ARMAÇÃO DE ESTRUTURAS DIVERSAS DE CONCRETO ARMADO, EXCETO VIGAS, PILARES, LAJES E FUNDAÇÕES, UTILIZANDO AÇO CA-50 DE 8,0 MM - MONTAGEM. AF_06/2022 | KG | 12.8 | 23% | 15.74 | SINAPI | ARMAÇÃO PARA ESTRUTURAS DE CONCRETO ARMADO | SERVIÇOS DIVERSOS - ARMAÇÃO PARA ESTRUTURAS DE CONCRETO ARMADO
S-92915 | ARMAÇÃO DE ESTRUTURAS DIVERSAS DE CONCRETO ARMADO, EXCETO VIGAS, PILARES, LAJES E FUNDAÇÕES, UTILIZANDO AÇO CA-60 DE 5,0 MM - MONTAGEM. AF_06/2022 | KG | 17.33 | 23% | 21.32 | SINAPI | ARMAÇÃO PARA ESTRUTURAS DE CONCRETO ARMADO | SERVIÇOS DIVERSOS - ARMAÇÃO PARA ESTRUTURAS DE CONCRETO ARMADO
S-92771 | ARMAÇÃO DE LAJE DE ESTRUTURA CONVENCIONAL DE CONCRETO ARMADO UTILIZANDO AÇO CA-50 DE 10,0 MM - MONTAGEM. AF_06/2022 | KG | 8.91 | 23% | 10.96 | SINAPI | ARMAÇÃO PARA ESTRUTURAS DE CONCRETO ARMADO | SERVIÇOS DIVERSOS - ARMAÇÃO PARA ESTRUTURAS DE CONCRETO ARMADO
S-92772 | ARMAÇÃO DE LAJE DE ESTRUTURA CONVENCIONAL DE CONCRETO ARMADO UTILIZANDO AÇO CA-50 DE 12,5 MM - MONTAGEM. AF_06/2022 | KG | 7.31 | 23% | 8.99 | SINAPI | ARMAÇÃO PARA ESTRUTURAS DE CONCRETO ARMADO | SERVIÇOS DIVERSOS - ARMAÇÃO PARA ESTRUTURAS DE CONCRETO ARMADO
S-92773 | ARMAÇÃO DE LAJE DE ESTRUTURA CONVENCIONAL DE CONCRETO ARMADO UTILIZANDO AÇO CA-50 DE 16,0 MM - MONTAGEM. AF_06/2022 | KG | 7.09 | 23% | 8.72 | SINAPI | ARMAÇÃO PARA ESTRUTURAS DE CONCRETO ARMADO | SERVIÇOS DIVERSOS - ARMAÇÃO PARA ESTRUTURAS DE CONCRETO ARMADO
S-92774 | ARMAÇÃO DE LAJE DE ESTRUTURA CONVENCIONAL DE CONCRETO ARMADO UTILIZANDO AÇO CA-50 DE 20,0 MM - MONTAGEM. AF_06/2022 | KG | 8.1 | 23% | 9.96 | SINAPI | ARMAÇÃO PARA ESTRUTURAS DE CONCRETO ARMADO | SERVIÇOS DIVERSOS - ARMAÇÃO PARA ESTRUTURAS DE CONCRETO ARMADO
S-92769 | ARMAÇÃO DE LAJE DE ESTRUTURA CONVENCIONAL DE CONCRETO ARMADO UTILIZANDO AÇO CA-50 DE 6,3 MM - MONTAGEM. AF_06/2022 | KG | 11.52 | 23% | 14.17 | SINAPI | ARMAÇÃO PARA ESTRUTURAS DE CONCRETO ARMADO | SERVIÇOS DIVERSOS - ARMAÇÃO PARA ESTRUTURAS DE CONCRETO ARMADO
S-92770 | ARMAÇÃO DE LAJE DE ESTRUTURA CONVENCIONAL DE CONCRETO ARMADO UTILIZANDO AÇO CA-50 DE 8,0 MM - MONTAGEM. AF_06/2022 | KG | 10.31 | 23% | 12.68 | SINAPI | ARMAÇÃO PARA ESTRUTURAS DE CONCRETO ARMADO | SERVIÇOS DIVERSOS - ARMAÇÃO PARA ESTRUTURAS DE CONCRETO ARMADO
S-92767 | ARMAÇÃO DE LAJE DE ESTRUTURA CONVENCIONAL DE CONCRETO ARMADO UTILIZANDO AÇO CA-60 DE 4,2 MM - MONTAGEM. AF_06/2022 | KG | 15.53 | 23% | 19.1 | SINAPI | ARMAÇÃO PARA ESTRUTURAS DE CONCRETO ARMADO | SERVIÇOS DIVERSOS - ARMAÇÃO PARA ESTRUTURAS DE CONCRETO ARMADO
S-92768 | ARMAÇÃO DE LAJE DE ESTRUTURA CONVENCIONAL DE CONCRETO ARMADO UTILIZANDO AÇO CA-60 DE 5,0 MM - MONTAGEM. AF_06/2022 | KG | 13.06 | 23% | 16.06 | SINAPI | ARMAÇÃO PARA ESTRUTURAS DE CONCRETO ARMADO | SERVIÇOS DIVERSOS - ARMAÇÃO PARA ESTRUTURAS DE CONCRETO ARMADO
S-92762 | ARMAÇÃO DE PILAR OU VIGA DE ESTRUTURA CONVENCIONAL DE CONCRETO ARMADO UTILIZANDO AÇO CA-50 DE 10,0 MM - MONTAGEM. AF_06/2022 | KG | 9.5 | 23% | 11.69 | SINAPI | ARMAÇÃO PARA ESTRUTURAS DE CONCRETO ARMADO | SERVIÇOS DIVERSOS - ARMAÇÃO PARA ESTRUTURAS DE CONCRETO ARMADO
S-92763 | ARMAÇÃO DE PILAR OU VIGA DE ESTRUTURA CONVENCIONAL DE CONCRETO ARMADO UTILIZANDO AÇO CA-50 DE 12,5 MM - MONTAGEM. AF_06/2022 | KG | 7.82 | 23% | 9.62 | SINAPI | ARMAÇÃO PARA ESTRUTURAS DE CONCRETO ARMADO | SERVIÇOS DIVERSOS - ARMAÇÃO PARA ESTRUTURAS DE CONCRETO ARMADO
S-92764 | ARMAÇÃO DE PILAR OU VIGA DE ESTRUTURA CONVENCIONAL DE CONCRETO ARMADO UTILIZANDO AÇO CA-50 DE 16,0 MM - MONTAGEM. AF_06/2022 | KG | 7.43 | 23% | 9.14 | SINAPI | ARMAÇÃO PARA ESTRUTURAS DE CONCRETO ARMADO | SERVIÇOS DIVERSOS - ARMAÇÃO PARA ESTRUTURAS DE CONCRETO ARMADO
S-92765 | ARMAÇÃO DE PILAR OU VIGA DE ESTRUTURA CONVENCIONAL DE CONCRETO ARMADO UTILIZANDO AÇO CA-50 DE 20,0 MM - MONTAGEM. AF_06/2022 | KG | 8.3 | 23% | 10.21 | SINAPI | ARMAÇÃO PARA ESTRUTURAS DE CONCRETO ARMADO | SERVIÇOS DIVERSOS - ARMAÇÃO PARA ESTRUTURAS DE CONCRETO ARMADO
S-92766 | ARMAÇÃO DE PILAR OU VIGA DE ESTRUTURA CONVENCIONAL DE CONCRETO ARMADO UTILIZANDO AÇO CA-50 DE 25,0 MM - MONTAGEM. AF_06/2022 | KG | 8.15 | 23% | 10.02 | SINAPI | ARMAÇÃO PARA ESTRUTURAS DE CONCRETO ARMADO | SERVIÇOS DIVERSOS - ARMAÇÃO PARA ESTRUTURAS DE CONCRETO ARMADO
S-104105 | ARMAÇÃO DE PILAR OU VIGA DE ESTRUTURA CONVENCIONAL DE CONCRETO ARMADO UTILIZANDO AÇO CA-50 DE 32,0 MM. AF_06/2022 | KG | 8.71 | 23% | 10.71 | SINAPI | ARMAÇÃO PARA ESTRUTURAS DE CONCRETO ARMADO | SERVIÇOS DIVERSOS - ARMAÇÃO PARA ESTRUTURAS DE CONCRETO ARMADO
S-92760 | ARMAÇÃO DE PILAR OU VIGA DE ESTRUTURA CONVENCIONAL DE CONCRETO ARMADO UTILIZANDO AÇO CA-50 DE 6,3 MM - MONTAGEM. AF_06/2022 | KG | 12.23 | 23% | 15.04 | SINAPI | ARMAÇÃO PARA ESTRUTURAS DE CONCRETO ARMADO | SERVIÇOS DIVERSOS - ARMAÇÃO PARA ESTRUTURAS DE CONCRETO ARMADO
S-92761 | ARMAÇÃO DE PILAR OU VIGA DE ESTRUTURA CONVENCIONAL DE CONCRETO ARMADO UTILIZANDO AÇO CA-50 DE 8,0 MM - MONTAGEM. AF_06/2022 | KG | 10.96 | 23% | 13.48 | SINAPI | ARMAÇÃO PARA ESTRUTURAS DE CONCRETO ARMADO | SERVIÇOS DIVERSOS - ARMAÇÃO PARA ESTRUTURAS DE CONCRETO ARMADO
S-92759 | ARMAÇÃO DE PILAR OU VIGA DE ESTRUTURA CONVENCIONAL DE CONCRETO ARMADO UTILIZANDO AÇO CA-60 DE 5,0 MM - MONTAGEM. AF_06/2022 | KG | 13.81 | 23% | 16.99 | SINAPI | ARMAÇÃO PARA ESTRUTURAS DE CONCRETO ARMADO | SERVIÇOS DIVERSOS - ARMAÇÃO PARA ESTRUTURAS DE CONCRETO ARMADO
S-104108 | ARMAÇÃO DE PILAR OU VIGA DE ESTRUTURA DE CONCRETO ARMADO EMBUTIDA EM ALVENARIA DE VEDAÇÃO UTILIZANDO AÇO CA-50 DE 10,0 MM - MONTAGEM. AF_06/2022 | KG | 11.79 | 23% | 14.5 | SINAPI | ARMAÇÃO PARA ESTRUTURAS DE CONCRETO ARMADO | SERVIÇOS DIVERSOS - ARMAÇÃO PARA ESTRUTURAS DE CONCRETO ARMADO
S-104107 | ARMAÇÃO DE PILAR OU VIGA DE ESTRUTURA DE CONCRETO ARMADO EMBUTIDA EM ALVENARIA DE VEDAÇÃO UTILIZANDO AÇO CA-50 DE 12,5 MM - MONTAGEM. AF_06/2022 | KG | 9.81 | 23% | 12.07 | SINAPI | ARMAÇÃO PARA ESTRUTURAS DE CONCRETO ARMADO | SERVIÇOS DIVERSOS - ARMAÇÃO PARA ESTRUTURAS DE CONCRETO ARMADO
S-104106 | ARMAÇÃO DE PILAR OU VIGA DE ESTRUTURA DE CONCRETO ARMADO EMBUTIDA EM ALVENARIA DE VEDAÇÃO UTILIZANDO AÇO CA-50 DE 16,0 MM - MONTAGEM. AF_06/2022 | KG | 8.93 | 23% | 10.98 | SINAPI | ARMAÇÃO PARA ESTRUTURAS DE CONCRETO ARMADO | SERVIÇOS DIVERSOS - ARMAÇÃO PARA ESTRUTURAS DE CONCRETO ARMADO
S-104110 | ARMAÇÃO DE PILAR OU VIGA DE ESTRUTURA DE CONCRETO ARMADO EMBUTIDA EM ALVENARIA DE VEDAÇÃO UTILIZANDO AÇO CA-50 DE 6,3 MM - MONTAGEM. AF_06/2022 | KG | 18.32 | 23% | 22.53 | SINAPI | ARMAÇÃO PARA ESTRUTURAS DE CONCRETO ARMADO | SERVIÇOS DIVERSOS - ARMAÇÃO PARA ESTRUTURAS DE CONCRETO ARMADO
S-104109 | ARMAÇÃO DE PILAR OU VIGA DE ESTRUTURA DE CONCRETO ARMADO EMBUTIDA EM ALVENARIA DE VEDAÇÃO UTILIZANDO AÇO CA-50 DE 8,0 MM - MONTAGEM. AF_06/2022 | KG | 15.29 | 23% | 18.81 | SINAPI | ARMAÇÃO PARA ESTRUTURAS DE CONCRETO ARMADO | SERVIÇOS DIVERSOS - ARMAÇÃO PARA ESTRUTURAS DE CONCRETO ARMADO
S-104111 | ARMAÇÃO DE PILAR OU VIGA DE ESTRUTURA DE CONCRETO ARMADO EMBUTIDA EM ALVENARIA DE VEDAÇÃO UTILIZANDO AÇO CA-60 DE 5,0 MM - MONTAGEM. AF_06/2022 | KG | 22.07 | 23% | 27.15 | SINAPI | ARMAÇÃO PARA ESTRUTURAS DE CONCRETO ARMADO | SERVIÇOS DIVERSOS - ARMAÇÃO PARA ESTRUTURAS DE CONCRETO ARMADO
S-92884 | ARMAÇÃO UTILIZANDO AÇO CA-25 DE 10,0 MM - MONTAGEM. AF_06/2022 | KG | 10.71 | 23% | 13.17 | SINAPI | ARMAÇÃO PARA ESTRUTURAS DE CONCRETO ARMADO | SERVIÇOS DIVERSOS - ARMAÇÃO PARA ESTRUTURAS DE CONCRETO ARMADO
S-92885 | ARMAÇÃO UTILIZANDO AÇO CA-25 DE 12,5 MM - MONTAGEM. AF_06/2022 | KG | 9.88 | 23% | 12.15 | SINAPI | ARMAÇÃO PARA ESTRUTURAS DE CONCRETO ARMADO | SERVIÇOS DIVERSOS - ARMAÇÃO PARA ESTRUTURAS DE CONCRETO ARMADO
S-92886 | ARMAÇÃO UTILIZANDO AÇO CA-25 DE 16,0 MM - MONTAGEM. AF_06/2022 | KG | 9.2 | 23% | 11.32 | SINAPI | ARMAÇÃO PARA ESTRUTURAS DE CONCRETO ARMADO | SERVIÇOS DIVERSOS - ARMAÇÃO PARA ESTRUTURAS DE CONCRETO ARMADO
S-92887 | ARMAÇÃO UTILIZANDO AÇO CA-25 DE 20,0 MM - MONTAGEM. AF_06/2022 | KG | 8.95 | 23% | 11.01 | SINAPI | ARMAÇÃO PARA ESTRUTURAS DE CONCRETO ARMADO | SERVIÇOS DIVERSOS - ARMAÇÃO PARA ESTRUTURAS DE CONCRETO ARMADO
S-92888 | ARMAÇÃO UTILIZANDO AÇO CA-25 DE 25,0 MM - MONTAGEM. AF_06/2022 | KG | 8.6 | 23% | 10.58 | SINAPI | ARMAÇÃO PARA ESTRUTURAS DE CONCRETO ARMADO | SERVIÇOS DIVERSOS - ARMAÇÃO PARA ESTRUTURAS DE CONCRETO ARMADO
S-92882 | ARMAÇÃO UTILIZANDO AÇO CA-25 DE 6,3 MM - MONTAGEM. AF_06/2022 | KG | 12.66 | 23% | 15.57 | SINAPI | ARMAÇÃO PARA ESTRUTURAS DE CONCRETO ARMADO | SERVIÇOS DIVERSOS - ARMAÇÃO PARA ESTRUTURAS DE CONCRETO ARMADO
S-92883 | ARMAÇÃO UTILIZANDO AÇO CA-25 DE 8,0 MM - MONTAGEM. AF_06/2022 | KG | 11.09 | 23% | 13.64 | SINAPI | ARMAÇÃO PARA ESTRUTURAS DE CONCRETO ARMADO | SERVIÇOS DIVERSOS - ARMAÇÃO PARA ESTRUTURAS DE CONCRETO ARMADO
S-92877 | CORTE E DOBRA DE AÇO CA-25, DIÂMETRO DE 10,0 MM. AF_06/2022 | KG | 7.92 | 23% | 9.74 | SINAPI | ARMAÇÃO PARA ESTRUTURAS DE CONCRETO ARMADO | SERVIÇOS DIVERSOS - ARMAÇÃO PARA ESTRUTURAS DE CONCRETO ARMADO
S-92878 | CORTE E DOBRA DE AÇO CA-25, DIÂMETRO DE 12,5 MM. AF_06/2022 | KG | 7.7 | 23% | 9.47 | SINAPI | ARMAÇÃO PARA ESTRUTURAS DE CONCRETO ARMADO | SERVIÇOS DIVERSOS - ARMAÇÃO PARA ESTRUTURAS DE CONCRETO ARMADO
S-92879 | CORTE E DOBRA DE AÇO CA-25, DIÂMETRO DE 16,0 MM. AF_06/2022 | KG | 7.56 | 23% | 9.3 | SINAPI | ARMAÇÃO PARA ESTRUTURAS DE CONCRETO ARMADO | SERVIÇOS DIVERSOS - ARMAÇÃO PARA ESTRUTURAS DE CONCRETO ARMADO
S-92880 | CORTE E DOBRA DE AÇO CA-25, DIÂMETRO DE 20,0 MM. AF_06/2022 | KG | 7.7 | 23% | 9.47 | SINAPI | ARMAÇÃO PARA ESTRUTURAS DE CONCRETO ARMADO | SERVIÇOS DIVERSOS - ARMAÇÃO PARA ESTRUTURAS DE CONCRETO ARMADO
S-92881 | CORTE E DOBRA DE AÇO CA-25, DIÂMETRO DE 25,0 MM. AF_06/2022 | KG | 7.66 | 23% | 9.42 | SINAPI | ARMAÇÃO PARA ESTRUTURAS DE CONCRETO ARMADO | SERVIÇOS DIVERSOS - ARMAÇÃO PARA ESTRUTURAS DE CONCRETO ARMADO
S-92875 | CORTE E DOBRA DE AÇO CA-25, DIÂMETRO DE 6,3 MM. AF_06/2022 | KG | 8.06 | 23% | 9.91 | SINAPI | ARMAÇÃO PARA ESTRUTURAS DE CONCRETO ARMADO | SERVIÇOS DIVERSOS - ARMAÇÃO PARA ESTRUTURAS DE CONCRETO ARMADO
S-92876 | CORTE E DOBRA DE AÇO CA-25, DIÂMETRO DE 8,0 MM. AF_06/2022 | KG | 7.52 | 23% | 9.25 | SINAPI | ARMAÇÃO PARA ESTRUTURAS DE CONCRETO ARMADO | SERVIÇOS DIVERSOS - ARMAÇÃO PARA ESTRUTURAS DE CONCRETO ARMADO
S-92803 | CORTE E DOBRA DE AÇO CA-50, DIÂMETRO DE 10,0 MM. AF_06/2022 | KG | 7.26 | 23% | 8.93 | SINAPI | ARMAÇÃO PARA ESTRUTURAS DE CONCRETO ARMADO | SERVIÇOS DIVERSOS - ARMAÇÃO PARA ESTRUTURAS DE CONCRETO ARMADO
S-92804 | CORTE E DOBRA DE AÇO CA-50, DIÂMETRO DE 12,5 MM. AF_06/2022 | KG | 6.17 | 23% | 7.59 | SINAPI | ARMAÇÃO PARA ESTRUTURAS DE CONCRETO ARMADO | SERVIÇOS DIVERSOS - ARMAÇÃO PARA ESTRUTURAS DE CONCRETO ARMADO
S-92805 | CORTE E DOBRA DE AÇO CA-50, DIÂMETRO DE 16,0 MM. AF_06/2022 | KG | 6.07 | 23% | 7.47 | SINAPI | ARMAÇÃO PARA ESTRUTURAS DE CONCRETO ARMADO | SERVIÇOS DIVERSOS - ARMAÇÃO PARA ESTRUTURAS DE CONCRETO ARMADO
S-92806 | CORTE E DOBRA DE AÇO CA-50, DIÂMETRO DE 20,0 MM. AF_06/2022 | KG | 7.13 | 23% | 8.77 | SINAPI | ARMAÇÃO PARA ESTRUTURAS DE CONCRETO ARMADO | SERVIÇOS DIVERSOS - ARMAÇÃO PARA ESTRUTURAS DE CONCRETO ARMADO
S-92798 | CORTE E DOBRA DE AÇO CA-50, DIÂMETRO DE 25,0 MM. AF_06/2022 | KG | 7.12 | 23% | 8.76 | SINAPI | ARMAÇÃO PARA ESTRUTURAS DE CONCRETO ARMADO | SERVIÇOS DIVERSOS - ARMAÇÃO PARA ESTRUTURAS DE CONCRETO ARMADO
S-95448 | CORTE E DOBRA DE AÇO CA-50, DIÂMETRO DE 32 MM. AF_06/2022 | KG | 7.81 | 23% | 9.61 | SINAPI | ARMAÇÃO PARA ESTRUTURAS DE CONCRETO ARMADO | SERVIÇOS DIVERSOS - ARMAÇÃO PARA ESTRUTURAS DE CONCRETO ARMADO
S-92801 | CORTE E DOBRA DE AÇO CA-50, DIÂMETRO DE 6,3 MM. AF_06/2022 | KG | 8.27 | 23% | 10.17 | SINAPI | ARMAÇÃO PARA ESTRUTURAS DE CONCRETO ARMADO | SERVIÇOS DIVERSOS - ARMAÇÃO PARA ESTRUTURAS DE CONCRETO ARMADO
S-92802 | CORTE E DOBRA DE AÇO CA-50, DIÂMETRO DE 8,0 MM. AF_06/2022 | KG | 7.98 | 23% | 9.82 | SINAPI | ARMAÇÃO PARA ESTRUTURAS DE CONCRETO ARMADO | SERVIÇOS DIVERSOS - ARMAÇÃO PARA ESTRUTURAS DE CONCRETO ARMADO
S-92799 | CORTE E DOBRA DE AÇO CA-60, DIÂMETRO DE 4,2 MM. AF_06/2022 | KG | 10.1 | 23% | 12.42 | SINAPI | ARMAÇÃO PARA ESTRUTURAS DE CONCRETO ARMADO | SERVIÇOS DIVERSOS - ARMAÇÃO PARA ESTRUTURAS DE CONCRETO ARMADO
S-92800 | CORTE E DOBRA DE AÇO CA-60, DIÂMETRO DE 5,0 MM. AF_06/2022 | KG | 8.67 | 23% | 10.66 | SINAPI | ARMAÇÃO PARA ESTRUTURAS DE CONCRETO ARMADO | SERVIÇOS DIVERSOS - ARMAÇÃO PARA ESTRUTURAS DE CONCRETO ARMADO
S-95605 | ARRASAMENTO MECANICO DE ESTACA DE CONCRETO ARMADO, DIAMETROS DE 101 CM A 150 CM. AF_05/2021 | UN | 189.25 | 23% | 232.78 | SINAPI | ARRASAMENTO DE ESTACAS | SERVIÇOS DIVERSOS - ARRASAMENTO DE ESTACAS
S-95602 | ARRASAMENTO MECANICO DE ESTACA DE CONCRETO ARMADO, DIAMETROS DE 41 CM A 60 CM. AF_05/2021 | UN | 38.93 | 23% | 47.88 | SINAPI | ARRASAMENTO DE ESTACAS | SERVIÇOS DIVERSOS - ARRASAMENTO DE ESTACAS
S-95603 | ARRASAMENTO MECANICO DE ESTACA DE CONCRETO ARMADO, DIAMETROS DE 61 CM A 80 CM. AF_05/2021 | UN | 66.41 | 23% | 81.68 | SINAPI | ARRASAMENTO DE ESTACAS | SERVIÇOS DIVERSOS - ARRASAMENTO DE ESTACAS
S-95604 | ARRASAMENTO MECANICO DE ESTACA DE CONCRETO ARMADO, DIAMETROS DE 81 CM A 100 CM. AF_05/2021 | UN | 103.06 | 23% | 126.76 | SINAPI | ARRASAMENTO DE ESTACAS | SERVIÇOS DIVERSOS - ARRASAMENTO DE ESTACAS
S-95601 | ARRASAMENTO MECANICO DE ESTACA DE CONCRETO ARMADO, DIAMETROS DE ATÉ 40 CM. AF_05/2021 | UN | 24.32 | 23% | 29.91 | SINAPI | ARRASAMENTO DE ESTACAS | SERVIÇOS DIVERSOS - ARRASAMENTO DE ESTACAS
S-102521 | ARRASAMENTO MECÂNICO DE ESTACA BARRETE DE CONCRETO ARMADO, SEÇÃO DE 0,40 X 2,50 M. AF_05/2021 | UN | 156.12 | 23% | 192.03 | SINAPI | ARRASAMENTO DE ESTACAS | SERVIÇOS DIVERSOS - ARRASAMENTO DE ESTACAS
S-102522 | ARRASAMENTO MECÂNICO DE ESTACA BARRETE DE CONCRETO ARMADO, SEÇÃO DE 0,60 X 2,50 M. AF_05/2021 | UN | 229.04 | 23% | 281.72 | SINAPI | ARRASAMENTO DE ESTACAS | SERVIÇOS DIVERSOS - ARRASAMENTO DE ESTACAS
S-102523 | ARRASAMENTO MECÂNICO DE ESTACA BARRETE DE CONCRETO ARMADO, SEÇÃO DE 0,80 X 2,50 M. AF_05/2021 | UN | 301.94 | 23% | 371.39 | SINAPI | ARRASAMENTO DE ESTACAS | SERVIÇOS DIVERSOS - ARRASAMENTO DE ESTACAS
S-95608 | ARRASAMENTO MECÂNICO DE ESTACA METÁLICA, PERFIL LAMINADO TIPO H - FAMÍLIA 250. AF_05/2021 | UN | 42.02 | 23% | 51.68 | SINAPI | ARRASAMENTO DE ESTACAS | SERVIÇOS DIVERSOS - ARRASAMENTO DE ESTACAS
S-95609 | ARRASAMENTO MECÂNICO DE ESTACA METÁLICA, PERFIL LAMINADO TIPO H - FAMÍLIA 310. AF_05/2021 | UN | 53.3 | 23% | 65.56 | SINAPI | ARRASAMENTO DE ESTACAS | SERVIÇOS DIVERSOS - ARRASAMENTO DE ESTACAS
S-95607 | ARRASAMENTO MECÂNICO DE ESTACA METÁLICA, PERFIL LAMINADO TIPO I FAMÍLIA 250. AF_05/2021 | UN | 28.97 | 23% | 35.63 | SINAPI | ARRASAMENTO DE ESTACAS | SERVIÇOS DIVERSOS - ARRASAMENTO DE ESTACAS
S-95996 | EXECUÇÃO DE PAVIMENTO COM APLICAÇÃO DE CONCRETO ASFÁLTICO, CAMADA DE BINDER - EXCLUSIVE CARGA E TRANSPORTE. AF_11/2019 | M3 | 1287.55 | 23% | 1583.69 | SINAPI | ASFALTO | SERVIÇOS DIVERSOS - ASFALTO
S-95995 | EXECUÇÃO DE PAVIMENTO COM APLICAÇÃO DE CONCRETO ASFÁLTICO, CAMADA DE ROLAMENTO - EXCLUSIVE CARGA E TRANSPORTE. AF_11/2019 | M3 | 1493.28 | 23% | 1836.73 | SINAPI | ASFALTO | SERVIÇOS DIVERSOS - ASFALTO
S-96001 | FRESAGEM DE PAVIMENTO ASFÁLTICO (PROFUNDIDADE ATÉ 5,0 CM) - EXCLUSIVE TRANSPORTE. AF_11/2019 | M2 | 7.46 | 23% | 9.18 | SINAPI | ASFALTO | SERVIÇOS DIVERSOS - ASFALTO
S-94880 | ASSENTAMENTO DE TUBO DE PEAD CORRUGADO DE DUPLA PAREDE PARA REDE COLETORA DE ESGOTO, DN 1000 MM, JUNTA ELÁSTICA INTEGRADA (NÃO INCLUI FORNECIMENTO). AF_01/2021 | M | 50.26 | 23% | 61.82 | SINAPI | ASSENTAMENTO DE TUBOS DE ESGOTO EM PVC E PEAD | SERVIÇOS DIVERSOS - ASSENTAMENTO DE TUBOS DE ESGOTO EM PVC E PEAD
S-94882 | ASSENTAMENTO DE TUBO DE PEAD CORRUGADO DE DUPLA PAREDE PARA REDE COLETORA DE ESGOTO, DN 1200 MM, JUNTA ELÁSTICA INTEGRADA (NÃO INCLUI FORNECIMENTO). AF_01/2021 | M | 58.65 | 23% | 72.14 | SINAPI | ASSENTAMENTO DE TUBOS DE ESGOTO EM PVC E PEAD | SERVIÇOS DIVERSOS - ASSENTAMENTO DE TUBOS DE ESGOTO EM PVC E PEAD
S-94884 | ASSENTAMENTO DE TUBO DE PEAD CORRUGADO DE DUPLA PAREDE PARA REDE COLETORA DE ESGOTO, DN 1500 MM, JUNTA ELÁSTICA INTEGRADA (NÃO INCLUI FORNECIMENTO). AF_01/2021 | M | 75.65 | 23% | 93.05 | SINAPI | ASSENTAMENTO DE TUBOS DE ESGOTO EM PVC E PEAD | SERVIÇOS DIVERSOS - ASSENTAMENTO DE TUBOS DE ESGOTO EM PVC E PEAD
S-94870 | ASSENTAMENTO DE TUBO DE PEAD CORRUGADO DE DUPLA PAREDE PARA REDE COLETORA DE ESGOTO, DN 250 MM, JUNTA ELÁSTICA INTEGRADA (NÃO INCLUI FORNECIMENTO). AF_01/2021 | M | 2.19 | 23% | 2.69 | SINAPI | ASSENTAMENTO DE TUBOS DE ESGOTO EM PVC E PEAD | SERVIÇOS DIVERSOS - ASSENTAMENTO DE TUBOS DE ESGOTO EM PVC E PEAD
S-94872 | ASSENTAMENTO DE TUBO DE PEAD CORRUGADO DE DUPLA PAREDE PARA REDE COLETORA DE ESGOTO, DN 300 MM, JUNTA ELÁSTICA INTEGRADA (NÃO INCLUI FORNECIMENTO). AF_01/2021 | M | 3.22 | 23% | 3.96 | SINAPI | ASSENTAMENTO DE TUBOS DE ESGOTO EM PVC E PEAD | SERVIÇOS DIVERSOS - ASSENTAMENTO DE TUBOS DE ESGOTO EM PVC E PEAD
S-90746 | ASSENTAMENTO DE TUBO DE PEAD CORRUGADO DE DUPLA PAREDE PARA REDE COLETORA DE ESGOTO, DN 450 MM, JUNTA ELÁSTICA INTEGRADA (NÃO INCLUI FORNECIMENTO). AF_01/2021 | M | 5.09 | 23% | 6.26 | SINAPI | ASSENTAMENTO DE TUBOS DE ESGOTO EM PVC E PEAD | SERVIÇOS DIVERSOS - ASSENTAMENTO DE TUBOS DE ESGOTO EM PVC E PEAD
S-90747 | ASSENTAMENTO DE TUBO DE PEAD CORRUGADO DE DUPLA PAREDE PARA REDE COLETORA DE ESGOTO, DN 600 MM, JUNTA ELÁSTICA INTEGRADA (NÃO INCLUI FORNECIMENTO). AF_01/2021 | M | 20.7 | 23% | 25.46 | SINAPI | ASSENTAMENTO DE TUBOS DE ESGOTO EM PVC E PEAD | SERVIÇOS DIVERSOS - ASSENTAMENTO DE TUBOS DE ESGOTO EM PVC E PEAD
S-94876 | ASSENTAMENTO DE TUBO DE PEAD CORRUGADO DE DUPLA PAREDE PARA REDE COLETORA DE ESGOTO, DN 800 MM, JUNTA ELÁSTICA INTEGRADA (NÃO INCLUI FORNECIMENTO). AF_01/2021 | M | 33.95 | 23% | 41.76 | SINAPI | ASSENTAMENTO DE TUBOS DE ESGOTO EM PVC E PEAD | SERVIÇOS DIVERSOS - ASSENTAMENTO DE TUBOS DE ESGOTO EM PVC E PEAD
S-94878 | ASSENTAMENTO DE TUBO DE PEAD CORRUGADO DE DUPLA PAREDE PARA REDE COLETORA DE ESGOTO, DN 900 MM, JUNTA ELÁSTICA INTEGRADA (NÃO INCLUI FORNECIMENTO). AF_01/2021 | M | 39.39 | 23% | 48.45 | SINAPI | ASSENTAMENTO DE TUBOS DE ESGOTO EM PVC E PEAD | SERVIÇOS DIVERSOS - ASSENTAMENTO DE TUBOS DE ESGOTO EM PVC E PEAD
S-90740 | ASSENTAMENTO DE TUBO DE PVC CORRUGADO DE DUPLA PAREDE PARA REDE COLETORA DE ESGOTO, DN 150 MM, JUNTA ELÁSTICA (NÃO INCLUI FORNECIMENTO). AF_01/2021 | M | 6.21 | 23% | 7.64 | SINAPI | ASSENTAMENTO DE TUBOS DE ESGOTO EM PVC E PEAD | SERVIÇOS DIVERSOS - ASSENTAMENTO DE TUBOS DE ESGOTO EM PVC E PEAD
S-90741 | ASSENTAMENTO DE TUBO DE PVC CORRUGADO DE DUPLA PAREDE PARA REDE COLETORA DE ESGOTO, DN 200 MM, JUNTA ELÁSTICA (NÃO INCLUI FORNECIMENTO). AF_01/2021 | M | 7.07 | 23% | 8.7 | SINAPI | ASSENTAMENTO DE TUBOS DE ESGOTO EM PVC E PEAD | SERVIÇOS DIVERSOS - ASSENTAMENTO DE TUBOS DE ESGOTO EM PVC E PEAD
S-90742 | ASSENTAMENTO DE TUBO DE PVC CORRUGADO DE DUPLA PAREDE PARA REDE COLETORA DE ESGOTO, DN 250 MM, JUNTA ELÁSTICA (NÃO INCLUI FORNECIMENTO). AF_01/2021 | M | 7.95 | 23% | 9.78 | SINAPI | ASSENTAMENTO DE TUBOS DE ESGOTO EM PVC E PEAD | SERVIÇOS DIVERSOS - ASSENTAMENTO DE TUBOS DE ESGOTO EM PVC E PEAD
S-90743 | ASSENTAMENTO DE TUBO DE PVC CORRUGADO DE DUPLA PAREDE PARA REDE COLETORA DE ESGOTO, DN 300 MM, JUNTA ELÁSTICA (NÃO INCLUI FORNECIMENTO). AF_01/2021 | M | 8.82 | 23% | 10.85 | SINAPI | ASSENTAMENTO DE TUBOS DE ESGOTO EM PVC E PEAD | SERVIÇOS DIVERSOS - ASSENTAMENTO DE TUBOS DE ESGOTO EM PVC E PEAD
S-90744 | ASSENTAMENTO DE TUBO DE PVC CORRUGADO DE DUPLA PAREDE PARA REDE COLETORA DE ESGOTO, DN 350 MM, JUNTA ELÁSTICA (NÃO INCLUI FORNECIMENTO). AF_01/2021 | M | 9.69 | 23% | 11.92 | SINAPI | ASSENTAMENTO DE TUBOS DE ESGOTO EM PVC E PEAD | SERVIÇOS DIVERSOS - ASSENTAMENTO DE TUBOS DE ESGOTO EM PVC E PEAD
S-90745 | ASSENTAMENTO DE TUBO DE PVC CORRUGADO DE DUPLA PAREDE PARA REDE COLETORA DE ESGOTO, DN 400 MM, JUNTA ELÁSTICA (NÃO INCLUI FORNECIMENTO). AF_01/2021 | M | 12.8 | 23% | 15.74 | SINAPI | ASSENTAMENTO DE TUBOS DE ESGOTO EM PVC E PEAD | SERVIÇOS DIVERSOS - ASSENTAMENTO DE TUBOS DE ESGOTO EM PVC E PEAD
S-90733 | ASSENTAMENTO DE TUBO DE PVC PARA REDE COLETORA DE ESGOTO DE PAREDE MACIÇA, DN 100 MM, JUNTA ELÁSTICA (NÃO INCLUI FORNECIMENTO). AF_01/2021 | M | 4.71 | 23% | 5.79 | SINAPI | ASSENTAMENTO DE TUBOS DE ESGOTO EM PVC E PEAD | SERVIÇOS DIVERSOS - ASSENTAMENTO DE TUBOS DE ESGOTO EM PVC E PEAD
S-90734 | ASSENTAMENTO DE TUBO DE PVC PARA REDE COLETORA DE ESGOTO DE PAREDE MACIÇA, DN 150 MM, JUNTA ELÁSTICA, (NÃO INCLUI FORNECIMENTO). AF_01/2021 | M | 5.58 | 23% | 6.86 | SINAPI | ASSENTAMENTO DE TUBOS DE ESGOTO EM PVC E PEAD | SERVIÇOS DIVERSOS - ASSENTAMENTO DE TUBOS DE ESGOTO EM PVC E PEAD
S-90735 | ASSENTAMENTO DE TUBO DE PVC PARA REDE COLETORA DE ESGOTO DE PAREDE MACIÇA, DN 200 MM, JUNTA ELÁSTICA (NÃO INCLUI FORNECIMENTO). AF_01/2021 | M | 6.44 | 23% | 7.92 | SINAPI | ASSENTAMENTO DE TUBOS DE ESGOTO EM PVC E PEAD | SERVIÇOS DIVERSOS - ASSENTAMENTO DE TUBOS DE ESGOTO EM PVC E PEAD
S-90736 | ASSENTAMENTO DE TUBO DE PVC PARA REDE COLETORA DE ESGOTO DE PAREDE MACIÇA, DN 250 MM, JUNTA ELÁSTICA (NÃO INCLUI FORNECIMENTO). AF_01/2021 | M | 7.31 | 23% | 8.99 | SINAPI | ASSENTAMENTO DE TUBOS DE ESGOTO EM PVC E PEAD | SERVIÇOS DIVERSOS - ASSENTAMENTO DE TUBOS DE ESGOTO EM PVC E PEAD
S-90737 | ASSENTAMENTO DE TUBO DE PVC PARA REDE COLETORA DE ESGOTO DE PAREDE MACIÇA, DN 300 MM, JUNTA ELÁSTICA (NÃO INCLUI FORNECIMENTO). AF_01/2021 | M | 8.18 | 23% | 10.06 | SINAPI | ASSENTAMENTO DE TUBOS DE ESGOTO EM PVC E PEAD | SERVIÇOS DIVERSOS - ASSENTAMENTO DE TUBOS DE ESGOTO EM PVC E PEAD
S-90738 | ASSENTAMENTO DE TUBO DE PVC PARA REDE COLETORA DE ESGOTO DE PAREDE MACIÇA, DN 350 MM, JUNTA ELÁSTICA (NÃO INCLUI FORNECIMENTO). AF_01/2021 | M | 9.05 | 23% | 11.13 | SINAPI | ASSENTAMENTO DE TUBOS DE ESGOTO EM PVC E PEAD | SERVIÇOS DIVERSOS - ASSENTAMENTO DE TUBOS DE ESGOTO EM PVC E PEAD
S-90739 | ASSENTAMENTO DE TUBO DE PVC PARA REDE COLETORA DE ESGOTO DE PAREDE MACIÇA, DN 400 MM, JUNTA ELÁSTICA (NÃO INCLUI FORNECIMENTO). AF_01/2021 | M | 11.47 | 23% | 14.11 | SINAPI | ASSENTAMENTO DE TUBOS DE ESGOTO EM PVC E PEAD | SERVIÇOS DIVERSOS - ASSENTAMENTO DE TUBOS DE ESGOTO EM PVC E PEAD
S-90724 | JUNTA ARGAMASSADA ENTRE TUBO DN 100 MM E O POÇO DE VISITA/ CAIXA DE CONCRETO OU ALVENARIA EM REDES DE ESGOTO. AF_01/2021 | UN | 33.01 | 23% | 40.6 | SINAPI | ASSENTAMENTO DE TUBOS DE ESGOTO EM PVC E PEAD | SERVIÇOS DIVERSOS - ASSENTAMENTO DE TUBOS DE ESGOTO EM PVC E PEAD
S-102267 | JUNTA ARGAMASSADA ENTRE TUBO DN 1000 MM E O POÇO DE VISITA/ CAIXA DE CONCRETO OU ALVENARIA EM REDES DE ESGOTO. AF_01/2021 | UN | 176.41 | 23% | 216.98 | SINAPI | ASSENTAMENTO DE TUBOS DE ESGOTO EM PVC E PEAD | SERVIÇOS DIVERSOS - ASSENTAMENTO DE TUBOS DE ESGOTO EM PVC E PEAD
S-102268 | JUNTA ARGAMASSADA ENTRE TUBO DN 1200 MM E O POÇO DE VISITA/ CAIXA DE CONCRETO OU ALVENARIA EM REDES DE ESGOTO. AF_01/2021 | UN | 199.02 | 23% | 244.79 | SINAPI | ASSENTAMENTO DE TUBOS DE ESGOTO EM PVC E PEAD | SERVIÇOS DIVERSOS - ASSENTAMENTO DE TUBOS DE ESGOTO EM PVC E PEAD
S-90725 | JUNTA ARGAMASSADA ENTRE TUBO DN 150 MM E O POÇO DE VISITA/ CAIXA DE CONCRETO OU ALVENARIA EM REDES DE ESGOTO. AF_01/2021 | UN | 40.55 | 23% | 49.88 | SINAPI | ASSENTAMENTO DE TUBOS DE ESGOTO EM PVC E PEAD | SERVIÇOS DIVERSOS - ASSENTAMENTO DE TUBOS DE ESGOTO EM PVC E PEAD
S-102269 | JUNTA ARGAMASSADA ENTRE TUBO DN 1500 MM E O POÇO DE VISITA/ CAIXA DE CONCRETO OU ALVENARIA EM REDES DE ESGOTO. AF_01/2021 | UN | 244.27 | 23% | 300.45 | SINAPI | ASSENTAMENTO DE TUBOS DE ESGOTO EM PVC E PEAD | SERVIÇOS DIVERSOS - ASSENTAMENTO DE TUBOS DE ESGOTO EM PVC E PEAD
S-90726 | JUNTA ARGAMASSADA ENTRE TUBO DN 200 MM E O POÇO/ CAIXA DE CONCRETO OU ALVENARIA EM REDES DE ESGOTO. AF_01/2021 | UN | 48.15 | 23% | 59.22 | SINAPI | ASSENTAMENTO DE TUBOS DE ESGOTO EM PVC E PEAD | SERVIÇOS DIVERSOS - ASSENTAMENTO DE TUBOS DE ESGOTO EM PVC E PEAD
S-90727 | JUNTA ARGAMASSADA ENTRE TUBO DN 250 MM E O POÇO DE VISITA/ CAIXA DE CONCRETO OU ALVENARIA EM REDES DE ESGOTO. AF_01/2021 | UN | 55.7 | 23% | 68.51 | SINAPI | ASSENTAMENTO DE TUBOS DE ESGOTO EM PVC E PEAD | SERVIÇOS DIVERSOS - ASSENTAMENTO DE TUBOS DE ESGOTO EM PVC E PEAD
S-90728 | JUNTA ARGAMASSADA ENTRE TUBO DN 300 MM E O POÇO DE VISITA/ CAIXA DE CONCRETO OU ALVENARIA EM REDES DE ESGOTO. AF_01/2021 | UN | 63.24 | 23% | 77.79 | SINAPI | ASSENTAMENTO DE TUBOS DE ESGOTO EM PVC E PEAD | SERVIÇOS DIVERSOS - ASSENTAMENTO DE TUBOS DE ESGOTO EM PVC E PEAD
S-90729 | JUNTA ARGAMASSADA ENTRE TUBO DN 350 MM E O POÇO DE VISITA/ CAIXA DE CONCRETO OU ALVENARIA EM REDES DE ESGOTO. AF_01/2021 | UN | 70.78 | 23% | 87.06 | SINAPI | ASSENTAMENTO DE TUBOS DE ESGOTO EM PVC E PEAD | SERVIÇOS DIVERSOS - ASSENTAMENTO DE TUBOS DE ESGOTO EM PVC E PEAD
S-90730 | JUNTA ARGAMASSADA ENTRE TUBO DN 400 MM E O POÇO DE VISITA/ CAIXA DE CONCRETO OU ALVENARIA EM REDES DE ESGOTO. AF_01/2021 | UN | 78.31 | 23% | 96.32 | SINAPI | ASSENTAMENTO DE TUBOS DE ESGOTO EM PVC E PEAD | SERVIÇOS DIVERSOS - ASSENTAMENTO DE TUBOS DE ESGOTO EM PVC E PEAD
S-90731 | JUNTA ARGAMASSADA ENTRE TUBO DN 450 MM E O POÇO DE VISITA/ CAIXA DE CONCRETO OU ALVENARIA EM REDES DE ESGOTO. AF_01/2021 | UN | 85.86 | 23% | 105.61 | SINAPI | ASSENTAMENTO DE TUBOS DE ESGOTO EM PVC E PEAD | SERVIÇOS DIVERSOS - ASSENTAMENTO DE TUBOS DE ESGOTO EM PVC E PEAD
S-90732 | JUNTA ARGAMASSADA ENTRE TUBO DN 600 MM E O POÇO DE VISITA/ CAIXA DE CONCRETO OU ALVENARIA EM REDES DE ESGOTO. AF_01/2021 | UN | 108.48 | 23% | 133.43 | SINAPI | ASSENTAMENTO DE TUBOS DE ESGOTO EM PVC E PEAD | SERVIÇOS DIVERSOS - ASSENTAMENTO DE TUBOS DE ESGOTO EM PVC E PEAD
S-102265 | JUNTA ARGAMASSADA ENTRE TUBO DN 800 MM E O POÇO DE VISITA/ CAIXA DE CONCRETO OU ALVENARIA EM REDES DE ESGOTO. AF_01/2021 | UN | 138.63 | 23% | 170.51 | SINAPI | ASSENTAMENTO DE TUBOS DE ESGOTO EM PVC E PEAD | SERVIÇOS DIVERSOS - ASSENTAMENTO DE TUBOS DE ESGOTO EM PVC E PEAD
S-102266 | JUNTA ARGAMASSADA ENTRE TUBO DN 900 MM E O POÇO DE VISITA/ CAIXA DE CONCRETO OU ALVENARIA EM REDES DE ESGOTO. AF_01/2021 | UN | 153.72 | 23% | 189.08 | SINAPI | ASSENTAMENTO DE TUBOS DE ESGOTO EM PVC E PEAD | SERVIÇOS DIVERSOS - ASSENTAMENTO DE TUBOS DE ESGOTO EM PVC E PEAD
S-94879 | TUBO DE PEAD CORRUGADO DE DUPLA PAREDE PARA REDE COLETORA DE ESGOTO, DN 1000 MM, JUNTA ELÁSTICA INTEGRADA - FORNECIMENTO E ASSENTAMENTO. AF_01/2021 | M | 1781.19 | 23% | 2190.86 | SINAPI | ASSENTAMENTO DE TUBOS DE ESGOTO EM PVC E PEAD | SERVIÇOS DIVERSOS - ASSENTAMENTO DE TUBOS DE ESGOTO EM PVC E PEAD
S-94881 | TUBO DE PEAD CORRUGADO DE DUPLA PAREDE PARA REDE COLETORA DE ESGOTO, DN 1200 MM, JUNTA ELÁSTICA INTEGRADA - FORNECIMENTO E ASSENTAMENTO. AF_01/2021 | M | 2450.91 | 23% | 3014.62 | SINAPI | ASSENTAMENTO DE TUBOS DE ESGOTO EM PVC E PEAD | SERVIÇOS DIVERSOS - ASSENTAMENTO DE TUBOS DE ESGOTO EM PVC E PEAD
S-94869 | TUBO DE PEAD CORRUGADO DE DUPLA PAREDE PARA REDE COLETORA DE ESGOTO, DN 250 MM, JUNTA ELÁSTICA INTEGRADA - FORNECIMENTO E ASSENTAMENTO. AF_01/2021 | M | 125.28 | 23% | 154.09 | SINAPI | ASSENTAMENTO DE TUBOS DE ESGOTO EM PVC E PEAD | SERVIÇOS DIVERSOS - ASSENTAMENTO DE TUBOS DE ESGOTO EM PVC E PEAD
S-94871 | TUBO DE PEAD CORRUGADO DE DUPLA PAREDE PARA REDE COLETORA DE ESGOTO, DN 300 MM, JUNTA ELÁSTICA INTEGRADA - FORNECIMENTO E ASSENTAMENTO. AF_01/2021 | M | 196.06 | 23% | 241.15 | SINAPI | ASSENTAMENTO DE TUBOS DE ESGOTO EM PVC E PEAD | SERVIÇOS DIVERSOS - ASSENTAMENTO DE TUBOS DE ESGOTO EM PVC E PEAD
S-90708 | TUBO DE PEAD CORRUGADO DE DUPLA PAREDE PARA REDE COLETORA DE ESGOTO, DN 600 MM, JUNTA ELÁSTICA INTEGRADA - FORNECIMENTO E ASSENTAMENTO. AF_01/2021 | M | 713.25 | 23% | 877.3 | SINAPI | ASSENTAMENTO DE TUBOS DE ESGOTO EM PVC E PEAD | SERVIÇOS DIVERSOS - ASSENTAMENTO DE TUBOS DE ESGOTO EM PVC E PEAD
S-94875 | TUBO DE PEAD CORRUGADO DE DUPLA PAREDE PARA REDE COLETORA DE ESGOTO, DN 800 MM, JUNTA ELÁSTICA INTEGRADA - FORNECIMENTO E ASSENTAMENTO. AF_01/2021 | M | 1157.58 | 23% | 1423.82 | SINAPI | ASSENTAMENTO DE TUBOS DE ESGOTO EM PVC E PEAD | SERVIÇOS DIVERSOS - ASSENTAMENTO DE TUBOS DE ESGOTO EM PVC E PEAD
S-102264 | TUBO DE PVC BRANCO PARA REDE COLETORA DE ESGOTO CONDOMINIAL DE PAREDE MACIÇA, DN 100 MM, JUNTA ELÁSTICA - FORNECIMENTO E ASSENTAMENTO. AF_01/2021 | M | 22.47 | 23% | 27.64 | SINAPI | ASSENTAMENTO DE TUBOS DE ESGOTO EM PVC E PEAD | SERVIÇOS DIVERSOS - ASSENTAMENTO DE TUBOS DE ESGOTO EM PVC E PEAD
S-90701 | TUBO DE PVC CORRUGADO DE DUPLA PAREDE PARA REDE COLETORA DE ESGOTO, DN 150 MM, JUNTA ELÁSTICA - FORNECIMENTO E ASSENTAMENTO. AF_01/2021 | M | 75.36 | 23% | 92.69 | SINAPI | ASSENTAMENTO DE TUBOS DE ESGOTO EM PVC E PEAD | SERVIÇOS DIVERSOS - ASSENTAMENTO DE TUBOS DE ESGOTO EM PVC E PEAD
S-90702 | TUBO DE PVC CORRUGADO DE DUPLA PAREDE PARA REDE COLETORA DE ESGOTO, DN 200 MM, JUNTA ELÁSTICA - FORNECIMENTO E ASSENTAMENTO. AF_01/2021 | M | 124.13 | 23% | 152.68 | SINAPI | ASSENTAMENTO DE TUBOS DE ESGOTO EM PVC E PEAD | SERVIÇOS DIVERSOS - ASSENTAMENTO DE TUBOS DE ESGOTO EM PVC E PEAD
S-90703 | TUBO DE PVC CORRUGADO DE DUPLA PAREDE PARA REDE COLETORA DE ESGOTO, DN 250 MM, JUNTA ELÁSTICA - FORNECIMENTO E ASSENTAMENTO. AF_01/2021 | M | 193.6 | 23% | 238.13 | SINAPI | ASSENTAMENTO DE TUBOS DE ESGOTO EM PVC E PEAD | SERVIÇOS DIVERSOS - ASSENTAMENTO DE TUBOS DE ESGOTO EM PVC E PEAD
S-90704 | TUBO DE PVC CORRUGADO DE DUPLA PAREDE PARA REDE COLETORA DE ESGOTO, DN 300 MM, JUNTA ELÁSTICA - FORNECIMENTO E ASSENTAMENTO. AF_01/2021 | M | 286.66 | 23% | 352.59 | SINAPI | ASSENTAMENTO DE TUBOS DE ESGOTO EM PVC E PEAD | SERVIÇOS DIVERSOS - ASSENTAMENTO DE TUBOS DE ESGOTO EM PVC E PEAD
S-90705 | TUBO DE PVC CORRUGADO DE DUPLA PAREDE PARA REDE COLETORA DE ESGOTO, DN 350 MM, JUNTA ELÁSTICA - FORNECIMENTO E ASSENTAMENTO. AF_01/2021 | M | 375.04 | 23% | 461.3 | SINAPI | ASSENTAMENTO DE TUBOS DE ESGOTO EM PVC E PEAD | SERVIÇOS DIVERSOS - ASSENTAMENTO DE TUBOS DE ESGOTO EM PVC E PEAD
S-90706 | TUBO DE PVC CORRUGADO DE DUPLA PAREDE PARA REDE COLETORA DE ESGOTO, DN 400 MM, JUNTA ELÁSTICA - FORNECIMENTO E ASSENTAMENTO. AF_01/2021 | M | 495.95 | 23% | 610.02 | SINAPI | ASSENTAMENTO DE TUBOS DE ESGOTO EM PVC E PEAD | SERVIÇOS DIVERSOS - ASSENTAMENTO DE TUBOS DE ESGOTO EM PVC E PEAD
S-90694 | TUBO DE PVC PARA REDE COLETORA DE ESGOTO DE PAREDE MACIÇA, DN 100 MM, JUNTA ELÁSTICA - FORNECIMENTO E ASSENTAMENTO. AF_01/2021 | M | 50.71 | 23% | 62.37 | SINAPI | ASSENTAMENTO DE TUBOS DE ESGOTO EM PVC E PEAD | SERVIÇOS DIVERSOS - ASSENTAMENTO DE TUBOS DE ESGOTO EM PVC E PEAD
S-90695 | TUBO DE PVC PARA REDE COLETORA DE ESGOTO DE PAREDE MACIÇA, DN 150 MM, JUNTA ELÁSTICA - FORNECIMENTO E ASSENTAMENTO. AF_01/2021 | M | 95.67 | 23% | 117.67 | SINAPI | ASSENTAMENTO DE TUBOS DE ESGOTO EM PVC E PEAD | SERVIÇOS DIVERSOS - ASSENTAMENTO DE TUBOS DE ESGOTO EM PVC E PEAD
S-90696 | TUBO DE PVC PARA REDE COLETORA DE ESGOTO DE PAREDE MACIÇA, DN 200 MM, JUNTA ELÁSTICA - FORNECIMENTO E ASSENTAMENTO. AF_01/2021 | M | 159.24 | 23% | 195.87 | SINAPI | ASSENTAMENTO DE TUBOS DE ESGOTO EM PVC E PEAD | SERVIÇOS DIVERSOS - ASSENTAMENTO DE TUBOS DE ESGOTO EM PVC E PEAD
S-90697 | TUBO DE PVC PARA REDE COLETORA DE ESGOTO DE PAREDE MACIÇA, DN 250 MM, JUNTA ELÁSTICA - FORNECIMENTO E ASSENTAMENTO. AF_01/2021 | M | 246.51 | 23% | 303.21 | SINAPI | ASSENTAMENTO DE TUBOS DE ESGOTO EM PVC E PEAD | SERVIÇOS DIVERSOS - ASSENTAMENTO DE TUBOS DE ESGOTO EM PVC E PEAD
S-90698 | TUBO DE PVC PARA REDE COLETORA DE ESGOTO DE PAREDE MACIÇA, DN 300 MM, JUNTA ELÁSTICA, FORNECIMENTO E ASSENTAMENTO. AF_01/2021 | M | 376.17 | 23% | 462.69 | SINAPI | ASSENTAMENTO DE TUBOS DE ESGOTO EM PVC E PEAD | SERVIÇOS DIVERSOS - ASSENTAMENTO DE TUBOS DE ESGOTO EM PVC E PEAD
S-90699 | TUBO DE PVC PARA REDE COLETORA DE ESGOTO DE PAREDE MACIÇA, DN 350 MM, JUNTA ELÁSTICA - FORNECIMENTO E ASSENTAMENTO. AF_01/2021 | M | 528.97 | 23% | 650.63 | SINAPI | ASSENTAMENTO DE TUBOS DE ESGOTO EM PVC E PEAD | SERVIÇOS DIVERSOS - ASSENTAMENTO DE TUBOS DE ESGOTO EM PVC E PEAD
S-90700 | TUBO DE PVC PARA REDE COLETORA DE ESGOTO DE PAREDE MACIÇA, DN 400 MM, JUNTA ELÁSTICA FORNECIMENTO E ASSENTAMENTO. AF_01/2021 | M | 616.96 | 23% | 758.86 | SINAPI | ASSENTAMENTO DE TUBOS DE ESGOTO EM PVC E PEAD | SERVIÇOS DIVERSOS - ASSENTAMENTO DE TUBOS DE ESGOTO EM PVC E PEAD
S-105378 | ASSENTAMENTO DE CONEXÃO 2 ACESSOS ALINHADOS DE FERRO FUNDIDO PARA REDE DE ÁGUA, DN 100, JUNTA ELÁSTICA, INSTALADO EM LOCAL COM NÍVEL ALTO DE INTERFERÊNCIAS (NÃO INCLUI FORNECIMENTO). AF_05/2024 | UN | 14.97 | 23% | 18.41 | SINAPI | ASSENTAMENTO DE TUBOS DE PVC E METÁLICOS EM REDES DE ÁGUA | SERVIÇOS DIVERSOS - ASSENTAMENTO DE TUBOS DE PVC E METÁLICOS EM REDES DE ÁGUA
S-105373 | ASSENTAMENTO DE CONEXÃO 2 ACESSOS ALINHADOS DE FERRO FUNDIDO PARA REDE DE ÁGUA, DN 100, JUNTA ELÁSTICA, INSTALADO EM LOCAL COM NÍVEL BAIXO DE INTERFERÊNCIAS (NÃO INCLUI FORNECIMENTO). AF_05/2024 | UN | 11.69 | 23% | 14.38 | SINAPI | ASSENTAMENTO DE TUBOS DE PVC E METÁLICOS EM REDES DE ÁGUA | SERVIÇOS DIVERSOS - ASSENTAMENTO DE TUBOS DE PVC E METÁLICOS EM REDES DE ÁGUA
S-105380 | ASSENTAMENTO DE CONEXÃO 2 ACESSOS ALINHADOS DE FERRO FUNDIDO PARA REDE DE ÁGUA, DN 1000, JUNTA ELÁSTICA, INSTALADO EM LOCAL COM NÍVEL ALTO DE INTERFERÊNCIAS (NÃO INCLUI FORNECIMENTO). AF_05/2024 | UN | 120.66 | 23% | 148.41 | SINAPI | ASSENTAMENTO DE TUBOS DE PVC E METÁLICOS EM REDES DE ÁGUA | SERVIÇOS DIVERSOS - ASSENTAMENTO DE TUBOS DE PVC E METÁLICOS EM REDES DE ÁGUA
S-105267 | ASSENTAMENTO DE CONEXÃO 2 ACESSOS ALINHADOS DE FERRO FUNDIDO PARA REDE DE ÁGUA, DN 1000, JUNTA ELÁSTICA, INSTALADO EM LOCAL COM NÍVEL BAIXO DE INTERFERÊNCIAS (NÃO INCLUI FORNECIMENTO). AF_05/2024 | UN | 98.37 | 23% | 121 | SINAPI | ASSENTAMENTO DE TUBOS DE PVC E METÁLICOS EM REDES DE ÁGUA | SERVIÇOS DIVERSOS - ASSENTAMENTO DE TUBOS DE PVC E METÁLICOS EM REDES DE ÁGUA
S-105249 | ASSENTAMENTO DE CONEXÃO 2 ACESSOS ALINHADOS DE FERRO FUNDIDO PARA REDE DE ÁGUA, DN 1200, JUNTA ELÁSTICA, INSTALADO EM LOCAL COM NÍVEL ALTO DE INTERFERÊNCIAS (NÃO INCLUI FORNECIMENTO). AF_05/2024 | UN | 146.42 | 23% | 180.1 | SINAPI | ASSENTAMENTO DE TUBOS DE PVC E METÁLICOS EM REDES DE ÁGUA | SERVIÇOS DIVERSOS - ASSENTAMENTO DE TUBOS DE PVC E METÁLICOS EM REDES DE ÁGUA
S-105268 | ASSENTAMENTO DE CONEXÃO 2 ACESSOS ALINHADOS DE FERRO FUNDIDO PARA REDE DE ÁGUA, DN 1200, JUNTA ELÁSTICA, INSTALADO EM LOCAL COM NÍVEL BAIXO DE INTERFERÊNCIAS (NÃO INCLUI FORNECIMENTO). AF_05/2024 | UN | 120.1 | 23% | 147.72 | SINAPI | ASSENTAMENTO DE TUBOS DE PVC E METÁLICOS EM REDES DE ÁGUA | SERVIÇOS DIVERSOS - ASSENTAMENTO DE TUBOS DE PVC E METÁLICOS EM REDES DE ÁGUA
S-105379 | ASSENTAMENTO DE CONEXÃO 2 ACESSOS ALINHADOS DE FERRO FUNDIDO PARA REDE DE ÁGUA, DN 150, JUNTA ELÁSTICA, INSTALADO EM LOCAL COM NÍVEL ALTO DE INTERFERÊNCIAS (NÃO INCLUI FORNECIMENTO). AF_05/2024 | UN | 20.04 | 23% | 24.65 | SINAPI | ASSENTAMENTO DE TUBOS DE PVC E METÁLICOS EM REDES DE ÁGUA | SERVIÇOS DIVERSOS - ASSENTAMENTO DE TUBOS DE PVC E METÁLICOS EM REDES DE ÁGUA
S-105388 | ASSENTAMENTO DE CONEXÃO 2 ACESSOS ALINHADOS DE FERRO FUNDIDO PARA REDE DE ÁGUA, DN 150, JUNTA ELÁSTICA, INSTALADO EM LOCAL COM NÍVEL BAIXO DE INTERFERÊNCIAS (NÃO INCLUI FORNECIMENTO). AF_05/2024 | UN | 15.91 | 23% | 19.57 | SINAPI | ASSENTAMENTO DE TUBOS DE PVC E METÁLICOS EM REDES DE ÁGUA | SERVIÇOS DIVERSOS - ASSENTAMENTO DE TUBOS DE PVC E METÁLICOS EM REDES DE ÁGUA
S-105392 | ASSENTAMENTO DE CONEXÃO 2 ACESSOS ALINHADOS DE FERRO FUNDIDO PARA REDE DE ÁGUA, DN 200, JUNTA ELÁSTICA, INSTALADO EM LOCAL COM NÍVEL ALTO DE INTERFERÊNCIAS (NÃO INCLUI FORNECIMENTO). AF_05/2024 | UN | 25.12 | 23% | 30.9 | SINAPI | ASSENTAMENTO DE TUBOS DE PVC E METÁLICOS EM REDES DE ÁGUA | SERVIÇOS DIVERSOS - ASSENTAMENTO DE TUBOS DE PVC E METÁLICOS EM REDES DE ÁGUA
S-105389 | ASSENTAMENTO DE CONEXÃO 2 ACESSOS ALINHADOS DE FERRO FUNDIDO PARA REDE DE ÁGUA, DN 200, JUNTA ELÁSTICA, INSTALADO EM LOCAL COM NÍVEL BAIXO DE INTERFERÊNCIAS (NÃO INCLUI FORNECIMENTO). AF_05/2024 | UN | 20.17 | 23% | 24.81 | SINAPI | ASSENTAMENTO DE TUBOS DE PVC E METÁLICOS EM REDES DE ÁGUA | SERVIÇOS DIVERSOS - ASSENTAMENTO DE TUBOS DE PVC E METÁLICOS EM REDES DE ÁGUA
S-105393 | ASSENTAMENTO DE CONEXÃO 2 ACESSOS ALINHADOS DE FERRO FUNDIDO PARA REDE DE ÁGUA, DN 250, JUNTA ELÁSTICA, INSTALADO EM LOCAL COM NÍVEL ALTO DE INTERFERÊNCIAS (NÃO INCLUI FORNECIMENTO). AF_05/2024 | UN | 30.36 | 23% | 37.34 | SINAPI | ASSENTAMENTO DE TUBOS DE PVC E METÁLICOS EM REDES DE ÁGUA | SERVIÇOS DIVERSOS - ASSENTAMENTO DE TUBOS DE PVC E METÁLICOS EM REDES DE ÁGUA
S-105316 | ASSENTAMENTO DE CONEXÃO 2 ACESSOS ALINHADOS DE FERRO FUNDIDO PARA REDE DE ÁGUA, DN 250, JUNTA ELÁSTICA, INSTALADO EM LOCAL COM NÍVEL BAIXO DE INTERFERÊNCIAS (NÃO INCLUI FORNECIMENTO). AF_05/2024 | UN | 24.58 | 23% | 30.23 | SINAPI | ASSENTAMENTO DE TUBOS DE PVC E METÁLICOS EM REDES DE ÁGUA | SERVIÇOS DIVERSOS - ASSENTAMENTO DE TUBOS DE PVC E METÁLICOS EM REDES DE ÁGUA
S-105394 | ASSENTAMENTO DE CONEXÃO 2 ACESSOS ALINHADOS DE FERRO FUNDIDO PARA REDE DE ÁGUA, DN 300, JUNTA ELÁSTICA, INSTALADO EM LOCAL COM NÍVEL ALTO DE INTERFERÊNCIAS (NÃO INCLUI FORNECIMENTO). AF_05/2024 | UN | 35.55 | 23% | 43.73 | SINAPI | ASSENTAMENTO DE TUBOS DE PVC E METÁLICOS EM REDES DE ÁGUA | SERVIÇOS DIVERSOS - ASSENTAMENTO DE TUBOS DE PVC E METÁLICOS EM REDES DE ÁGUA
S-105317 | ASSENTAMENTO DE CONEXÃO 2 ACESSOS ALINHADOS DE FERRO FUNDIDO PARA REDE DE ÁGUA, DN 300, JUNTA ELÁSTICA, INSTALADO EM LOCAL COM NÍVEL BAIXO DE INTERFERÊNCIAS (NÃO INCLUI FORNECIMENTO). AF_05/2024 | UN | 28.94 | 23% | 35.6 | SINAPI | ASSENTAMENTO DE TUBOS DE PVC E METÁLICOS EM REDES DE ÁGUA | SERVIÇOS DIVERSOS - ASSENTAMENTO DE TUBOS DE PVC E METÁLICOS EM REDES DE ÁGUA
S-105395 | ASSENTAMENTO DE CONEXÃO 2 ACESSOS ALINHADOS DE FERRO FUNDIDO PARA REDE DE ÁGUA, DN 350, JUNTA ELÁSTICA, INSTALADO EM LOCAL COM NÍVEL ALTO DE INTERFERÊNCIAS (NÃO INCLUI FORNECIMENTO). AF_05/2024 | UN | 40.77 | 23% | 50.15 | SINAPI | ASSENTAMENTO DE TUBOS DE PVC E METÁLICOS EM REDES DE ÁGUA | SERVIÇOS DIVERSOS - ASSENTAMENTO DE TUBOS DE PVC E METÁLICOS EM REDES DE ÁGUA
S-105318 | ASSENTAMENTO DE CONEXÃO 2 ACESSOS ALINHADOS DE FERRO FUNDIDO PARA REDE DE ÁGUA, DN 350, JUNTA ELÁSTICA, INSTALADO EM LOCAL COM NÍVEL BAIXO DE INTERFERÊNCIAS (NÃO INCLUI FORNECIMENTO). AF_05/2024 | UN | 33.32 | 23% | 40.98 | SINAPI | ASSENTAMENTO DE TUBOS DE PVC E METÁLICOS EM REDES DE ÁGUA | SERVIÇOS DIVERSOS - ASSENTAMENTO DE TUBOS DE PVC E METÁLICOS EM REDES DE ÁGUA
S-105396 | ASSENTAMENTO DE CONEXÃO 2 ACESSOS ALINHADOS DE FERRO FUNDIDO PARA REDE DE ÁGUA, DN 400, JUNTA ELÁSTICA, INSTALADO EM LOCAL COM NÍVEL ALTO DE INTERFERÊNCIAS (NÃO INCLUI FORNECIMENTO). AF_05/2024 | UN | 45.97 | 23% | 56.54 | SINAPI | ASSENTAMENTO DE TUBOS DE PVC E METÁLICOS EM REDES DE ÁGUA | SERVIÇOS DIVERSOS - ASSENTAMENTO DE TUBOS DE PVC E METÁLICOS EM REDES DE ÁGUA
S-105258 | ASSENTAMENTO DE CONEXÃO 2 ACESSOS ALINHADOS DE FERRO FUNDIDO PARA REDE DE ÁGUA, DN 400, JUNTA ELÁSTICA, INSTALADO EM LOCAL COM NÍVEL BAIXO DE INTERFERÊNCIAS (NÃO INCLUI FORNECIMENTO). AF_05/2024 | UN | 37.71 | 23% | 46.38 | SINAPI | ASSENTAMENTO DE TUBOS DE PVC E METÁLICOS EM REDES DE ÁGUA | SERVIÇOS DIVERSOS - ASSENTAMENTO DE TUBOS DE PVC E METÁLICOS EM REDES DE ÁGUA
S-105397 | ASSENTAMENTO DE CONEXÃO 2 ACESSOS ALINHADOS DE FERRO FUNDIDO PARA REDE DE ÁGUA, DN 450, JUNTA ELÁSTICA, INSTALADO EM LOCAL COM NÍVEL ALTO DE INTERFERÊNCIAS (NÃO INCLUI FORNECIMENTO). AF_05/2024 | UN | 51.3 | 23% | 63.1 | SINAPI | ASSENTAMENTO DE TUBOS DE PVC E METÁLICOS EM REDES DE ÁGUA | SERVIÇOS DIVERSOS - ASSENTAMENTO DE TUBOS DE PVC E METÁLICOS EM REDES DE ÁGUA
S-105261 | ASSENTAMENTO DE CONEXÃO 2 ACESSOS ALINHADOS DE FERRO FUNDIDO PARA REDE DE ÁGUA, DN 450, JUNTA ELÁSTICA, INSTALADO EM LOCAL COM NÍVEL BAIXO DE INTERFERÊNCIAS (NÃO INCLUI FORNECIMENTO). AF_05/2024 | UN | 42.2 | 23% | 51.91 | SINAPI | ASSENTAMENTO DE TUBOS DE PVC E METÁLICOS EM REDES DE ÁGUA | SERVIÇOS DIVERSOS - ASSENTAMENTO DE TUBOS DE PVC E METÁLICOS EM REDES DE ÁGUA
S-105398 | ASSENTAMENTO DE CONEXÃO 2 ACESSOS ALINHADOS DE FERRO FUNDIDO PARA REDE DE ÁGUA, DN 500, JUNTA ELÁSTICA, INSTALADO EM LOCAL COM NÍVEL ALTO DE INTERFERÊNCIAS (NÃO INCLUI FORNECIMENTO). AF_05/2024 | UN | 63.65 | 23% | 78.29 | SINAPI | ASSENTAMENTO DE TUBOS DE PVC E METÁLICOS EM REDES DE ÁGUA | SERVIÇOS DIVERSOS - ASSENTAMENTO DE TUBOS DE PVC E METÁLICOS EM REDES DE ÁGUA
S-105262 | ASSENTAMENTO DE CONEXÃO 2 ACESSOS ALINHADOS DE FERRO FUNDIDO PARA REDE DE ÁGUA, DN 500, JUNTA ELÁSTICA, INSTALADO EM LOCAL COM NÍVEL BAIXO DE INTERFERÊNCIAS (NÃO INCLUI FORNECIMENTO). AF_05/2024 | UN | 51.4 | 23% | 63.22 | SINAPI | ASSENTAMENTO DE TUBOS DE PVC E METÁLICOS EM REDES DE ÁGUA | SERVIÇOS DIVERSOS - ASSENTAMENTO DE TUBOS DE PVC E METÁLICOS EM REDES DE ÁGUA
S-105399 | ASSENTAMENTO DE CONEXÃO 2 ACESSOS ALINHADOS DE FERRO FUNDIDO PARA REDE DE ÁGUA, DN 600, JUNTA ELÁSTICA, INSTALADO EM LOCAL COM NÍVEL ALTO DE INTERFERÊNCIAS (NÃO INCLUI FORNECIMENTO). AF_05/2024 | UN | 75.35 | 23% | 92.68 | SINAPI | ASSENTAMENTO DE TUBOS DE PVC E METÁLICOS EM REDES DE ÁGUA | SERVIÇOS DIVERSOS - ASSENTAMENTO DE TUBOS DE PVC E METÁLICOS EM REDES DE ÁGUA
S-105263 | ASSENTAMENTO DE CONEXÃO 2 ACESSOS ALINHADOS DE FERRO FUNDIDO PARA REDE DE ÁGUA, DN 600, JUNTA ELÁSTICA, INSTALADO EM LOCAL COM NÍVEL BAIXO DE INTERFERÊNCIAS (NÃO INCLUI FORNECIMENTO). AF_05/2024 | UN | 61.09 | 23% | 75.14 | SINAPI | ASSENTAMENTO DE TUBOS DE PVC E METÁLICOS EM REDES DE ÁGUA | SERVIÇOS DIVERSOS - ASSENTAMENTO DE TUBOS DE PVC E METÁLICOS EM REDES DE ÁGUA
S-105400 | ASSENTAMENTO DE CONEXÃO 2 ACESSOS ALINHADOS DE FERRO FUNDIDO PARA REDE DE ÁGUA, DN 700, JUNTA ELÁSTICA, INSTALADO EM LOCAL COM NÍVEL ALTO DE INTERFERÊNCIAS (NÃO INCLUI FORNECIMENTO). AF_05/2024 | UN | 86.37 | 23% | 106.24 | SINAPI | ASSENTAMENTO DE TUBOS DE PVC E METÁLICOS EM REDES DE ÁGUA | SERVIÇOS DIVERSOS - ASSENTAMENTO DE TUBOS DE PVC E METÁLICOS EM REDES DE ÁGUA
S-105264 | ASSENTAMENTO DE CONEXÃO 2 ACESSOS ALINHADOS DE FERRO FUNDIDO PARA REDE DE ÁGUA, DN 700, JUNTA ELÁSTICA, INSTALADO EM LOCAL COM NÍVEL BAIXO DE INTERFERÊNCIAS (NÃO INCLUI FORNECIMENTO). AF_05/2024 | UN | 70.1 | 23% | 86.22 | SINAPI | ASSENTAMENTO DE TUBOS DE PVC E METÁLICOS EM REDES DE ÁGUA | SERVIÇOS DIVERSOS - ASSENTAMENTO DE TUBOS DE PVC E METÁLICOS EM REDES DE ÁGUA
S-105297 | ASSENTAMENTO DE CONEXÃO 2 ACESSOS ALINHADOS DE FERRO FUNDIDO PARA REDE DE ÁGUA, DN 80, JUNTA ELÁSTICA, INSTALADO EM LOCAL COM NÍVEL ALTO DE INTERFERÊNCIAS (NÃO INCLUI FORNECIMENTO). AF_05/2024 | UN | 12.9 | 23% | 15.87 | SINAPI | ASSENTAMENTO DE TUBOS DE PVC E METÁLICOS EM REDES DE ÁGUA | SERVIÇOS DIVERSOS - ASSENTAMENTO DE TUBOS DE PVC E METÁLICOS EM REDES DE ÁGUA
S-105372 | ASSENTAMENTO DE CONEXÃO 2 ACESSOS ALINHADOS DE FERRO FUNDIDO PARA REDE DE ÁGUA, DN 80, JUNTA ELÁSTICA, INSTALADO EM LOCAL COM NÍVEL BAIXO DE INTERFERÊNCIAS (NÃO INCLUI FORNECIMENTO). AF_05/2024 | UN | 9.95 | 23% | 12.24 | SINAPI | ASSENTAMENTO DE TUBOS DE PVC E METÁLICOS EM REDES DE ÁGUA | SERVIÇOS DIVERSOS - ASSENTAMENTO DE TUBOS DE PVC E METÁLICOS EM REDES DE ÁGUA
S-105401 | ASSENTAMENTO DE CONEXÃO 2 ACESSOS ALINHADOS DE FERRO FUNDIDO PARA REDE DE ÁGUA, DN 800, JUNTA ELÁSTICA, INSTALADO EM LOCAL COM NÍVEL ALTO DE INTERFERÊNCIAS (NÃO INCLUI FORNECIMENTO). AF_05/2024 | UN | 97.63 | 23% | 120.08 | SINAPI | ASSENTAMENTO DE TUBOS DE PVC E METÁLICOS EM REDES DE ÁGUA | SERVIÇOS DIVERSOS - ASSENTAMENTO DE TUBOS DE PVC E METÁLICOS EM REDES DE ÁGUA
S-105265 | ASSENTAMENTO DE CONEXÃO 2 ACESSOS ALINHADOS DE FERRO FUNDIDO PARA REDE DE ÁGUA, DN 800, JUNTA ELÁSTICA, INSTALADO EM LOCAL COM NÍVEL BAIXO DE INTERFERÊNCIAS (NÃO INCLUI FORNECIMENTO). AF_05/2024 | UN | 79.36 | 23% | 97.61 | SINAPI | ASSENTAMENTO DE TUBOS DE PVC E METÁLICOS EM REDES DE ÁGUA | SERVIÇOS DIVERSOS - ASSENTAMENTO DE TUBOS DE PVC E METÁLICOS EM REDES DE ÁGUA
S-105402 | ASSENTAMENTO DE CONEXÃO 2 ACESSOS ALINHADOS DE FERRO FUNDIDO PARA REDE DE ÁGUA, DN 900, JUNTA ELÁSTICA, INSTALADO EM LOCAL COM NÍVEL ALTO DE INTERFERÊNCIAS (NÃO INCLUI FORNECIMENTO). AF_05/2024 | UN | 109.11 | 23% | 134.21 | SINAPI | ASSENTAMENTO DE TUBOS DE PVC E METÁLICOS EM REDES DE ÁGUA | SERVIÇOS DIVERSOS - ASSENTAMENTO DE TUBOS DE PVC E METÁLICOS EM REDES DE ÁGUA
S-105266 | ASSENTAMENTO DE CONEXÃO 2 ACESSOS ALINHADOS DE FERRO FUNDIDO PARA REDE DE ÁGUA, DN 900, JUNTA ELÁSTICA, INSTALADO EM LOCAL COM NÍVEL BAIXO DE INTERFERÊNCIAS (NÃO INCLUI FORNECIMENTO). AF_05/2024 | UN | 88.82 | 23% | 109.25 | SINAPI | ASSENTAMENTO DE TUBOS DE PVC E METÁLICOS EM REDES DE ÁGUA | SERVIÇOS DIVERSOS - ASSENTAMENTO DE TUBOS DE PVC E METÁLICOS EM REDES DE ÁGUA
S-105361 | ASSENTAMENTO DE CONEXÃO 2 ACESSOS ALINHADOS DE PVC PBA PARA REDE DE ÁGUA, DN 100, JUNTA ELÁSTICA INTEGRADA, INSTALADO EM LOCAL COM NÍVEL ALTO DE INTERFERÊNCIAS (NÃO INCLUI FORNECIMENTO). AF_05/2024 | UN | 23.46 | 23% | 28.86 | SINAPI | ASSENTAMENTO DE TUBOS DE PVC E METÁLICOS EM REDES DE ÁGUA | SERVIÇOS DIVERSOS - ASSENTAMENTO DE TUBOS DE PVC E METÁLICOS EM REDES DE ÁGUA
S-105382 | ASSENTAMENTO DE CONEXÃO 2 ACESSOS ALINHADOS DE PVC PBA PARA REDE DE ÁGUA, DN 100, JUNTA ELÁSTICA INTEGRADA, INSTALADO EM LOCAL COM NÍVEL BAIXO DE INTERFERÊNCIAS (NÃO INCLUI FORNECIMENTO). AF_05/2024 | UN | 19.3 | 23% | 23.74 | SINAPI | ASSENTAMENTO DE TUBOS DE PVC E METÁLICOS EM REDES DE ÁGUA | SERVIÇOS DIVERSOS - ASSENTAMENTO DE TUBOS DE PVC E METÁLICOS EM REDES DE ÁGUA
S-105359 | ASSENTAMENTO DE CONEXÃO 2 ACESSOS ALINHADOS DE PVC PBA PARA REDE DE ÁGUA, DN 50, JUNTA ELÁSTICA INTEGRADA, INSTALADO EM LOCAL COM NÍVEL ALTO DE INTERFERÊNCIAS (NÃO INCLUI FORNECIMENTO). AF_05/2024 | UN | 16.8 | 23% | 20.66 | SINAPI | ASSENTAMENTO DE TUBOS DE PVC E METÁLICOS EM REDES DE ÁGUA | SERVIÇOS DIVERSOS - ASSENTAMENTO DE TUBOS DE PVC E METÁLICOS EM REDES DE ÁGUA
S-105315 | ASSENTAMENTO DE CONEXÃO 2 ACESSOS ALINHADOS DE PVC PBA PARA REDE DE ÁGUA, DN 50, JUNTA ELÁSTICA INTEGRADA, INSTALADO EM LOCAL COM NÍVEL BAIXO DE INTERFERÊNCIAS (NÃO INCLUI FORNECIMENTO). AF_05/2024 | UN | 13.74 | 23% | 16.9 | SINAPI | ASSENTAMENTO DE TUBOS DE PVC E METÁLICOS EM REDES DE ÁGUA | SERVIÇOS DIVERSOS - ASSENTAMENTO DE TUBOS DE PVC E METÁLICOS EM REDES DE ÁGUA
S-105360 | ASSENTAMENTO DE CONEXÃO 2 ACESSOS ALINHADOS DE PVC PBA PARA REDE DE ÁGUA, DN 75, JUNTA ELÁSTICA INTEGRADA, INSTALADO EM LOCAL COM NÍVEL ALTO DE INTERFERÊNCIAS (NÃO INCLUI FORNECIMENTO). AF_05/2024 | UN | 20.2 | 23% | 24.85 | SINAPI | ASSENTAMENTO DE TUBOS DE PVC E METÁLICOS EM REDES DE ÁGUA | SERVIÇOS DIVERSOS - ASSENTAMENTO DE TUBOS DE PVC E METÁLICOS EM REDES DE ÁGUA
S-105381 | ASSENTAMENTO DE CONEXÃO 2 ACESSOS ALINHADOS DE PVC PBA PARA REDE DE ÁGUA, DN 75, JUNTA ELÁSTICA INTEGRADA, INSTALADO EM LOCAL COM NÍVEL BAIXO DE INTERFERÊNCIAS (NÃO INCLUI FORNECIMENTO). AF_05/2024 | UN | 16.59 | 23% | 20.41 | SINAPI | ASSENTAMENTO DE TUBOS DE PVC E METÁLICOS EM REDES DE ÁGUA | SERVIÇOS DIVERSOS - ASSENTAMENTO DE TUBOS DE PVC E METÁLICOS EM REDES DE ÁGUA
S-105251 | ASSENTAMENTO DE CONEXÃO 2 ACESSOS INCLINADOS DE FERRO FUNDIDO PARA REDE DE ÁGUA, DN 100, JUNTA ELÁSTICA, INSTALADO EM LOCAL COM NÍVEL ALTO DE INTERFERÊNCIAS (NÃO INCLUI FORNECIMENTO). AF_05/2024 | UN | 22.05 | 23% | 27.12 | SINAPI | ASSENTAMENTO DE TUBOS DE PVC E METÁLICOS EM REDES DE ÁGUA | SERVIÇOS DIVERSOS - ASSENTAMENTO DE TUBOS DE PVC E METÁLICOS EM REDES DE ÁGUA
S-105282 | ASSENTAMENTO DE CONEXÃO 2 ACESSOS INCLINADOS DE FERRO FUNDIDO PARA REDE DE ÁGUA, DN 100, JUNTA ELÁSTICA, INSTALADO EM LOCAL COM NÍVEL BAIXO DE INTERFERÊNCIAS (NÃO INCLUI FORNECIMENTO). AF_05/2024 | UN | 17.12 | 23% | 21.06 | SINAPI | ASSENTAMENTO DE TUBOS DE PVC E METÁLICOS EM REDES DE ÁGUA | SERVIÇOS DIVERSOS - ASSENTAMENTO DE TUBOS DE PVC E METÁLICOS EM REDES DE ÁGUA
S-105276 | ASSENTAMENTO DE CONEXÃO 2 ACESSOS INCLINADOS DE FERRO FUNDIDO PARA REDE DE ÁGUA, DN 1000, JUNTA ELÁSTICA, INSTALADO EM LOCAL COM NÍVEL ALTO DE INTERFERÊNCIAS (NÃO INCLUI FORNECIMENTO). AF_05/2024 | UN | 177.48 | 23% | 218.3 | SINAPI | ASSENTAMENTO DE TUBOS DE PVC E METÁLICOS EM REDES DE ÁGUA | SERVIÇOS DIVERSOS - ASSENTAMENTO DE TUBOS DE PVC E METÁLICOS EM REDES DE ÁGUA
S-105341 | ASSENTAMENTO DE CONEXÃO 2 ACESSOS INCLINADOS DE FERRO FUNDIDO PARA REDE DE ÁGUA, DN 1000, JUNTA ELÁSTICA, INSTALADO EM LOCAL COM NÍVEL BAIXO DE INTERFERÊNCIAS (NÃO INCLUI FORNECIMENTO). AF_05/2024 | UN | 144.02 | 23% | 177.14 | SINAPI | ASSENTAMENTO DE TUBOS DE PVC E METÁLICOS EM REDES DE ÁGUA | SERVIÇOS DIVERSOS - ASSENTAMENTO DE TUBOS DE PVC E METÁLICOS EM REDES DE ÁGUA
S-105277 | ASSENTAMENTO DE CONEXÃO 2 ACESSOS INCLINADOS DE FERRO FUNDIDO PARA REDE DE ÁGUA, DN 1200, JUNTA ELÁSTICA, INSTALADO EM LOCAL COM NÍVEL ALTO DE INTERFERÊNCIAS (NÃO INCLUI FORNECIMENTO). AF_05/2024 | UN | 213.94 | 23% | 263.15 | SINAPI | ASSENTAMENTO DE TUBOS DE PVC E METÁLICOS EM REDES DE ÁGUA | SERVIÇOS DIVERSOS - ASSENTAMENTO DE TUBOS DE PVC E METÁLICOS EM REDES DE ÁGUA
S-105342 | ASSENTAMENTO DE CONEXÃO 2 ACESSOS INCLINADOS DE FERRO FUNDIDO PARA REDE DE ÁGUA, DN 1200, JUNTA ELÁSTICA, INSTALADO EM LOCAL COM NÍVEL BAIXO DE INTERFERÊNCIAS (NÃO INCLUI FORNECIMENTO). AF_05/2024 | UN | 174.47 | 23% | 214.6 | SINAPI | ASSENTAMENTO DE TUBOS DE PVC E METÁLICOS EM REDES DE ÁGUA | SERVIÇOS DIVERSOS - ASSENTAMENTO DE TUBOS DE PVC E METÁLICOS EM REDES DE ÁGUA
S-105252 | ASSENTAMENTO DE CONEXÃO 2 ACESSOS INCLINADOS DE FERRO FUNDIDO PARA REDE DE ÁGUA, DN 150, JUNTA ELÁSTICA, INSTALADO EM LOCAL COM NÍVEL ALTO DE INTERFERÊNCIAS (NÃO INCLUI FORNECIMENTO). AF_05/2024 | UN | 29.56 | 23% | 36.36 | SINAPI | ASSENTAMENTO DE TUBOS DE PVC E METÁLICOS EM REDES DE ÁGUA | SERVIÇOS DIVERSOS - ASSENTAMENTO DE TUBOS DE PVC E METÁLICOS EM REDES DE ÁGUA
S-105298 | ASSENTAMENTO DE CONEXÃO 2 ACESSOS INCLINADOS DE FERRO FUNDIDO PARA REDE DE ÁGUA, DN 150, JUNTA ELÁSTICA, INSTALADO EM LOCAL COM NÍVEL BAIXO DE INTERFERÊNCIAS (NÃO INCLUI FORNECIMENTO). AF_05/2024 | UN | 23.37 | 23% | 28.75 | SINAPI | ASSENTAMENTO DE TUBOS DE PVC E METÁLICOS EM REDES DE ÁGUA | SERVIÇOS DIVERSOS - ASSENTAMENTO DE TUBOS DE PVC E METÁLICOS EM REDES DE ÁGUA
S-105253 | ASSENTAMENTO DE CONEXÃO 2 ACESSOS INCLINADOS DE FERRO FUNDIDO PARA REDE DE ÁGUA, DN 200, JUNTA ELÁSTICA, INSTALADO EM LOCAL COM NÍVEL ALTO DE INTERFERÊNCIAS (NÃO INCLUI FORNECIMENTO). AF_05/2024 | UN | 37.04 | 23% | 45.56 | SINAPI | ASSENTAMENTO DE TUBOS DE PVC E METÁLICOS EM REDES DE ÁGUA | SERVIÇOS DIVERSOS - ASSENTAMENTO DE TUBOS DE PVC E METÁLICOS EM REDES DE ÁGUA
S-105299 | ASSENTAMENTO DE CONEXÃO 2 ACESSOS INCLINADOS DE FERRO FUNDIDO PARA REDE DE ÁGUA, DN 200, JUNTA ELÁSTICA, INSTALADO EM LOCAL COM NÍVEL BAIXO DE INTERFERÊNCIAS (NÃO INCLUI FORNECIMENTO). AF_05/2024 | UN | 29.62 | 23% | 36.43 | SINAPI | ASSENTAMENTO DE TUBOS DE PVC E METÁLICOS EM REDES DE ÁGUA | SERVIÇOS DIVERSOS - ASSENTAMENTO DE TUBOS DE PVC E METÁLICOS EM REDES DE ÁGUA
S-105254 | ASSENTAMENTO DE CONEXÃO 2 ACESSOS INCLINADOS DE FERRO FUNDIDO PARA REDE DE ÁGUA, DN 250, JUNTA ELÁSTICA, INSTALADO EM LOCAL COM NÍVEL ALTO DE INTERFERÊNCIAS (NÃO INCLUI FORNECIMENTO). AF_05/2024 | UN | 44.69 | 23% | 54.97 | SINAPI | ASSENTAMENTO DE TUBOS DE PVC E METÁLICOS EM REDES DE ÁGUA | SERVIÇOS DIVERSOS - ASSENTAMENTO DE TUBOS DE PVC E METÁLICOS EM REDES DE ÁGUA
S-105300 | ASSENTAMENTO DE CONEXÃO 2 ACESSOS INCLINADOS DE FERRO FUNDIDO PARA REDE DE ÁGUA, DN 250, JUNTA ELÁSTICA, INSTALADO EM LOCAL COM NÍVEL BAIXO DE INTERFERÊNCIAS (NÃO INCLUI FORNECIMENTO). AF_05/2024 | UN | 36.02 | 23% | 44.3 | SINAPI | ASSENTAMENTO DE TUBOS DE PVC E METÁLICOS EM REDES DE ÁGUA | SERVIÇOS DIVERSOS - ASSENTAMENTO DE TUBOS DE PVC E METÁLICOS EM REDES DE ÁGUA
S-105255 | ASSENTAMENTO DE CONEXÃO 2 ACESSOS INCLINADOS DE FERRO FUNDIDO PARA REDE DE ÁGUA, DN 300, JUNTA ELÁSTICA, INSTALADO EM LOCAL COM NÍVEL ALTO DE INTERFERÊNCIAS (NÃO INCLUI FORNECIMENTO). AF_05/2024 | UN | 52.32 | 23% | 64.35 | SINAPI | ASSENTAMENTO DE TUBOS DE PVC E METÁLICOS EM REDES DE ÁGUA | SERVIÇOS DIVERSOS - ASSENTAMENTO DE TUBOS DE PVC E METÁLICOS EM REDES DE ÁGUA
S-105301 | ASSENTAMENTO DE CONEXÃO 2 ACESSOS INCLINADOS DE FERRO FUNDIDO PARA REDE DE ÁGUA, DN 300, JUNTA ELÁSTICA, INSTALADO EM LOCAL COM NÍVEL BAIXO DE INTERFERÊNCIAS (NÃO INCLUI FORNECIMENTO). AF_05/2024 | UN | 42.4 | 23% | 52.15 | SINAPI | ASSENTAMENTO DE TUBOS DE PVC E METÁLICOS EM REDES DE ÁGUA | SERVIÇOS DIVERSOS - ASSENTAMENTO DE TUBOS DE PVC E METÁLICOS EM REDES DE ÁGUA
S-105256 | ASSENTAMENTO DE CONEXÃO 2 ACESSOS INCLINADOS DE FERRO FUNDIDO PARA REDE DE ÁGUA, DN 350, JUNTA ELÁSTICA, INSTALADO EM LOCAL COM NÍVEL ALTO DE INTERFERÊNCIAS (NÃO INCLUI FORNECIMENTO). AF_05/2024 | UN | 59.94 | 23% | 73.73 | SINAPI | ASSENTAMENTO DE TUBOS DE PVC E METÁLICOS EM REDES DE ÁGUA | SERVIÇOS DIVERSOS - ASSENTAMENTO DE TUBOS DE PVC E METÁLICOS EM REDES DE ÁGUA
S-105302 | ASSENTAMENTO DE CONEXÃO 2 ACESSOS INCLINADOS DE FERRO FUNDIDO PARA REDE DE ÁGUA, DN 350, JUNTA ELÁSTICA, INSTALADO EM LOCAL COM NÍVEL BAIXO DE INTERFERÊNCIAS (NÃO INCLUI FORNECIMENTO). AF_05/2024 | UN | 48.78 | 23% | 60 | SINAPI | ASSENTAMENTO DE TUBOS DE PVC E METÁLICOS EM REDES DE ÁGUA | SERVIÇOS DIVERSOS - ASSENTAMENTO DE TUBOS DE PVC E METÁLICOS EM REDES DE ÁGUA
S-105257 | ASSENTAMENTO DE CONEXÃO 2 ACESSOS INCLINADOS DE FERRO FUNDIDO PARA REDE DE ÁGUA, DN 400, JUNTA ELÁSTICA, INSTALADO EM LOCAL COM NÍVEL ALTO DE INTERFERÊNCIAS (NÃO INCLUI FORNECIMENTO). AF_05/2024 | UN | 67.55 | 23% | 83.09 | SINAPI | ASSENTAMENTO DE TUBOS DE PVC E METÁLICOS EM REDES DE ÁGUA | SERVIÇOS DIVERSOS - ASSENTAMENTO DE TUBOS DE PVC E METÁLICOS EM REDES DE ÁGUA
S-105303 | ASSENTAMENTO DE CONEXÃO 2 ACESSOS INCLINADOS DE FERRO FUNDIDO PARA REDE DE ÁGUA, DN 400, JUNTA ELÁSTICA, INSTALADO EM LOCAL COM NÍVEL BAIXO DE INTERFERÊNCIAS (NÃO INCLUI FORNECIMENTO). AF_05/2024 | UN | 55.14 | 23% | 67.82 | SINAPI | ASSENTAMENTO DE TUBOS DE PVC E METÁLICOS EM REDES DE ÁGUA | SERVIÇOS DIVERSOS - ASSENTAMENTO DE TUBOS DE PVC E METÁLICOS EM REDES DE ÁGUA
S-105270 | ASSENTAMENTO DE CONEXÃO 2 ACESSOS INCLINADOS DE FERRO FUNDIDO PARA REDE DE ÁGUA, DN 450, JUNTA ELÁSTICA, INSTALADO EM LOCAL COM NÍVEL ALTO DE INTERFERÊNCIAS (NÃO INCLUI FORNECIMENTO). AF_05/2024 | UN | 75.31 | 23% | 92.63 | SINAPI | ASSENTAMENTO DE TUBOS DE PVC E METÁLICOS EM REDES DE ÁGUA | SERVIÇOS DIVERSOS - ASSENTAMENTO DE TUBOS DE PVC E METÁLICOS EM REDES DE ÁGUA
S-105304 | ASSENTAMENTO DE CONEXÃO 2 ACESSOS INCLINADOS DE FERRO FUNDIDO PARA REDE DE ÁGUA, DN 450, JUNTA ELÁSTICA, INSTALADO EM LOCAL COM NÍVEL BAIXO DE INTERFERÊNCIAS (NÃO INCLUI FORNECIMENTO). AF_05/2024 | UN | 61.66 | 23% | 75.84 | SINAPI | ASSENTAMENTO DE TUBOS DE PVC E METÁLICOS EM REDES DE ÁGUA | SERVIÇOS DIVERSOS - ASSENTAMENTO DE TUBOS DE PVC E METÁLICOS EM REDES DE ÁGUA
S-105271 | ASSENTAMENTO DE CONEXÃO 2 ACESSOS INCLINADOS DE FERRO FUNDIDO PARA REDE DE ÁGUA, DN 500, JUNTA ELÁSTICA, INSTALADO EM LOCAL COM NÍVEL ALTO DE INTERFERÊNCIAS (NÃO INCLUI FORNECIMENTO). AF_05/2024 | UN | 93.6 | 23% | 115.13 | SINAPI | ASSENTAMENTO DE TUBOS DE PVC E METÁLICOS EM REDES DE ÁGUA | SERVIÇOS DIVERSOS - ASSENTAMENTO DE TUBOS DE PVC E METÁLICOS EM REDES DE ÁGUA
S-105305 | ASSENTAMENTO DE CONEXÃO 2 ACESSOS INCLINADOS DE FERRO FUNDIDO PARA REDE DE ÁGUA, DN 500, JUNTA ELÁSTICA, INSTALADO EM LOCAL COM NÍVEL BAIXO DE INTERFERÊNCIAS (NÃO INCLUI FORNECIMENTO). AF_05/2024 | UN | 75.24 | 23% | 92.55 | SINAPI | ASSENTAMENTO DE TUBOS DE PVC E METÁLICOS EM REDES DE ÁGUA | SERVIÇOS DIVERSOS - ASSENTAMENTO DE TUBOS DE PVC E METÁLICOS EM REDES DE ÁGUA
S-105272 | ASSENTAMENTO DE CONEXÃO 2 ACESSOS INCLINADOS DE FERRO FUNDIDO PARA REDE DE ÁGUA, DN 600, JUNTA ELÁSTICA, INSTALADO EM LOCAL COM NÍVEL ALTO DE INTERFERÊNCIAS (NÃO INCLUI FORNECIMENTO). AF_05/2024 | UN | 110.69 | 23% | 136.15 | SINAPI | ASSENTAMENTO DE TUBOS DE PVC E METÁLICOS EM REDES DE ÁGUA | SERVIÇOS DIVERSOS - ASSENTAMENTO DE TUBOS DE PVC E METÁLICOS EM REDES DE ÁGUA
S-105306 | ASSENTAMENTO DE CONEXÃO 2 ACESSOS INCLINADOS DE FERRO FUNDIDO PARA REDE DE ÁGUA, DN 600, JUNTA ELÁSTICA, INSTALADO EM LOCAL COM NÍVEL BAIXO DE INTERFERÊNCIAS (NÃO INCLUI FORNECIMENTO). AF_05/2024 | UN | 89.29 | 23% | 109.83 | SINAPI | ASSENTAMENTO DE TUBOS DE PVC E METÁLICOS EM REDES DE ÁGUA | SERVIÇOS DIVERSOS - ASSENTAMENTO DE TUBOS DE PVC E METÁLICOS EM REDES DE ÁGUA
S-105273 | ASSENTAMENTO DE CONEXÃO 2 ACESSOS INCLINADOS DE FERRO FUNDIDO PARA REDE DE ÁGUA, DN 700, JUNTA ELÁSTICA, INSTALADO EM LOCAL COM NÍVEL ALTO DE INTERFERÊNCIAS (NÃO INCLUI FORNECIMENTO). AF_05/2024 | UN | 127.06 | 23% | 156.28 | SINAPI | ASSENTAMENTO DE TUBOS DE PVC E METÁLICOS EM REDES DE ÁGUA | SERVIÇOS DIVERSOS - ASSENTAMENTO DE TUBOS DE PVC E METÁLICOS EM REDES DE ÁGUA
S-105307 | ASSENTAMENTO DE CONEXÃO 2 ACESSOS INCLINADOS DE FERRO FUNDIDO PARA REDE DE ÁGUA, DN 700, JUNTA ELÁSTICA, INSTALADO EM LOCAL COM NÍVEL BAIXO DE INTERFERÊNCIAS (NÃO INCLUI FORNECIMENTO). AF_05/2024 | UN | 102.65 | 23% | 126.26 | SINAPI | ASSENTAMENTO DE TUBOS DE PVC E METÁLICOS EM REDES DE ÁGUA | SERVIÇOS DIVERSOS - ASSENTAMENTO DE TUBOS DE PVC E METÁLICOS EM REDES DE ÁGUA
S-105250 | ASSENTAMENTO DE CONEXÃO 2 ACESSOS INCLINADOS DE FERRO FUNDIDO PARA REDE DE ÁGUA, DN 80, JUNTA ELÁSTICA, INSTALADO EM LOCAL COM NÍVEL ALTO DE INTERFERÊNCIAS (NÃO INCLUI FORNECIMENTO). AF_05/2024 | UN | 19.01 | 23% | 23.38 | SINAPI | ASSENTAMENTO DE TUBOS DE PVC E METÁLICOS EM REDES DE ÁGUA | SERVIÇOS DIVERSOS - ASSENTAMENTO DE TUBOS DE PVC E METÁLICOS EM REDES DE ÁGUA
S-105269 | ASSENTAMENTO DE CONEXÃO 2 ACESSOS INCLINADOS DE FERRO FUNDIDO PARA REDE DE ÁGUA, DN 80, JUNTA ELÁSTICA, INSTALADO EM LOCAL COM NÍVEL BAIXO DE INTERFERÊNCIAS (NÃO INCLUI FORNECIMENTO). AF_05/2024 | UN | 14.59 | 23% | 17.95 | SINAPI | ASSENTAMENTO DE TUBOS DE PVC E METÁLICOS EM REDES DE ÁGUA | SERVIÇOS DIVERSOS - ASSENTAMENTO DE TUBOS DE PVC E METÁLICOS EM REDES DE ÁGUA
S-105274 | ASSENTAMENTO DE CONEXÃO 2 ACESSOS INCLINADOS DE FERRO FUNDIDO PARA REDE DE ÁGUA, DN 800, JUNTA ELÁSTICA, INSTALADO EM LOCAL COM NÍVEL ALTO DE INTERFERÊNCIAS (NÃO INCLUI FORNECIMENTO). AF_05/2024 | UN | 143.71 | 23% | 176.76 | SINAPI | ASSENTAMENTO DE TUBOS DE PVC E METÁLICOS EM REDES DE ÁGUA | SERVIÇOS DIVERSOS - ASSENTAMENTO DE TUBOS DE PVC E METÁLICOS EM REDES DE ÁGUA
S-105340 | ASSENTAMENTO DE CONEXÃO 2 ACESSOS INCLINADOS DE FERRO FUNDIDO PARA REDE DE ÁGUA, DN 800, JUNTA ELÁSTICA, INSTALADO EM LOCAL COM NÍVEL BAIXO DE INTERFERÊNCIAS (NÃO INCLUI FORNECIMENTO). AF_05/2024 | UN | 116.28 | 23% | 143.02 | SINAPI | ASSENTAMENTO DE TUBOS DE PVC E METÁLICOS EM REDES DE ÁGUA | SERVIÇOS DIVERSOS - ASSENTAMENTO DE TUBOS DE PVC E METÁLICOS EM REDES DE ÁGUA
S-105275 | ASSENTAMENTO DE CONEXÃO 2 ACESSOS INCLINADOS DE FERRO FUNDIDO PARA REDE DE ÁGUA, DN 900, JUNTA ELÁSTICA, INSTALADO EM LOCAL COM NÍVEL ALTO DE INTERFERÊNCIAS (NÃO INCLUI FORNECIMENTO). AF_05/2024 | UN | 160.54 | 23% | 197.46 | SINAPI | ASSENTAMENTO DE TUBOS DE PVC E METÁLICOS EM REDES DE ÁGUA | SERVIÇOS DIVERSOS - ASSENTAMENTO DE TUBOS DE PVC E METÁLICOS EM REDES DE ÁGUA
S-105390 | ASSENTAMENTO DE CONEXÃO 2 ACESSOS INCLINADOS DE FERRO FUNDIDO PARA REDE DE ÁGUA, DN 900, JUNTA ELÁSTICA, INSTALADO EM LOCAL COM NÍVEL BAIXO DE INTERFERÊNCIAS (NÃO INCLUI FORNECIMENTO). AF_05/2024 | UN | 130.09 | 23% | 160.01 | SINAPI | ASSENTAMENTO DE TUBOS DE PVC E METÁLICOS EM REDES DE ÁGUA | SERVIÇOS DIVERSOS - ASSENTAMENTO DE TUBOS DE PVC E METÁLICOS EM REDES DE ÁGUA
S-105364 | ASSENTAMENTO DE CONEXÃO 2 ACESSOS INCLINADOS DE PVC PBA PARA REDE DE ÁGUA, DN 100, JUNTA ELÁSTICA INTEGRADA, INSTALADO EM LOCAL COM NÍVEL ALTO DE INTERFERÊNCIAS (NÃO INCLUI FORNECIMENTO). AF_05/2024 | UN | 34.49 | 23% | 42.42 | SINAPI | ASSENTAMENTO DE TUBOS DE PVC E METÁLICOS EM REDES DE ÁGUA | SERVIÇOS DIVERSOS - ASSENTAMENTO DE TUBOS DE PVC E METÁLICOS EM REDES DE ÁGUA
S-105385 | ASSENTAMENTO DE CONEXÃO 2 ACESSOS INCLINADOS DE PVC PBA PARA REDE DE ÁGUA, DN 100, JUNTA ELÁSTICA INTEGRADA, INSTALADO EM LOCAL COM NÍVEL BAIXO DE INTERFERÊNCIAS (NÃO INCLUI FORNECIMENTO). AF_05/2024 | UN | 28.24 | 23% | 34.74 | SINAPI | ASSENTAMENTO DE TUBOS DE PVC E METÁLICOS EM REDES DE ÁGUA | SERVIÇOS DIVERSOS - ASSENTAMENTO DE TUBOS DE PVC E METÁLICOS EM REDES DE ÁGUA
S-105362 | ASSENTAMENTO DE CONEXÃO 2 ACESSOS INCLINADOS DE PVC PBA PARA REDE DE ÁGUA, DN 50, JUNTA ELÁSTICA INTEGRADA, INSTALADO EM LOCAL COM NÍVEL ALTO DE INTERFERÊNCIAS (NÃO INCLUI FORNECIMENTO). AF_05/2024 | UN | 24.88 | 23% | 30.6 | SINAPI | ASSENTAMENTO DE TUBOS DE PVC E METÁLICOS EM REDES DE ÁGUA | SERVIÇOS DIVERSOS - ASSENTAMENTO DE TUBOS DE PVC E METÁLICOS EM REDES DE ÁGUA
S-105383 | ASSENTAMENTO DE CONEXÃO 2 ACESSOS INCLINADOS DE PVC PBA PARA REDE DE ÁGUA, DN 50, JUNTA ELÁSTICA INTEGRADA, INSTALADO EM LOCAL COM NÍVEL BAIXO DE INTERFERÊNCIAS (NÃO INCLUI FORNECIMENTO). AF_05/2024 | UN | 20.31 | 23% | 24.98 | SINAPI | ASSENTAMENTO DE TUBOS DE PVC E METÁLICOS EM REDES DE ÁGUA | SERVIÇOS DIVERSOS - ASSENTAMENTO DE TUBOS DE PVC E METÁLICOS EM REDES DE ÁGUA
S-105363 | ASSENTAMENTO DE CONEXÃO 2 ACESSOS INCLINADOS DE PVC PBA PARA REDE DE ÁGUA, DN 75, JUNTA ELÁSTICA INTEGRADA, INSTALADO EM LOCAL COM NÍVEL ALTO DE INTERFERÊNCIAS (NÃO INCLUI FORNECIMENTO). AF_05/2024 | UN | 29.76 | 23% | 36.6 | SINAPI | ASSENTAMENTO DE TUBOS DE PVC E METÁLICOS EM REDES DE ÁGUA | SERVIÇOS DIVERSOS - ASSENTAMENTO DE TUBOS DE PVC E METÁLICOS EM REDES DE ÁGUA
S-105384 | ASSENTAMENTO DE CONEXÃO 2 ACESSOS INCLINADOS DE PVC PBA PARA REDE DE ÁGUA, DN 75, JUNTA ELÁSTICA INTEGRADA, INSTALADO EM LOCAL COM NÍVEL BAIXO DE INTERFERÊNCIAS (NÃO INCLUI FORNECIMENTO). AF_05/2024 | UN | 24.35 | 23% | 29.95 | SINAPI | ASSENTAMENTO DE TUBOS DE PVC E METÁLICOS EM REDES DE ÁGUA | SERVIÇOS DIVERSOS - ASSENTAMENTO DE TUBOS DE PVC E METÁLICOS EM REDES DE ÁGUA
S-105279 | ASSENTAMENTO DE CONEXÃO 3 ACESSOS DE FERRO FUNDIDO PARA REDE DE ÁGUA, DN 100, JUNTA ELÁSTICA, INSTALADO EM LOCAL COM NÍVEL ALTO DE INTERFERÊNCIAS (NÃO INCLUI FORNECIMENTO). AF_05/2024 | UN | 29.96 | 23% | 36.85 | SINAPI | ASSENTAMENTO DE TUBOS DE PVC E METÁLICOS EM REDES DE ÁGUA | SERVIÇOS DIVERSOS - ASSENTAMENTO DE TUBOS DE PVC E METÁLICOS EM REDES DE ÁGUA
S-105259 | ASSENTAMENTO DE CONEXÃO 3 ACESSOS DE FERRO FUNDIDO PARA REDE DE ÁGUA, DN 100, JUNTA ELÁSTICA, INSTALADO EM LOCAL COM NÍVEL BAIXO DE INTERFERÊNCIAS (NÃO INCLUI FORNECIMENTO). AF_05/2024 | UN | 23.4 | 23% | 28.78 | SINAPI | ASSENTAMENTO DE TUBOS DE PVC E METÁLICOS EM REDES DE ÁGUA | SERVIÇOS DIVERSOS - ASSENTAMENTO DE TUBOS DE PVC E METÁLICOS EM REDES DE ÁGUA
S-105357 | ASSENTAMENTO DE CONEXÃO 3 ACESSOS DE FERRO FUNDIDO PARA REDE DE ÁGUA, DN 1000, JUNTA ELÁSTICA, INSTALADO EM LOCAL COM NÍVEL ALTO DE INTERFERÊNCIAS (NÃO INCLUI FORNECIMENTO). AF_05/2024 | UN | 241.37 | 23% | 296.89 | SINAPI | ASSENTAMENTO DE TUBOS DE PVC E METÁLICOS EM REDES DE ÁGUA | SERVIÇOS DIVERSOS - ASSENTAMENTO DE TUBOS DE PVC E METÁLICOS EM REDES DE ÁGUA
S-105346 | ASSENTAMENTO DE CONEXÃO 3 ACESSOS DE FERRO FUNDIDO PARA REDE DE ÁGUA, DN 1000, JUNTA ELÁSTICA, INSTALADO EM LOCAL COM NÍVEL BAIXO DE INTERFERÊNCIAS (NÃO INCLUI FORNECIMENTO). AF_05/2024 | UN | 196.76 | 23% | 242.01 | SINAPI | ASSENTAMENTO DE TUBOS DE PVC E METÁLICOS EM REDES DE ÁGUA | SERVIÇOS DIVERSOS - ASSENTAMENTO DE TUBOS DE PVC E METÁLICOS EM REDES DE ÁGUA
S-105358 | ASSENTAMENTO DE CONEXÃO 3 ACESSOS DE FERRO FUNDIDO PARA REDE DE ÁGUA, DN 1200, JUNTA ELÁSTICA, INSTALADO EM LOCAL COM NÍVEL ALTO DE INTERFERÊNCIAS (NÃO INCLUI FORNECIMENTO). AF_05/2024 | UN | 292.86 | 23% | 360.22 | SINAPI | ASSENTAMENTO DE TUBOS DE PVC E METÁLICOS EM REDES DE ÁGUA | SERVIÇOS DIVERSOS - ASSENTAMENTO DE TUBOS DE PVC E METÁLICOS EM REDES DE ÁGUA
S-105347 | ASSENTAMENTO DE CONEXÃO 3 ACESSOS DE FERRO FUNDIDO PARA REDE DE ÁGUA, DN 1200, JUNTA ELÁSTICA, INSTALADO EM LOCAL COM NÍVEL BAIXO DE INTERFERÊNCIAS (NÃO INCLUI FORNECIMENTO). AF_05/2024 | UN | 240.21 | 23% | 295.46 | SINAPI | ASSENTAMENTO DE TUBOS DE PVC E METÁLICOS EM REDES DE ÁGUA | SERVIÇOS DIVERSOS - ASSENTAMENTO DE TUBOS DE PVC E METÁLICOS EM REDES DE ÁGUA
S-105280 | ASSENTAMENTO DE CONEXÃO 3 ACESSOS DE FERRO FUNDIDO PARA REDE DE ÁGUA, DN 150, JUNTA ELÁSTICA, INSTALADO EM LOCAL COM NÍVEL ALTO DE INTERFERÊNCIAS (NÃO INCLUI FORNECIMENTO). AF_05/2024 | UN | 40.13 | 23% | 49.36 | SINAPI | ASSENTAMENTO DE TUBOS DE PVC E METÁLICOS EM REDES DE ÁGUA | SERVIÇOS DIVERSOS - ASSENTAMENTO DE TUBOS DE PVC E METÁLICOS EM REDES DE ÁGUA
S-105283 | ASSENTAMENTO DE CONEXÃO 3 ACESSOS DE FERRO FUNDIDO PARA REDE DE ÁGUA, DN 150, JUNTA ELÁSTICA, INSTALADO EM LOCAL COM NÍVEL BAIXO DE INTERFERÊNCIAS (NÃO INCLUI FORNECIMENTO). AF_05/2024 | UN | 31.89 | 23% | 39.22 | SINAPI | ASSENTAMENTO DE TUBOS DE PVC E METÁLICOS EM REDES DE ÁGUA | SERVIÇOS DIVERSOS - ASSENTAMENTO DE TUBOS DE PVC E METÁLICOS EM REDES DE ÁGUA
S-105281 | ASSENTAMENTO DE CONEXÃO 3 ACESSOS DE FERRO FUNDIDO PARA REDE DE ÁGUA, DN 200, JUNTA ELÁSTICA, INSTALADO EM LOCAL COM NÍVEL ALTO DE INTERFERÊNCIAS (NÃO INCLUI FORNECIMENTO). AF_05/2024 | UN | 50.27 | 23% | 61.83 | SINAPI | ASSENTAMENTO DE TUBOS DE PVC E METÁLICOS EM REDES DE ÁGUA | SERVIÇOS DIVERSOS - ASSENTAMENTO DE TUBOS DE PVC E METÁLICOS EM REDES DE ÁGUA
S-105319 | ASSENTAMENTO DE CONEXÃO 3 ACESSOS DE FERRO FUNDIDO PARA REDE DE ÁGUA, DN 200, JUNTA ELÁSTICA, INSTALADO EM LOCAL COM NÍVEL BAIXO DE INTERFERÊNCIAS (NÃO INCLUI FORNECIMENTO). AF_05/2024 | UN | 40.38 | 23% | 49.67 | SINAPI | ASSENTAMENTO DE TUBOS DE PVC E METÁLICOS EM REDES DE ÁGUA | SERVIÇOS DIVERSOS - ASSENTAMENTO DE TUBOS DE PVC E METÁLICOS EM REDES DE ÁGUA
S-105284 | ASSENTAMENTO DE CONEXÃO 3 ACESSOS DE FERRO FUNDIDO PARA REDE DE ÁGUA, DN 250, JUNTA ELÁSTICA, INSTALADO EM LOCAL COM NÍVEL ALTO DE INTERFERÊNCIAS (NÃO INCLUI FORNECIMENTO). AF_05/2024 | UN | 60.74 | 23% | 74.71 | SINAPI | ASSENTAMENTO DE TUBOS DE PVC E METÁLICOS EM REDES DE ÁGUA | SERVIÇOS DIVERSOS - ASSENTAMENTO DE TUBOS DE PVC E METÁLICOS EM REDES DE ÁGUA
S-105320 | ASSENTAMENTO DE CONEXÃO 3 ACESSOS DE FERRO FUNDIDO PARA REDE DE ÁGUA, DN 250, JUNTA ELÁSTICA, INSTALADO EM LOCAL COM NÍVEL BAIXO DE INTERFERÊNCIAS (NÃO INCLUI FORNECIMENTO). AF_05/2024 | UN | 49.18 | 23% | 60.49 | SINAPI | ASSENTAMENTO DE TUBOS DE PVC E METÁLICOS EM REDES DE ÁGUA | SERVIÇOS DIVERSOS - ASSENTAMENTO DE TUBOS DE PVC E METÁLICOS EM REDES DE ÁGUA
S-105348 | ASSENTAMENTO DE CONEXÃO 3 ACESSOS DE FERRO FUNDIDO PARA REDE DE ÁGUA, DN 300, JUNTA ELÁSTICA, INSTALADO EM LOCAL COM NÍVEL ALTO DE INTERFERÊNCIAS (NÃO INCLUI FORNECIMENTO). AF_05/2024 | UN | 71.14 | 23% | 87.5 | SINAPI | ASSENTAMENTO DE TUBOS DE PVC E METÁLICOS EM REDES DE ÁGUA | SERVIÇOS DIVERSOS - ASSENTAMENTO DE TUBOS DE PVC E METÁLICOS EM REDES DE ÁGUA
S-105321 | ASSENTAMENTO DE CONEXÃO 3 ACESSOS DE FERRO FUNDIDO PARA REDE DE ÁGUA, DN 300, JUNTA ELÁSTICA, INSTALADO EM LOCAL COM NÍVEL BAIXO DE INTERFERÊNCIAS (NÃO INCLUI FORNECIMENTO). AF_05/2024 | UN | 57.93 | 23% | 71.25 | SINAPI | ASSENTAMENTO DE TUBOS DE PVC E METÁLICOS EM REDES DE ÁGUA | SERVIÇOS DIVERSOS - ASSENTAMENTO DE TUBOS DE PVC E METÁLICOS EM REDES DE ÁGUA
S-105349 | ASSENTAMENTO DE CONEXÃO 3 ACESSOS DE FERRO FUNDIDO PARA REDE DE ÁGUA, DN 350, JUNTA ELÁSTICA, INSTALADO EM LOCAL COM NÍVEL ALTO DE INTERFERÊNCIAS (NÃO INCLUI FORNECIMENTO). AF_05/2024 | UN | 81.56 | 23% | 100.32 | SINAPI | ASSENTAMENTO DE TUBOS DE PVC E METÁLICOS EM REDES DE ÁGUA | SERVIÇOS DIVERSOS - ASSENTAMENTO DE TUBOS DE PVC E METÁLICOS EM REDES DE ÁGUA
S-105322 | ASSENTAMENTO DE CONEXÃO 3 ACESSOS DE FERRO FUNDIDO PARA REDE DE ÁGUA, DN 350, JUNTA ELÁSTICA, INSTALADO EM LOCAL COM NÍVEL BAIXO DE INTERFERÊNCIAS (NÃO INCLUI FORNECIMENTO). AF_05/2024 | UN | 66.68 | 23% | 82.02 | SINAPI | ASSENTAMENTO DE TUBOS DE PVC E METÁLICOS EM REDES DE ÁGUA | SERVIÇOS DIVERSOS - ASSENTAMENTO DE TUBOS DE PVC E METÁLICOS EM REDES DE ÁGUA
S-105350 | ASSENTAMENTO DE CONEXÃO 3 ACESSOS DE FERRO FUNDIDO PARA REDE DE ÁGUA, DN 400, JUNTA ELÁSTICA, INSTALADO EM LOCAL COM NÍVEL ALTO DE INTERFERÊNCIAS (NÃO INCLUI FORNECIMENTO). AF_05/2024 | UN | 91.98 | 23% | 113.14 | SINAPI | ASSENTAMENTO DE TUBOS DE PVC E METÁLICOS EM REDES DE ÁGUA | SERVIÇOS DIVERSOS - ASSENTAMENTO DE TUBOS DE PVC E METÁLICOS EM REDES DE ÁGUA
S-105323 | ASSENTAMENTO DE CONEXÃO 3 ACESSOS DE FERRO FUNDIDO PARA REDE DE ÁGUA, DN 400, JUNTA ELÁSTICA, INSTALADO EM LOCAL COM NÍVEL BAIXO DE INTERFERÊNCIAS (NÃO INCLUI FORNECIMENTO). AF_05/2024 | UN | 75.43 | 23% | 92.78 | SINAPI | ASSENTAMENTO DE TUBOS DE PVC E METÁLICOS EM REDES DE ÁGUA | SERVIÇOS DIVERSOS - ASSENTAMENTO DE TUBOS DE PVC E METÁLICOS EM REDES DE ÁGUA
S-105351 | ASSENTAMENTO DE CONEXÃO 3 ACESSOS DE FERRO FUNDIDO PARA REDE DE ÁGUA, DN 450, JUNTA ELÁSTICA, INSTALADO EM LOCAL COM NÍVEL ALTO DE INTERFERÊNCIAS (NÃO INCLUI FORNECIMENTO). AF_05/2024 | UN | 102.63 | 23% | 126.23 | SINAPI | ASSENTAMENTO DE TUBOS DE PVC E METÁLICOS EM REDES DE ÁGUA | SERVIÇOS DIVERSOS - ASSENTAMENTO DE TUBOS DE PVC E METÁLICOS EM REDES DE ÁGUA
S-105324 | ASSENTAMENTO DE CONEXÃO 3 ACESSOS DE FERRO FUNDIDO PARA REDE DE ÁGUA, DN 450, JUNTA ELÁSTICA, INSTALADO EM LOCAL COM NÍVEL BAIXO DE INTERFERÊNCIAS (NÃO INCLUI FORNECIMENTO). AF_05/2024 | UN | 84.43 | 23% | 103.85 | SINAPI | ASSENTAMENTO DE TUBOS DE PVC E METÁLICOS EM REDES DE ÁGUA | SERVIÇOS DIVERSOS - ASSENTAMENTO DE TUBOS DE PVC E METÁLICOS EM REDES DE ÁGUA
S-105352 | ASSENTAMENTO DE CONEXÃO 3 ACESSOS DE FERRO FUNDIDO PARA REDE DE ÁGUA, DN 500, JUNTA ELÁSTICA, INSTALADO EM LOCAL COM NÍVEL ALTO DE INTERFERÊNCIAS (NÃO INCLUI FORNECIMENTO). AF_05/2024 | UN | 127.32 | 23% | 156.6 | SINAPI | ASSENTAMENTO DE TUBOS DE PVC E METÁLICOS EM REDES DE ÁGUA | SERVIÇOS DIVERSOS - ASSENTAMENTO DE TUBOS DE PVC E METÁLICOS EM REDES DE ÁGUA
S-105325 | ASSENTAMENTO DE CONEXÃO 3 ACESSOS DE FERRO FUNDIDO PARA REDE DE ÁGUA, DN 500, JUNTA ELÁSTICA, INSTALADO EM LOCAL COM NÍVEL BAIXO DE INTERFERÊNCIAS (NÃO INCLUI FORNECIMENTO). AF_05/2024 | UN | 102.81 | 23% | 126.46 | SINAPI | ASSENTAMENTO DE TUBOS DE PVC E METÁLICOS EM REDES DE ÁGUA | SERVIÇOS DIVERSOS - ASSENTAMENTO DE TUBOS DE PVC E METÁLICOS EM REDES DE ÁGUA
S-105353 | ASSENTAMENTO DE CONEXÃO 3 ACESSOS DE FERRO FUNDIDO PARA REDE DE ÁGUA, DN 600, JUNTA ELÁSTICA, INSTALADO EM LOCAL COM NÍVEL ALTO DE INTERFERÊNCIAS (NÃO INCLUI FORNECIMENTO). AF_05/2024 | UN | 150.74 | 23% | 185.41 | SINAPI | ASSENTAMENTO DE TUBOS DE PVC E METÁLICOS EM REDES DE ÁGUA | SERVIÇOS DIVERSOS - ASSENTAMENTO DE TUBOS DE PVC E METÁLICOS EM REDES DE ÁGUA
S-105326 | ASSENTAMENTO DE CONEXÃO 3 ACESSOS DE FERRO FUNDIDO PARA REDE DE ÁGUA, DN 600, JUNTA ELÁSTICA, INSTALADO EM LOCAL COM NÍVEL BAIXO DE INTERFERÊNCIAS (NÃO INCLUI FORNECIMENTO). AF_05/2024 | UN | 122.2 | 23% | 150.31 | SINAPI | ASSENTAMENTO DE TUBOS DE PVC E METÁLICOS EM REDES DE ÁGUA | SERVIÇOS DIVERSOS - ASSENTAMENTO DE TUBOS DE PVC E METÁLICOS EM REDES DE ÁGUA
S-105354 | ASSENTAMENTO DE CONEXÃO 3 ACESSOS DE FERRO FUNDIDO PARA REDE DE ÁGUA, DN 700, JUNTA ELÁSTICA, INSTALADO EM LOCAL COM NÍVEL ALTO DE INTERFERÊNCIAS (NÃO INCLUI FORNECIMENTO). AF_05/2024 | UN | 172.75 | 23% | 212.48 | SINAPI | ASSENTAMENTO DE TUBOS DE PVC E METÁLICOS EM REDES DE ÁGUA | SERVIÇOS DIVERSOS - ASSENTAMENTO DE TUBOS DE PVC E METÁLICOS EM REDES DE ÁGUA
S-105344 | ASSENTAMENTO DE CONEXÃO 3 ACESSOS DE FERRO FUNDIDO PARA REDE DE ÁGUA, DN 700, JUNTA ELÁSTICA, INSTALADO EM LOCAL COM NÍVEL BAIXO DE INTERFERÊNCIAS (NÃO INCLUI FORNECIMENTO). AF_05/2024 | UN | 140.21 | 23% | 172.46 | SINAPI | ASSENTAMENTO DE TUBOS DE PVC E METÁLICOS EM REDES DE ÁGUA | SERVIÇOS DIVERSOS - ASSENTAMENTO DE TUBOS DE PVC E METÁLICOS EM REDES DE ÁGUA
S-105278 | ASSENTAMENTO DE CONEXÃO 3 ACESSOS DE FERRO FUNDIDO PARA REDE DE ÁGUA, DN 80, JUNTA ELÁSTICA, INSTALADO EM LOCAL COM NÍVEL ALTO DE INTERFERÊNCIAS (NÃO INCLUI FORNECIMENTO). AF_05/2024 | UN | 25.83 | 23% | 31.77 | SINAPI | ASSENTAMENTO DE TUBOS DE PVC E METÁLICOS EM REDES DE ÁGUA | SERVIÇOS DIVERSOS - ASSENTAMENTO DE TUBOS DE PVC E METÁLICOS EM REDES DE ÁGUA
S-105343 | ASSENTAMENTO DE CONEXÃO 3 ACESSOS DE FERRO FUNDIDO PARA REDE DE ÁGUA, DN 80, JUNTA ELÁSTICA, INSTALADO EM LOCAL COM NÍVEL BAIXO DE INTERFERÊNCIAS (NÃO INCLUI FORNECIMENTO). AF_05/2024 | UN | 19.91 | 23% | 24.49 | SINAPI | ASSENTAMENTO DE TUBOS DE PVC E METÁLICOS EM REDES DE ÁGUA | SERVIÇOS DIVERSOS - ASSENTAMENTO DE TUBOS DE PVC E METÁLICOS EM REDES DE ÁGUA
S-105355 | ASSENTAMENTO DE CONEXÃO 3 ACESSOS DE FERRO FUNDIDO PARA REDE DE ÁGUA, DN 800, JUNTA ELÁSTICA, INSTALADO EM LOCAL COM NÍVEL ALTO DE INTERFERÊNCIAS (NÃO INCLUI FORNECIMENTO). AF_05/2024 | UN | 195.29 | 23% | 240.21 | SINAPI | ASSENTAMENTO DE TUBOS DE PVC E METÁLICOS EM REDES DE ÁGUA | SERVIÇOS DIVERSOS - ASSENTAMENTO DE TUBOS DE PVC E METÁLICOS EM REDES DE ÁGUA
S-105391 | ASSENTAMENTO DE CONEXÃO 3 ACESSOS DE FERRO FUNDIDO PARA REDE DE ÁGUA, DN 800, JUNTA ELÁSTICA, INSTALADO EM LOCAL COM NÍVEL BAIXO DE INTERFERÊNCIAS (NÃO INCLUI FORNECIMENTO). AF_05/2024 | UN | 158.73 | 23% | 195.24 | SINAPI | ASSENTAMENTO DE TUBOS DE PVC E METÁLICOS EM REDES DE ÁGUA | SERVIÇOS DIVERSOS - ASSENTAMENTO DE TUBOS DE PVC E METÁLICOS EM REDES DE ÁGUA
S-105356 | ASSENTAMENTO DE CONEXÃO 3 ACESSOS DE FERRO FUNDIDO PARA REDE DE ÁGUA, DN 900, JUNTA ELÁSTICA, INSTALADO EM LOCAL COM NÍVEL ALTO DE INTERFERÊNCIAS (NÃO INCLUI FORNECIMENTO). AF_05/2024 | UN | 218.22 | 23% | 268.41 | SINAPI | ASSENTAMENTO DE TUBOS DE PVC E METÁLICOS EM REDES DE ÁGUA | SERVIÇOS DIVERSOS - ASSENTAMENTO DE TUBOS DE PVC E METÁLICOS EM REDES DE ÁGUA
S-105345 | ASSENTAMENTO DE CONEXÃO 3 ACESSOS DE FERRO FUNDIDO PARA REDE DE ÁGUA, DN 900, JUNTA ELÁSTICA, INSTALADO EM LOCAL COM NÍVEL BAIXO DE INTERFERÊNCIAS (NÃO INCLUI FORNECIMENTO). AF_05/2024 | UN | 177.63 | 23% | 218.48 | SINAPI | ASSENTAMENTO DE TUBOS DE PVC E METÁLICOS EM REDES DE ÁGUA | SERVIÇOS DIVERSOS - ASSENTAMENTO DE TUBOS DE PVC E METÁLICOS EM REDES DE ÁGUA
S-105367 | ASSENTAMENTO DE CONEXÃO 3 ACESSOS DE PVC PBA PARA REDE DE ÁGUA, DN 100, JUNTA ELÁSTICA INTEGRADA, INSTALADO EM LOCAL COM NÍVEL ALTO DE INTERFERÊNCIAS (NÃO INCLUI FORNECIMENTO). AF_05/2024 | UN | 46.92 | 23% | 57.71 | SINAPI | ASSENTAMENTO DE TUBOS DE PVC E METÁLICOS EM REDES DE ÁGUA | SERVIÇOS DIVERSOS - ASSENTAMENTO DE TUBOS DE PVC E METÁLICOS EM REDES DE ÁGUA
S-105371 | ASSENTAMENTO DE CONEXÃO 3 ACESSOS DE PVC PBA PARA REDE DE ÁGUA, DN 100, JUNTA ELÁSTICA INTEGRADA, INSTALADO EM LOCAL COM NÍVEL BAIXO DE INTERFERÊNCIAS (NÃO INCLUI FORNECIMENTO). AF_05/2024 | UN | 38.61 | 23% | 47.49 | SINAPI | ASSENTAMENTO DE TUBOS DE PVC E METÁLICOS EM REDES DE ÁGUA | SERVIÇOS DIVERSOS - ASSENTAMENTO DE TUBOS DE PVC E METÁLICOS EM REDES DE ÁGUA
S-105365 | ASSENTAMENTO DE CONEXÃO 3 ACESSOS DE PVC PBA PARA REDE DE ÁGUA, DN 50, JUNTA ELÁSTICA INTEGRADA, INSTALADO EM LOCAL COM NÍVEL ALTO DE INTERFERÊNCIAS (NÃO INCLUI FORNECIMENTO). AF_05/2024 | UN | 33.6 | 23% | 41.33 | SINAPI | ASSENTAMENTO DE TUBOS DE PVC E METÁLICOS EM REDES DE ÁGUA | SERVIÇOS DIVERSOS - ASSENTAMENTO DE TUBOS DE PVC E METÁLICOS EM REDES DE ÁGUA
S-105386 | ASSENTAMENTO DE CONEXÃO 3 ACESSOS DE PVC PBA PARA REDE DE ÁGUA, DN 50, JUNTA ELÁSTICA INTEGRADA, INSTALADO EM LOCAL COM NÍVEL BAIXO DE INTERFERÊNCIAS (NÃO INCLUI FORNECIMENTO). AF_05/2024 | UN | 27.51 | 23% | 33.84 | SINAPI | ASSENTAMENTO DE TUBOS DE PVC E METÁLICOS EM REDES DE ÁGUA | SERVIÇOS DIVERSOS - ASSENTAMENTO DE TUBOS DE PVC E METÁLICOS EM REDES DE ÁGUA
S-105366 | ASSENTAMENTO DE CONEXÃO 3 ACESSOS DE PVC PBA PARA REDE DE ÁGUA, DN 75, JUNTA ELÁSTICA INTEGRADA, INSTALADO EM LOCAL COM NÍVEL ALTO DE INTERFERÊNCIAS (NÃO INCLUI FORNECIMENTO). AF_05/2024 | UN | 40.42 | 23% | 49.72 | SINAPI | ASSENTAMENTO DE TUBOS DE PVC E METÁLICOS EM REDES DE ÁGUA | SERVIÇOS DIVERSOS - ASSENTAMENTO DE TUBOS DE PVC E METÁLICOS EM REDES DE ÁGUA
S-105387 | ASSENTAMENTO DE CONEXÃO 3 ACESSOS DE PVC PBA PARA REDE DE ÁGUA, DN 75, JUNTA ELÁSTICA INTEGRADA, INSTALADO EM LOCAL COM NÍVEL BAIXO DE INTERFERÊNCIAS (NÃO INCLUI FORNECIMENTO). AF_05/2024 | UN | 33.21 | 23% | 40.85 | SINAPI | ASSENTAMENTO DE TUBOS DE PVC E METÁLICOS EM REDES DE ÁGUA | SERVIÇOS DIVERSOS - ASSENTAMENTO DE TUBOS DE PVC E METÁLICOS EM REDES DE ÁGUA
S-97177 | ASSENTAMENTO DE TUBO DE AÇO CARBONO PARA REDE DE ÁGUA, DN 1000 MM (40") OU DN 1100 MM (44"), JUNTA SOLDADA, INSTALADO EM LOCAL COM NÍVEL ALTO DE INTERFERÊNCIAS (NÃO INCLUI FORNECIMENTO). AF_05/2024 | M | 96.25 | 23% | 118.39 | SINAPI | ASSENTAMENTO DE TUBOS DE PVC E METÁLICOS EM REDES DE ÁGUA | SERVIÇOS DIVERSOS - ASSENTAMENTO DE TUBOS DE PVC E METÁLICOS EM REDES DE ÁGUA
S-97187 | ASSENTAMENTO DE TUBO DE AÇO CARBONO PARA REDE DE ÁGUA, DN 1000 MM (40") OU DN 1100 MM (44"), JUNTA SOLDADA, INSTALADO EM LOCAL COM NÍVEL BAIXO DE INTERFERÊNCIAS (NÃO INCLUI FORNECIMENTO). AF_05/2024 | M | 86.83 | 23% | 106.8 | SINAPI | ASSENTAMENTO DE TUBOS DE PVC E METÁLICOS EM REDES DE ÁGUA | SERVIÇOS DIVERSOS - ASSENTAMENTO DE TUBOS DE PVC E METÁLICOS EM REDES DE ÁGUA
S-97178 | ASSENTAMENTO DE TUBO DE AÇO CARBONO PARA REDE DE ÁGUA, DN 1200 MM (48") OU DN 1300 MM (52"), JUNTA SOLDADA, INSTALADO EM LOCAL COM NÍVEL ALTO DE INTERFERÊNCIAS (NÃO INCLUI FORNECIMENTO). AF_05/2024 | M | 117.36 | 23% | 144.35 | SINAPI | ASSENTAMENTO DE TUBOS DE PVC E METÁLICOS EM REDES DE ÁGUA | SERVIÇOS DIVERSOS - ASSENTAMENTO DE TUBOS DE PVC E METÁLICOS EM REDES DE ÁGUA
S-97188 | ASSENTAMENTO DE TUBO DE AÇO CARBONO PARA REDE DE ÁGUA, DN 1200 MM (48") OU DN 1300 MM (52"), JUNTA SOLDADA, INSTALADO EM LOCAL COM NÍVEL BAIXO DE INTERFERÊNCIAS (NÃO INCLUI FORNECIMENTO). AF_05/2024 | M | 105.99 | 23% | 130.37 | SINAPI | ASSENTAMENTO DE TUBOS DE PVC E METÁLICOS EM REDES DE ÁGUA | SERVIÇOS DIVERSOS - ASSENTAMENTO DE TUBOS DE PVC E METÁLICOS EM REDES DE ÁGUA
S-97179 | ASSENTAMENTO DE TUBO DE AÇO CARBONO PARA REDE DE ÁGUA, DN 1400 MM (56'') OU DN 1500 MM (60"), JUNTA SOLDADA, INSTALADO EM LOCAL COM NÍVEL ALTO DE INTERFERÊNCIAS (NÃO INCLUI FORNECIMENTO). AF_05/2024 | M | 138.48 | 23% | 170.33 | SINAPI | ASSENTAMENTO DE TUBOS DE PVC E METÁLICOS EM REDES DE ÁGUA | SERVIÇOS DIVERSOS - ASSENTAMENTO DE TUBOS DE PVC E METÁLICOS EM REDES DE ÁGUA
S-97189 | ASSENTAMENTO DE TUBO DE AÇO CARBONO PARA REDE DE ÁGUA, DN 1400 MM (56'') OU DN 1500 MM (60"), JUNTA SOLDADA, INSTALADO EM LOCAL COM NÍVEL BAIXO DE INTERFERÊNCIAS (NÃO INCLUI FORNECIMENTO). AF_05/2024 | M | 125.14 | 23% | 153.92 | SINAPI | ASSENTAMENTO DE TUBOS DE PVC E METÁLICOS EM REDES DE ÁGUA | SERVIÇOS DIVERSOS - ASSENTAMENTO DE TUBOS DE PVC E METÁLICOS EM REDES DE ÁGUA
S-97180 | ASSENTAMENTO DE TUBO DE AÇO CARBONO PARA REDE DE ÁGUA, DN 1600 MM (64") OU DN 1700 MM (68"), JUNTA SOLDADA, INSTALADO EM LOCAL COM NÍVEL ALTO DE INTERFERÊNCIAS (NÃO INCLUI FORNECIMENTO). AF_05/2024 | M | 159.6 | 23% | 196.31 | SINAPI | ASSENTAMENTO DE TUBOS DE PVC E METÁLICOS EM REDES DE ÁGUA | SERVIÇOS DIVERSOS - ASSENTAMENTO DE TUBOS DE PVC E METÁLICOS EM REDES DE ÁGUA
S-97190 | ASSENTAMENTO DE TUBO DE AÇO CARBONO PARA REDE DE ÁGUA, DN 1600 MM (64") OU DN 1700 MM (68"), JUNTA SOLDADA, INSTALADO EM LOCAL COM NÍVEL BAIXO DE INTERFERÊNCIAS (NÃO INCLUI FORNECIMENTO). AF_05/2024 | M | 144.3 | 23% | 177.49 | SINAPI | ASSENTAMENTO DE TUBOS DE PVC E METÁLICOS EM REDES DE ÁGUA | SERVIÇOS DIVERSOS - ASSENTAMENTO DE TUBOS DE PVC E METÁLICOS EM REDES DE ÁGUA
S-97181 | ASSENTAMENTO DE TUBO DE AÇO CARBONO PARA REDE DE ÁGUA, DN 1800 MM (72") OU DN 1900 MM (76"), JUNTA SOLDADA, INSTALADO EM LOCAL COM NÍVEL ALTO DE INTERFERÊNCIAS (NÃO INCLUI FORNECIMENTO). AF_05/2024 | M | 180.7 | 23% | 222.26 | SINAPI | ASSENTAMENTO DE TUBOS DE PVC E METÁLICOS EM REDES DE ÁGUA | SERVIÇOS DIVERSOS - ASSENTAMENTO DE TUBOS DE PVC E METÁLICOS EM REDES DE ÁGUA
S-97191 | ASSENTAMENTO DE TUBO DE AÇO CARBONO PARA REDE DE ÁGUA, DN 1800 MM (72") OU DN 1900 MM (76"), JUNTA SOLDADA, INSTALADO EM LOCAL COM NÍVEL BAIXO DE INTERFERÊNCIAS (NÃO INCLUI FORNECIMENTO). AF_05/2024 | M | 163.46 | 23% | 201.06 | SINAPI | ASSENTAMENTO DE TUBOS DE PVC E METÁLICOS EM REDES DE ÁGUA | SERVIÇOS DIVERSOS - ASSENTAMENTO DE TUBOS DE PVC E METÁLICOS EM REDES DE ÁGUA
S-97182 | ASSENTAMENTO DE TUBO DE AÇO CARBONO PARA REDE DE ÁGUA, DN 2000 MM (80") OU DN 2100 MM (84"), JUNTA SOLDADA, INSTALADO EM LOCAL COM NÍVEL ALTO DE INTERFERÊNCIAS (NÃO INCLUI FORNECIMENTO). AF_05/2024 | M | 206.18 | 23% | 253.6 | SINAPI | ASSENTAMENTO DE TUBOS DE PVC E METÁLICOS EM REDES DE ÁGUA | SERVIÇOS DIVERSOS - ASSENTAMENTO DE TUBOS DE PVC E METÁLICOS EM REDES DE ÁGUA
S-97192 | ASSENTAMENTO DE TUBO DE AÇO CARBONO PARA REDE DE ÁGUA, DN 2000 MM (80") OU DN 2100 MM (84"), JUNTA SOLDADA, INSTALADO EM LOCAL COM NÍVEL BAIXO DE INTERFERÊNCIAS (NÃO INCLUI FORNECIMENTO). AF_05/2024 | M | 185.95 | 23% | 228.72 | SINAPI | ASSENTAMENTO DE TUBOS DE PVC E METÁLICOS EM REDES DE ÁGUA | SERVIÇOS DIVERSOS - ASSENTAMENTO DE TUBOS DE PVC E METÁLICOS EM REDES DE ÁGUA
S-97173 | ASSENTAMENTO DE TUBO DE AÇO CARBONO PARA REDE DE ÁGUA, DN 600 MM (24"), JUNTA SOLDADA, INSTALADO EM LOCAL COM NÍVEL ALTO DE INTERFERÊNCIAS (NÃO INCLUI FORNECIMENTO). AF_05/2024 | M | 54.03 | 23% | 66.46 | SINAPI | ASSENTAMENTO DE TUBOS DE PVC E METÁLICOS EM REDES DE ÁGUA | SERVIÇOS DIVERSOS - ASSENTAMENTO DE TUBOS DE PVC E METÁLICOS EM REDES DE ÁGUA
S-97183 | ASSENTAMENTO DE TUBO DE AÇO CARBONO PARA REDE DE ÁGUA, DN 600 MM (24"), JUNTA SOLDADA, INSTALADO EM LOCAL COM NÍVEL BAIXO DE INTERFERÊNCIAS (NÃO INCLUI FORNECIMENTO). AF_05/2024 | M | 48.54 | 23% | 59.7 | SINAPI | ASSENTAMENTO DE TUBOS DE PVC E METÁLICOS EM REDES DE ÁGUA | SERVIÇOS DIVERSOS - ASSENTAMENTO DE TUBOS DE PVC E METÁLICOS EM REDES DE ÁGUA
S-97174 | ASSENTAMENTO DE TUBO DE AÇO CARBONO PARA REDE DE ÁGUA, DN 700 MM (28"), JUNTA SOLDADA, INSTALADO EM LOCAL COM NÍVEL ALTO DE INTERFERÊNCIAS (NÃO INCLUI FORNECIMENTO). AF_05/2024 | M | 64.56 | 23% | 79.41 | SINAPI | ASSENTAMENTO DE TUBOS DE PVC E METÁLICOS EM REDES DE ÁGUA | SERVIÇOS DIVERSOS - ASSENTAMENTO DE TUBOS DE PVC E METÁLICOS EM REDES DE ÁGUA
S-97184 | ASSENTAMENTO DE TUBO DE AÇO CARBONO PARA REDE DE ÁGUA, DN 700 MM (28"), JUNTA SOLDADA, INSTALADO EM LOCAL COM NÍVEL BAIXO DE INTERFERÊNCIAS (NÃO INCLUI FORNECIMENTO). AF_05/2024 | M | 58.1 | 23% | 71.46 | SINAPI | ASSENTAMENTO DE TUBOS DE PVC E METÁLICOS EM REDES DE ÁGUA | SERVIÇOS DIVERSOS - ASSENTAMENTO DE TUBOS DE PVC E METÁLICOS EM REDES DE ÁGUA
S-97175 | ASSENTAMENTO DE TUBO DE AÇO CARBONO PARA REDE DE ÁGUA, DN 800 MM (32"), JUNTA SOLDADA, INSTALADO EM LOCAL COM NÍVEL ALTO DE INTERFERÊNCIAS (NÃO INCLUI FORNECIMENTO). AF_05/2024 | M | 75.13 | 23% | 92.41 | SINAPI | ASSENTAMENTO DE TUBOS DE PVC E METÁLICOS EM REDES DE ÁGUA | SERVIÇOS DIVERSOS - ASSENTAMENTO DE TUBOS DE PVC E METÁLICOS EM REDES DE ÁGUA
S-97185 | ASSENTAMENTO DE TUBO DE AÇO CARBONO PARA REDE DE ÁGUA, DN 800 MM (32"), JUNTA SOLDADA, INSTALADO EM LOCAL COM NÍVEL BAIXO DE INTERFERÊNCIAS (NÃO INCLUI FORNECIMENTO). AF_05/2024 | M | 67.67 | 23% | 83.23 | SINAPI | ASSENTAMENTO DE TUBOS DE PVC E METÁLICOS EM REDES DE ÁGUA | SERVIÇOS DIVERSOS - ASSENTAMENTO DE TUBOS DE PVC E METÁLICOS EM REDES DE ÁGUA
S-97176 | ASSENTAMENTO DE TUBO DE AÇO CARBONO PARA REDE DE ÁGUA, DN 900 MM (36"), JUNTA SOLDADA, INSTALADO EM LOCAL COM NÍVEL ALTO DE INTERFERÊNCIAS (NÃO INCLUI FORNECIMENTO). AF_05/2024 | M | 85.69 | 23% | 105.4 | SINAPI | ASSENTAMENTO DE TUBOS DE PVC E METÁLICOS EM REDES DE ÁGUA | SERVIÇOS DIVERSOS - ASSENTAMENTO DE TUBOS DE PVC E METÁLICOS EM REDES DE ÁGUA
S-97186 | ASSENTAMENTO DE TUBO DE AÇO CARBONO PARA REDE DE ÁGUA, DN 900 MM (36"), JUNTA SOLDADA, INSTALADO EM LOCAL COM NÍVEL BAIXO DE INTERFERÊNCIAS (NÃO INCLUI FORNECIMENTO). AF_05/2024 | M | 77.25 | 23% | 95.02 | SINAPI | ASSENTAMENTO DE TUBOS DE PVC E METÁLICOS EM REDES DE ÁGUA | SERVIÇOS DIVERSOS - ASSENTAMENTO DE TUBOS DE PVC E METÁLICOS EM REDES DE ÁGUA
S-97142 | ASSENTAMENTO DE TUBO DE FERRO FUNDIDO PARA REDE DE ÁGUA, DN 100 MM, JUNTA ELÁSTICA, INSTALADO EM LOCAL COM NÍVEL ALTO DE INTERFERÊNCIAS (NÃO INCLUI FORNECIMENTO). AF_05/2024 | M | 7.03 | 23% | 8.65 | SINAPI | ASSENTAMENTO DE TUBOS DE PVC E METÁLICOS EM REDES DE ÁGUA | SERVIÇOS DIVERSOS - ASSENTAMENTO DE TUBOS DE PVC E METÁLICOS EM REDES DE ÁGUA
S-97158 | ASSENTAMENTO DE TUBO DE FERRO FUNDIDO PARA REDE DE ÁGUA, DN 100 MM, JUNTA ELÁSTICA, INSTALADO EM LOCAL COM NÍVEL BAIXO DE INTERFERÊNCIAS (NÃO INCLUI FORNECIMENTO). AF_05/2024 | M | 5.42 | 23% | 6.67 | SINAPI | ASSENTAMENTO DE TUBOS DE PVC E METÁLICOS EM REDES DE ÁGUA | SERVIÇOS DIVERSOS - ASSENTAMENTO DE TUBOS DE PVC E METÁLICOS EM REDES DE ÁGUA
S-97155 | ASSENTAMENTO DE TUBO DE FERRO FUNDIDO PARA REDE DE ÁGUA, DN 1000 MM, JUNTA ELÁSTICA, INSTALADO EM LOCAL COM NÍVEL ALTO DE INTERFERÊNCIAS (NÃO INCLUI FORNECIMENTO). AF_05/2024 | M | 56.37 | 23% | 69.34 | SINAPI | ASSENTAMENTO DE TUBOS DE PVC E METÁLICOS EM REDES DE ÁGUA | SERVIÇOS DIVERSOS - ASSENTAMENTO DE TUBOS DE PVC E METÁLICOS EM REDES DE ÁGUA
S-97171 | ASSENTAMENTO DE TUBO DE FERRO FUNDIDO PARA REDE DE ÁGUA, DN 1000 MM, JUNTA ELÁSTICA, INSTALADO EM LOCAL COM NÍVEL BAIXO DE INTERFERÊNCIAS (NÃO INCLUI FORNECIMENTO). AF_05/2024 | M | 45.5 | 23% | 55.97 | SINAPI | ASSENTAMENTO DE TUBOS DE PVC E METÁLICOS EM REDES DE ÁGUA | SERVIÇOS DIVERSOS - ASSENTAMENTO DE TUBOS DE PVC E METÁLICOS EM REDES DE ÁGUA
S-97156 | ASSENTAMENTO DE TUBO DE FERRO FUNDIDO PARA REDE DE ÁGUA, DN 1200 MM, JUNTA ELÁSTICA, INSTALADO EM LOCAL COM NÍVEL ALTO DE INTERFERÊNCIAS (NÃO INCLUI FORNECIMENTO). AF_05/2024 | M | 67.45 | 23% | 82.96 | SINAPI | ASSENTAMENTO DE TUBOS DE PVC E METÁLICOS EM REDES DE ÁGUA | SERVIÇOS DIVERSOS - ASSENTAMENTO DE TUBOS DE PVC E METÁLICOS EM REDES DE ÁGUA
S-97172 | ASSENTAMENTO DE TUBO DE FERRO FUNDIDO PARA REDE DE ÁGUA, DN 1200 MM, JUNTA ELÁSTICA, INSTALADO EM LOCAL COM NÍVEL BAIXO DE INTERFERÊNCIAS (NÃO INCLUI FORNECIMENTO). AF_05/2024 | M | 54.63 | 23% | 67.19 | SINAPI | ASSENTAMENTO DE TUBOS DE PVC E METÁLICOS EM REDES DE ÁGUA | SERVIÇOS DIVERSOS - ASSENTAMENTO DE TUBOS DE PVC E METÁLICOS EM REDES DE ÁGUA
S-97143 | ASSENTAMENTO DE TUBO DE FERRO FUNDIDO PARA REDE DE ÁGUA, DN 150 MM, JUNTA ELÁSTICA, INSTALADO EM LOCAL COM NÍVEL ALTO DE INTERFERÊNCIAS (NÃO INCLUI FORNECIMENTO). AF_05/2024 | M | 9.41 | 23% | 11.57 | SINAPI | ASSENTAMENTO DE TUBOS DE PVC E METÁLICOS EM REDES DE ÁGUA | SERVIÇOS DIVERSOS - ASSENTAMENTO DE TUBOS DE PVC E METÁLICOS EM REDES DE ÁGUA
S-97159 | ASSENTAMENTO DE TUBO DE FERRO FUNDIDO PARA REDE DE ÁGUA, DN 150 MM, JUNTA ELÁSTICA, INSTALADO EM LOCAL COM NÍVEL BAIXO DE INTERFERÊNCIAS (NÃO INCLUI FORNECIMENTO). AF_05/2024 | M | 7.41 | 23% | 9.11 | SINAPI | ASSENTAMENTO DE TUBOS DE PVC E METÁLICOS EM REDES DE ÁGUA | SERVIÇOS DIVERSOS - ASSENTAMENTO DE TUBOS DE PVC E METÁLICOS EM REDES DE ÁGUA
S-97144 | ASSENTAMENTO DE TUBO DE FERRO FUNDIDO PARA REDE DE ÁGUA, DN 200 MM, JUNTA ELÁSTICA, INSTALADO EM LOCAL COM NÍVEL ALTO DE INTERFERÊNCIAS (NÃO INCLUI FORNECIMENTO). AF_05/2024 | M | 11.81 | 23% | 14.53 | SINAPI | ASSENTAMENTO DE TUBOS DE PVC E METÁLICOS EM REDES DE ÁGUA | SERVIÇOS DIVERSOS - ASSENTAMENTO DE TUBOS DE PVC E METÁLICOS EM REDES DE ÁGUA
S-97160 | ASSENTAMENTO DE TUBO DE FERRO FUNDIDO PARA REDE DE ÁGUA, DN 200 MM, JUNTA ELÁSTICA, INSTALADO EM LOCAL COM NÍVEL BAIXO DE INTERFERÊNCIAS (NÃO INCLUI FORNECIMENTO). AF_05/2024 | M | 9.4 | 23% | 11.56 | SINAPI | ASSENTAMENTO DE TUBOS DE PVC E METÁLICOS EM REDES DE ÁGUA | SERVIÇOS DIVERSOS - ASSENTAMENTO DE TUBOS DE PVC E METÁLICOS EM REDES DE ÁGUA
S-97145 | ASSENTAMENTO DE TUBO DE FERRO FUNDIDO PARA REDE DE ÁGUA, DN 250 MM, JUNTA ELÁSTICA, INSTALADO EM LOCAL COM NÍVEL ALTO DE INTERFERÊNCIAS (NÃO INCLUI FORNECIMENTO). AF_05/2024 | M | 14.24 | 23% | 17.52 | SINAPI | ASSENTAMENTO DE TUBOS DE PVC E METÁLICOS EM REDES DE ÁGUA | SERVIÇOS DIVERSOS - ASSENTAMENTO DE TUBOS DE PVC E METÁLICOS EM REDES DE ÁGUA
S-97161 | ASSENTAMENTO DE TUBO DE FERRO FUNDIDO PARA REDE DE ÁGUA, DN 250 MM, JUNTA ELÁSTICA, INSTALADO EM LOCAL COM NÍVEL BAIXO DE INTERFERÊNCIAS (NÃO INCLUI FORNECIMENTO). AF_05/2024 | M | 11.42 | 23% | 14.05 | SINAPI | ASSENTAMENTO DE TUBOS DE PVC E METÁLICOS EM REDES DE ÁGUA | SERVIÇOS DIVERSOS - ASSENTAMENTO DE TUBOS DE PVC E METÁLICOS EM REDES DE ÁGUA
S-97146 | ASSENTAMENTO DE TUBO DE FERRO FUNDIDO PARA REDE DE ÁGUA, DN 300 MM, JUNTA ELÁSTICA, INSTALADO EM LOCAL COM NÍVEL ALTO DE INTERFERÊNCIAS (NÃO INCLUI FORNECIMENTO). AF_05/2024 | M | 16.67 | 23% | 20.5 | SINAPI | ASSENTAMENTO DE TUBOS DE PVC E METÁLICOS EM REDES DE ÁGUA | SERVIÇOS DIVERSOS - ASSENTAMENTO DE TUBOS DE PVC E METÁLICOS EM REDES DE ÁGUA
S-97162 | ASSENTAMENTO DE TUBO DE FERRO FUNDIDO PARA REDE DE ÁGUA, DN 300 MM, JUNTA ELÁSTICA, INSTALADO EM LOCAL COM NÍVEL BAIXO DE INTERFERÊNCIAS (NÃO INCLUI FORNECIMENTO). AF_05/2024 | M | 13.43 | 23% | 16.52 | SINAPI | ASSENTAMENTO DE TUBOS DE PVC E METÁLICOS EM REDES DE ÁGUA | SERVIÇOS DIVERSOS - ASSENTAMENTO DE TUBOS DE PVC E METÁLICOS EM REDES DE ÁGUA
S-97147 | ASSENTAMENTO DE TUBO DE FERRO FUNDIDO PARA REDE DE ÁGUA, DN 350 MM, JUNTA ELÁSTICA, INSTALADO EM LOCAL COM NÍVEL ALTO DE INTERFERÊNCIAS (NÃO INCLUI FORNECIMENTO). AF_05/2024 | M | 19.07 | 23% | 23.46 | SINAPI | ASSENTAMENTO DE TUBOS DE PVC E METÁLICOS EM REDES DE ÁGUA | SERVIÇOS DIVERSOS - ASSENTAMENTO DE TUBOS DE PVC E METÁLICOS EM REDES DE ÁGUA
S-97163 | ASSENTAMENTO DE TUBO DE FERRO FUNDIDO PARA REDE DE ÁGUA, DN 350 MM, JUNTA ELÁSTICA, INSTALADO EM LOCAL COM NÍVEL BAIXO DE INTERFERÊNCIAS (NÃO INCLUI FORNECIMENTO). AF_05/2024 | M | 15.44 | 23% | 18.99 | SINAPI | ASSENTAMENTO DE TUBOS DE PVC E METÁLICOS EM REDES DE ÁGUA | SERVIÇOS DIVERSOS - ASSENTAMENTO DE TUBOS DE PVC E METÁLICOS EM REDES DE ÁGUA
S-97148 | ASSENTAMENTO DE TUBO DE FERRO FUNDIDO PARA REDE DE ÁGUA, DN 400 MM, JUNTA ELÁSTICA, INSTALADO EM LOCAL COM NÍVEL ALTO DE INTERFERÊNCIAS (NÃO INCLUI FORNECIMENTO). AF_05/2024 | M | 21.5 | 23% | 26.45 | SINAPI | ASSENTAMENTO DE TUBOS DE PVC E METÁLICOS EM REDES DE ÁGUA | SERVIÇOS DIVERSOS - ASSENTAMENTO DE TUBOS DE PVC E METÁLICOS EM REDES DE ÁGUA
S-97164 | ASSENTAMENTO DE TUBO DE FERRO FUNDIDO PARA REDE DE ÁGUA, DN 400 MM, JUNTA ELÁSTICA, INSTALADO EM LOCAL COM NÍVEL BAIXO DE INTERFERÊNCIAS (NÃO INCLUI FORNECIMENTO). AF_05/2024 | M | 17.48 | 23% | 21.5 | SINAPI | ASSENTAMENTO DE TUBOS DE PVC E METÁLICOS EM REDES DE ÁGUA | SERVIÇOS DIVERSOS - ASSENTAMENTO DE TUBOS DE PVC E METÁLICOS EM REDES DE ÁGUA
S-97149 | ASSENTAMENTO DE TUBO DE FERRO FUNDIDO PARA REDE DE ÁGUA, DN 450 MM, JUNTA ELÁSTICA, INSTALADO EM LOCAL COM NÍVEL ALTO DE INTERFERÊNCIAS (NÃO INCLUI FORNECIMENTO). AF_05/2024 | M | 23.94 | 23% | 29.45 | SINAPI | ASSENTAMENTO DE TUBOS DE PVC E METÁLICOS EM REDES DE ÁGUA | SERVIÇOS DIVERSOS - ASSENTAMENTO DE TUBOS DE PVC E METÁLICOS EM REDES DE ÁGUA
S-97165 | ASSENTAMENTO DE TUBO DE FERRO FUNDIDO PARA REDE DE ÁGUA, DN 450 MM, JUNTA ELÁSTICA, INSTALADO EM LOCAL COM NÍVEL BAIXO DE INTERFERÊNCIAS (NÃO INCLUI FORNECIMENTO). AF_05/2024 | M | 19.49 | 23% | 23.97 | SINAPI | ASSENTAMENTO DE TUBOS DE PVC E METÁLICOS EM REDES DE ÁGUA | SERVIÇOS DIVERSOS - ASSENTAMENTO DE TUBOS DE PVC E METÁLICOS EM REDES DE ÁGUA
S-97150 | ASSENTAMENTO DE TUBO DE FERRO FUNDIDO PARA REDE DE ÁGUA, DN 500 MM, JUNTA ELÁSTICA, INSTALADO EM LOCAL COM NÍVEL ALTO DE INTERFERÊNCIAS (NÃO INCLUI FORNECIMENTO). AF_05/2024 | M | 29.83 | 23% | 36.69 | SINAPI | ASSENTAMENTO DE TUBOS DE PVC E METÁLICOS EM REDES DE ÁGUA | SERVIÇOS DIVERSOS - ASSENTAMENTO DE TUBOS DE PVC E METÁLICOS EM REDES DE ÁGUA
S-97166 | ASSENTAMENTO DE TUBO DE FERRO FUNDIDO PARA REDE DE ÁGUA, DN 500 MM, JUNTA ELÁSTICA, INSTALADO EM LOCAL COM NÍVEL BAIXO DE INTERFERÊNCIAS (NÃO INCLUI FORNECIMENTO). AF_05/2024 | M | 23.85 | 23% | 29.34 | SINAPI | ASSENTAMENTO DE TUBOS DE PVC E METÁLICOS EM REDES DE ÁGUA | SERVIÇOS DIVERSOS - ASSENTAMENTO DE TUBOS DE PVC E METÁLICOS EM REDES DE ÁGUA
S-97151 | ASSENTAMENTO DE TUBO DE FERRO FUNDIDO PARA REDE DE ÁGUA, DN 600 MM, JUNTA ELÁSTICA, INSTALADO EM LOCAL COM NÍVEL ALTO DE INTERFERÊNCIAS (NÃO INCLUI FORNECIMENTO). AF_05/2024 | M | 35.21 | 23% | 43.31 | SINAPI | ASSENTAMENTO DE TUBOS DE PVC E METÁLICOS EM REDES DE ÁGUA | SERVIÇOS DIVERSOS - ASSENTAMENTO DE TUBOS DE PVC E METÁLICOS EM REDES DE ÁGUA
S-97167 | ASSENTAMENTO DE TUBO DE FERRO FUNDIDO PARA REDE DE ÁGUA, DN 600 MM, JUNTA ELÁSTICA, INSTALADO EM LOCAL COM NÍVEL BAIXO DE INTERFERÊNCIAS (NÃO INCLUI FORNECIMENTO). AF_05/2024 | M | 28.25 | 23% | 34.75 | SINAPI | ASSENTAMENTO DE TUBOS DE PVC E METÁLICOS EM REDES DE ÁGUA | SERVIÇOS DIVERSOS - ASSENTAMENTO DE TUBOS DE PVC E METÁLICOS EM REDES DE ÁGUA
S-97152 | ASSENTAMENTO DE TUBO DE FERRO FUNDIDO PARA REDE DE ÁGUA, DN 700 MM, JUNTA ELÁSTICA, INSTALADO EM LOCAL COM NÍVEL ALTO DE INTERFERÊNCIAS (NÃO INCLUI FORNECIMENTO). AF_05/2024 | M | 40.37 | 23% | 49.66 | SINAPI | ASSENTAMENTO DE TUBOS DE PVC E METÁLICOS EM REDES DE ÁGUA | SERVIÇOS DIVERSOS - ASSENTAMENTO DE TUBOS DE PVC E METÁLICOS EM REDES DE ÁGUA
S-97168 | ASSENTAMENTO DE TUBO DE FERRO FUNDIDO PARA REDE DE ÁGUA, DN 700 MM, JUNTA ELÁSTICA, INSTALADO EM LOCAL COM NÍVEL BAIXO DE INTERFERÊNCIAS (NÃO INCLUI FORNECIMENTO). AF_05/2024 | M | 32.45 | 23% | 39.91 | SINAPI | ASSENTAMENTO DE TUBOS DE PVC E METÁLICOS EM REDES DE ÁGUA | SERVIÇOS DIVERSOS - ASSENTAMENTO DE TUBOS DE PVC E METÁLICOS EM REDES DE ÁGUA
S-97141 | ASSENTAMENTO DE TUBO DE FERRO FUNDIDO PARA REDE DE ÁGUA, DN 80 MM, JUNTA ELÁSTICA, INSTALADO EM LOCAL COM NÍVEL ALTO DE INTERFERÊNCIAS (NÃO INCLUI FORNECIMENTO). AF_05/2024 | M | 6.05 | 23% | 7.44 | SINAPI | ASSENTAMENTO DE TUBOS DE PVC E METÁLICOS EM REDES DE ÁGUA | SERVIÇOS DIVERSOS - ASSENTAMENTO DE TUBOS DE PVC E METÁLICOS EM REDES DE ÁGUA
S-97157 | ASSENTAMENTO DE TUBO DE FERRO FUNDIDO PARA REDE DE ÁGUA, DN 80 MM, JUNTA ELÁSTICA, INSTALADO EM LOCAL COM NÍVEL BAIXO DE INTERFERÊNCIAS (NÃO INCLUI FORNECIMENTO). AF_05/2024 | M | 4.6 | 23% | 5.66 | SINAPI | ASSENTAMENTO DE TUBOS DE PVC E METÁLICOS EM REDES DE ÁGUA | SERVIÇOS DIVERSOS - ASSENTAMENTO DE TUBOS DE PVC E METÁLICOS EM REDES DE ÁGUA
S-97153 | ASSENTAMENTO DE TUBO DE FERRO FUNDIDO PARA REDE DE ÁGUA, DN 800 MM, JUNTA ELÁSTICA, INSTALADO EM LOCAL COM NÍVEL ALTO DE INTERFERÊNCIAS (NÃO INCLUI FORNECIMENTO). AF_05/2024 | M | 45.68 | 23% | 56.19 | SINAPI | ASSENTAMENTO DE TUBOS DE PVC E METÁLICOS EM REDES DE ÁGUA | SERVIÇOS DIVERSOS - ASSENTAMENTO DE TUBOS DE PVC E METÁLICOS EM REDES DE ÁGUA
S-97169 | ASSENTAMENTO DE TUBO DE FERRO FUNDIDO PARA REDE DE ÁGUA, DN 800 MM, JUNTA ELÁSTICA, INSTALADO EM LOCAL COM NÍVEL BAIXO DE INTERFERÊNCIAS (NÃO INCLUI FORNECIMENTO). AF_05/2024 | M | 36.77 | 23% | 45.23 | SINAPI | ASSENTAMENTO DE TUBOS DE PVC E METÁLICOS EM REDES DE ÁGUA | SERVIÇOS DIVERSOS - ASSENTAMENTO DE TUBOS DE PVC E METÁLICOS EM REDES DE ÁGUA
S-97154 | ASSENTAMENTO DE TUBO DE FERRO FUNDIDO PARA REDE DE ÁGUA, DN 900 MM, JUNTA ELÁSTICA, INSTALADO EM LOCAL COM NÍVEL ALTO DE INTERFERÊNCIAS (NÃO INCLUI FORNECIMENTO). AF_05/2024 | M | 51.03 | 23% | 62.77 | SINAPI | ASSENTAMENTO DE TUBOS DE PVC E METÁLICOS EM REDES DE ÁGUA | SERVIÇOS DIVERSOS - ASSENTAMENTO DE TUBOS DE PVC E METÁLICOS EM REDES DE ÁGUA
S-97170 | ASSENTAMENTO DE TUBO DE FERRO FUNDIDO PARA REDE DE ÁGUA, DN 900 MM, JUNTA ELÁSTICA, INSTALADO EM LOCAL COM NÍVEL BAIXO DE INTERFERÊNCIAS (NÃO INCLUI FORNECIMENTO). AF_05/2024 | M | 41.13 | 23% | 50.59 | SINAPI | ASSENTAMENTO DE TUBOS DE PVC E METÁLICOS EM REDES DE ÁGUA | SERVIÇOS DIVERSOS - ASSENTAMENTO DE TUBOS DE PVC E METÁLICOS EM REDES DE ÁGUA
S-105311 | ASSENTAMENTO DE TUBO DE PVC DEFOFO OU PRFV OU RPVC PARA REDE DE ÁGUA, DN 100, JUNTA ELÁSTICA INTEGRADA, INSTALADO EM LOCAL COM NÍVEL ALTO DE INTERFERÊNCIAS (NÃO INCLUI FORNECIMENTO). AF_05/2024 | M | 5.26 | 23% | 6.47 | SINAPI | ASSENTAMENTO DE TUBOS DE PVC E METÁLICOS EM REDES DE ÁGUA | SERVIÇOS DIVERSOS - ASSENTAMENTO DE TUBOS DE PVC E METÁLICOS EM REDES DE ÁGUA
S-105339 | ASSENTAMENTO DE TUBO DE PVC DEFOFO OU PRFV OU RPVC PARA REDE DE ÁGUA, DN 100, JUNTA ELÁSTICA INTEGRADA, INSTALADO EM LOCAL COM NÍVEL BAIXO DE INTERFERÊNCIAS (NÃO INCLUI FORNECIMENTO). AF_05/2024 | M | 4.32 | 23% | 5.31 | SINAPI | ASSENTAMENTO DE TUBOS DE PVC E METÁLICOS EM REDES DE ÁGUA | SERVIÇOS DIVERSOS - ASSENTAMENTO DE TUBOS DE PVC E METÁLICOS EM REDES DE ÁGUA
S-97127 | ASSENTAMENTO DE TUBO DE PVC DEFOFO OU PRFV OU RPVC PARA REDE DE ÁGUA, DN 150 MM, JUNTA ELÁSTICA INTEGRADA, INSTALADO EM LOCAL COM NÍVEL ALTO DE INTERFERÊNCIAS (NÃO INCLUI FORNECIMENTO). AF_05/2024 | M | 6.85 | 23% | 8.43 | SINAPI | ASSENTAMENTO DE TUBOS DE PVC E METÁLICOS EM REDES DE ÁGUA | SERVIÇOS DIVERSOS - ASSENTAMENTO DE TUBOS DE PVC E METÁLICOS EM REDES DE ÁGUA
S-97134 | ASSENTAMENTO DE TUBO DE PVC DEFOFO OU PRFV OU RPVC PARA REDE DE ÁGUA, DN 150 MM, JUNTA ELÁSTICA INTEGRADA, INSTALADO EM LOCAL COM NÍVEL BAIXO DE INTERFERÊNCIAS (NÃO INCLUI FORNECIMENTO). AF_05/2024 | M | 5.62 | 23% | 6.91 | SINAPI | ASSENTAMENTO DE TUBOS DE PVC E METÁLICOS EM REDES DE ÁGUA | SERVIÇOS DIVERSOS - ASSENTAMENTO DE TUBOS DE PVC E METÁLICOS EM REDES DE ÁGUA
S-97128 | ASSENTAMENTO DE TUBO DE PVC DEFOFO OU PRFV OU RPVC PARA REDE DE ÁGUA, DN 200 MM, JUNTA ELÁSTICA INTEGRADA, INSTALADO EM LOCAL COM NÍVEL ALTO DE INTERFERÊNCIAS (NÃO INCLUI FORNECIMENTO). AF_05/2024 | M | 12.8 | 23% | 15.74 | SINAPI | ASSENTAMENTO DE TUBOS DE PVC E METÁLICOS EM REDES DE ÁGUA | SERVIÇOS DIVERSOS - ASSENTAMENTO DE TUBOS DE PVC E METÁLICOS EM REDES DE ÁGUA
S-97135 | ASSENTAMENTO DE TUBO DE PVC DEFOFO OU PRFV OU RPVC PARA REDE DE ÁGUA, DN 200 MM, JUNTA ELÁSTICA INTEGRADA, INSTALADO EM LOCAL COM NÍVEL BAIXO DE INTERFERÊNCIAS (NÃO INCLUI FORNECIMENTO). AF_05/2024 | M | 9.77 | 23% | 12.02 | SINAPI | ASSENTAMENTO DE TUBOS DE PVC E METÁLICOS EM REDES DE ÁGUA | SERVIÇOS DIVERSOS - ASSENTAMENTO DE TUBOS DE PVC E METÁLICOS EM REDES DE ÁGUA
S-97129 | ASSENTAMENTO DE TUBO DE PVC DEFOFO OU PRFV OU RPVC PARA REDE DE ÁGUA, DN 250 MM, JUNTA ELÁSTICA INTEGRADA, INSTALADO EM LOCAL COM NÍVEL ALTO DE INTERFERÊNCIAS (NÃO INCLUI FORNECIMENTO). AF_05/2024 | M | 15.14 | 23% | 18.62 | SINAPI | ASSENTAMENTO DE TUBOS DE PVC E METÁLICOS EM REDES DE ÁGUA | SERVIÇOS DIVERSOS - ASSENTAMENTO DE TUBOS DE PVC E METÁLICOS EM REDES DE ÁGUA
S-97136 | ASSENTAMENTO DE TUBO DE PVC DEFOFO OU PRFV OU RPVC PARA REDE DE ÁGUA, DN 250 MM, JUNTA ELÁSTICA INTEGRADA, INSTALADO EM LOCAL COM NÍVEL BAIXO DE INTERFERÊNCIAS (NÃO INCLUI FORNECIMENTO). AF_05/2024 | M | 11.57 | 23% | 14.23 | SINAPI | ASSENTAMENTO DE TUBOS DE PVC E METÁLICOS EM REDES DE ÁGUA | SERVIÇOS DIVERSOS - ASSENTAMENTO DE TUBOS DE PVC E METÁLICOS EM REDES DE ÁGUA
S-97130 | ASSENTAMENTO DE TUBO DE PVC DEFOFO OU PRFV OU RPVC PARA REDE DE ÁGUA, DN 300 MM, JUNTA ELÁSTICA INTEGRADA, INSTALADO EM LOCAL COM NÍVEL ALTO DE INTERFERÊNCIAS (NÃO INCLUI FORNECIMENTO). AF_05/2024 | M | 17.51 | 23% | 21.54 | SINAPI | ASSENTAMENTO DE TUBOS DE PVC E METÁLICOS EM REDES DE ÁGUA | SERVIÇOS DIVERSOS - ASSENTAMENTO DE TUBOS DE PVC E METÁLICOS EM REDES DE ÁGUA
S-97137 | ASSENTAMENTO DE TUBO DE PVC DEFOFO OU PRFV OU RPVC PARA REDE DE ÁGUA, DN 300 MM, JUNTA ELÁSTICA INTEGRADA, INSTALADO EM LOCAL COM NÍVEL BAIXO DE INTERFERÊNCIAS (NÃO INCLUI FORNECIMENTO). AF_05/2024 | M | 13.38 | 23% | 16.46 | SINAPI | ASSENTAMENTO DE TUBOS DE PVC E METÁLICOS EM REDES DE ÁGUA | SERVIÇOS DIVERSOS - ASSENTAMENTO DE TUBOS DE PVC E METÁLICOS EM REDES DE ÁGUA
S-97131 | ASSENTAMENTO DE TUBO DE PVC DEFOFO OU PRFV OU RPVC PARA REDE DE ÁGUA, DN 350 MM, JUNTA ELÁSTICA INTEGRADA, INSTALADO EM LOCAL COM NÍVEL ALTO DE INTERFERÊNCIAS (NÃO INCLUI FORNECIMENTO). AF_05/2024 | M | 19.87 | 23% | 24.44 | SINAPI | ASSENTAMENTO DE TUBOS DE PVC E METÁLICOS EM REDES DE ÁGUA | SERVIÇOS DIVERSOS - ASSENTAMENTO DE TUBOS DE PVC E METÁLICOS EM REDES DE ÁGUA
S-97138 | ASSENTAMENTO DE TUBO DE PVC DEFOFO OU PRFV OU RPVC PARA REDE DE ÁGUA, DN 350 MM, JUNTA ELÁSTICA INTEGRADA, INSTALADO EM LOCAL COM NÍVEL BAIXO DE INTERFERÊNCIAS (NÃO INCLUI FORNECIMENTO). AF_05/2024 | M | 15.19 | 23% | 18.68 | SINAPI | ASSENTAMENTO DE TUBOS DE PVC E METÁLICOS EM REDES DE ÁGUA | SERVIÇOS DIVERSOS - ASSENTAMENTO DE TUBOS DE PVC E METÁLICOS EM REDES DE ÁGUA
S-97132 | ASSENTAMENTO DE TUBO DE PVC DEFOFO OU PRFV OU RPVC PARA REDE DE ÁGUA, DN 400 MM, JUNTA ELÁSTICA INTEGRADA, INSTALADO EM LOCAL COM NÍVEL ALTO DE INTERFERÊNCIAS (NÃO INCLUI FORNECIMENTO). AF_05/2024 | M | 22.24 | 23% | 27.36 | SINAPI | ASSENTAMENTO DE TUBOS DE PVC E METÁLICOS EM REDES DE ÁGUA | SERVIÇOS DIVERSOS - ASSENTAMENTO DE TUBOS DE PVC E METÁLICOS EM REDES DE ÁGUA
S-97139 | ASSENTAMENTO DE TUBO DE PVC DEFOFO OU PRFV OU RPVC PARA REDE DE ÁGUA, DN 400 MM, JUNTA ELÁSTICA INTEGRADA, INSTALADO EM LOCAL COM NÍVEL BAIXO DE INTERFERÊNCIAS (NÃO INCLUI FORNECIMENTO). AF_05/2024 | M | 17 | 23% | 20.91 | SINAPI | ASSENTAMENTO DE TUBOS DE PVC E METÁLICOS EM REDES DE ÁGUA | SERVIÇOS DIVERSOS - ASSENTAMENTO DE TUBOS DE PVC E METÁLICOS EM REDES DE ÁGUA
S-97133 | ASSENTAMENTO DE TUBO DE PVC DEFOFO OU PRFV OU RPVC PARA REDE DE ÁGUA, DN 500 MM, JUNTA ELÁSTICA INTEGRADA, INSTALADO EM LOCAL COM NÍVEL ALTO DE INTERFERÊNCIAS (NÃO INCLUI FORNECIMENTO). AF_05/2024 | M | 26.96 | 23% | 33.16 | SINAPI | ASSENTAMENTO DE TUBOS DE PVC E METÁLICOS EM REDES DE ÁGUA | SERVIÇOS DIVERSOS - ASSENTAMENTO DE TUBOS DE PVC E METÁLICOS EM REDES DE ÁGUA
S-97140 | ASSENTAMENTO DE TUBO DE PVC DEFOFO OU PRFV OU RPVC PARA REDE DE ÁGUA, DN 500 MM, JUNTA ELÁSTICA INTEGRADA, INSTALADO EM LOCAL COM NÍVEL BAIXO DE INTERFERÊNCIAS (NÃO INCLUI FORNECIMENTO). AF_05/2024 | M | 20.6 | 23% | 25.34 | SINAPI | ASSENTAMENTO DE TUBOS DE PVC E METÁLICOS EM REDES DE ÁGUA | SERVIÇOS DIVERSOS - ASSENTAMENTO DE TUBOS DE PVC E METÁLICOS EM REDES DE ÁGUA
S-97123 | ASSENTAMENTO DE TUBO DE PVC PBA PARA REDE DE ÁGUA, DN 100 MM, JUNTA ELÁSTICA INTEGRADA, INSTALADO EM LOCAL COM NÍVEL ALTO DE INTERFERÊNCIAS (NÃO INCLUI FORNECIMENTO). AF_05/2024 | M | 5.68 | 23% | 6.99 | SINAPI | ASSENTAMENTO DE TUBOS DE PVC E METÁLICOS EM REDES DE ÁGUA | SERVIÇOS DIVERSOS - ASSENTAMENTO DE TUBOS DE PVC E METÁLICOS EM REDES DE ÁGUA
S-97126 | ASSENTAMENTO DE TUBO DE PVC PBA PARA REDE DE ÁGUA, DN 100 MM, JUNTA ELÁSTICA INTEGRADA, INSTALADO EM LOCAL COM NÍVEL BAIXO DE INTERFERÊNCIAS (NÃO INCLUI FORNECIMENTO). AF_05/2024 | M | 4.65 | 23% | 5.72 | SINAPI | ASSENTAMENTO DE TUBOS DE PVC E METÁLICOS EM REDES DE ÁGUA | SERVIÇOS DIVERSOS - ASSENTAMENTO DE TUBOS DE PVC E METÁLICOS EM REDES DE ÁGUA
S-105308 | ASSENTAMENTO DE TUBO DE PVC PBA PARA REDE DE ÁGUA, DN 125, JUNTA ELÁSTICA INTEGRADA, INSTALADO EM LOCAL COM NÍVEL ALTO DE INTERFERÊNCIAS (NÃO INCLUI FORNECIMENTO). AF_05/2024 | M | 6.51 | 23% | 8.01 | SINAPI | ASSENTAMENTO DE TUBOS DE PVC E METÁLICOS EM REDES DE ÁGUA | SERVIÇOS DIVERSOS - ASSENTAMENTO DE TUBOS DE PVC E METÁLICOS EM REDES DE ÁGUA
S-105312 | ASSENTAMENTO DE TUBO DE PVC PBA PARA REDE DE ÁGUA, DN 125, JUNTA ELÁSTICA INTEGRADA, INSTALADO EM LOCAL COM NÍVEL BAIXO DE INTERFERÊNCIAS (NÃO INCLUI FORNECIMENTO). AF_05/2024 | M | 5.35 | 23% | 6.58 | SINAPI | ASSENTAMENTO DE TUBOS DE PVC E METÁLICOS EM REDES DE ÁGUA | SERVIÇOS DIVERSOS - ASSENTAMENTO DE TUBOS DE PVC E METÁLICOS EM REDES DE ÁGUA
S-105309 | ASSENTAMENTO DE TUBO DE PVC PBA PARA REDE DE ÁGUA, DN 140, JUNTA ELÁSTICA INTEGRADA, INSTALADO EM LOCAL COM NÍVEL ALTO DE INTERFERÊNCIAS (NÃO INCLUI FORNECIMENTO). AF_05/2024 | M | 7 | 23% | 8.61 | SINAPI | ASSENTAMENTO DE TUBOS DE PVC E METÁLICOS EM REDES DE ÁGUA | SERVIÇOS DIVERSOS - ASSENTAMENTO DE TUBOS DE PVC E METÁLICOS EM REDES DE ÁGUA
S-105313 | ASSENTAMENTO DE TUBO DE PVC PBA PARA REDE DE ÁGUA, DN 140, JUNTA ELÁSTICA INTEGRADA, INSTALADO EM LOCAL COM NÍVEL BAIXO DE INTERFERÊNCIAS (NÃO INCLUI FORNECIMENTO). AF_05/2024 | M | 5.74 | 23% | 7.06 | SINAPI | ASSENTAMENTO DE TUBOS DE PVC E METÁLICOS EM REDES DE ÁGUA | SERVIÇOS DIVERSOS - ASSENTAMENTO DE TUBOS DE PVC E METÁLICOS EM REDES DE ÁGUA
S-105310 | ASSENTAMENTO DE TUBO DE PVC PBA PARA REDE DE ÁGUA, DN 180, JUNTA ELÁSTICA INTEGRADA, INSTALADO EM LOCAL COM NÍVEL ALTO DE INTERFERÊNCIAS (NÃO INCLUI FORNECIMENTO). AF_05/2024 | M | 8.25 | 23% | 10.15 | SINAPI | ASSENTAMENTO DE TUBOS DE PVC E METÁLICOS EM REDES DE ÁGUA | SERVIÇOS DIVERSOS - ASSENTAMENTO DE TUBOS DE PVC E METÁLICOS EM REDES DE ÁGUA
S-105314 | ASSENTAMENTO DE TUBO DE PVC PBA PARA REDE DE ÁGUA, DN 180, JUNTA ELÁSTICA INTEGRADA, INSTALADO EM LOCAL COM NÍVEL BAIXO DE INTERFERÊNCIAS (NÃO INCLUI FORNECIMENTO). AF_05/2024 | M | 6.78 | 23% | 8.34 | SINAPI | ASSENTAMENTO DE TUBOS DE PVC E METÁLICOS EM REDES DE ÁGUA | SERVIÇOS DIVERSOS - ASSENTAMENTO DE TUBOS DE PVC E METÁLICOS EM REDES DE ÁGUA
S-97121 | ASSENTAMENTO DE TUBO DE PVC PBA PARA REDE DE ÁGUA, DN 50 MM, JUNTA ELÁSTICA INTEGRADA, INSTALADO EM LOCAL COM NÍVEL ALTO DE INTERFERÊNCIAS (NÃO INCLUI FORNECIMENTO). AF_05/2024 | M | 4.1 | 23% | 5.04 | SINAPI | ASSENTAMENTO DE TUBOS DE PVC E METÁLICOS EM REDES DE ÁGUA | SERVIÇOS DIVERSOS - ASSENTAMENTO DE TUBOS DE PVC E METÁLICOS EM REDES DE ÁGUA
S-97124 | ASSENTAMENTO DE TUBO DE PVC PBA PARA REDE DE ÁGUA, DN 50 MM, JUNTA ELÁSTICA INTEGRADA, INSTALADO EM LOCAL COM NÍVEL BAIXO DE INTERFERÊNCIAS (NÃO INCLUI FORNECIMENTO). AF_05/2024 | M | 3.34 | 23% | 4.11 | SINAPI | ASSENTAMENTO DE TUBOS DE PVC E METÁLICOS EM REDES DE ÁGUA | SERVIÇOS DIVERSOS - ASSENTAMENTO DE TUBOS DE PVC E METÁLICOS EM REDES DE ÁGUA
S-97122 | ASSENTAMENTO DE TUBO DE PVC PBA PARA REDE DE ÁGUA, DN 75 MM, JUNTA ELÁSTICA INTEGRADA, INSTALADO EM LOCAL COM NÍVEL ALTO DE INTERFERÊNCIAS (NÃO INCLUI FORNECIMENTO). AF_05/2024 | M | 4.91 | 23% | 6.04 | SINAPI | ASSENTAMENTO DE TUBOS DE PVC E METÁLICOS EM REDES DE ÁGUA | SERVIÇOS DIVERSOS - ASSENTAMENTO DE TUBOS DE PVC E METÁLICOS EM REDES DE ÁGUA
S-97125 | ASSENTAMENTO DE TUBO DE PVC PBA PARA REDE DE ÁGUA, DN 75 MM, JUNTA ELÁSTICA INTEGRADA, INSTALADO EM LOCAL COM NÍVEL BAIXO DE INTERFERÊNCIAS (NÃO INCLUI FORNECIMENTO). AF_05/2024 | M | 4.01 | 23% | 4.93 | SINAPI | ASSENTAMENTO DE TUBOS DE PVC E METÁLICOS EM REDES DE ÁGUA | SERVIÇOS DIVERSOS - ASSENTAMENTO DE TUBOS DE PVC E METÁLICOS EM REDES DE ÁGUA
S-105296 | ASSENTAMENTO E FORNECIMENTO DE CURVA PVC PBA, JE, PB, 45 GRAUS, DN 100 / DE 110 MM, PARA REDE AGUA, JUNTA ELÁSTICA INTEGRADA, INSTALADO EM LOCAL COM NÍVEL ALTO DE INTERFERÊNCIAS (INCLUI FORNECIMENTO). AF_05/2024 | UN | 201.69 | 23% | 248.08 | SINAPI | ASSENTAMENTO DE TUBOS DE PVC E METÁLICOS EM REDES DE ÁGUA | SERVIÇOS DIVERSOS - ASSENTAMENTO DE TUBOS DE PVC E METÁLICOS EM REDES DE ÁGUA
S-105374 | ASSENTAMENTO E FORNECIMENTO DE CURVA PVC PBA, JE, PB, 45 GRAUS, DN 100 / DE 110 MM, PARA REDE AGUA, JUNTA ELÁSTICA INTEGRADA, INSTALADO EM LOCAL COM NÍVEL BAIXO DE INTERFERÊNCIAS (INCLUI FORNECIMENTO). AF_05/2024 | UN | 195.44 | 23% | 240.39 | SINAPI | ASSENTAMENTO DE TUBOS DE PVC E METÁLICOS EM REDES DE ÁGUA | SERVIÇOS DIVERSOS - ASSENTAMENTO DE TUBOS DE PVC E METÁLICOS EM REDES DE ÁGUA
S-105292 | ASSENTAMENTO E FORNECIMENTO DE CURVA PVC PBA, JE, PB, 45 GRAUS, DN 50 / DE 60 MM, PARA REDE AGUA, JUNTA ELÁSTICA INTEGRADA, INSTALADO EM LOCAL COM NÍVEL ALTO DE INTERFERÊNCIAS (INCLUI FORNECIMENTO). AF_05/2024 | UN | 61.38 | 23% | 75.5 | SINAPI | ASSENTAMENTO DE TUBOS DE PVC E METÁLICOS EM REDES DE ÁGUA | SERVIÇOS DIVERSOS - ASSENTAMENTO DE TUBOS DE PVC E METÁLICOS EM REDES DE ÁGUA
S-105293 | ASSENTAMENTO E FORNECIMENTO DE CURVA PVC PBA, JE, PB, 45 GRAUS, DN 50 / DE 60 MM, PARA REDE AGUA, JUNTA ELÁSTICA INTEGRADA, INSTALADO EM LOCAL COM NÍVEL BAIXO DE INTERFERÊNCIAS (INCLUI FORNECIMENTO). AF_05/2024 | UN | 56.81 | 23% | 69.88 | SINAPI | ASSENTAMENTO DE TUBOS DE PVC E METÁLICOS EM REDES DE ÁGUA | SERVIÇOS DIVERSOS - ASSENTAMENTO DE TUBOS DE PVC E METÁLICOS EM REDES DE ÁGUA
S-105294 | ASSENTAMENTO E FORNECIMENTO DE CURVA PVC PBA, JE, PB, 45 GRAUS, DN 75 / DE 85 MM, PARA REDE AGUA, JUNTA ELÁSTICA INTEGRADA, INSTALADO EM LOCAL COM NÍVEL ALTO DE INTERFERÊNCIAS (INCLUI FORNECIMENTO). AF_05/2024 | UN | 119.84 | 23% | 147.4 | SINAPI | ASSENTAMENTO DE TUBOS DE PVC E METÁLICOS EM REDES DE ÁGUA | SERVIÇOS DIVERSOS - ASSENTAMENTO DE TUBOS DE PVC E METÁLICOS EM REDES DE ÁGUA
S-105295 | ASSENTAMENTO E FORNECIMENTO DE CURVA PVC PBA, JE, PB, 45 GRAUS, DN 75 / DE 85 MM, PARA REDE AGUA, JUNTA ELÁSTICA INTEGRADA, INSTALADO EM LOCAL COM NÍVEL BAIXO DE INTERFERÊNCIAS (INCLUI FORNECIMENTO). AF_05/2024 | UN | 114.43 | 23% | 140.75 | SINAPI | ASSENTAMENTO DE TUBOS DE PVC E METÁLICOS EM REDES DE ÁGUA | SERVIÇOS DIVERSOS - ASSENTAMENTO DE TUBOS DE PVC E METÁLICOS EM REDES DE ÁGUA
S-105290 | ASSENTAMENTO E FORNECIMENTO DE LUVA SIMPLES, PVC PBA, JE, DN 100 / DE 110 MM, PARA REDE AGUA, JUNTA ELÁSTICA INTEGRADA, INSTALADO EM LOCAL COM NÍVEL ALTO DE INTERFERÊNCIAS (INCLUI FORNECIMENTO). AF_05/2024 | UN | 79.15 | 23% | 97.35 | SINAPI | ASSENTAMENTO DE TUBOS DE PVC E METÁLICOS EM REDES DE ÁGUA | SERVIÇOS DIVERSOS - ASSENTAMENTO DE TUBOS DE PVC E METÁLICOS EM REDES DE ÁGUA
S-105291 | ASSENTAMENTO E FORNECIMENTO DE LUVA SIMPLES, PVC PBA, JE, DN 100 / DE 110 MM, PARA REDE AGUA, JUNTA ELÁSTICA INTEGRADA, INSTALADO EM LOCAL COM NÍVEL BAIXO DE INTERFERÊNCIAS (INCLUI FORNECIMENTO). AF_05/2024 | UN | 74.99 | 23% | 92.24 | SINAPI | ASSENTAMENTO DE TUBOS DE PVC E METÁLICOS EM REDES DE ÁGUA | SERVIÇOS DIVERSOS - ASSENTAMENTO DE TUBOS DE PVC E METÁLICOS EM REDES DE ÁGUA
S-105286 | ASSENTAMENTO E FORNECIMENTO DE LUVA SIMPLES, PVC PBA, JE, DN 50 / DE 60 MM, PARA REDE AGUA, JUNTA ELÁSTICA INTEGRADA, INSTALADO EM LOCAL COM NÍVEL ALTO DE INTERFERÊNCIAS (INCLUI FORNECIMENTO). AF_05/2024 | UN | 37.14 | 23% | 45.68 | SINAPI | ASSENTAMENTO DE TUBOS DE PVC E METÁLICOS EM REDES DE ÁGUA | SERVIÇOS DIVERSOS - ASSENTAMENTO DE TUBOS DE PVC E METÁLICOS EM REDES DE ÁGUA
S-105287 | ASSENTAMENTO E FORNECIMENTO DE LUVA SIMPLES, PVC PBA, JE, DN 50 / DE 60 MM, PARA REDE AGUA, JUNTA ELÁSTICA INTEGRADA, INSTALADO EM LOCAL COM NÍVEL BAIXO DE INTERFERÊNCIAS (INCLUI FORNECIMENTO). AF_05/2024 | UN | 34.08 | 23% | 41.92 | SINAPI | ASSENTAMENTO DE TUBOS DE PVC E METÁLICOS EM REDES DE ÁGUA | SERVIÇOS DIVERSOS - ASSENTAMENTO DE TUBOS DE PVC E METÁLICOS EM REDES DE ÁGUA
S-105288 | ASSENTAMENTO E FORNECIMENTO DE LUVA SIMPLES, PVC PBA, JE, DN 75 / DE 85 MM, PARA REDE AGUA, JUNTA ELÁSTICA INTEGRADA, INSTALADO EM LOCAL COM NÍVEL ALTO DE INTERFERÊNCIAS (INCLUI FORNECIMENTO). AF_05/2024 | UN | 59.44 | 23% | 73.11 | SINAPI | ASSENTAMENTO DE TUBOS DE PVC E METÁLICOS EM REDES DE ÁGUA | SERVIÇOS DIVERSOS - ASSENTAMENTO DE TUBOS DE PVC E METÁLICOS EM REDES DE ÁGUA
S-105289 | ASSENTAMENTO E FORNECIMENTO DE LUVA SIMPLES, PVC PBA, JE, DN 75 / DE 85 MM, PARA REDE AGUA, JUNTA ELÁSTICA INTEGRADA, INSTALADO EM LOCAL COM NÍVEL BAIXO DE INTERFERÊNCIAS (INCLUI FORNECIMENTO). AF_05/2024 | UN | 55.83 | 23% | 68.67 | SINAPI | ASSENTAMENTO DE TUBOS DE PVC E METÁLICOS EM REDES DE ÁGUA | SERVIÇOS DIVERSOS - ASSENTAMENTO DE TUBOS DE PVC E METÁLICOS EM REDES DE ÁGUA
S-105375 | ASSENTAMENTO E FORNECIMENTO DE TE DE REDUCAO, PVC PBA, BBB, JE, DN 100 X 50 / DE 110 X 60 MM, PARA REDE AGUA, JUNTA ELÁSTICA INTEGRADA, INSTALADO EM LOCAL COM NÍVEL ALTO DE INTERFERÊNCIAS (INCLUI FORNECIMENTO). AF_05/2024 | UN | 160.13 | 23% | 196.96 | SINAPI | ASSENTAMENTO DE TUBOS DE PVC E METÁLICOS EM REDES DE ÁGUA | SERVIÇOS DIVERSOS - ASSENTAMENTO DE TUBOS DE PVC E METÁLICOS EM REDES DE ÁGUA
S-105376 | ASSENTAMENTO E FORNECIMENTO DE TE DE REDUCAO, PVC PBA, BBB, JE, DN 100 X 50 / DE 110 X 60 MM, PARA REDE AGUA, JUNTA ELÁSTICA INTEGRADA, INSTALADO EM LOCAL COM NÍVEL BAIXO DE INTERFERÊNCIAS (INCLUI FORNECIMENTO). AF_05/2024 | UN | 151.82 | 23% | 186.74 | SINAPI | ASSENTAMENTO DE TUBOS DE PVC E METÁLICOS EM REDES DE ÁGUA | SERVIÇOS DIVERSOS - ASSENTAMENTO DE TUBOS DE PVC E METÁLICOS EM REDES DE ÁGUA
S-105331 | ASSENTAMENTO E FORNECIMENTO DE TUBO DE PVC DEFOFO OU PRFV OU RPVC PARA REDE DE ÁGUA, DN 100, JUNTA ELÁSTICA INTEGRADA, INSTALADO EM LOCAL COM NÍVEL ALTO DE INTERFERÊNCIAS (INCLUI FORNECIMENTO). AF_05/2024 | M | 64.44 | 23% | 79.26 | SINAPI | ASSENTAMENTO DE TUBOS DE PVC E METÁLICOS EM REDES DE ÁGUA | SERVIÇOS DIVERSOS - ASSENTAMENTO DE TUBOS DE PVC E METÁLICOS EM REDES DE ÁGUA
S-105332 | ASSENTAMENTO E FORNECIMENTO DE TUBO DE PVC DEFOFO OU PRFV OU RPVC PARA REDE DE ÁGUA, DN 100, JUNTA ELÁSTICA INTEGRADA, INSTALADO EM LOCAL COM NÍVEL BAIXO DE INTERFERÊNCIAS (INCLUI FORNECIMENTO). AF_05/2024 | M | 63.5 | 23% | 78.11 | SINAPI | ASSENTAMENTO DE TUBOS DE PVC E METÁLICOS EM REDES DE ÁGUA | SERVIÇOS DIVERSOS - ASSENTAMENTO DE TUBOS DE PVC E METÁLICOS EM REDES DE ÁGUA
S-105333 | ASSENTAMENTO E FORNECIMENTO DE TUBO DE PVC DEFOFO PARA REDE DE ÁGUA, DN 200, JUNTA ELÁSTICA INTEGRADA, INSTALADO EM LOCAL COM NÍVEL ALTO DE INTERFERÊNCIAS (INCLUI FORNECIMENTO). AF_05/2024 | M | 282.7 | 23% | 347.72 | SINAPI | ASSENTAMENTO DE TUBOS DE PVC E METÁLICOS EM REDES DE ÁGUA | SERVIÇOS DIVERSOS - ASSENTAMENTO DE TUBOS DE PVC E METÁLICOS EM REDES DE ÁGUA
S-105334 | ASSENTAMENTO E FORNECIMENTO DE TUBO DE PVC DEFOFO PARA REDE DE ÁGUA, DN 200, JUNTA ELÁSTICA INTEGRADA, INSTALADO EM LOCAL COM NÍVEL BAIXO DE INTERFERÊNCIAS (INCLUI FORNECIMENTO). AF_05/2024 | M | 279.67 | 23% | 343.99 | SINAPI | ASSENTAMENTO DE TUBOS DE PVC E METÁLICOS EM REDES DE ÁGUA | SERVIÇOS DIVERSOS - ASSENTAMENTO DE TUBOS DE PVC E METÁLICOS EM REDES DE ÁGUA
S-105335 | ASSENTAMENTO E FORNECIMENTO DE TUBO DE PVC DEFOFO PARA REDE DE ÁGUA, DN 250, JUNTA ELÁSTICA INTEGRADA, INSTALADO EM LOCAL COM NÍVEL ALTO DE INTERFERÊNCIAS (INCLUI FORNECIMENTO). AF_05/2024 | M | 426.03 | 23% | 524.02 | SINAPI | ASSENTAMENTO DE TUBOS DE PVC E METÁLICOS EM REDES DE ÁGUA | SERVIÇOS DIVERSOS - ASSENTAMENTO DE TUBOS DE PVC E METÁLICOS EM REDES DE ÁGUA
S-105336 | ASSENTAMENTO E FORNECIMENTO DE TUBO DE PVC DEFOFO PARA REDE DE ÁGUA, DN 250, JUNTA ELÁSTICA INTEGRADA, INSTALADO EM LOCAL COM NÍVEL BAIXO DE INTERFERÊNCIAS (INCLUI FORNECIMENTO). AF_05/2024 | M | 422.46 | 23% | 519.63 | SINAPI | ASSENTAMENTO DE TUBOS DE PVC E METÁLICOS EM REDES DE ÁGUA | SERVIÇOS DIVERSOS - ASSENTAMENTO DE TUBOS DE PVC E METÁLICOS EM REDES DE ÁGUA
S-105337 | ASSENTAMENTO E FORNECIMENTO DE TUBO DE PVC DEFOFO PARA REDE DE ÁGUA, DN 300, JUNTA ELÁSTICA INTEGRADA, INSTALADO EM LOCAL COM NÍVEL ALTO DE INTERFERÊNCIAS (INCLUI FORNECIMENTO). AF_05/2024 | M | 600.98 | 23% | 739.21 | SINAPI | ASSENTAMENTO DE TUBOS DE PVC E METÁLICOS EM REDES DE ÁGUA | SERVIÇOS DIVERSOS - ASSENTAMENTO DE TUBOS DE PVC E METÁLICOS EM REDES DE ÁGUA
S-105338 | ASSENTAMENTO E FORNECIMENTO DE TUBO DE PVC DEFOFO PARA REDE DE ÁGUA, DN 300, JUNTA ELÁSTICA INTEGRADA, INSTALADO EM LOCAL COM NÍVEL BAIXO DE INTERFERÊNCIAS (INCLUI FORNECIMENTO). AF_05/2024 | M | 596.85 | 23% | 734.13 | SINAPI | ASSENTAMENTO DE TUBOS DE PVC E METÁLICOS EM REDES DE ÁGUA | SERVIÇOS DIVERSOS - ASSENTAMENTO DE TUBOS DE PVC E METÁLICOS EM REDES DE ÁGUA
S-105329 | ASSENTAMENTO E FORNECIMENTO DE TUBO DE PVC PBA PARA REDE DE ÁGUA, DN 100, JUNTA ELÁSTICA INTEGRADA, INSTALADO EM LOCAL COM NÍVEL ALTO DE INTERFERÊNCIAS (INCLUI FORNECIMENTO). AF_05/2024 | UN | 90.76 | 23% | 111.63 | SINAPI | ASSENTAMENTO DE TUBOS DE PVC E METÁLICOS EM REDES DE ÁGUA | SERVIÇOS DIVERSOS - ASSENTAMENTO DE TUBOS DE PVC E METÁLICOS EM REDES DE ÁGUA
S-105330 | ASSENTAMENTO E FORNECIMENTO DE TUBO DE PVC PBA PARA REDE DE ÁGUA, DN 100, JUNTA ELÁSTICA INTEGRADA, INSTALADO EM LOCAL COM NÍVEL BAIXO DE INTERFERÊNCIAS (INCLUI FORNECIMENTO). AF_05/2024 | UN | 89.73 | 23% | 110.37 | SINAPI | ASSENTAMENTO DE TUBOS DE PVC E METÁLICOS EM REDES DE ÁGUA | SERVIÇOS DIVERSOS - ASSENTAMENTO DE TUBOS DE PVC E METÁLICOS EM REDES DE ÁGUA
S-105260 | ASSENTAMENTO E FORNECIMENTO DE TUBO DE PVC PBA PARA REDE DE ÁGUA, DN 50, JUNTA ELÁSTICA INTEGRADA, INSTALADO EM LOCAL COM NÍVEL ALTO DE INTERFERÊNCIAS (INCLUI FORNECIMENTO). AF_05/2024 | UN | 30.03 | 23% | 36.94 | SINAPI | ASSENTAMENTO DE TUBOS DE PVC E METÁLICOS EM REDES DE ÁGUA | SERVIÇOS DIVERSOS - ASSENTAMENTO DE TUBOS DE PVC E METÁLICOS EM REDES DE ÁGUA
S-105285 | ASSENTAMENTO E FORNECIMENTO DE TUBO DE PVC PBA PARA REDE DE ÁGUA, DN 50, JUNTA ELÁSTICA INTEGRADA, INSTALADO EM LOCAL COM NÍVEL BAIXO DE INTERFERÊNCIAS (INCLUI FORNECIMENTO). AF_05/2024 | UN | 29.27 | 23% | 36 | SINAPI | ASSENTAMENTO DE TUBOS DE PVC E METÁLICOS EM REDES DE ÁGUA | SERVIÇOS DIVERSOS - ASSENTAMENTO DE TUBOS DE PVC E METÁLICOS EM REDES DE ÁGUA
S-105327 | ASSENTAMENTO E FORNECIMENTO DE TUBO DE PVC PBA PARA REDE DE ÁGUA, DN 75, JUNTA ELÁSTICA INTEGRADA, INSTALADO EM LOCAL COM NÍVEL ALTO DE INTERFERÊNCIAS (INCLUI FORNECIMENTO). AF_05/2024 | UN | 55.83 | 23% | 68.67 | SINAPI | ASSENTAMENTO DE TUBOS DE PVC E METÁLICOS EM REDES DE ÁGUA | SERVIÇOS DIVERSOS - ASSENTAMENTO DE TUBOS DE PVC E METÁLICOS EM REDES DE ÁGUA
S-105328 | ASSENTAMENTO E FORNECIMENTO DE TUBO DE PVC PBA PARA REDE DE ÁGUA, DN 75, JUNTA ELÁSTICA INTEGRADA, INSTALADO EM LOCAL COM NÍVEL BAIXO DE INTERFERÊNCIAS (INCLUI FORNECIMENTO). AF_05/2024 | UN | 54.93 | 23% | 67.56 | SINAPI | ASSENTAMENTO DE TUBOS DE PVC E METÁLICOS EM REDES DE ÁGUA | SERVIÇOS DIVERSOS - ASSENTAMENTO DE TUBOS DE PVC E METÁLICOS EM REDES DE ÁGUA
S-105377 | FORNECIMENTO E ASSENTAMENTO DE CURVA 45 GRAUS RANHURADA EM FERRO FUNDIDO, DN 80 MM (3") PARA REDE DE ÁGUA, INSTALADO EM LOCAL COM NÍVEL ALTO DE INTERFERÊNCIAS (INCLUI FORNECIMENTO). AF_05/2024 | UN | 48.58 | 23% | 59.75 | SINAPI | ASSENTAMENTO DE TUBOS DE PVC E METÁLICOS EM REDES DE ÁGUA | SERVIÇOS DIVERSOS - ASSENTAMENTO DE TUBOS DE PVC E METÁLICOS EM REDES DE ÁGUA
S-105368 | FORNECIMENTO E ASSENTAMENTO DE CURVA 45 GRAUS RANHURADA EM FERRO FUNDIDO, DN 80 MM (3") PARA REDE DE ÁGUA, INSTALADO EM LOCAL COM NÍVEL BAIXO DE INTERFERÊNCIAS (INCLUI FORNECIMENTO). AF_05/2024 | UN | 44.16 | 23% | 54.32 | SINAPI | ASSENTAMENTO DE TUBOS DE PVC E METÁLICOS EM REDES DE ÁGUA | SERVIÇOS DIVERSOS - ASSENTAMENTO DE TUBOS DE PVC E METÁLICOS EM REDES DE ÁGUA
S-105369 | FORNECIMENTO E ASSENTAMENTO DE TE RANHURADO EM FERRO FUNDIDO, DN 80 (3") PARA REDE DE ÁGUA, INSTALADO EM LOCAL COM NÍVEL ALTO DE INTERFERÊNCIAS (INCLUI FORNECIMENTO). AF_05/2024 | UN | 75.4 | 23% | 92.74 | SINAPI | ASSENTAMENTO DE TUBOS DE PVC E METÁLICOS EM REDES DE ÁGUA | SERVIÇOS DIVERSOS - ASSENTAMENTO DE TUBOS DE PVC E METÁLICOS EM REDES DE ÁGUA
S-105370 | FORNECIMENTO E ASSENTAMENTO DE TE RANHURADO EM FERRO FUNDIDO, DN 80 (3") PARA REDE DE ÁGUA, INSTALADO EM LOCAL COM NÍVEL BAIXO DE INTERFERÊNCIAS (INCLUI FORNECIMENTO). AF_05/2024 | UN | 69.48 | 23% | 85.46 | SINAPI | ASSENTAMENTO DE TUBOS DE PVC E METÁLICOS EM REDES DE ÁGUA | SERVIÇOS DIVERSOS - ASSENTAMENTO DE TUBOS DE PVC E METÁLICOS EM REDES DE ÁGUA
S-92864 | ASSENTAMENTO DE TUBO DE CONCRETO PARA REDES COLETORAS DE ESGOTO SANITÁRIO, DIÂMETRO DE 1000 MM, JUNTA ELÁSTICA, INSTALADO EM LOCAL COM ALTO NÍVEL DE INTERFERÊNCIAS (NÃO INCLUI FORNECIMENTO). AF_03/2024 | M | 101.96 | 23% | 125.41 | SINAPI | ASSENTAMENTO DE TUBOS DE ESGOTO OU DRENAGEM PLUVIAL EM CONCRETO | SERVIÇOS DIVERSOS - ASSENTAMENTO DE TUBOS DE ESGOTO OU DRENAGEM PLUVIAL EM CONCRETO
S-92848 | ASSENTAMENTO DE TUBO DE CONCRETO PARA REDES COLETORAS DE ESGOTO SANITÁRIO, DIÂMETRO DE 1000 MM, JUNTA ELÁSTICA, INSTALADO EM LOCAL COM BAIXO NÍVEL DE INTERFERÊNCIAS (NÃO INCLUI FORNECIMENTO). AF_03/2024 | M | 89.76 | 23% | 110.4 | SINAPI | ASSENTAMENTO DE TUBOS DE ESGOTO OU DRENAGEM PLUVIAL EM CONCRETO | SERVIÇOS DIVERSOS - ASSENTAMENTO DE TUBOS DE ESGOTO OU DRENAGEM PLUVIAL EM CONCRETO
S-92850 | ASSENTAMENTO DE TUBO DE CONCRETO PARA REDES COLETORAS DE ESGOTO SANITÁRIO, DIÂMETRO DE 300 MM, JUNTA ELÁSTICA, INSTALADO EM LOCAL COM ALTO NÍVEL DE INTERFERÊNCIAS (NÃO INCLUI FORNECIMENTO). AF_03/2024 | M | 25.24 | 23% | 31.05 | SINAPI | ASSENTAMENTO DE TUBOS DE ESGOTO OU DRENAGEM PLUVIAL EM CONCRETO | SERVIÇOS DIVERSOS - ASSENTAMENTO DE TUBOS DE ESGOTO OU DRENAGEM PLUVIAL EM CONCRETO
S-92834 | ASSENTAMENTO DE TUBO DE CONCRETO PARA REDES COLETORAS DE ESGOTO SANITÁRIO, DIÂMETRO DE 300 MM, JUNTA ELÁSTICA, INSTALADO EM LOCAL COM BAIXO NÍVEL DE INTERFERÊNCIAS (NÃO INCLUI FORNECIMENTO). AF_03/2024 | M | 22.18 | 23% | 27.28 | SINAPI | ASSENTAMENTO DE TUBOS DE ESGOTO OU DRENAGEM PLUVIAL EM CONCRETO | SERVIÇOS DIVERSOS - ASSENTAMENTO DE TUBOS DE ESGOTO OU DRENAGEM PLUVIAL EM CONCRETO
S-92852 | ASSENTAMENTO DE TUBO DE CONCRETO PARA REDES COLETORAS DE ESGOTO SANITÁRIO, DIÂMETRO DE 400 MM, JUNTA ELÁSTICA, INSTALADO EM LOCAL COM ALTO NÍVEL DE INTERFERÊNCIAS (NÃO INCLUI FORNECIMENTO). AF_03/2024 | M | 34.03 | 23% | 41.86 | SINAPI | ASSENTAMENTO DE TUBOS DE ESGOTO OU DRENAGEM PLUVIAL EM CONCRETO | SERVIÇOS DIVERSOS - ASSENTAMENTO DE TUBOS DE ESGOTO OU DRENAGEM PLUVIAL EM CONCRETO
S-92836 | ASSENTAMENTO DE TUBO DE CONCRETO PARA REDES COLETORAS DE ESGOTO SANITÁRIO, DIÂMETRO DE 400 MM, JUNTA ELÁSTICA, INSTALADO EM LOCAL COM BAIXO NÍVEL DE INTERFERÊNCIAS (NÃO INCLUI FORNECIMENTO). AF_03/2024 | M | 29.68 | 23% | 36.51 | SINAPI | ASSENTAMENTO DE TUBOS DE ESGOTO OU DRENAGEM PLUVIAL EM CONCRETO | SERVIÇOS DIVERSOS - ASSENTAMENTO DE TUBOS DE ESGOTO OU DRENAGEM PLUVIAL EM CONCRETO
S-92854 | ASSENTAMENTO DE TUBO DE CONCRETO PARA REDES COLETORAS DE ESGOTO SANITÁRIO, DIÂMETRO DE 500 MM, JUNTA ELÁSTICA, INSTALADO EM LOCAL COM ALTO NÍVEL DE INTERFERÊNCIAS (NÃO INCLUI FORNECIMENTO). AF_03/2024 | M | 43.16 | 23% | 53.09 | SINAPI | ASSENTAMENTO DE TUBOS DE ESGOTO OU DRENAGEM PLUVIAL EM CONCRETO | SERVIÇOS DIVERSOS - ASSENTAMENTO DE TUBOS DE ESGOTO OU DRENAGEM PLUVIAL EM CONCRETO
S-92838 | ASSENTAMENTO DE TUBO DE CONCRETO PARA REDES COLETORAS DE ESGOTO SANITÁRIO, DIÂMETRO DE 500 MM, JUNTA ELÁSTICA, INSTALADO EM LOCAL COM BAIXO NÍVEL DE INTERFERÊNCIAS (NÃO INCLUI FORNECIMENTO). AF_03/2024 | M | 37.49 | 23% | 46.11 | SINAPI | ASSENTAMENTO DE TUBOS DE ESGOTO OU DRENAGEM PLUVIAL EM CONCRETO | SERVIÇOS DIVERSOS - ASSENTAMENTO DE TUBOS DE ESGOTO OU DRENAGEM PLUVIAL EM CONCRETO
S-92856 | ASSENTAMENTO DE TUBO DE CONCRETO PARA REDES COLETORAS DE ESGOTO SANITÁRIO, DIÂMETRO DE 600 MM, JUNTA ELÁSTICA, INSTALADO EM LOCAL COM ALTO NÍVEL DE INTERFERÊNCIAS (NÃO INCLUI FORNECIMENTO). AF_03/2024 | M | 52.56 | 23% | 64.65 | SINAPI | ASSENTAMENTO DE TUBOS DE ESGOTO OU DRENAGEM PLUVIAL EM CONCRETO | SERVIÇOS DIVERSOS - ASSENTAMENTO DE TUBOS DE ESGOTO OU DRENAGEM PLUVIAL EM CONCRETO
S-92840 | ASSENTAMENTO DE TUBO DE CONCRETO PARA REDES COLETORAS DE ESGOTO SANITÁRIO, DIÂMETRO DE 600 MM, JUNTA ELÁSTICA, INSTALADO EM LOCAL COM BAIXO NÍVEL DE INTERFERÊNCIAS (NÃO INCLUI FORNECIMENTO). AF_03/2024 | M | 45.58 | 23% | 56.06 | SINAPI | ASSENTAMENTO DE TUBOS DE ESGOTO OU DRENAGEM PLUVIAL EM CONCRETO | SERVIÇOS DIVERSOS - ASSENTAMENTO DE TUBOS DE ESGOTO OU DRENAGEM PLUVIAL EM CONCRETO
S-92858 | ASSENTAMENTO DE TUBO DE CONCRETO PARA REDES COLETORAS DE ESGOTO SANITÁRIO, DIÂMETRO DE 700 MM, JUNTA ELÁSTICA, INSTALADO EM LOCAL COM ALTO NÍVEL DE INTERFERÊNCIAS (NÃO INCLUI FORNECIMENTO). AF_03/2024 | M | 64.94 | 23% | 79.88 | SINAPI | ASSENTAMENTO DE TUBOS DE ESGOTO OU DRENAGEM PLUVIAL EM CONCRETO | SERVIÇOS DIVERSOS - ASSENTAMENTO DE TUBOS DE ESGOTO OU DRENAGEM PLUVIAL EM CONCRETO
S-92842 | ASSENTAMENTO DE TUBO DE CONCRETO PARA REDES COLETORAS DE ESGOTO SANITÁRIO, DIÂMETRO DE 700 MM, JUNTA ELÁSTICA, INSTALADO EM LOCAL COM BAIXO NÍVEL DE INTERFERÊNCIAS (NÃO INCLUI FORNECIMENTO). AF_03/2024 | M | 56.65 | 23% | 69.68 | SINAPI | ASSENTAMENTO DE TUBOS DE ESGOTO OU DRENAGEM PLUVIAL EM CONCRETO | SERVIÇOS DIVERSOS - ASSENTAMENTO DE TUBOS DE ESGOTO OU DRENAGEM PLUVIAL EM CONCRETO
S-92860 | ASSENTAMENTO DE TUBO DE CONCRETO PARA REDES COLETORAS DE ESGOTO SANITÁRIO, DIÂMETRO DE 800 MM, JUNTA ELÁSTICA, INSTALADO EM LOCAL COM ALTO NÍVEL DE INTERFERÊNCIAS (NÃO INCLUI FORNECIMENTO). AF_03/2024 | M | 76.62 | 23% | 94.24 | SINAPI | ASSENTAMENTO DE TUBOS DE ESGOTO OU DRENAGEM PLUVIAL EM CONCRETO | SERVIÇOS DIVERSOS - ASSENTAMENTO DE TUBOS DE ESGOTO OU DRENAGEM PLUVIAL EM CONCRETO
S-92844 | ASSENTAMENTO DE TUBO DE CONCRETO PARA REDES COLETORAS DE ESGOTO SANITÁRIO, DIÂMETRO DE 800 MM, JUNTA ELÁSTICA, INSTALADO EM LOCAL COM BAIXO NÍVEL DE INTERFERÊNCIAS (NÃO INCLUI FORNECIMENTO). AF_03/2024 | M | 67.03 | 23% | 82.45 | SINAPI | ASSENTAMENTO DE TUBOS DE ESGOTO OU DRENAGEM PLUVIAL EM CONCRETO | SERVIÇOS DIVERSOS - ASSENTAMENTO DE TUBOS DE ESGOTO OU DRENAGEM PLUVIAL EM CONCRETO
S-92862 | ASSENTAMENTO DE TUBO DE CONCRETO PARA REDES COLETORAS DE ESGOTO SANITÁRIO, DIÂMETRO DE 900 MM, JUNTA ELÁSTICA, INSTALADO EM LOCAL COM ALTO NÍVEL DE INTERFERÊNCIAS (NÃO INCLUI FORNECIMENTO). AF_03/2024 | M | 87.65 | 23% | 107.81 | SINAPI | ASSENTAMENTO DE TUBOS DE ESGOTO OU DRENAGEM PLUVIAL EM CONCRETO | SERVIÇOS DIVERSOS - ASSENTAMENTO DE TUBOS DE ESGOTO OU DRENAGEM PLUVIAL EM CONCRETO
S-92846 | ASSENTAMENTO DE TUBO DE CONCRETO PARA REDES COLETORAS DE ESGOTO SANITÁRIO, DIÂMETRO DE 900 MM, JUNTA ELÁSTICA, INSTALADO EM LOCAL COM BAIXO NÍVEL DE INTERFERÊNCIAS (NÃO INCLUI FORNECIMENTO). AF_03/2024 | M | 76.76 | 23% | 94.41 | SINAPI | ASSENTAMENTO DE TUBOS DE ESGOTO OU DRENAGEM PLUVIAL EM CONCRETO | SERVIÇOS DIVERSOS - ASSENTAMENTO DE TUBOS DE ESGOTO OU DRENAGEM PLUVIAL EM CONCRETO
S-92828 | ASSENTAMENTO DE TUBO DE CONCRETO PARA REDES COLETORAS DE ÁGUAS PLUVIAIS, DIÂMETRO DE 1000 MM, JUNTA RÍGIDA, INSTALADO EM LOCAL COM ALTO NÍVEL DE INTERFERÊNCIAS (NÃO INCLUI FORNECIMENTO). AF_03/2024 | M | 130.7 | 23% | 160.76 | SINAPI | ASSENTAMENTO DE TUBOS DE ESGOTO OU DRENAGEM PLUVIAL EM CONCRETO | SERVIÇOS DIVERSOS - ASSENTAMENTO DE TUBOS DE ESGOTO OU DRENAGEM PLUVIAL EM CONCRETO
S-92815 | ASSENTAMENTO DE TUBO DE CONCRETO PARA REDES COLETORAS DE ÁGUAS PLUVIAIS, DIÂMETRO DE 1000 MM, JUNTA RÍGIDA, INSTALADO EM LOCAL COM BAIXO NÍVEL DE INTERFERÊNCIAS (NÃO INCLUI FORNECIMENTO). AF_03/2024 | M | 118.5 | 23% | 145.76 | SINAPI | ASSENTAMENTO DE TUBOS DE ESGOTO OU DRENAGEM PLUVIAL EM CONCRETO | SERVIÇOS DIVERSOS - ASSENTAMENTO DE TUBOS DE ESGOTO OU DRENAGEM PLUVIAL EM CONCRETO
S-92830 | ASSENTAMENTO DE TUBO DE CONCRETO PARA REDES COLETORAS DE ÁGUAS PLUVIAIS, DIÂMETRO DE 1200 MM, JUNTA RÍGIDA, INSTALADO EM LOCAL COM ALTO NÍVEL DE INTERFERÊNCIAS (NÃO INCLUI FORNECIMENTO). AF_03/2024 | M | 160.71 | 23% | 197.67 | SINAPI | ASSENTAMENTO DE TUBOS DE ESGOTO OU DRENAGEM PLUVIAL EM CONCRETO | SERVIÇOS DIVERSOS - ASSENTAMENTO DE TUBOS DE ESGOTO OU DRENAGEM PLUVIAL EM CONCRETO
S-92817 | ASSENTAMENTO DE TUBO DE CONCRETO PARA REDES COLETORAS DE ÁGUAS PLUVIAIS, DIÂMETRO DE 1200 MM, JUNTA RÍGIDA, INSTALADO EM LOCAL COM BAIXO NÍVEL DE INTERFERÊNCIAS (NÃO INCLUI FORNECIMENTO). AF_03/2024 | M | 145.88 | 23% | 179.43 | SINAPI | ASSENTAMENTO DE TUBOS DE ESGOTO OU DRENAGEM PLUVIAL EM CONCRETO | SERVIÇOS DIVERSOS - ASSENTAMENTO DE TUBOS DE ESGOTO OU DRENAGEM PLUVIAL EM CONCRETO
S-92832 | ASSENTAMENTO DE TUBO DE CONCRETO PARA REDES COLETORAS DE ÁGUAS PLUVIAIS, DIÂMETRO DE 1500 MM, JUNTA RÍGIDA, INSTALADO EM LOCAL COM ALTO NÍVEL DE INTERFERÊNCIAS (NÃO INCLUI FORNECIMENTO). AF_03/2024 | M | 207.52 | 23% | 255.25 | SINAPI | ASSENTAMENTO DE TUBOS DE ESGOTO OU DRENAGEM PLUVIAL EM CONCRETO | SERVIÇOS DIVERSOS - ASSENTAMENTO DE TUBOS DE ESGOTO OU DRENAGEM PLUVIAL EM CONCRETO
S-92819 | ASSENTAMENTO DE TUBO DE CONCRETO PARA REDES COLETORAS DE ÁGUAS PLUVIAIS, DIÂMETRO DE 1500 MM, JUNTA RÍGIDA, INSTALADO EM LOCAL COM BAIXO NÍVEL DE INTERFERÊNCIAS (NÃO INCLUI FORNECIMENTO). AF_03/2024 | M | 188.79 | 23% | 232.21 | SINAPI | ASSENTAMENTO DE TUBOS DE ESGOTO OU DRENAGEM PLUVIAL EM CONCRETO | SERVIÇOS DIVERSOS - ASSENTAMENTO DE TUBOS DE ESGOTO OU DRENAGEM PLUVIAL EM CONCRETO
S-92820 | ASSENTAMENTO DE TUBO DE CONCRETO PARA REDES COLETORAS DE ÁGUAS PLUVIAIS, DIÂMETRO DE 300 MM, JUNTA RÍGIDA, INSTALADO EM LOCAL COM ALTO NÍVEL DE INTERFERÊNCIAS (NÃO INCLUI FORNECIMENTO). AF_03/2024 | M | 33.52 | 23% | 41.23 | SINAPI | ASSENTAMENTO DE TUBOS DE ESGOTO OU DRENAGEM PLUVIAL EM CONCRETO | SERVIÇOS DIVERSOS - ASSENTAMENTO DE TUBOS DE ESGOTO OU DRENAGEM PLUVIAL EM CONCRETO
S-92808 | ASSENTAMENTO DE TUBO DE CONCRETO PARA REDES COLETORAS DE ÁGUAS PLUVIAIS, DIÂMETRO DE 300 MM, JUNTA RÍGIDA, INSTALADO EM LOCAL COM BAIXO NÍVEL DE INTERFERÊNCIAS (NÃO INCLUI FORNECIMENTO). AF_03/2024 | M | 30.43 | 23% | 37.43 | SINAPI | ASSENTAMENTO DE TUBOS DE ESGOTO OU DRENAGEM PLUVIAL EM CONCRETO | SERVIÇOS DIVERSOS - ASSENTAMENTO DE TUBOS DE ESGOTO OU DRENAGEM PLUVIAL EM CONCRETO
S-92821 | ASSENTAMENTO DE TUBO DE CONCRETO PARA REDES COLETORAS DE ÁGUAS PLUVIAIS, DIÂMETRO DE 400 MM, JUNTA RÍGIDA, INSTALADO EM LOCAL COM ALTO NÍVEL DE INTERFERÊNCIAS (NÃO INCLUI FORNECIMENTO). AF_03/2024 | M | 46.61 | 23% | 57.33 | SINAPI | ASSENTAMENTO DE TUBOS DE ESGOTO OU DRENAGEM PLUVIAL EM CONCRETO | SERVIÇOS DIVERSOS - ASSENTAMENTO DE TUBOS DE ESGOTO OU DRENAGEM PLUVIAL EM CONCRETO
S-92809 | ASSENTAMENTO DE TUBO DE CONCRETO PARA REDES COLETORAS DE ÁGUAS PLUVIAIS, DIÂMETRO DE 400 MM, JUNTA RÍGIDA, INSTALADO EM LOCAL COM BAIXO NÍVEL DE INTERFERÊNCIAS (NÃO INCLUI FORNECIMENTO). AF_03/2024 | M | 42.24 | 23% | 51.96 | SINAPI | ASSENTAMENTO DE TUBOS DE ESGOTO OU DRENAGEM PLUVIAL EM CONCRETO | SERVIÇOS DIVERSOS - ASSENTAMENTO DE TUBOS DE ESGOTO OU DRENAGEM PLUVIAL EM CONCRETO
S-92822 | ASSENTAMENTO DE TUBO DE CONCRETO PARA REDES COLETORAS DE ÁGUAS PLUVIAIS, DIÂMETRO DE 500 MM, JUNTA RÍGIDA, INSTALADO EM LOCAL COM ALTO NÍVEL DE INTERFERÊNCIAS (NÃO INCLUI FORNECIMENTO). AF_03/2024 | M | 60.04 | 23% | 73.85 | SINAPI | ASSENTAMENTO DE TUBOS DE ESGOTO OU DRENAGEM PLUVIAL EM CONCRETO | SERVIÇOS DIVERSOS - ASSENTAMENTO DE TUBOS DE ESGOTO OU DRENAGEM PLUVIAL EM CONCRETO
S-92810 | ASSENTAMENTO DE TUBO DE CONCRETO PARA REDES COLETORAS DE ÁGUAS PLUVIAIS, DIÂMETRO DE 500 MM, JUNTA RÍGIDA, INSTALADO EM LOCAL COM BAIXO NÍVEL DE INTERFERÊNCIAS (NÃO INCLUI FORNECIMENTO). AF_03/2024 | M | 54.36 | 23% | 66.86 | SINAPI | ASSENTAMENTO DE TUBOS DE ESGOTO OU DRENAGEM PLUVIAL EM CONCRETO | SERVIÇOS DIVERSOS - ASSENTAMENTO DE TUBOS DE ESGOTO OU DRENAGEM PLUVIAL EM CONCRETO
S-92824 | ASSENTAMENTO DE TUBO DE CONCRETO PARA REDES COLETORAS DE ÁGUAS PLUVIAIS, DIÂMETRO DE 600 MM, JUNTA RÍGIDA, INSTALADO EM LOCAL COM ALTO NÍVEL DE INTERFERÊNCIAS (NÃO INCLUI FORNECIMENTO). AF_03/2024 | M | 73.65 | 23% | 90.59 | SINAPI | ASSENTAMENTO DE TUBOS DE ESGOTO OU DRENAGEM PLUVIAL EM CONCRETO | SERVIÇOS DIVERSOS - ASSENTAMENTO DE TUBOS DE ESGOTO OU DRENAGEM PLUVIAL EM CONCRETO
S-92811 | ASSENTAMENTO DE TUBO DE CONCRETO PARA REDES COLETORAS DE ÁGUAS PLUVIAIS, DIÂMETRO DE 600 MM, JUNTA RÍGIDA, INSTALADO EM LOCAL COM BAIXO NÍVEL DE INTERFERÊNCIAS (NÃO INCLUI FORNECIMENTO). AF_03/2024 | M | 66.7 | 23% | 82.04 | SINAPI | ASSENTAMENTO DE TUBOS DE ESGOTO OU DRENAGEM PLUVIAL EM CONCRETO | SERVIÇOS DIVERSOS - ASSENTAMENTO DE TUBOS DE ESGOTO OU DRENAGEM PLUVIAL EM CONCRETO
S-92825 | ASSENTAMENTO DE TUBO DE CONCRETO PARA REDES COLETORAS DE ÁGUAS PLUVIAIS, DIÂMETRO DE 700 MM, JUNTA RÍGIDA, INSTALADO EM LOCAL COM ALTO NÍVEL DE INTERFERÊNCIAS (NÃO INCLUI FORNECIMENTO). AF_03/2024 | M | 87.54 | 23% | 107.67 | SINAPI | ASSENTAMENTO DE TUBOS DE ESGOTO OU DRENAGEM PLUVIAL EM CONCRETO | SERVIÇOS DIVERSOS - ASSENTAMENTO DE TUBOS DE ESGOTO OU DRENAGEM PLUVIAL EM CONCRETO
S-92812 | ASSENTAMENTO DE TUBO DE CONCRETO PARA REDES COLETORAS DE ÁGUAS PLUVIAIS, DIÂMETRO DE 700 MM, JUNTA RÍGIDA, INSTALADO EM LOCAL COM BAIXO NÍVEL DE INTERFERÊNCIAS (NÃO INCLUI FORNECIMENTO). AF_03/2024 | M | 79.26 | 23% | 97.49 | SINAPI | ASSENTAMENTO DE TUBOS DE ESGOTO OU DRENAGEM PLUVIAL EM CONCRETO | SERVIÇOS DIVERSOS - ASSENTAMENTO DE TUBOS DE ESGOTO OU DRENAGEM PLUVIAL EM CONCRETO
S-92826 | ASSENTAMENTO DE TUBO DE CONCRETO PARA REDES COLETORAS DE ÁGUAS PLUVIAIS, DIÂMETRO DE 800 MM, JUNTA RÍGIDA, INSTALADO EM LOCAL COM ALTO NÍVEL DE INTERFERÊNCIAS (NÃO INCLUI FORNECIMENTO). AF_03/2024 | M | 101.67 | 23% | 125.05 | SINAPI | ASSENTAMENTO DE TUBOS DE ESGOTO OU DRENAGEM PLUVIAL EM CONCRETO | SERVIÇOS DIVERSOS - ASSENTAMENTO DE TUBOS DE ESGOTO OU DRENAGEM PLUVIAL EM CONCRETO
S-92813 | ASSENTAMENTO DE TUBO DE CONCRETO PARA REDES COLETORAS DE ÁGUAS PLUVIAIS, DIÂMETRO DE 800 MM, JUNTA RÍGIDA, INSTALADO EM LOCAL COM BAIXO NÍVEL DE INTERFERÊNCIAS (NÃO INCLUI FORNECIMENTO). AF_03/2024 | M | 92.12 | 23% | 113.31 | SINAPI | ASSENTAMENTO DE TUBOS DE ESGOTO OU DRENAGEM PLUVIAL EM CONCRETO | SERVIÇOS DIVERSOS - ASSENTAMENTO DE TUBOS DE ESGOTO OU DRENAGEM PLUVIAL EM CONCRETO
S-92827 | ASSENTAMENTO DE TUBO DE CONCRETO PARA REDES COLETORAS DE ÁGUAS PLUVIAIS, DIÂMETRO DE 900 MM, JUNTA RÍGIDA, INSTALADO EM LOCAL COM ALTO NÍVEL DE INTERFERÊNCIAS (NÃO INCLUI FORNECIMENTO). AF_03/2024 | M | 116.11 | 23% | 142.82 | SINAPI | ASSENTAMENTO DE TUBOS DE ESGOTO OU DRENAGEM PLUVIAL EM CONCRETO | SERVIÇOS DIVERSOS - ASSENTAMENTO DE TUBOS DE ESGOTO OU DRENAGEM PLUVIAL EM CONCRETO
S-92814 | ASSENTAMENTO DE TUBO DE CONCRETO PARA REDES COLETORAS DE ÁGUAS PLUVIAIS, DIÂMETRO DE 900 MM, JUNTA RÍGIDA, INSTALADO EM LOCAL COM BAIXO NÍVEL DE INTERFERÊNCIAS (NÃO INCLUI FORNECIMENTO). AF_03/2024 | M | 105.2 | 23% | 129.4 | SINAPI | ASSENTAMENTO DE TUBOS DE ESGOTO OU DRENAGEM PLUVIAL EM CONCRETO | SERVIÇOS DIVERSOS - ASSENTAMENTO DE TUBOS DE ESGOTO OU DRENAGEM PLUVIAL EM CONCRETO
S-95570 | TUBO DE CONCRETO (SIMPLES) PARA REDES COLETORAS DE ÁGUAS PLUVIAIS, DIÂMETRO DE 300 MM, JUNTA RÍGIDA, INSTALADO EM LOCAL COM ALTO NÍVEL DE INTERFERÊNCIAS - FORNECIMENTO E ASSENTAMENTO. AF_03/2024 | M | 103.56 | 23% | 127.38 | SINAPI | ASSENTAMENTO DE TUBOS DE ESGOTO OU DRENAGEM PLUVIAL EM CONCRETO | SERVIÇOS DIVERSOS - ASSENTAMENTO DE TUBOS DE ESGOTO OU DRENAGEM PLUVIAL EM CONCRETO
S-95567 | TUBO DE CONCRETO (SIMPLES) PARA REDES COLETORAS DE ÁGUAS PLUVIAIS, DIÂMETRO DE 300 MM, JUNTA RÍGIDA, INSTALADO EM LOCAL COM BAIXO NÍVEL DE INTERFERÊNCIAS - FORNECIMENTO E ASSENTAMENTO. AF_03/2024 | M | 100.47 | 23% | 123.58 | SINAPI | ASSENTAMENTO DE TUBOS DE ESGOTO OU DRENAGEM PLUVIAL EM CONCRETO | SERVIÇOS DIVERSOS - ASSENTAMENTO DE TUBOS DE ESGOTO OU DRENAGEM PLUVIAL EM CONCRETO
S-95571 | TUBO DE CONCRETO (SIMPLES) PARA REDES COLETORAS DE ÁGUAS PLUVIAIS, DIÂMETRO DE 400 MM, JUNTA RÍGIDA, INSTALADO EM LOCAL COM ALTO NÍVEL DE INTERFERÊNCIAS - FORNECIMENTO E ASSENTAMENTO. AF_03/2024 | M | 129.37 | 23% | 159.13 | SINAPI | ASSENTAMENTO DE TUBOS DE ESGOTO OU DRENAGEM PLUVIAL EM CONCRETO | SERVIÇOS DIVERSOS - ASSENTAMENTO DE TUBOS DE ESGOTO OU DRENAGEM PLUVIAL EM CONCRETO
S-95568 | TUBO DE CONCRETO (SIMPLES) PARA REDES COLETORAS DE ÁGUAS PLUVIAIS, DIÂMETRO DE 400 MM, JUNTA RÍGIDA, INSTALADO EM LOCAL COM BAIXO NÍVEL DE INTERFERÊNCIAS - FORNECIMENTO E ASSENTAMENTO. AF_03/2024 | M | 125 | 23% | 153.75 | SINAPI | ASSENTAMENTO DE TUBOS DE ESGOTO OU DRENAGEM PLUVIAL EM CONCRETO | SERVIÇOS DIVERSOS - ASSENTAMENTO DE TUBOS DE ESGOTO OU DRENAGEM PLUVIAL EM CONCRETO
S-95572 | TUBO DE CONCRETO (SIMPLES) PARA REDES COLETORAS DE ÁGUAS PLUVIAIS, DIÂMETRO DE 500 MM, JUNTA RÍGIDA, INSTALADO EM LOCAL COM ALTO NÍVEL DE INTERFERÊNCIAS - FORNECIMENTO E ASSENTAMENTO. AF_03/2024 | M | 183.21 | 23% | 225.35 | SINAPI | ASSENTAMENTO DE TUBOS DE ESGOTO OU DRENAGEM PLUVIAL EM CONCRETO | SERVIÇOS DIVERSOS - ASSENTAMENTO DE TUBOS DE ESGOTO OU DRENAGEM PLUVIAL EM CONCRETO
S-95569 | TUBO DE CONCRETO (SIMPLES) PARA REDES COLETORAS DE ÁGUAS PLUVIAIS, DIÂMETRO DE 500 MM, JUNTA RÍGIDA, INSTALADO EM LOCAL COM BAIXO NÍVEL DE INTERFERÊNCIAS - FORNECIMENTO E ASSENTAMENTO. AF_03/2024 | M | 177.53 | 23% | 218.36 | SINAPI | ASSENTAMENTO DE TUBOS DE ESGOTO OU DRENAGEM PLUVIAL EM CONCRETO | SERVIÇOS DIVERSOS - ASSENTAMENTO DE TUBOS DE ESGOTO OU DRENAGEM PLUVIAL EM CONCRETO
S-92863 | TUBO DE CONCRETO PARA REDES COLETORAS DE ESGOTO SANITÁRIO, DIÂMETRO DE 1000 MM, JUNTA ELÁSTICA, INSTALADO EM LOCAL COM ALTO NÍVEL DE INTERFERÊNCIAS - FORNECIMENTO E ASSENTAMENTO. AF_03/2024 | M | 1328.12 | 23% | 1633.59 | SINAPI | ASSENTAMENTO DE TUBOS DE ESGOTO OU DRENAGEM PLUVIAL EM CONCRETO | SERVIÇOS DIVERSOS - ASSENTAMENTO DE TUBOS DE ESGOTO OU DRENAGEM PLUVIAL EM CONCRETO
S-92847 | TUBO DE CONCRETO PARA REDES COLETORAS DE ESGOTO SANITÁRIO, DIÂMETRO DE 1000 MM, JUNTA ELÁSTICA, INSTALADO EM LOCAL COM BAIXO NÍVEL DE INTERFERÊNCIAS - FORNECIMENTO E ASSENTAMENTO. AF_03/2024 | M | 1315.92 | 23% | 1618.58 | SINAPI | ASSENTAMENTO DE TUBOS DE ESGOTO OU DRENAGEM PLUVIAL EM CONCRETO | SERVIÇOS DIVERSOS - ASSENTAMENTO DE TUBOS DE ESGOTO OU DRENAGEM PLUVIAL EM CONCRETO
S-92849 | TUBO DE CONCRETO PARA REDES COLETORAS DE ESGOTO SANITÁRIO, DIÂMETRO DE 300 MM, JUNTA ELÁSTICA, INSTALADO EM LOCAL COM ALTO NÍVEL DE INTERFERÊNCIAS - FORNECIMENTO E ASSENTAMENTO. AF_03/2024 | M | 281.78 | 23% | 346.59 | SINAPI | ASSENTAMENTO DE TUBOS DE ESGOTO OU DRENAGEM PLUVIAL EM CONCRETO | SERVIÇOS DIVERSOS - ASSENTAMENTO DE TUBOS DE ESGOTO OU DRENAGEM PLUVIAL EM CONCRETO
S-92833 | TUBO DE CONCRETO PARA REDES COLETORAS DE ESGOTO SANITÁRIO, DIÂMETRO DE 300 MM, JUNTA ELÁSTICA, INSTALADO EM LOCAL COM BAIXO NÍVEL DE INTERFERÊNCIAS - FORNECIMENTO E ASSENTAMENTO. AF_03/2024 | M | 278.72 | 23% | 342.83 | SINAPI | ASSENTAMENTO DE TUBOS DE ESGOTO OU DRENAGEM PLUVIAL EM CONCRETO | SERVIÇOS DIVERSOS - ASSENTAMENTO DE TUBOS DE ESGOTO OU DRENAGEM PLUVIAL EM CONCRETO
S-92851 | TUBO DE CONCRETO PARA REDES COLETORAS DE ESGOTO SANITÁRIO, DIÂMETRO DE 400 MM, JUNTA ELÁSTICA, INSTALADO EM LOCAL COM ALTO NÍVEL DE INTERFERÊNCIAS - FORNECIMENTO E ASSENTAMENTO. AF_03/2024 | M | 297.15 | 23% | 365.49 | SINAPI | ASSENTAMENTO DE TUBOS DE ESGOTO OU DRENAGEM PLUVIAL EM CONCRETO | SERVIÇOS DIVERSOS - ASSENTAMENTO DE TUBOS DE ESGOTO OU DRENAGEM PLUVIAL EM CONCRETO
S-92835 | TUBO DE CONCRETO PARA REDES COLETORAS DE ESGOTO SANITÁRIO, DIÂMETRO DE 400 MM, JUNTA ELÁSTICA, INSTALADO EM LOCAL COM BAIXO NÍVEL DE INTERFERÊNCIAS - FORNECIMENTO E ASSENTAMENTO. AF_03/2024 | M | 292.8 | 23% | 360.14 | SINAPI | ASSENTAMENTO DE TUBOS DE ESGOTO OU DRENAGEM PLUVIAL EM CONCRETO | SERVIÇOS DIVERSOS - ASSENTAMENTO DE TUBOS DE ESGOTO OU DRENAGEM PLUVIAL EM CONCRETO
S-92853 | TUBO DE CONCRETO PARA REDES COLETORAS DE ESGOTO SANITÁRIO, DIÂMETRO DE 500 MM, JUNTA ELÁSTICA, INSTALADO EM LOCAL COM ALTO NÍVEL DE INTERFERÊNCIAS - FORNECIMENTO E ASSENTAMENTO. AF_03/2024 | M | 529.93 | 23% | 651.81 | SINAPI | ASSENTAMENTO DE TUBOS DE ESGOTO OU DRENAGEM PLUVIAL EM CONCRETO | SERVIÇOS DIVERSOS - ASSENTAMENTO DE TUBOS DE ESGOTO OU DRENAGEM PLUVIAL EM CONCRETO
S-92837 | TUBO DE CONCRETO PARA REDES COLETORAS DE ESGOTO SANITÁRIO, DIÂMETRO DE 500 MM, JUNTA ELÁSTICA, INSTALADO EM LOCAL COM BAIXO NÍVEL DE INTERFERÊNCIAS - FORNECIMENTO E ASSENTAMENTO. AF_03/2024 | M | 524.26 | 23% | 644.84 | SINAPI | ASSENTAMENTO DE TUBOS DE ESGOTO OU DRENAGEM PLUVIAL EM CONCRETO | SERVIÇOS DIVERSOS - ASSENTAMENTO DE TUBOS DE ESGOTO OU DRENAGEM PLUVIAL EM CONCRETO
S-92855 | TUBO DE CONCRETO PARA REDES COLETORAS DE ESGOTO SANITÁRIO, DIÂMETRO DE 600 MM, JUNTA ELÁSTICA, INSTALADO EM LOCAL COM ALTO NÍVEL DE INTERFERÊNCIAS - FORNECIMENTO E ASSENTAMENTO. AF_03/2024 | M | 649.84 | 23% | 799.3 | SINAPI | ASSENTAMENTO DE TUBOS DE ESGOTO OU DRENAGEM PLUVIAL EM CONCRETO | SERVIÇOS DIVERSOS - ASSENTAMENTO DE TUBOS DE ESGOTO OU DRENAGEM PLUVIAL EM CONCRETO
S-92839 | TUBO DE CONCRETO PARA REDES COLETORAS DE ESGOTO SANITÁRIO, DIÂMETRO DE 600 MM, JUNTA ELÁSTICA, INSTALADO EM LOCAL COM BAIXO NÍVEL DE INTERFERÊNCIAS - FORNECIMENTO E ASSENTAMENTO. AF_03/2024 | M | 642.86 | 23% | 790.72 | SINAPI | ASSENTAMENTO DE TUBOS DE ESGOTO OU DRENAGEM PLUVIAL EM CONCRETO | SERVIÇOS DIVERSOS - ASSENTAMENTO DE TUBOS DE ESGOTO OU DRENAGEM PLUVIAL EM CONCRETO
S-92857 | TUBO DE CONCRETO PARA REDES COLETORAS DE ESGOTO SANITÁRIO, DIÂMETRO DE 700 MM, JUNTA ELÁSTICA, INSTALADO EM LOCAL COM ALTO NÍVEL DE INTERFERÊNCIAS - FORNECIMENTO E ASSENTAMENTO. AF_03/2024 | M | 845.1 | 23% | 1039.47 | SINAPI | ASSENTAMENTO DE TUBOS DE ESGOTO OU DRENAGEM PLUVIAL EM CONCRETO | SERVIÇOS DIVERSOS - ASSENTAMENTO DE TUBOS DE ESGOTO OU DRENAGEM PLUVIAL EM CONCRETO
S-92841 | TUBO DE CONCRETO PARA REDES COLETORAS DE ESGOTO SANITÁRIO, DIÂMETRO DE 700 MM, JUNTA ELÁSTICA, INSTALADO EM LOCAL COM BAIXO NÍVEL DE INTERFERÊNCIAS - FORNECIMENTO E ASSENTAMENTO. AF_03/2024 | M | 836.81 | 23% | 1029.28 | SINAPI | ASSENTAMENTO DE TUBOS DE ESGOTO OU DRENAGEM PLUVIAL EM CONCRETO | SERVIÇOS DIVERSOS - ASSENTAMENTO DE TUBOS DE ESGOTO OU DRENAGEM PLUVIAL EM CONCRETO
S-92859 | TUBO DE CONCRETO PARA REDES COLETORAS DE ESGOTO SANITÁRIO, DIÂMETRO DE 800 MM, JUNTA ELÁSTICA, INSTALADO EM LOCAL COM ALTO NÍVEL DE INTERFERÊNCIAS - FORNECIMENTO E ASSENTAMENTO. AF_03/2024 | M | 874.01 | 23% | 1075.03 | SINAPI | ASSENTAMENTO DE TUBOS DE ESGOTO OU DRENAGEM PLUVIAL EM CONCRETO | SERVIÇOS DIVERSOS - ASSENTAMENTO DE TUBOS DE ESGOTO OU DRENAGEM PLUVIAL EM CONCRETO
S-92843 | TUBO DE CONCRETO PARA REDES COLETORAS DE ESGOTO SANITÁRIO, DIÂMETRO DE 800 MM, JUNTA ELÁSTICA, INSTALADO EM LOCAL COM BAIXO NÍVEL DE INTERFERÊNCIAS - FORNECIMENTO E ASSENTAMENTO. AF_03/2024 | M | 864.42 | 23% | 1063.24 | SINAPI | ASSENTAMENTO DE TUBOS DE ESGOTO OU DRENAGEM PLUVIAL EM CONCRETO | SERVIÇOS DIVERSOS - ASSENTAMENTO DE TUBOS DE ESGOTO OU DRENAGEM PLUVIAL EM CONCRETO
S-92861 | TUBO DE CONCRETO PARA REDES COLETORAS DE ESGOTO SANITÁRIO, DIÂMETRO DE 900 MM, JUNTA ELÁSTICA, INSTALADO EM LOCAL COM ALTO NÍVEL DE INTERFERÊNCIAS - FORNECIMENTO E ASSENTAMENTO. AF_03/2024 | M | 1296.7 | 23% | 1594.94 | SINAPI | ASSENTAMENTO DE TUBOS DE ESGOTO OU DRENAGEM PLUVIAL EM CONCRETO | SERVIÇOS DIVERSOS - ASSENTAMENTO DE TUBOS DE ESGOTO OU DRENAGEM PLUVIAL EM CONCRETO
S-92845 | TUBO DE CONCRETO PARA REDES COLETORAS DE ESGOTO SANITÁRIO, DIÂMETRO DE 900 MM, JUNTA ELÁSTICA, INSTALADO EM LOCAL COM BAIXO NÍVEL DE INTERFERÊNCIAS - FORNECIMENTO E ASSENTAMENTO. AF_03/2024 | M | 1285.81 | 23% | 1581.55 | SINAPI | ASSENTAMENTO DE TUBOS DE ESGOTO OU DRENAGEM PLUVIAL EM CONCRETO | SERVIÇOS DIVERSOS - ASSENTAMENTO DE TUBOS DE ESGOTO OU DRENAGEM PLUVIAL EM CONCRETO
S-92226 | TUBO DE CONCRETO PARA REDES COLETORAS DE ÁGUAS PLUVIAIS, DIÂMETRO DE 1000 MM, JUNTA RÍGIDA, INSTALADO EM LOCAL COM ALTO NÍVEL DE INTERFERÊNCIAS - FORNECIMENTO E ASSENTAMENTO. AF_03/2024 | M | 741.15 | 23% | 911.61 | SINAPI | ASSENTAMENTO DE TUBOS DE ESGOTO OU DRENAGEM PLUVIAL EM CONCRETO | SERVIÇOS DIVERSOS - ASSENTAMENTO DE TUBOS DE ESGOTO OU DRENAGEM PLUVIAL EM CONCRETO
S-92216 | TUBO DE CONCRETO PARA REDES COLETORAS DE ÁGUAS PLUVIAIS, DIÂMETRO DE 1000 MM, JUNTA RÍGIDA, INSTALADO EM LOCAL COM BAIXO NÍVEL DE INTERFERÊNCIAS - FORNECIMENTO E ASSENTAMENTO. AF_03/2024 | M | 728.95 | 23% | 896.61 | SINAPI | ASSENTAMENTO DE TUBOS DE ESGOTO OU DRENAGEM PLUVIAL EM CONCRETO | SERVIÇOS DIVERSOS - ASSENTAMENTO DE TUBOS DE ESGOTO OU DRENAGEM PLUVIAL EM CONCRETO
S-92829 | TUBO DE CONCRETO PARA REDES COLETORAS DE ÁGUAS PLUVIAIS, DIÂMETRO DE 1200 MM, JUNTA RÍGIDA, INSTALADO EM LOCAL COM ALTO NÍVEL DE INTERFERÊNCIAS - FORNECIMENTO E ASSENTAMENTO. AF_03/2024 | M | 1072.43 | 23% | 1319.09 | SINAPI | ASSENTAMENTO DE TUBOS DE ESGOTO OU DRENAGEM PLUVIAL EM CONCRETO | SERVIÇOS DIVERSOS - ASSENTAMENTO DE TUBOS DE ESGOTO OU DRENAGEM PLUVIAL EM CONCRETO
S-92816 | TUBO DE CONCRETO PARA REDES COLETORAS DE ÁGUAS PLUVIAIS, DIÂMETRO DE 1200 MM, JUNTA RÍGIDA, INSTALADO EM LOCAL COM BAIXO NÍVEL DE INTERFERÊNCIAS - FORNECIMENTO E ASSENTAMENTO. AF_03/2024 | M | 1057.6 | 23% | 1300.85 | SINAPI | ASSENTAMENTO DE TUBOS DE ESGOTO OU DRENAGEM PLUVIAL EM CONCRETO | SERVIÇOS DIVERSOS - ASSENTAMENTO DE TUBOS DE ESGOTO OU DRENAGEM PLUVIAL EM CONCRETO
S-92831 | TUBO DE CONCRETO PARA REDES COLETORAS DE ÁGUAS PLUVIAIS, DIÂMETRO DE 1500 MM, JUNTA RÍGIDA, INSTALADO EM LOCAL COM ALTO NÍVEL DE INTERFERÊNCIAS - FORNECIMENTO E ASSENTAMENTO. AF_03/2024 | M | 1528.41 | 23% | 1879.94 | SINAPI | ASSENTAMENTO DE TUBOS DE ESGOTO OU DRENAGEM PLUVIAL EM CONCRETO | SERVIÇOS DIVERSOS - ASSENTAMENTO DE TUBOS DE ESGOTO OU DRENAGEM PLUVIAL EM CONCRETO
S-92818 | TUBO DE CONCRETO PARA REDES COLETORAS DE ÁGUAS PLUVIAIS, DIÂMETRO DE 1500 MM, JUNTA RÍGIDA, INSTALADO EM LOCAL COM BAIXO NÍVEL DE INTERFERÊNCIAS - FORNECIMENTO E ASSENTAMENTO. AF_03/2024 | M | 1509.68 | 23% | 1856.91 | SINAPI | ASSENTAMENTO DE TUBOS DE ESGOTO OU DRENAGEM PLUVIAL EM CONCRETO | SERVIÇOS DIVERSOS - ASSENTAMENTO DE TUBOS DE ESGOTO OU DRENAGEM PLUVIAL EM CONCRETO
S-95566 | TUBO DE CONCRETO PARA REDES COLETORAS DE ÁGUAS PLUVIAIS, DIÂMETRO DE 300MM, JUNTA RÍGIDA, INSTALADO EM LOCAL COM ALTO NÍVEL DE INTERFERÊNCIAS - FORNECIMENTO E ASSENTAMENTO. AF_03/2024 | M | 176.91 | 23% | 217.6 | SINAPI | ASSENTAMENTO DE TUBOS DE ESGOTO OU DRENAGEM PLUVIAL EM CONCRETO | SERVIÇOS DIVERSOS - ASSENTAMENTO DE TUBOS DE ESGOTO OU DRENAGEM PLUVIAL EM CONCRETO
S-95565 | TUBO DE CONCRETO PARA REDES COLETORAS DE ÁGUAS PLUVIAIS, DIÂMETRO DE 300MM, JUNTA RÍGIDA, INSTALADO EM LOCAL COM BAIXO NÍVEL DE INTERFERÊNCIAS - FORNECIMENTO E ASSENTAMENTO. AF_03/2024 | M | 173.82 | 23% | 213.8 | SINAPI | ASSENTAMENTO DE TUBOS DE ESGOTO OU DRENAGEM PLUVIAL EM CONCRETO | SERVIÇOS DIVERSOS - ASSENTAMENTO DE TUBOS DE ESGOTO OU DRENAGEM PLUVIAL EM CONCRETO
S-92219 | TUBO DE CONCRETO PARA REDES COLETORAS DE ÁGUAS PLUVIAIS, DIÂMETRO DE 400 MM, JUNTA RÍGIDA, INSTALADO EM LOCAL COM ALTO NÍVEL DE INTERFERÊNCIAS - FORNECIMENTO E ASSENTAMENTO. AF_03/2024 | M | 208.42 | 23% | 256.36 | SINAPI | ASSENTAMENTO DE TUBOS DE ESGOTO OU DRENAGEM PLUVIAL EM CONCRETO | SERVIÇOS DIVERSOS - ASSENTAMENTO DE TUBOS DE ESGOTO OU DRENAGEM PLUVIAL EM CONCRETO
S-92210 | TUBO DE CONCRETO PARA REDES COLETORAS DE ÁGUAS PLUVIAIS, DIÂMETRO DE 400 MM, JUNTA RÍGIDA, INSTALADO EM LOCAL COM BAIXO NÍVEL DE INTERFERÊNCIAS - FORNECIMENTO E ASSENTAMENTO. AF_03/2024 | M | 204.05 | 23% | 250.98 | SINAPI | ASSENTAMENTO DE TUBOS DE ESGOTO OU DRENAGEM PLUVIAL EM CONCRETO | SERVIÇOS DIVERSOS - ASSENTAMENTO DE TUBOS DE ESGOTO OU DRENAGEM PLUVIAL EM CONCRETO
S-92220 | TUBO DE CONCRETO PARA REDES COLETORAS DE ÁGUAS PLUVIAIS, DIÂMETRO DE 500 MM, JUNTA RÍGIDA, INSTALADO EM LOCAL COM ALTO NÍVEL DE INTERFERÊNCIAS - FORNECIMENTO E ASSENTAMENTO. AF_03/2024 | M | 253.43 | 23% | 311.72 | SINAPI | ASSENTAMENTO DE TUBOS DE ESGOTO OU DRENAGEM PLUVIAL EM CONCRETO | SERVIÇOS DIVERSOS - ASSENTAMENTO DE TUBOS DE ESGOTO OU DRENAGEM PLUVIAL EM CONCRETO
S-92211 | TUBO DE CONCRETO PARA REDES COLETORAS DE ÁGUAS PLUVIAIS, DIÂMETRO DE 500 MM, JUNTA RÍGIDA, INSTALADO EM LOCAL COM BAIXO NÍVEL DE INTERFERÊNCIAS - FORNECIMENTO E ASSENTAMENTO. AF_03/2024 | M | 247.75 | 23% | 304.73 | SINAPI | ASSENTAMENTO DE TUBOS DE ESGOTO OU DRENAGEM PLUVIAL EM CONCRETO | SERVIÇOS DIVERSOS - ASSENTAMENTO DE TUBOS DE ESGOTO OU DRENAGEM PLUVIAL EM CONCRETO
S-92221 | TUBO DE CONCRETO PARA REDES COLETORAS DE ÁGUAS PLUVIAIS, DIÂMETRO DE 600 MM, JUNTA RÍGIDA, INSTALADO EM LOCAL COM ALTO NÍVEL DE INTERFERÊNCIAS - FORNECIMENTO E ASSENTAMENTO. AF_03/2024 | M | 386.77 | 23% | 475.73 | SINAPI | ASSENTAMENTO DE TUBOS DE ESGOTO OU DRENAGEM PLUVIAL EM CONCRETO | SERVIÇOS DIVERSOS - ASSENTAMENTO DE TUBOS DE ESGOTO OU DRENAGEM PLUVIAL EM CONCRETO
S-92212 | TUBO DE CONCRETO PARA REDES COLETORAS DE ÁGUAS PLUVIAIS, DIÂMETRO DE 600 MM, JUNTA RÍGIDA, INSTALADO EM LOCAL COM BAIXO NÍVEL DE INTERFERÊNCIAS - FORNECIMENTO E ASSENTAMENTO. AF_03/2024 | M | 379.82 | 23% | 467.18 | SINAPI | ASSENTAMENTO DE TUBOS DE ESGOTO OU DRENAGEM PLUVIAL EM CONCRETO | SERVIÇOS DIVERSOS - ASSENTAMENTO DE TUBOS DE ESGOTO OU DRENAGEM PLUVIAL EM CONCRETO
S-92222 | TUBO DE CONCRETO PARA REDES COLETORAS DE ÁGUAS PLUVIAIS, DIÂMETRO DE 700 MM, JUNTA RÍGIDA, INSTALADO EM LOCAL COM ALTO NÍVEL DE INTERFERÊNCIAS - FORNECIMENTO E ASSENTAMENTO. AF_03/2024 | M | 514.32 | 23% | 632.61 | SINAPI | ASSENTAMENTO DE TUBOS DE ESGOTO OU DRENAGEM PLUVIAL EM CONCRETO | SERVIÇOS DIVERSOS - ASSENTAMENTO DE TUBOS DE ESGOTO OU DRENAGEM PLUVIAL EM CONCRETO
S-92213 | TUBO DE CONCRETO PARA REDES COLETORAS DE ÁGUAS PLUVIAIS, DIÂMETRO DE 700 MM, JUNTA RÍGIDA, INSTALADO EM LOCAL COM BAIXO NÍVEL DE INTERFERÊNCIAS - FORNECIMENTO E ASSENTAMENTO. AF_03/2024 | M | 506.04 | 23% | 622.43 | SINAPI | ASSENTAMENTO DE TUBOS DE ESGOTO OU DRENAGEM PLUVIAL EM CONCRETO | SERVIÇOS DIVERSOS - ASSENTAMENTO DE TUBOS DE ESGOTO OU DRENAGEM PLUVIAL EM CONCRETO
S-92223 | TUBO DE CONCRETO PARA REDES COLETORAS DE ÁGUAS PLUVIAIS, DIÂMETRO DE 800 MM, JUNTA RÍGIDA, INSTALADO EM LOCAL COM ALTO NÍVEL DE INTERFERÊNCIAS - FORNECIMENTO E ASSENTAMENTO. AF_03/2024 | M | 622.65 | 23% | 765.86 | SINAPI | ASSENTAMENTO DE TUBOS DE ESGOTO OU DRENAGEM PLUVIAL EM CONCRETO | SERVIÇOS DIVERSOS - ASSENTAMENTO DE TUBOS DE ESGOTO OU DRENAGEM PLUVIAL EM CONCRETO
S-92214 | TUBO DE CONCRETO PARA REDES COLETORAS DE ÁGUAS PLUVIAIS, DIÂMETRO DE 800 MM, JUNTA RÍGIDA, INSTALADO EM LOCAL COM BAIXO NÍVEL DE INTERFERÊNCIAS - FORNECIMENTO E ASSENTAMENTO. AF_03/2024 | M | 613.1 | 23% | 754.11 | SINAPI | ASSENTAMENTO DE TUBOS DE ESGOTO OU DRENAGEM PLUVIAL EM CONCRETO | SERVIÇOS DIVERSOS - ASSENTAMENTO DE TUBOS DE ESGOTO OU DRENAGEM PLUVIAL EM CONCRETO
S-92224 | TUBO DE CONCRETO PARA REDES COLETORAS DE ÁGUAS PLUVIAIS, DIÂMETRO DE 900 MM, JUNTA RÍGIDA, INSTALADO EM LOCAL COM ALTO NÍVEL DE INTERFERÊNCIAS - FORNECIMENTO E ASSENTAMENTO. AF_03/2024 | M | 714.71 | 23% | 879.09 | SINAPI | ASSENTAMENTO DE TUBOS DE ESGOTO OU DRENAGEM PLUVIAL EM CONCRETO | SERVIÇOS DIVERSOS - ASSENTAMENTO DE TUBOS DE ESGOTO OU DRENAGEM PLUVIAL EM CONCRETO
S-92215 | TUBO DE CONCRETO PARA REDES COLETORAS DE ÁGUAS PLUVIAIS, DIÂMETRO DE 900 MM, JUNTA RÍGIDA, INSTALADO EM LOCAL COM BAIXO NÍVEL DE INTERFERÊNCIAS - FORNECIMENTO E ASSENTAMENTO. AF_03/2024 | M | 703.8 | 23% | 865.67 | SINAPI | ASSENTAMENTO DE TUBOS DE ESGOTO OU DRENAGEM PLUVIAL EM CONCRETO | SERVIÇOS DIVERSOS - ASSENTAMENTO DE TUBOS DE ESGOTO OU DRENAGEM PLUVIAL EM CONCRETO
S-94342 | ATERRO MANUAL DE VALAS COM AREIA PARA ATERRO. AF_08/2023 | M3 | 94.3 | 23% | 115.99 | SINAPI | ATERRO E REATERRO DE VALAS | SERVIÇOS DIVERSOS - ATERRO E REATERRO DE VALAS
S-94319 | ATERRO MANUAL DE VALAS COM SOLO ARGILO-ARENOSO. AF_08/2023 | M3 | 89.11 | 23% | 109.61 | SINAPI | ATERRO E REATERRO DE VALAS | SERVIÇOS DIVERSOS - ATERRO E REATERRO DE VALAS
S-94304 | ATERRO MECANIZADO DE VALA COM ESCAVADEIRA HIDRÁULICA (CAPACIDADE DA CAÇAMBA: 0,8 M³ / POTÊNCIA: 111 HP), LARGURA ATÉ 2,5 M, PROFUNDIDADE ATÉ 1,5 M, COM SOLO ARGILO-ARENOSO. AF_08/2023 | M3 | 80.96 | 23% | 99.58 | SINAPI | ATERRO E REATERRO DE VALAS | SERVIÇOS DIVERSOS - ATERRO E REATERRO DE VALAS
S-94306 | ATERRO MECANIZADO DE VALA COM ESCAVADEIRA HIDRÁULICA (CAPACIDADE DA CAÇAMBA: 0,8 M³ / POTÊNCIA: 111 HP), LARGURA ATÉ 2,5 M, PROFUNDIDADE DE 1,5 A 3,0 M, COM SOLO ARGILO-ARENOSO. AF_08/2023 | M3 | 73.46 | 23% | 90.36 | SINAPI | ATERRO E REATERRO DE VALAS | SERVIÇOS DIVERSOS - ATERRO E REATERRO DE VALAS
S-94327 | ATERRO MECANIZADO DE VALA COM ESCAVADEIRA HIDRÁULICA (CAPACIDADE DA CAÇAMBA: 0,8 M³/POTÊNCIA: 111 HP), LARGURA ATÉ 2,5 M, PROFUNDIDADE ATÉ 1,5 M, COM AREIA PARA ATERRO. AF_08/2023 | M3 | 86.15 | 23% | 105.96 | SINAPI | ATERRO E REATERRO DE VALAS | SERVIÇOS DIVERSOS - ATERRO E REATERRO DE VALAS
S-94329 | ATERRO MECANIZADO DE VALA COM ESCAVADEIRA HIDRÁULICA (CAPACIDADE DA CAÇAMBA: 0,8 M³/POTÊNCIA: 111 HP), LARGURA ATÉ 2,5 M, PROFUNDIDADE DE 1,5 A 3,0 M, COM AREIA PARA ATERRO. AF_08/2023 | M3 | 78.65 | 23% | 96.74 | SINAPI | ATERRO E REATERRO DE VALAS | SERVIÇOS DIVERSOS - ATERRO E REATERRO DE VALAS
S-94333 | ATERRO MECANIZADO DE VALA COM ESCAVADEIRA HIDRÁULICA (CAPACIDADE DA CAÇAMBA: 0,8 M³/POTÊNCIA: 111 HP), LARGURA ATÉ 2,5 M, PROFUNDIDADE DE 3,0 A 6,0 M, COM AREIA PARA ATERRO. AF_08/2023 | M3 | 75.26 | 23% | 92.57 | SINAPI | ATERRO E REATERRO DE VALAS | SERVIÇOS DIVERSOS - ATERRO E REATERRO DE VALAS
S-94310 | ATERRO MECANIZADO DE VALA COM ESCAVADEIRA HIDRÁULICA (CAPACIDADE DA CAÇAMBA: 0,8 M³/POTÊNCIA: 111 HP), LARGURA ATÉ 2,5 M, PROFUNDIDADE DE 3,0 A 6,0 M, COM SOLO ARGILO-ARENOSO. AF_08/2023 | M3 | 70.07 | 23% | 86.19 | SINAPI | ATERRO E REATERRO DE VALAS | SERVIÇOS DIVERSOS - ATERRO E REATERRO DE VALAS
S-104739 | ATERRO MECANIZADO DE VALA COM MINICARREGADEIRA, COM AREIA PARA ATERRO. AF_08/2023 | M3 | 91.76 | 23% | 112.86 | SINAPI | ATERRO E REATERRO DE VALAS | SERVIÇOS DIVERSOS - ATERRO E REATERRO DE VALAS
S-104738 | ATERRO MECANIZADO DE VALA COM MINICARREGADEIRA, COM SOLO ARGILO-ARENOSO. AF_08/2023 | M3 | 86.57 | 23% | 106.48 | SINAPI | ATERRO E REATERRO DE VALAS | SERVIÇOS DIVERSOS - ATERRO E REATERRO DE VALAS
S-94316 | ATERRO MECANIZADO DE VALA COM RETROESCAVADEIRA (CAPACIDADE DA CAÇAMBA DA RETRO: 0,26 M³ / POTÊNCIA: 88 HP), LARGURA ATÉ 1,5 M, PROFUNDIDADE ATÉ 1,5 M, COM SOLO ARGILO-ARENOSO. AF_08/2023 | M3 | 75.59 | 23% | 92.98 | SINAPI | ATERRO E REATERRO DE VALAS | SERVIÇOS DIVERSOS - ATERRO E REATERRO DE VALAS
S-94318 | ATERRO MECANIZADO DE VALA COM RETROESCAVADEIRA (CAPACIDADE DA CAÇAMBA DA RETRO: 0,26 M³ / POTÊNCIA: 88 HP), LARGURA ATÉ 1,5 M, PROFUNDIDADE DE 1,5 A 3,0 M, COM SOLO ARGILO-ARENOSO. AF_08/2023 | M3 | 68.82 | 23% | 84.65 | SINAPI | ATERRO E REATERRO DE VALAS | SERVIÇOS DIVERSOS - ATERRO E REATERRO DE VALAS
S-94339 | ATERRO MECANIZADO DE VALA COM RETROESCAVADEIRA (CAPACIDADE DA CAÇAMBA DA RETRO: 0,26 M³/POTÊNCIA: 88 HP), LARGURA ATÉ 1,5 M, PROFUNDIDADE ATÉ 1,5 M, COM AREIA PARA ATERRO. AF_08/2023 | M3 | 80.78 | 23% | 99.36 | SINAPI | ATERRO E REATERRO DE VALAS | SERVIÇOS DIVERSOS - ATERRO E REATERRO DE VALAS
S-94341 | ATERRO MECANIZADO DE VALA COM RETROESCAVADEIRA (CAPACIDADE DA CAÇAMBA DA RETRO: 0,26 M³/POTÊNCIA: 88 HP), LARGURA ATÉ 1,5 M, PROFUNDIDADE DE 1,5 A 3,0 M, COM AREIA PARA ATERRO. AF_08/2023 | M3 | 74.01 | 23% | 91.03 | SINAPI | ATERRO E REATERRO DE VALAS | SERVIÇOS DIVERSOS - ATERRO E REATERRO DE VALAS
S-104742 | COMPACTAÇÃO DE VALAS COM ROLO COMPRESSOR. AF_08/2023 | M2 | 9.07 | 23% | 11.16 | SINAPI | ATERRO E REATERRO DE VALAS | SERVIÇOS DIVERSOS - ATERRO E REATERRO DE VALAS
S-93382 | REATERRO MANUAL DE VALAS, COM COMPACTADOR DE SOLOS DE PERCUSSÃO. AF_08/2023 | M3 | 35.28 | 23% | 43.39 | SINAPI | ATERRO E REATERRO DE VALAS | SERVIÇOS DIVERSOS - ATERRO E REATERRO DE VALAS
S-104737 | REATERRO MANUAL DE VALAS, COM PLACA VIBRATÓRIA. AF_08/2023 | M3 | 29.84 | 23% | 36.7 | SINAPI | ATERRO E REATERRO DE VALAS | SERVIÇOS DIVERSOS - ATERRO E REATERRO DE VALAS
S-93369 | REATERRO MECANIZADO DE VALA COM ESCAVADEIRA HIDRÁULICA (CAPACIDADE DA CAÇAMBA: 0,8 M³/POTÊNCIA: 111 HP), LARGURA 1,5 A 2,5 M, PROFUNDIDADE 1,5 A 3,0 M, COM SOLO (SEM SUBSTITUIÇÃO) DE 1ª CATEGORIA, COM COMPACTADOR DE SOLOS DE PERCUSSÃO. AF_08/2023 | M3 | 19.63 | 23% | 24.14 | SINAPI | ATERRO E REATERRO DE VALAS | SERVIÇOS DIVERSOS - ATERRO E REATERRO DE VALAS
S-93373 | REATERRO MECANIZADO DE VALA COM ESCAVADEIRA HIDRÁULICA (CAPACIDADE DA CAÇAMBA: 0,8 M³/POTÊNCIA: 111 HP), LARGURA 1,5 A 2,5 M, PROFUNDIDADE 3,0 A 6,0 M, COM SOLO (SEM SUBSTITUIÇÃO) DE 1ª CATEGORIA, COM COMPACTADOR DE SOLOS DE PERCUSSÃO. AF_08/2023 | M3 | 16.24 | 23% | 19.98 | SINAPI | ATERRO E REATERRO DE VALAS | SERVIÇOS DIVERSOS - ATERRO E REATERRO DE VALAS
S-93368 | REATERRO MECANIZADO DE VALA COM ESCAVADEIRA HIDRÁULICA (CAPACIDADE DA CAÇAMBA: 0,8 M³/POTÊNCIA: 111 HP), LARGURA ATÉ 1,5 M, PROFUNDIDADE DE 1,5 A 3,0 M, COM SOLO (SEM SUBSTITUIÇÃO) DE 1ª CATEGORIA, COM COMPACTADOR DE SOLOS DE PERCUSSÃO. AF_08/2023 | M3 | 23.79 | 23% | 29.26 | SINAPI | ATERRO E REATERRO DE VALAS | SERVIÇOS DIVERSOS - ATERRO E REATERRO DE VALAS
S-104729 | REATERRO MECANIZADO DE VALA COM ESCAVADEIRA HIDRÁULICA (CAPACIDADE DA CAÇAMBA: 0,8 M³/POTÊNCIA: 111 HP), LARGURA ATÉ 1,5 M, PROFUNDIDADE DE 1,5 A 3,0 M, COM SOLO (SEM SUBSTITUIÇÃO) DE 1ª CATEGORIA, COM PLACA VIBRATÓRIA. AF_08/2023 | M3 | 18.8 | 23% | 23.12 | SINAPI | ATERRO E REATERRO DE VALAS | SERVIÇOS DIVERSOS - ATERRO E REATERRO DE VALAS
S-93372 | REATERRO MECANIZADO DE VALA COM ESCAVADEIRA HIDRÁULICA (CAPACIDADE DA CAÇAMBA: 0,8 M³/POTÊNCIA: 111 HP), LARGURA ATÉ 1,5 M, PROFUNDIDADE DE 3,0 A 6,0 M, COM SOLO (SEM SUBSTITUIÇÃO) DE 1ª CATEGORIA, COM COMPACTADOR DE SOLOS DE PERCUSSÃO. AF_08/2023 | M3 | 18.88 | 23% | 23.22 | SINAPI | ATERRO E REATERRO DE VALAS | SERVIÇOS DIVERSOS - ATERRO E REATERRO DE VALAS
S-104731 | REATERRO MECANIZADO DE VALA COM ESCAVADEIRA HIDRÁULICA (CAPACIDADE DA CAÇAMBA: 0,8 M³/POTÊNCIA: 111 HP), LARGURA ATÉ 1,5 M, PROFUNDIDADE DE 3,0 A 6,0 M, COM SOLO (SEM SUBSTITUIÇÃO) DE 1ª CATEGORIA, COM PLACA VIBRATÓRIA. AF_08/2023 | M3 | 13.9 | 23% | 17.1 | SINAPI | ATERRO E REATERRO DE VALAS | SERVIÇOS DIVERSOS - ATERRO E REATERRO DE VALAS
S-93367 | REATERRO MECANIZADO DE VALA COM ESCAVADEIRA HIDRÁULICA (CAPACIDADE DA CAÇAMBA: 0,8 M³/POTÊNCIA: 111 HP), LARGURA DE 1,5 A 2,5 M, PROFUNDIDADE ATÉ 1,5 M, COM SOLO (SEM SUBSTITUIÇÃO) DE 1ª CATEGORIA, COM COMPACTADOR DE SOLOS DE PERCUSSÃO. AF_08/2023 | M3 | 27.13 | 23% | 33.37 | SINAPI | ATERRO E REATERRO DE VALAS | SERVIÇOS DIVERSOS - ATERRO E REATERRO DE VALAS
S-104728 | REATERRO MECANIZADO DE VALA COM ESCAVADEIRA HIDRÁULICA (CAPACIDADE DA CAÇAMBA: 0,8 M³/POTÊNCIA: 111 HP), LARGURA DE 1,5 A 2,5 M, PROFUNDIDADE ATÉ 1,5 M, COM SOLO (SEM SUBSTITUIÇÃO) DE 1ª CATEGORIA, COM PLACA VIBRATÓRIA. AF_08/2023 | M3 | 22.1 | 23% | 27.18 | SINAPI | ATERRO E REATERRO DE VALAS | SERVIÇOS DIVERSOS - ATERRO E REATERRO DE VALAS
S-104730 | REATERRO MECANIZADO DE VALA COM ESCAVADEIRA HIDRÁULICA (CAPACIDADE DA CAÇAMBA: 0,8 M³/POTÊNCIA: 111 HP), LARGURA DE 1,5 A 2,5 M, PROFUNDIDADE DE 1,5 A 3,0 M, COM SOLO (SEM SUBSTITUIÇÃO) DE 1ª CATEGORIA, COM PLACA VIBRATÓRIA. AF_08/2023 | M3 | 14.64 | 23% | 18.01 | SINAPI | ATERRO E REATERRO DE VALAS | SERVIÇOS DIVERSOS - ATERRO E REATERRO DE VALAS
S-104732 | REATERRO MECANIZADO DE VALA COM ESCAVADEIRA HIDRÁULICA (CAPACIDADE DA CAÇAMBA: 0,8 M³/POTÊNCIA: 111 HP), LARGURA DE 1,5 A 2,5 M, PROFUNDIDADE DE 3,0 A 6,0 M, COM SOLO (SEM SUBSTITUIÇÃO) DE 1ª CATEGORIA, COM PLACA VIBRATÓRIA. AF_08/2023 | M3 | 11.27 | 23% | 13.86 | SINAPI | ATERRO E REATERRO DE VALAS | SERVIÇOS DIVERSOS - ATERRO E REATERRO DE VALAS
S-104740 | REATERRO MECANIZADO DE VALA COM MINICARREGADEIRA, COM COMPACTADOR DE SOLOS DE PERCUSSÃO. AF_08/2023 | M3 | 32.74 | 23% | 40.27 | SINAPI | ATERRO E REATERRO DE VALAS | SERVIÇOS DIVERSOS - ATERRO E REATERRO DE VALAS
S-104741 | REATERRO MECANIZADO DE VALA COM MINICARREGADEIRA, COM PLACA VIBRATÓRIA. AF_08/2023 | M3 | 27.3 | 23% | 33.58 | SINAPI | ATERRO E REATERRO DE VALAS | SERVIÇOS DIVERSOS - ATERRO E REATERRO DE VALAS
S-93381 | REATERRO MECANIZADO DE VALA COM RETROESCAVADEIRA (CAPACIDADE DA CAÇAMBA DA RETRO: 0,26 M³/POTÊNCIA: 88 HP), LARGURA 0,8 A 1,5 M, PROFUNDIDADE 1,5 A 3,0 M, COM SOLO (SEM SUBSTITUIÇÃO) DE 1ª CATEGORIA E COMPACTADOR DE SOLOS DE PERCUSSÃO. AF_08/2023 | M3 | 14.99 | 23% | 18.44 | SINAPI | ATERRO E REATERRO DE VALAS | SERVIÇOS DIVERSOS - ATERRO E REATERRO DE VALAS
S-93379 | REATERRO MECANIZADO DE VALA COM RETROESCAVADEIRA (CAPACIDADE DA CAÇAMBA DA RETRO: 0,26 M³/POTÊNCIA: 88 HP), LARGURA 0,8 A 1,5 M, PROFUNDIDADE ATÉ 1,5 M, COM SOLO (SEM SUBSTITUIÇÃO) DE 1ª CATEGORIA, COM COMPACTADOR DE SOLOS DE PERCUSSÃO AF_08/2023 | M3 | 21.76 | 23% | 26.76 | SINAPI | ATERRO E REATERRO DE VALAS | SERVIÇOS DIVERSOS - ATERRO E REATERRO DE VALAS
S-93380 | REATERRO MECANIZADO DE VALA COM RETROESCAVADEIRA (CAPACIDADE DA CAÇAMBA DA RETRO: 0,26 M³/POTÊNCIA: 88 HP), LARGURA ATÉ 0,8 M, PROFUNDIDADE 1,5 A 3,0 M, COM SOLO (SEM SUBSTITUIÇÃO) DE 1ª CATEGORIA, COM COMPACTADOR DE SOLOS DE PERCUSSÃO AF_08/2023 | M3 | 18.48 | 23% | 22.73 | SINAPI | ATERRO E REATERRO DE VALAS | SERVIÇOS DIVERSOS - ATERRO E REATERRO DE VALAS
S-93378 | REATERRO MECANIZADO DE VALA COM RETROESCAVADEIRA (CAPACIDADE DA CAÇAMBA DA RETRO: 0,26 M³/POTÊNCIA: 88 HP), LARGURA ATÉ 0,8 M, PROFUNDIDADE ATÉ 1,5 M, COM SOLO (SEM SUBSTITUIÇÃO) DE 1ª CATEGORIA, COM COMPACTADOR DE SOLOS DE PERCUSSÃO. AF_08/2023 | M3 | 28.3 | 23% | 34.81 | SINAPI | ATERRO E REATERRO DE VALAS | SERVIÇOS DIVERSOS - ATERRO E REATERRO DE VALAS
S-104733 | REATERRO MECANIZADO DE VALA COM RETROESCAVADEIRA (CAPACIDADE DA CAÇAMBA DA RETRO: 0,26 M³/POTÊNCIA: 88 HP), LARGURA ATÉ 0,8 M, PROFUNDIDADE ATÉ 1,5 M, COM SOLO (SEM SUBSTITUIÇÃO) DE 1ª CATEGORIA, COM PLACA VIBRATÓRIA. AF_08/2023 | M3 | 22.87 | 23% | 28.13 | SINAPI | ATERRO E REATERRO DE VALAS | SERVIÇOS DIVERSOS - ATERRO E REATERRO DE VALAS
S-104735 | REATERRO MECANIZADO DE VALA COM RETROESCAVADEIRA (CAPACIDADE DA CAÇAMBA DA RETRO: 0,26 M³/POTÊNCIA: 88 HP), LARGURA ATÉ 0,8 M, PROFUNDIDADE DE 1,5 A 3,0 M, COM SOLO (SEM SUBSTITUIÇÃO) DE 1ª CATEGORIA, COM PLACA VIBRATÓRIA. AF_08/2023 | M3 | 13.4 | 23% | 16.48 | SINAPI | ATERRO E REATERRO DE VALAS | SERVIÇOS DIVERSOS - ATERRO E REATERRO DE VALAS
S-104734 | REATERRO MECANIZADO DE VALA COM RETROESCAVADEIRA (CAPACIDADE DA CAÇAMBA DA RETRO: 0,26 M³/POTÊNCIA: 88 HP), LARGURA DE 0,8 A 1,5 M, PROFUNDIDADE ATÉ 1,5 M, COM SOLO (SEM SUBSTITUIÇÃO) DE 1ª CATEGORIA, COM PLACA VIBRATÓRIA. AF_08/2023 | M3 | 16.52 | 23% | 20.32 | SINAPI | ATERRO E REATERRO DE VALAS | SERVIÇOS DIVERSOS - ATERRO E REATERRO DE VALAS
S-104736 | REATERRO MECANIZADO DE VALA COM RETROESCAVADEIRA (CAPACIDADE DA CAÇAMBA DA RETRO: 0,26 M³/POTÊNCIA: 88 HP), LARGURA DE 0,8 A 1,5 M, PROFUNDIDADE DE 1,5 A 3,0 M, COM SOLO (SEM SUBSTITUIÇÃO) DE 1ª CATEGORIA, COM PLACA VIBRATÓRIA. AF_08/2023 | M3 | 9.99 | 23% | 12.29 | SINAPI | ATERRO E REATERRO DE VALAS | SERVIÇOS DIVERSOS - ATERRO E REATERRO DE VALAS
S-105732 | CONSTRUÇÃO DE BASE E SUB-BASE PARA PAVIMENTAÇÃO DE BRITA GRADUADA SIMPLES TRATADA COM CIMENTO, COM ESPESSURA DE 10 CM - EXCLUSIVE CARGA E TRANSPORTE. AF_09/2024 | M3 | 202.93 | 23% | 249.6 | SINAPI | ATERROS, BASES, SUB BASES E IMPRIMAÇÕES | SERVIÇOS DIVERSOS - ATERROS, BASES, SUB BASES E IMPRIMAÇÕES
S-96397 | CONSTRUÇÃO DE BASE E SUB-BASE PARA PAVIMENTAÇÃO DE BRITA GRADUADA SIMPLES TRATADA COM CIMENTO, COM ESPESSURA DE 15 CM - EXCLUSIVE CARGA E TRANSPORTE. AF_09/2024 | M3 | 198.01 | 23% | 243.55 | SINAPI | ATERROS, BASES, SUB BASES E IMPRIMAÇÕES | SERVIÇOS DIVERSOS - ATERROS, BASES, SUB BASES E IMPRIMAÇÕES
S-105735 | CONSTRUÇÃO DE BASE E SUB-BASE PARA PAVIMENTAÇÃO DE BRITA GRADUADA SIMPLES TRATADA COM CIMENTO, COM ESPESSURA DE 20 CM - EXCLUSIVE CARGA E TRANSPORTE. AF_09/2024 | M3 | 195.52 | 23% | 240.49 | SINAPI | ATERROS, BASES, SUB BASES E IMPRIMAÇÕES | SERVIÇOS DIVERSOS - ATERROS, BASES, SUB BASES E IMPRIMAÇÕES
S-105727 | CONSTRUÇÃO DE BASE E SUB-BASE PARA PAVIMENTAÇÃO DE BRITA GRADUADA SIMPLES, COM ESPESSURA DE 10 CM - EXCLUSIVE CARGA E TRANSPORTE. AF_09/2024 | M3 | 147.5 | 23% | 181.43 | SINAPI | ATERROS, BASES, SUB BASES E IMPRIMAÇÕES | SERVIÇOS DIVERSOS - ATERROS, BASES, SUB BASES E IMPRIMAÇÕES
S-96396 | CONSTRUÇÃO DE BASE E SUB-BASE PARA PAVIMENTAÇÃO DE BRITA GRADUADA SIMPLES, COM ESPESSURA DE 15 CM - EXCLUSIVE CARGA E TRANSPORTE. AF_09/2024 | M3 | 143.71 | 23% | 176.76 | SINAPI | ATERROS, BASES, SUB BASES E IMPRIMAÇÕES | SERVIÇOS DIVERSOS - ATERROS, BASES, SUB BASES E IMPRIMAÇÕES
S-105730 | CONSTRUÇÃO DE BASE E SUB-BASE PARA PAVIMENTAÇÃO DE BRITA GRADUADA SIMPLES, COM ESPESSURA DE 20 CM - EXCLUSIVE CARGA E TRANSPORTE. AF_09/2024 | M3 | 141.78 | 23% | 174.39 | SINAPI | ATERROS, BASES, SUB BASES E IMPRIMAÇÕES | SERVIÇOS DIVERSOS - ATERROS, BASES, SUB BASES E IMPRIMAÇÕES
S-105737 | CONSTRUÇÃO DE BASE E SUB-BASE PARA PAVIMENTAÇÃO DE CONCRETO COMPACTADO COM ROLO, COM ESPESSURA DE 10 CM - EXCLUSIVE CARGA E TRANSPORTE. AF_09/2024 | M3 | 273.28 | 23% | 336.13 | SINAPI | ATERROS, BASES, SUB BASES E IMPRIMAÇÕES | SERVIÇOS DIVERSOS - ATERROS, BASES, SUB BASES E IMPRIMAÇÕES
S-96398 | CONSTRUÇÃO DE BASE E SUB-BASE PARA PAVIMENTAÇÃO DE CONCRETO COMPACTADO COM ROLO, COM ESPESSURA DE 15 CM - EXCLUSIVE CARGA E TRANSPORTE. AF_09/2024 | M3 | 269.58 | 23% | 331.58 | SINAPI | ATERROS, BASES, SUB BASES E IMPRIMAÇÕES | SERVIÇOS DIVERSOS - ATERROS, BASES, SUB BASES E IMPRIMAÇÕES
S-105740 | CONSTRUÇÃO DE BASE E SUB-BASE PARA PAVIMENTAÇÃO DE CONCRETO COMPACTADO COM ROLO, COM ESPESSURA DE 20 CM - EXCLUSIVE CARGA E TRANSPORTE. AF_09/2024 | M3 | 267.6 | 23% | 329.15 | SINAPI | ATERROS, BASES, SUB BASES E IMPRIMAÇÕES | SERVIÇOS DIVERSOS - ATERROS, BASES, SUB BASES E IMPRIMAÇÕES
S-105749 | CONSTRUÇÃO DE BASE E SUB-BASE PARA PAVIMENTAÇÃO DE MACADAME SECO, COM ESPESSURA DE 10 CM - EXCLUSIVE CARGA E TRANSPORTE. AF_09/2024 | M3 | 133.98 | 23% | 164.8 | SINAPI | ATERROS, BASES, SUB BASES E IMPRIMAÇÕES | SERVIÇOS DIVERSOS - ATERROS, BASES, SUB BASES E IMPRIMAÇÕES
S-96400 | CONSTRUÇÃO DE BASE E SUB-BASE PARA PAVIMENTAÇÃO DE MACADAME SECO, COM ESPESSURA DE 15 CM - EXCLUSIVE CARGA E TRANSPORTE. AF_09/2024 | M3 | 131.96 | 23% | 162.31 | SINAPI | ATERROS, BASES, SUB BASES E IMPRIMAÇÕES | SERVIÇOS DIVERSOS - ATERROS, BASES, SUB BASES E IMPRIMAÇÕES
S-105752 | CONSTRUÇÃO DE BASE E SUB-BASE PARA PAVIMENTAÇÃO DE MACADAME SECO, COM ESPESSURA DE 20 CM - EXCLUSIVE CARGA E TRANSPORTE. AF_09/2024 | M3 | 130.17 | 23% | 160.11 | SINAPI | ATERROS, BASES, SUB BASES E IMPRIMAÇÕES | SERVIÇOS DIVERSOS - ATERROS, BASES, SUB BASES E IMPRIMAÇÕES
S-105754 | CONSTRUÇÃO DE BASE E SUB-BASE PARA PAVIMENTAÇÃO DE MACADAME SECO, COM ESPESSURA DE 25 CM - EXCLUSIVE CARGA E TRANSPORTE. AF_09/2024 | M3 | 128.47 | 23% | 158.02 | SINAPI | ATERROS, BASES, SUB BASES E IMPRIMAÇÕES | SERVIÇOS DIVERSOS - ATERROS, BASES, SUB BASES E IMPRIMAÇÕES
S-105742 | CONSTRUÇÃO DE BASE E SUB-BASE PARA PAVIMENTAÇÃO DE RACHÃO, COM ESPESSURA DE 30 CM - EXCLUSIVE CARGA E TRANSPORTE. AF_09/2024 | M3 | 101.81 | 23% | 125.23 | SINAPI | ATERROS, BASES, SUB BASES E IMPRIMAÇÕES | SERVIÇOS DIVERSOS - ATERROS, BASES, SUB BASES E IMPRIMAÇÕES
S-96399 | CONSTRUÇÃO DE BASE E SUB-BASE PARA PAVIMENTAÇÃO DE RACHÃO, COM ESPESSURA DE 40 CM - EXCLUSIVE CARGA E TRANSPORTE. AF_09/2024 | M3 | 99.93 | 23% | 122.91 | SINAPI | ATERROS, BASES, SUB BASES E IMPRIMAÇÕES | SERVIÇOS DIVERSOS - ATERROS, BASES, SUB BASES E IMPRIMAÇÕES
S-105745 | CONSTRUÇÃO DE BASE E SUB-BASE PARA PAVIMENTAÇÃO DE RACHÃO, COM ESPESSURA DE 50 CM - EXCLUSIVE CARGA E TRANSPORTE. AF_09/2024 | M3 | 98.04 | 23% | 120.59 | SINAPI | ATERROS, BASES, SUB BASES E IMPRIMAÇÕES | SERVIÇOS DIVERSOS - ATERROS, BASES, SUB BASES E IMPRIMAÇÕES
S-105747 | CONSTRUÇÃO DE BASE E SUB-BASE PARA PAVIMENTAÇÃO DE RACHÃO, COM ESPESSURA DE 60 CM - EXCLUSIVE CARGA E TRANSPORTE. AF_09/2024 | M3 | 96.12 | 23% | 118.23 | SINAPI | ATERROS, BASES, SUB BASES E IMPRIMAÇÕES | SERVIÇOS DIVERSOS - ATERROS, BASES, SUB BASES E IMPRIMAÇÕES
S-105657 | CONSTRUÇÃO DE BASE E SUB-BASE PARA PAVIMENTAÇÃO DE SOLO (PREDOMINANTEMENTE ARENOSO) BRITA - 40%-60% COM CIMENTO - 4%, MISTURA EM PISTA, COM ESPESSURA DE 10 CM - EXCLUSIVE ESCAVAÇÃO, CARGA E TRANSPORTE E SOLO. AF_09/2024 | M3 | 154.78 | 23% | 190.38 | SINAPI | ATERROS, BASES, SUB BASES E IMPRIMAÇÕES | SERVIÇOS DIVERSOS - ATERROS, BASES, SUB BASES E IMPRIMAÇÕES
S-100566 | CONSTRUÇÃO DE BASE E SUB-BASE PARA PAVIMENTAÇÃO DE SOLO (PREDOMINANTEMENTE ARENOSO) BRITA - 40%-60% COM CIMENTO - 4%, MISTURA EM PISTA, COM ESPESSURA DE 15 CM - EXCLUSIVE ESCAVAÇÃO, CARGA E TRANSPORTE E SOLO. AF_09/2024 | M3 | 146.64 | 23% | 180.37 | SINAPI | ATERROS, BASES, SUB BASES E IMPRIMAÇÕES | SERVIÇOS DIVERSOS - ATERROS, BASES, SUB BASES E IMPRIMAÇÕES
S-105666 | CONSTRUÇÃO DE BASE E SUB-BASE PARA PAVIMENTAÇÃO DE SOLO (PREDOMINANTEMENTE ARENOSO) BRITA - 40%-60% COM CIMENTO - 4%, MISTURA EM PISTA, COM ESPESSURA DE 20 CM - EXCLUSIVE ESCAVAÇÃO, CARGA E TRANSPORTE E SOLO. AF_09/2024 | M3 | 142.56 | 23% | 175.35 | SINAPI | ATERROS, BASES, SUB BASES E IMPRIMAÇÕES | SERVIÇOS DIVERSOS - ATERROS, BASES, SUB BASES E IMPRIMAÇÕES
S-105639 | CONSTRUÇÃO DE BASE E SUB-BASE PARA PAVIMENTAÇÃO DE SOLO (PREDOMINANTEMENTE ARENOSO) BRITA - 40%-60% COM CIMENTO - 4%, MISTURA EM USINA, COM ESPESSURA DE 10 CM - EXCLUSIVE CARGA E TRANSPORTE. AF_09/2024 | M3 | 174.87 | 23% | 215.09 | SINAPI | ATERROS, BASES, SUB BASES E IMPRIMAÇÕES | SERVIÇOS DIVERSOS - ATERROS, BASES, SUB BASES E IMPRIMAÇÕES
S-105645 | CONSTRUÇÃO DE BASE E SUB-BASE PARA PAVIMENTAÇÃO DE SOLO (PREDOMINANTEMENTE ARENOSO) BRITA - 40%-60% COM CIMENTO - 4%, MISTURA EM USINA, COM ESPESSURA DE 15 CM - EXCLUSIVE CARGA E TRANSPORTE. AF_09/2024 | M3 | 171.08 | 23% | 210.43 | SINAPI | ATERROS, BASES, SUB BASES E IMPRIMAÇÕES | SERVIÇOS DIVERSOS - ATERROS, BASES, SUB BASES E IMPRIMAÇÕES
S-105651 | CONSTRUÇÃO DE BASE E SUB-BASE PARA PAVIMENTAÇÃO DE SOLO (PREDOMINANTEMENTE ARENOSO) BRITA - 40%-60% COM CIMENTO - 4%, MISTURA EM USINA, COM ESPESSURA DE 20 CM - EXCLUSIVE CARGA E TRANSPORTE. AF_09/2024 | M3 | 169.15 | 23% | 208.05 | SINAPI | ATERROS, BASES, SUB BASES E IMPRIMAÇÕES | SERVIÇOS DIVERSOS - ATERROS, BASES, SUB BASES E IMPRIMAÇÕES
S-105658 | CONSTRUÇÃO DE BASE E SUB-BASE PARA PAVIMENTAÇÃO DE SOLO (PREDOMINANTEMENTE ARENOSO) BRITA - 40%-60% COM CIMENTO - 6%, MISTURA EM PISTA, COM ESPESSURA DE 10 CM - EXCLUSIVE ESCAVAÇÃO, CARGA E TRANSPORTE E SOLO. AF_09/2024 | M3 | 180.56 | 23% | 222.09 | SINAPI | ATERROS, BASES, SUB BASES E IMPRIMAÇÕES | SERVIÇOS DIVERSOS - ATERROS, BASES, SUB BASES E IMPRIMAÇÕES
S-100567 | CONSTRUÇÃO DE BASE E SUB-BASE PARA PAVIMENTAÇÃO DE SOLO (PREDOMINANTEMENTE ARENOSO) BRITA - 40%-60% COM CIMENTO - 6%, MISTURA EM PISTA, COM ESPESSURA DE 15 CM - EXCLUSIVE ESCAVAÇÃO, CARGA E TRANSPORTE E SOLO. AF_09/2024 | M3 | 172.42 | 23% | 212.08 | SINAPI | ATERROS, BASES, SUB BASES E IMPRIMAÇÕES | SERVIÇOS DIVERSOS - ATERROS, BASES, SUB BASES E IMPRIMAÇÕES
S-105667 | CONSTRUÇÃO DE BASE E SUB-BASE PARA PAVIMENTAÇÃO DE SOLO (PREDOMINANTEMENTE ARENOSO) BRITA - 40%-60% COM CIMENTO - 6%, MISTURA EM PISTA, COM ESPESSURA DE 20 CM - EXCLUSIVE ESCAVAÇÃO, CARGA E TRANSPORTE E SOLO. AF_09/2024 | M3 | 168.34 | 23% | 207.06 | SINAPI | ATERROS, BASES, SUB BASES E IMPRIMAÇÕES | SERVIÇOS DIVERSOS - ATERROS, BASES, SUB BASES E IMPRIMAÇÕES
S-105640 | CONSTRUÇÃO DE BASE E SUB-BASE PARA PAVIMENTAÇÃO DE SOLO (PREDOMINANTEMENTE ARENOSO) BRITA - 40%-60% COM CIMENTO - 6%, MISTURA EM USINA, COM ESPESSURA DE 10 CM - EXCLUSIVE CARGA E TRANSPORTE. AF_09/2024 | M3 | 198.94 | 23% | 244.7 | SINAPI | ATERROS, BASES, SUB BASES E IMPRIMAÇÕES | SERVIÇOS DIVERSOS - ATERROS, BASES, SUB BASES E IMPRIMAÇÕES
S-105646 | CONSTRUÇÃO DE BASE E SUB-BASE PARA PAVIMENTAÇÃO DE SOLO (PREDOMINANTEMENTE ARENOSO) BRITA - 40%-60% COM CIMENTO - 6%, MISTURA EM USINA, COM ESPESSURA DE 15 CM - EXCLUSIVE CARGA E TRANSPORTE. AF_09/2024 | M3 | 195.15 | 23% | 240.03 | SINAPI | ATERROS, BASES, SUB BASES E IMPRIMAÇÕES | SERVIÇOS DIVERSOS - ATERROS, BASES, SUB BASES E IMPRIMAÇÕES
S-105652 | CONSTRUÇÃO DE BASE E SUB-BASE PARA PAVIMENTAÇÃO DE SOLO (PREDOMINANTEMENTE ARENOSO) BRITA - 40%-60% COM CIMENTO - 6%, MISTURA EM USINA, COM ESPESSURA DE 20 CM - EXCLUSIVE CARGA E TRANSPORTE. AF_09/2024 | M3 | 193.22 | 23% | 237.66 | SINAPI | ATERROS, BASES, SUB BASES E IMPRIMAÇÕES | SERVIÇOS DIVERSOS - ATERROS, BASES, SUB BASES E IMPRIMAÇÕES
S-105659 | CONSTRUÇÃO DE BASE E SUB-BASE PARA PAVIMENTAÇÃO DE SOLO (PREDOMINANTEMENTE ARENOSO) BRITA - 40%-60% COM CIMENTO - 8%, MISTURA EM PISTA, COM ESPESSURA DE 10 CM - EXCLUSIVE ESCAVAÇÃO, CARGA E TRANSPORTE E SOLO. AF_09/2024 | M3 | 205.97 | 23% | 253.34 | SINAPI | ATERROS, BASES, SUB BASES E IMPRIMAÇÕES | SERVIÇOS DIVERSOS - ATERROS, BASES, SUB BASES E IMPRIMAÇÕES
S-100568 | CONSTRUÇÃO DE BASE E SUB-BASE PARA PAVIMENTAÇÃO DE SOLO (PREDOMINANTEMENTE ARENOSO) BRITA - 40%-60% COM CIMENTO - 8%, MISTURA EM PISTA, COM ESPESSURA DE 15 CM - EXCLUSIVE ESCAVAÇÃO, CARGA E TRANSPORTE E SOLO. AF_09/2024 | M3 | 197.83 | 23% | 243.33 | SINAPI | ATERROS, BASES, SUB BASES E IMPRIMAÇÕES | SERVIÇOS DIVERSOS - ATERROS, BASES, SUB BASES E IMPRIMAÇÕES
S-105668 | CONSTRUÇÃO DE BASE E SUB-BASE PARA PAVIMENTAÇÃO DE SOLO (PREDOMINANTEMENTE ARENOSO) BRITA - 40%-60% COM CIMENTO - 8%, MISTURA EM PISTA, COM ESPESSURA DE 20 CM - EXCLUSIVE ESCAVAÇÃO, CARGA E TRANSPORTE E SOLO. AF_09/2024 | M3 | 193.75 | 23% | 238.31 | SINAPI | ATERROS, BASES, SUB BASES E IMPRIMAÇÕES | SERVIÇOS DIVERSOS - ATERROS, BASES, SUB BASES E IMPRIMAÇÕES
S-105641 | CONSTRUÇÃO DE BASE E SUB-BASE PARA PAVIMENTAÇÃO DE SOLO (PREDOMINANTEMENTE ARENOSO) BRITA - 40%-60% COM CIMENTO - 8%, MISTURA EM USINA, COM ESPESSURA DE 10 CM - EXCLUSIVE CARGA E TRANSPORTE. AF_09/2024 | M3 | 223.01 | 23% | 274.3 | SINAPI | ATERROS, BASES, SUB BASES E IMPRIMAÇÕES | SERVIÇOS DIVERSOS - ATERROS, BASES, SUB BASES E IMPRIMAÇÕES
S-105647 | CONSTRUÇÃO DE BASE E SUB-BASE PARA PAVIMENTAÇÃO DE SOLO (PREDOMINANTEMENTE ARENOSO) BRITA - 40%-60% COM CIMENTO - 8%, MISTURA EM USINA, COM ESPESSURA DE 15 CM - EXCLUSIVE CARGA E TRANSPORTE. AF_09/2024 | M3 | 219.22 | 23% | 269.64 | SINAPI | ATERROS, BASES, SUB BASES E IMPRIMAÇÕES | SERVIÇOS DIVERSOS - ATERROS, BASES, SUB BASES E IMPRIMAÇÕES
S-105653 | CONSTRUÇÃO DE BASE E SUB-BASE PARA PAVIMENTAÇÃO DE SOLO (PREDOMINANTEMENTE ARENOSO) BRITA - 40%-60% COM CIMENTO - 8%, MISTURA EM USINA, COM ESPESSURA DE 20 CM - EXCLUSIVE CARGA E TRANSPORTE. AF_09/2024 | M3 | 217.29 | 23% | 267.27 | SINAPI | ATERROS, BASES, SUB BASES E IMPRIMAÇÕES | SERVIÇOS DIVERSOS - ATERROS, BASES, SUB BASES E IMPRIMAÇÕES
S-105710 | CONSTRUÇÃO DE BASE E SUB-BASE PARA PAVIMENTAÇÃO DE SOLO (PREDOMINANTEMENTE ARENOSO) BRITA - 40%-60%, MISTURA EM PISTA, COM ESPESSURA DE 10 CM - EXCLUSIVE ESCAVAÇÃO, CARGA E TRANSPORTE E SOLO. AF_09/2024 | M3 | 99.77 | 23% | 122.72 | SINAPI | ATERROS, BASES, SUB BASES E IMPRIMAÇÕES | SERVIÇOS DIVERSOS - ATERROS, BASES, SUB BASES E IMPRIMAÇÕES
S-100564 | CONSTRUÇÃO DE BASE E SUB-BASE PARA PAVIMENTAÇÃO DE SOLO (PREDOMINANTEMENTE ARENOSO) BRITA - 40%-60%, MISTURA EM PISTA, COM ESPESSURA DE 15 CM - EXCLUSIVE ESCAVAÇÃO, CARGA E TRANSPORTE E SOLO. AF_09/2024 | M3 | 91.63 | 23% | 112.7 | SINAPI | ATERROS, BASES, SUB BASES E IMPRIMAÇÕES | SERVIÇOS DIVERSOS - ATERROS, BASES, SUB BASES E IMPRIMAÇÕES
S-105711 | CONSTRUÇÃO DE BASE E SUB-BASE PARA PAVIMENTAÇÃO DE SOLO (PREDOMINANTEMENTE ARENOSO) BRITA - 40%-60%, MISTURA EM PISTA, COM ESPESSURA DE 20 CM - EXCLUSIVE ESCAVAÇÃO, CARGA E TRANSPORTE E SOLO. AF_09/2024 | M3 | 87.55 | 23% | 107.69 | SINAPI | ATERROS, BASES, SUB BASES E IMPRIMAÇÕES | SERVIÇOS DIVERSOS - ATERROS, BASES, SUB BASES E IMPRIMAÇÕES
S-105705 | CONSTRUÇÃO DE BASE E SUB-BASE PARA PAVIMENTAÇÃO DE SOLO (PREDOMINANTEMENTE ARENOSO) BRITA - 40%-60%, MISTURA EM USINA, COM ESPESSURA DE 10 CM - EXCLUSIVE CARGA E TRANSPORTE. AF_09/2024 | M3 | 126.74 | 23% | 155.89 | SINAPI | ATERROS, BASES, SUB BASES E IMPRIMAÇÕES | SERVIÇOS DIVERSOS - ATERROS, BASES, SUB BASES E IMPRIMAÇÕES
S-105706 | CONSTRUÇÃO DE BASE E SUB-BASE PARA PAVIMENTAÇÃO DE SOLO (PREDOMINANTEMENTE ARENOSO) BRITA - 40%-60%, MISTURA EM USINA, COM ESPESSURA DE 15 CM - EXCLUSIVE CARGA E TRANSPORTE. AF_09/2024 | M3 | 122.95 | 23% | 151.23 | SINAPI | ATERROS, BASES, SUB BASES E IMPRIMAÇÕES | SERVIÇOS DIVERSOS - ATERROS, BASES, SUB BASES E IMPRIMAÇÕES
S-105708 | CONSTRUÇÃO DE BASE E SUB-BASE PARA PAVIMENTAÇÃO DE SOLO (PREDOMINANTEMENTE ARENOSO) BRITA - 40%-60%, MISTURA EM USINA, COM ESPESSURA DE 20 CM - EXCLUSIVE CARGA E TRANSPORTE. AF_09/2024 | M3 | 121.02 | 23% | 148.85 | SINAPI | ATERROS, BASES, SUB BASES E IMPRIMAÇÕES | SERVIÇOS DIVERSOS - ATERROS, BASES, SUB BASES E IMPRIMAÇÕES
S-105690 | CONSTRUÇÃO DE BASE E SUB-BASE PARA PAVIMENTAÇÃO DE SOLO (PREDOMINANTEMENTE ARENOSO) BRITA - 50%-50% COM CIMENTO - 4%, MISTURA EM PISTA, COM ESPESSURA DE 10 CM - EXCLUSIVE ESCAVAÇÃO, CARGA E TRANSPORTE E SOLO. AF_09/2024 | M3 | 144.51 | 23% | 177.75 | SINAPI | ATERROS, BASES, SUB BASES E IMPRIMAÇÕES | SERVIÇOS DIVERSOS - ATERROS, BASES, SUB BASES E IMPRIMAÇÕES
S-100569 | CONSTRUÇÃO DE BASE E SUB-BASE PARA PAVIMENTAÇÃO DE SOLO (PREDOMINANTEMENTE ARENOSO) BRITA - 50%-50% COM CIMENTO - 4%, MISTURA EM PISTA, COM ESPESSURA DE 15 CM - EXCLUSIVE ESCAVAÇÃO, CARGA E TRANSPORTE E SOLO. AF_09/2024 | M3 | 136.37 | 23% | 167.74 | SINAPI | ATERROS, BASES, SUB BASES E IMPRIMAÇÕES | SERVIÇOS DIVERSOS - ATERROS, BASES, SUB BASES E IMPRIMAÇÕES
S-105699 | CONSTRUÇÃO DE BASE E SUB-BASE PARA PAVIMENTAÇÃO DE SOLO (PREDOMINANTEMENTE ARENOSO) BRITA - 50%-50% COM CIMENTO - 4%, MISTURA EM PISTA, COM ESPESSURA DE 20 CM - EXCLUSIVE ESCAVAÇÃO, CARGA E TRANSPORTE E SOLO. AF_09/2024 | M3 | 132.29 | 23% | 162.72 | SINAPI | ATERROS, BASES, SUB BASES E IMPRIMAÇÕES | SERVIÇOS DIVERSOS - ATERROS, BASES, SUB BASES E IMPRIMAÇÕES
S-105672 | CONSTRUÇÃO DE BASE E SUB-BASE PARA PAVIMENTAÇÃO DE SOLO (PREDOMINANTEMENTE ARENOSO) BRITA - 50%-50% COM CIMENTO - 4%, MISTURA EM USINA, COM ESPESSURA DE 10 CM - EXCLUSIVE CARGA E TRANSPORTE. AF_09/2024 | M3 | 159.26 | 23% | 195.89 | SINAPI | ATERROS, BASES, SUB BASES E IMPRIMAÇÕES | SERVIÇOS DIVERSOS - ATERROS, BASES, SUB BASES E IMPRIMAÇÕES
S-105678 | CONSTRUÇÃO DE BASE E SUB-BASE PARA PAVIMENTAÇÃO DE SOLO (PREDOMINANTEMENTE ARENOSO) BRITA - 50%-50% COM CIMENTO - 4%, MISTURA EM USINA, COM ESPESSURA DE 15 CM - EXCLUSIVE CARGA E TRANSPORTE. AF_09/2024 | M3 | 155.47 | 23% | 191.23 | SINAPI | ATERROS, BASES, SUB BASES E IMPRIMAÇÕES | SERVIÇOS DIVERSOS - ATERROS, BASES, SUB BASES E IMPRIMAÇÕES
S-105684 | CONSTRUÇÃO DE BASE E SUB-BASE PARA PAVIMENTAÇÃO DE SOLO (PREDOMINANTEMENTE ARENOSO) BRITA - 50%-50% COM CIMENTO - 4%, MISTURA EM USINA, COM ESPESSURA DE 20 CM - EXCLUSIVE CARGA E TRANSPORTE. AF_09/2024 | M3 | 153.54 | 23% | 188.85 | SINAPI | ATERROS, BASES, SUB BASES E IMPRIMAÇÕES | SERVIÇOS DIVERSOS - ATERROS, BASES, SUB BASES E IMPRIMAÇÕES
S-105691 | CONSTRUÇÃO DE BASE E SUB-BASE PARA PAVIMENTAÇÃO DE SOLO (PREDOMINANTEMENTE ARENOSO) BRITA - 50%-50% COM CIMENTO - 6%, MISTURA EM PISTA, COM ESPESSURA DE 10 CM - EXCLUSIVE ESCAVAÇÃO, CARGA E TRANSPORTE E SOLO. AF_09/2024 | M3 | 170.5 | 23% | 209.72 | SINAPI | ATERROS, BASES, SUB BASES E IMPRIMAÇÕES | SERVIÇOS DIVERSOS - ATERROS, BASES, SUB BASES E IMPRIMAÇÕES
S-100570 | CONSTRUÇÃO DE BASE E SUB-BASE PARA PAVIMENTAÇÃO DE SOLO (PREDOMINANTEMENTE ARENOSO) BRITA - 50%-50% COM CIMENTO - 6%, MISTURA EM PISTA, COM ESPESSURA DE 15 CM - EXCLUSIVE ESCAVAÇÃO, CARGA E TRANSPORTE E SOLO. AF_09/2024 | M3 | 162.36 | 23% | 199.7 | SINAPI | ATERROS, BASES, SUB BASES E IMPRIMAÇÕES | SERVIÇOS DIVERSOS - ATERROS, BASES, SUB BASES E IMPRIMAÇÕES
S-105700 | CONSTRUÇÃO DE BASE E SUB-BASE PARA PAVIMENTAÇÃO DE SOLO (PREDOMINANTEMENTE ARENOSO) BRITA - 50%-50% COM CIMENTO - 6%, MISTURA EM PISTA, COM ESPESSURA DE 20 CM - EXCLUSIVE ESCAVAÇÃO, CARGA E TRANSPORTE E SOLO. AF_09/2024 | M3 | 158.28 | 23% | 194.68 | SINAPI | ATERROS, BASES, SUB BASES E IMPRIMAÇÕES | SERVIÇOS DIVERSOS - ATERROS, BASES, SUB BASES E IMPRIMAÇÕES
S-105673 | CONSTRUÇÃO DE BASE E SUB-BASE PARA PAVIMENTAÇÃO DE SOLO (PREDOMINANTEMENTE ARENOSO) BRITA - 50%-50% COM CIMENTO - 6%, MISTURA EM USINA, COM ESPESSURA DE 10 CM - EXCLUSIVE CARGA E TRANSPORTE. AF_09/2024 | M3 | 183.65 | 23% | 225.89 | SINAPI | ATERROS, BASES, SUB BASES E IMPRIMAÇÕES | SERVIÇOS DIVERSOS - ATERROS, BASES, SUB BASES E IMPRIMAÇÕES
S-105679 | CONSTRUÇÃO DE BASE E SUB-BASE PARA PAVIMENTAÇÃO DE SOLO (PREDOMINANTEMENTE ARENOSO) BRITA - 50%-50% COM CIMENTO - 6%, MISTURA EM USINA, COM ESPESSURA DE 15 CM - EXCLUSIVE CARGA E TRANSPORTE. AF_09/2024 | M3 | 179.86 | 23% | 221.23 | SINAPI | ATERROS, BASES, SUB BASES E IMPRIMAÇÕES | SERVIÇOS DIVERSOS - ATERROS, BASES, SUB BASES E IMPRIMAÇÕES
S-105685 | CONSTRUÇÃO DE BASE E SUB-BASE PARA PAVIMENTAÇÃO DE SOLO (PREDOMINANTEMENTE ARENOSO) BRITA - 50%-50% COM CIMENTO - 6%, MISTURA EM USINA, COM ESPESSURA DE 20 CM - EXCLUSIVE CARGA E TRANSPORTE. AF_09/2024 | M3 | 177.93 | 23% | 218.85 | SINAPI | ATERROS, BASES, SUB BASES E IMPRIMAÇÕES | SERVIÇOS DIVERSOS - ATERROS, BASES, SUB BASES E IMPRIMAÇÕES
S-105692 | CONSTRUÇÃO DE BASE E SUB-BASE PARA PAVIMENTAÇÃO DE SOLO (PREDOMINANTEMENTE ARENOSO) BRITA - 50%-50% COM CIMENTO - 8%, MISTURA EM PISTA, COM ESPESSURA DE 10 CM - EXCLUSIVE ESCAVAÇÃO, CARGA E TRANSPORTE E SOLO. AF_09/2024 | M3 | 196.13 | 23% | 241.24 | SINAPI | ATERROS, BASES, SUB BASES E IMPRIMAÇÕES | SERVIÇOS DIVERSOS - ATERROS, BASES, SUB BASES E IMPRIMAÇÕES
S-100571 | CONSTRUÇÃO DE BASE E SUB-BASE PARA PAVIMENTAÇÃO DE SOLO (PREDOMINANTEMENTE ARENOSO) BRITA - 50%-50% COM CIMENTO - 8%, MISTURA EM PISTA, COM ESPESSURA DE 15 CM - EXCLUSIVE ESCAVAÇÃO, CARGA E TRANSPORTE E SOLO. AF_09/2024 | M3 | 187.99 | 23% | 231.23 | SINAPI | ATERROS, BASES, SUB BASES E IMPRIMAÇÕES | SERVIÇOS DIVERSOS - ATERROS, BASES, SUB BASES E IMPRIMAÇÕES
S-105701 | CONSTRUÇÃO DE BASE E SUB-BASE PARA PAVIMENTAÇÃO DE SOLO (PREDOMINANTEMENTE ARENOSO) BRITA - 50%-50% COM CIMENTO - 8%, MISTURA EM PISTA, COM ESPESSURA DE 20 CM - EXCLUSIVE ESCAVAÇÃO, CARGA E TRANSPORTE E SOLO. AF_09/2024 | M3 | 183.91 | 23% | 226.21 | SINAPI | ATERROS, BASES, SUB BASES E IMPRIMAÇÕES | SERVIÇOS DIVERSOS - ATERROS, BASES, SUB BASES E IMPRIMAÇÕES
S-105674 | CONSTRUÇÃO DE BASE E SUB-BASE PARA PAVIMENTAÇÃO DE SOLO (PREDOMINANTEMENTE ARENOSO) BRITA - 50%-50% COM CIMENTO - 8%, MISTURA EM USINA, COM ESPESSURA DE 10 CM - EXCLUSIVE CARGA E TRANSPORTE. AF_09/2024 | M3 | 208.05 | 23% | 255.9 | SINAPI | ATERROS, BASES, SUB BASES E IMPRIMAÇÕES | SERVIÇOS DIVERSOS - ATERROS, BASES, SUB BASES E IMPRIMAÇÕES
S-105680 | CONSTRUÇÃO DE BASE E SUB-BASE PARA PAVIMENTAÇÃO DE SOLO (PREDOMINANTEMENTE ARENOSO) BRITA - 50%-50% COM CIMENTO - 8%, MISTURA EM USINA, COM ESPESSURA DE 15 CM - EXCLUSIVE CARGA E TRANSPORTE. AF_09/2024 | M3 | 204.26 | 23% | 251.24 | SINAPI | ATERROS, BASES, SUB BASES E IMPRIMAÇÕES | SERVIÇOS DIVERSOS - ATERROS, BASES, SUB BASES E IMPRIMAÇÕES
S-105686 | CONSTRUÇÃO DE BASE E SUB-BASE PARA PAVIMENTAÇÃO DE SOLO (PREDOMINANTEMENTE ARENOSO) BRITA - 50%-50% COM CIMENTO - 8%, MISTURA EM USINA, COM ESPESSURA DE 20 CM - EXCLUSIVE CARGA E TRANSPORTE. AF_09/2024 | M3 | 202.33 | 23% | 248.87 | SINAPI | ATERROS, BASES, SUB BASES E IMPRIMAÇÕES | SERVIÇOS DIVERSOS - ATERROS, BASES, SUB BASES E IMPRIMAÇÕES
S-105718 | CONSTRUÇÃO DE BASE E SUB-BASE PARA PAVIMENTAÇÃO DE SOLO (PREDOMINANTEMENTE ARENOSO) BRITA - 50%-50%, MISTURA EM PISTA, COM ESPESSURA DE 10 CM - EXCLUSIVE ESCAVAÇÃO, CARGA E TRANSPORTE E SOLO. AF_09/2024 | M3 | 89.07 | 23% | 109.56 | SINAPI | ATERROS, BASES, SUB BASES E IMPRIMAÇÕES | SERVIÇOS DIVERSOS - ATERROS, BASES, SUB BASES E IMPRIMAÇÕES
S-100565 | CONSTRUÇÃO DE BASE E SUB-BASE PARA PAVIMENTAÇÃO DE SOLO (PREDOMINANTEMENTE ARENOSO) BRITA - 50%-50%, MISTURA EM PISTA, COM ESPESSURA DE 15 CM - EXCLUSIVE ESCAVAÇÃO, CARGA E TRANSPORTE E SOLO. AF_09/2024 | M3 | 80.93 | 23% | 99.54 | SINAPI | ATERROS, BASES, SUB BASES E IMPRIMAÇÕES | SERVIÇOS DIVERSOS - ATERROS, BASES, SUB BASES E IMPRIMAÇÕES
S-105581 | CONSTRUÇÃO DE BASE E SUB-BASE PARA PAVIMENTAÇÃO DE SOLO (PREDOMINANTEMENTE ARENOSO) BRITA - 50%-50%, MISTURA EM PISTA, COM ESPESSURA DE 20 CM - EXCLUSIVE ESCAVAÇÃO, CARGA E TRANSPORTE E SOLO. AF_09/2024 | M3 | 76.85 | 23% | 94.53 | SINAPI | ATERROS, BASES, SUB BASES E IMPRIMAÇÕES | SERVIÇOS DIVERSOS - ATERROS, BASES, SUB BASES E IMPRIMAÇÕES
S-105713 | CONSTRUÇÃO DE BASE E SUB-BASE PARA PAVIMENTAÇÃO DE SOLO (PREDOMINANTEMENTE ARENOSO) BRITA - 50%-50%, MISTURA EM USINA, COM ESPESSURA DE 10 CM - EXCLUSIVE CARGA E TRANSPORTE. AF_09/2024 | M3 | 110.48 | 23% | 135.89 | SINAPI | ATERROS, BASES, SUB BASES E IMPRIMAÇÕES | SERVIÇOS DIVERSOS - ATERROS, BASES, SUB BASES E IMPRIMAÇÕES
S-105714 | CONSTRUÇÃO DE BASE E SUB-BASE PARA PAVIMENTAÇÃO DE SOLO (PREDOMINANTEMENTE ARENOSO) BRITA - 50%-50%, MISTURA EM USINA, COM ESPESSURA DE 15 CM - EXCLUSIVE CARGA E TRANSPORTE. AF_09/2024 | M3 | 106.69 | 23% | 131.23 | SINAPI | ATERROS, BASES, SUB BASES E IMPRIMAÇÕES | SERVIÇOS DIVERSOS - ATERROS, BASES, SUB BASES E IMPRIMAÇÕES
S-105716 | CONSTRUÇÃO DE BASE E SUB-BASE PARA PAVIMENTAÇÃO DE SOLO (PREDOMINANTEMENTE ARENOSO) BRITA - 50%-50%, MISTURA EM USINA, COM ESPESSURA DE 20 CM - EXCLUSIVE CARGA E TRANSPORTE. AF_09/2024 | M3 | 104.76 | 23% | 128.85 | SINAPI | ATERROS, BASES, SUB BASES E IMPRIMAÇÕES | SERVIÇOS DIVERSOS - ATERROS, BASES, SUB BASES E IMPRIMAÇÕES
S-105624 | CONSTRUÇÃO DE BASE E SUB-BASE PARA PAVIMENTAÇÃO DE SOLO (PREDOMINANTEMENTE ARENOSO) COM CIMENTO - 6%, MISTURA EM PISTA, COM ESPESSURA DE 10 CM - EXCLUSIVE ESCAVAÇÃO, CARGA E TRANSPORTE E SOLO. AF_09/2024 | M3 | 106.43 | 23% | 130.91 | SINAPI | ATERROS, BASES, SUB BASES E IMPRIMAÇÕES | SERVIÇOS DIVERSOS - ATERROS, BASES, SUB BASES E IMPRIMAÇÕES
S-96391 | CONSTRUÇÃO DE BASE E SUB-BASE PARA PAVIMENTAÇÃO DE SOLO (PREDOMINANTEMENTE ARENOSO) COM CIMENTO - 6%, MISTURA EM PISTA, COM ESPESSURA DE 15 CM - EXCLUSIVE ESCAVAÇÃO, CARGA E TRANSPORTE E SOLO. AF_09/2024 | M3 | 99.89 | 23% | 122.86 | SINAPI | ATERROS, BASES, SUB BASES E IMPRIMAÇÕES | SERVIÇOS DIVERSOS - ATERROS, BASES, SUB BASES E IMPRIMAÇÕES
S-105632 | CONSTRUÇÃO DE BASE E SUB-BASE PARA PAVIMENTAÇÃO DE SOLO (PREDOMINANTEMENTE ARENOSO) COM CIMENTO - 6%, MISTURA EM PISTA, COM ESPESSURA DE 20 CM - EXCLUSIVE ESCAVAÇÃO, CARGA E TRANSPORTE E SOLO. AF_09/2024 | M3 | 98.9 | 23% | 121.65 | SINAPI | ATERROS, BASES, SUB BASES E IMPRIMAÇÕES | SERVIÇOS DIVERSOS - ATERROS, BASES, SUB BASES E IMPRIMAÇÕES
S-105601 | CONSTRUÇÃO DE BASE E SUB-BASE PARA PAVIMENTAÇÃO DE SOLO (PREDOMINANTEMENTE ARENOSO) COM CIMENTO - 6%, MISTURA EM USINA, COM ESPESSURA DE 10 CM - EXCLUSIVE CARGA E TRANSPORTE. AF_09/2024 | M3 | 99.79 | 23% | 122.74 | SINAPI | ATERROS, BASES, SUB BASES E IMPRIMAÇÕES | SERVIÇOS DIVERSOS - ATERROS, BASES, SUB BASES E IMPRIMAÇÕES
S-105609 | CONSTRUÇÃO DE BASE E SUB-BASE PARA PAVIMENTAÇÃO DE SOLO (PREDOMINANTEMENTE ARENOSO) COM CIMENTO - 6%, MISTURA EM USINA, COM ESPESSURA DE 15 CM - EXCLUSIVE CARGA E TRANSPORTE. AF_09/2024 | M3 | 97.33 | 23% | 119.72 | SINAPI | ATERROS, BASES, SUB BASES E IMPRIMAÇÕES | SERVIÇOS DIVERSOS - ATERROS, BASES, SUB BASES E IMPRIMAÇÕES
S-105617 | CONSTRUÇÃO DE BASE E SUB-BASE PARA PAVIMENTAÇÃO DE SOLO (PREDOMINANTEMENTE ARENOSO) COM CIMENTO - 6%, MISTURA EM USINA, COM ESPESSURA DE 20 CM - EXCLUSIVE CARGA E TRANSPORTE. AF_09/2024 | M3 | 95.55 | 23% | 117.53 | SINAPI | ATERROS, BASES, SUB BASES E IMPRIMAÇÕES | SERVIÇOS DIVERSOS - ATERROS, BASES, SUB BASES E IMPRIMAÇÕES
S-105625 | CONSTRUÇÃO DE BASE E SUB-BASE PARA PAVIMENTAÇÃO DE SOLO (PREDOMINANTEMENTE ARENOSO) COM CIMENTO - 8%, MISTURA EM PISTA, COM ESPESSURA DE 10 CM - EXCLUSIVE ESCAVAÇÃO, CARGA E TRANSPORTE E SOLO. AF_09/2024 | M3 | 133.13 | 23% | 163.75 | SINAPI | ATERROS, BASES, SUB BASES E IMPRIMAÇÕES | SERVIÇOS DIVERSOS - ATERROS, BASES, SUB BASES E IMPRIMAÇÕES
S-96392 | CONSTRUÇÃO DE BASE E SUB-BASE PARA PAVIMENTAÇÃO DE SOLO (PREDOMINANTEMENTE ARENOSO) COM CIMENTO - 8%, MISTURA EM PISTA, COM ESPESSURA DE 15 CM - EXCLUSIVE ESCAVAÇÃO, CARGA E TRANSPORTE E SOLO. AF_09/2024 | M3 | 126.59 | 23% | 155.71 | SINAPI | ATERROS, BASES, SUB BASES E IMPRIMAÇÕES | SERVIÇOS DIVERSOS - ATERROS, BASES, SUB BASES E IMPRIMAÇÕES
S-105633 | CONSTRUÇÃO DE BASE E SUB-BASE PARA PAVIMENTAÇÃO DE SOLO (PREDOMINANTEMENTE ARENOSO) COM CIMENTO - 8%, MISTURA EM PISTA, COM ESPESSURA DE 20 CM - EXCLUSIVE ESCAVAÇÃO, CARGA E TRANSPORTE E SOLO. AF_09/2024 | M3 | 125.6 | 23% | 154.49 | SINAPI | ATERROS, BASES, SUB BASES E IMPRIMAÇÕES | SERVIÇOS DIVERSOS - ATERROS, BASES, SUB BASES E IMPRIMAÇÕES
S-105602 | CONSTRUÇÃO DE BASE E SUB-BASE PARA PAVIMENTAÇÃO DE SOLO (PREDOMINANTEMENTE ARENOSO) COM CIMENTO - 8%, MISTURA EM USINA, COM ESPESSURA DE 10 CM - EXCLUSIVE CARGA E TRANSPORTE. AF_09/2024 | M3 | 125.81 | 23% | 154.75 | SINAPI | ATERROS, BASES, SUB BASES E IMPRIMAÇÕES | SERVIÇOS DIVERSOS - ATERROS, BASES, SUB BASES E IMPRIMAÇÕES
S-105610 | CONSTRUÇÃO DE BASE E SUB-BASE PARA PAVIMENTAÇÃO DE SOLO (PREDOMINANTEMENTE ARENOSO) COM CIMENTO - 8%, MISTURA EM USINA, COM ESPESSURA DE 15 CM - EXCLUSIVE CARGA E TRANSPORTE. AF_09/2024 | M3 | 123.35 | 23% | 151.72 | SINAPI | ATERROS, BASES, SUB BASES E IMPRIMAÇÕES | SERVIÇOS DIVERSOS - ATERROS, BASES, SUB BASES E IMPRIMAÇÕES
S-105618 | CONSTRUÇÃO DE BASE E SUB-BASE PARA PAVIMENTAÇÃO DE SOLO (PREDOMINANTEMENTE ARENOSO) COM CIMENTO - 8%, MISTURA EM USINA, COM ESPESSURA DE 20 CM - EXCLUSIVE CARGA E TRANSPORTE. AF_09/2024 | M3 | 121.57 | 23% | 149.53 | SINAPI | ATERROS, BASES, SUB BASES E IMPRIMAÇÕES | SERVIÇOS DIVERSOS - ATERROS, BASES, SUB BASES E IMPRIMAÇÕES
S-105571 | CONSTRUÇÃO DE BASE E SUB-BASE PARA PAVIMENTAÇÃO DE SOLO (PREDOMINANTEMENTE ARENOSO) MELHORADO COM CIMENTO - 2%, MISTURA EM PISTA, COM ESPESSURA DE 10 CM - EXCLUSIVE ESCAVAÇÃO, CARGA E TRANSPORTE E SOLO. AF_09/2024 | M3 | 51.56 | 23% | 63.42 | SINAPI | ATERROS, BASES, SUB BASES E IMPRIMAÇÕES | SERVIÇOS DIVERSOS - ATERROS, BASES, SUB BASES E IMPRIMAÇÕES
S-96389 | CONSTRUÇÃO DE BASE E SUB-BASE PARA PAVIMENTAÇÃO DE SOLO (PREDOMINANTEMENTE ARENOSO) MELHORADO COM CIMENTO - 2%, MISTURA EM PISTA, COM ESPESSURA DE 15 CM - EXCLUSIVE ESCAVAÇÃO, CARGA E TRANSPORTE E SOLO. AF_09/2024 | M3 | 45.02 | 23% | 55.37 | SINAPI | ATERROS, BASES, SUB BASES E IMPRIMAÇÕES | SERVIÇOS DIVERSOS - ATERROS, BASES, SUB BASES E IMPRIMAÇÕES
S-105575 | CONSTRUÇÃO DE BASE E SUB-BASE PARA PAVIMENTAÇÃO DE SOLO (PREDOMINANTEMENTE ARENOSO) MELHORADO COM CIMENTO - 2%, MISTURA EM PISTA, COM ESPESSURA DE 20 CM - EXCLUSIVE ESCAVAÇÃO, CARGA E TRANSPORTE E SOLO. AF_09/2024 | M3 | 44.03 | 23% | 54.16 | SINAPI | ATERROS, BASES, SUB BASES E IMPRIMAÇÕES | SERVIÇOS DIVERSOS - ATERROS, BASES, SUB BASES E IMPRIMAÇÕES
S-105599 | CONSTRUÇÃO DE BASE E SUB-BASE PARA PAVIMENTAÇÃO DE SOLO (PREDOMINANTEMENTE ARENOSO) MELHORADO COM CIMENTO - 2%, MISTURA EM USINA, COM ESPESSURA DE 10 CM - EXCLUSIVE CARGA E TRANSPORTE. AF_09/2024 | M3 | 47.75 | 23% | 58.73 | SINAPI | ATERROS, BASES, SUB BASES E IMPRIMAÇÕES | SERVIÇOS DIVERSOS - ATERROS, BASES, SUB BASES E IMPRIMAÇÕES
S-105607 | CONSTRUÇÃO DE BASE E SUB-BASE PARA PAVIMENTAÇÃO DE SOLO (PREDOMINANTEMENTE ARENOSO) MELHORADO COM CIMENTO - 2%, MISTURA EM USINA, COM ESPESSURA DE 15 CM - EXCLUSIVE CARGA E TRANSPORTE. AF_09/2024 | M3 | 45.29 | 23% | 55.71 | SINAPI | ATERROS, BASES, SUB BASES E IMPRIMAÇÕES | SERVIÇOS DIVERSOS - ATERROS, BASES, SUB BASES E IMPRIMAÇÕES
S-105615 | CONSTRUÇÃO DE BASE E SUB-BASE PARA PAVIMENTAÇÃO DE SOLO (PREDOMINANTEMENTE ARENOSO) MELHORADO COM CIMENTO - 2%, MISTURA EM USINA, COM ESPESSURA DE 20 CM - EXCLUSIVE CARGA E TRANSPORTE. AF_09/2024 | M3 | 43.51 | 23% | 53.52 | SINAPI | ATERROS, BASES, SUB BASES E IMPRIMAÇÕES | SERVIÇOS DIVERSOS - ATERROS, BASES, SUB BASES E IMPRIMAÇÕES
S-105623 | CONSTRUÇÃO DE BASE E SUB-BASE PARA PAVIMENTAÇÃO DE SOLO (PREDOMINANTEMENTE ARENOSO) MELHORADO COM CIMENTO - 4%, MISTURA EM PISTA, COM ESPESSURA DE 10 CM - EXCLUSIVE ESCAVAÇÃO, CARGA E TRANSPORTE E SOLO. AF_09/2024 | M3 | 79.37 | 23% | 97.63 | SINAPI | ATERROS, BASES, SUB BASES E IMPRIMAÇÕES | SERVIÇOS DIVERSOS - ATERROS, BASES, SUB BASES E IMPRIMAÇÕES
S-96390 | CONSTRUÇÃO DE BASE E SUB-BASE PARA PAVIMENTAÇÃO DE SOLO (PREDOMINANTEMENTE ARENOSO) MELHORADO COM CIMENTO - 4%, MISTURA EM PISTA, COM ESPESSURA DE 15 CM - EXCLUSIVE ESCAVAÇÃO, CARGA E TRANSPORTE E SOLO. AF_09/2024 | M3 | 72.83 | 23% | 89.58 | SINAPI | ATERROS, BASES, SUB BASES E IMPRIMAÇÕES | SERVIÇOS DIVERSOS - ATERROS, BASES, SUB BASES E IMPRIMAÇÕES
S-105631 | CONSTRUÇÃO DE BASE E SUB-BASE PARA PAVIMENTAÇÃO DE SOLO (PREDOMINANTEMENTE ARENOSO) MELHORADO COM CIMENTO - 4%, MISTURA EM PISTA, COM ESPESSURA DE 20 CM - EXCLUSIVE ESCAVAÇÃO, CARGA E TRANSPORTE E SOLO. AF_09/2024 | M3 | 71.84 | 23% | 88.36 | SINAPI | ATERROS, BASES, SUB BASES E IMPRIMAÇÕES | SERVIÇOS DIVERSOS - ATERROS, BASES, SUB BASES E IMPRIMAÇÕES
S-105600 | CONSTRUÇÃO DE BASE E SUB-BASE PARA PAVIMENTAÇÃO DE SOLO (PREDOMINANTEMENTE ARENOSO) MELHORADO COM CIMENTO - 4%, MISTURA EM USINA, COM ESPESSURA DE 10 CM - EXCLUSIVE CARGA E TRANSPORTE. AF_09/2024 | M3 | 73.77 | 23% | 90.74 | SINAPI | ATERROS, BASES, SUB BASES E IMPRIMAÇÕES | SERVIÇOS DIVERSOS - ATERROS, BASES, SUB BASES E IMPRIMAÇÕES
S-105608 | CONSTRUÇÃO DE BASE E SUB-BASE PARA PAVIMENTAÇÃO DE SOLO (PREDOMINANTEMENTE ARENOSO) MELHORADO COM CIMENTO - 4%, MISTURA EM USINA, COM ESPESSURA DE 15 CM - EXCLUSIVE CARGA E TRANSPORTE. AF_09/2024 | M3 | 71.31 | 23% | 87.71 | SINAPI | ATERROS, BASES, SUB BASES E IMPRIMAÇÕES | SERVIÇOS DIVERSOS - ATERROS, BASES, SUB BASES E IMPRIMAÇÕES
S-105616 | CONSTRUÇÃO DE BASE E SUB-BASE PARA PAVIMENTAÇÃO DE SOLO (PREDOMINANTEMENTE ARENOSO) MELHORADO COM CIMENTO - 4%, MISTURA EM USINA, COM ESPESSURA DE 20 CM - EXCLUSIVE CARGA E TRANSPORTE. AF_09/2024 | M3 | 69.53 | 23% | 85.52 | SINAPI | ATERROS, BASES, SUB BASES E IMPRIMAÇÕES | SERVIÇOS DIVERSOS - ATERROS, BASES, SUB BASES E IMPRIMAÇÕES
S-105585 | CONSTRUÇÃO DE BASE E SUB-BASE PARA PAVIMENTAÇÃO DE SOLO (PREDOMINANTEMENTE ARGILOSO) BRITA - 40%-60%, MISTURA EM PISTA, COM ESPESSURA DE 10 CM - EXCLUSIVE ESCAVAÇÃO, CARGA E TRANSPORTE E SOLO. AF_09/2024 | M3 | 108.9 | 23% | 133.95 | SINAPI | ATERROS, BASES, SUB BASES E IMPRIMAÇÕES | SERVIÇOS DIVERSOS - ATERROS, BASES, SUB BASES E IMPRIMAÇÕES
S-100572 | CONSTRUÇÃO DE BASE E SUB-BASE PARA PAVIMENTAÇÃO DE SOLO (PREDOMINANTEMENTE ARGILOSO) BRITA - 40%-60%, MISTURA EM PISTA, COM ESPESSURA DE 15 CM - EXCLUSIVE ESCAVAÇÃO, CARGA E TRANSPORTE E SOLO. AF_09/2024 | M3 | 97.76 | 23% | 120.24 | SINAPI | ATERROS, BASES, SUB BASES E IMPRIMAÇÕES | SERVIÇOS DIVERSOS - ATERROS, BASES, SUB BASES E IMPRIMAÇÕES
S-105588 | CONSTRUÇÃO DE BASE E SUB-BASE PARA PAVIMENTAÇÃO DE SOLO (PREDOMINANTEMENTE ARGILOSO) BRITA - 40%-60%, MISTURA EM PISTA, COM ESPESSURA DE 20 CM - EXCLUSIVE ESCAVAÇÃO, CARGA E TRANSPORTE E SOLO. AF_09/2024 | M3 | 96.66 | 23% | 118.89 | SINAPI | ATERROS, BASES, SUB BASES E IMPRIMAÇÕES | SERVIÇOS DIVERSOS - ATERROS, BASES, SUB BASES E IMPRIMAÇÕES
S-105583 | CONSTRUÇÃO DE BASE E SUB-BASE PARA PAVIMENTAÇÃO DE SOLO (PREDOMINANTEMENTE ARGILOSO) BRITA - 40%-60%, MISTURA EM USINA, COM ESPESSURA DE 10 CM - EXCLUSIVE CARGA E TRANSPORTE. AF_09/2024 | M3 | 133.49 | 23% | 164.19 | SINAPI | ATERROS, BASES, SUB BASES E IMPRIMAÇÕES | SERVIÇOS DIVERSOS - ATERROS, BASES, SUB BASES E IMPRIMAÇÕES
S-105719 | CONSTRUÇÃO DE BASE E SUB-BASE PARA PAVIMENTAÇÃO DE SOLO (PREDOMINANTEMENTE ARGILOSO) BRITA - 40%-60%, MISTURA EM USINA, COM ESPESSURA DE 15 CM - EXCLUSIVE CARGA E TRANSPORTE. AF_09/2024 | M3 | 127.45 | 23% | 156.76 | SINAPI | ATERROS, BASES, SUB BASES E IMPRIMAÇÕES | SERVIÇOS DIVERSOS - ATERROS, BASES, SUB BASES E IMPRIMAÇÕES
S-105721 | CONSTRUÇÃO DE BASE E SUB-BASE PARA PAVIMENTAÇÃO DE SOLO (PREDOMINANTEMENTE ARGILOSO) BRITA - 40%-60%, MISTURA EM USINA, COM ESPESSURA DE 20 CM - EXCLUSIVE CARGA E TRANSPORTE. AF_09/2024 | M3 | 127.73 | 23% | 157.11 | SINAPI | ATERROS, BASES, SUB BASES E IMPRIMAÇÕES | SERVIÇOS DIVERSOS - ATERROS, BASES, SUB BASES E IMPRIMAÇÕES
S-105592 | CONSTRUÇÃO DE BASE E SUB-BASE PARA PAVIMENTAÇÃO DE SOLO (PREDOMINANTEMENTE ARGILOSO) BRITA - 50%-50%, MISTURA EM PISTA, COM ESPESSURA DE 10 CM - EXCLUSIVE ESCAVAÇÃO, CARGA E TRANSPORTE E SOLO. AF_09/2024 | M3 | 98.2 | 23% | 120.79 | SINAPI | ATERROS, BASES, SUB BASES E IMPRIMAÇÕES | SERVIÇOS DIVERSOS - ATERROS, BASES, SUB BASES E IMPRIMAÇÕES
S-100573 | CONSTRUÇÃO DE BASE E SUB-BASE PARA PAVIMENTAÇÃO DE SOLO (PREDOMINANTEMENTE ARGILOSO) BRITA - 50%-50%, MISTURA EM PISTA, COM ESPESSURA DE 15 CM - EXCLUSIVE ESCAVAÇÃO, CARGA E TRANSPORTE E SOLO. AF_09/2024 | M3 | 87.06 | 23% | 107.08 | SINAPI | ATERROS, BASES, SUB BASES E IMPRIMAÇÕES | SERVIÇOS DIVERSOS - ATERROS, BASES, SUB BASES E IMPRIMAÇÕES
S-105595 | CONSTRUÇÃO DE BASE E SUB-BASE PARA PAVIMENTAÇÃO DE SOLO (PREDOMINANTEMENTE ARGILOSO) BRITA - 50%-50%, MISTURA EM PISTA, COM ESPESSURA DE 20 CM - EXCLUSIVE ESCAVAÇÃO, CARGA E TRANSPORTE E SOLO. AF_09/2024 | M3 | 85.96 | 23% | 105.73 | SINAPI | ATERROS, BASES, SUB BASES E IMPRIMAÇÕES | SERVIÇOS DIVERSOS - ATERROS, BASES, SUB BASES E IMPRIMAÇÕES
S-105590 | CONSTRUÇÃO DE BASE E SUB-BASE PARA PAVIMENTAÇÃO DE SOLO (PREDOMINANTEMENTE ARGILOSO) BRITA - 50%-50%, MISTURA EM USINA, COM ESPESSURA DE 10 CM - EXCLUSIVE CARGA E TRANSPORTE. AF_09/2024 | M3 | 117.23 | 23% | 144.19 | SINAPI | ATERROS, BASES, SUB BASES E IMPRIMAÇÕES | SERVIÇOS DIVERSOS - ATERROS, BASES, SUB BASES E IMPRIMAÇÕES
S-105723 | CONSTRUÇÃO DE BASE E SUB-BASE PARA PAVIMENTAÇÃO DE SOLO (PREDOMINANTEMENTE ARGILOSO) BRITA - 50%-50%, MISTURA EM USINA, COM ESPESSURA DE 15 CM - EXCLUSIVE CARGA E TRANSPORTE. AF_09/2024 | M3 | 111.19 | 23% | 136.76 | SINAPI | ATERROS, BASES, SUB BASES E IMPRIMAÇÕES | SERVIÇOS DIVERSOS - ATERROS, BASES, SUB BASES E IMPRIMAÇÕES
S-105725 | CONSTRUÇÃO DE BASE E SUB-BASE PARA PAVIMENTAÇÃO DE SOLO (PREDOMINANTEMENTE ARGILOSO) BRITA - 50%-50%, MISTURA EM USINA, COM ESPESSURA DE 20 CM - EXCLUSIVE CARGA E TRANSPORTE. AF_09/2024 | M3 | 111.47 | 23% | 137.11 | SINAPI | ATERROS, BASES, SUB BASES E IMPRIMAÇÕES | SERVIÇOS DIVERSOS - ATERROS, BASES, SUB BASES E IMPRIMAÇÕES
S-105566 | CONSTRUÇÃO DE BASE E SUB-BASE PARA PAVIMENTAÇÃO DE SOLO DE COMPORTAMENTO LATERÍTICO (ARENOSO), COM ESPESSURA DE 10 CM - EXCLUSIVE ESCAVAÇÃO, CARGA E TRANSPORTE E SOLO. AF_09/2024 | M3 | 12.34 | 23% | 15.18 | SINAPI | ATERROS, BASES, SUB BASES E IMPRIMAÇÕES | SERVIÇOS DIVERSOS - ATERROS, BASES, SUB BASES E IMPRIMAÇÕES
S-96388 | CONSTRUÇÃO DE BASE E SUB-BASE PARA PAVIMENTAÇÃO DE SOLO DE COMPORTAMENTO LATERÍTICO (ARENOSO), COM ESPESSURA DE 15 CM - EXCLUSIVE ESCAVAÇÃO, CARGA E TRANSPORTE E SOLO. AF_09/2024 | M3 | 9.87 | 23% | 12.14 | SINAPI | ATERROS, BASES, SUB BASES E IMPRIMAÇÕES | SERVIÇOS DIVERSOS - ATERROS, BASES, SUB BASES E IMPRIMAÇÕES
S-105569 | CONSTRUÇÃO DE BASE E SUB-BASE PARA PAVIMENTAÇÃO DE SOLO DE COMPORTAMENTO LATERÍTICO (ARENOSO), COM ESPESSURA DE 20 CM - EXCLUSIVE ESCAVAÇÃO, CARGA E TRANSPORTE E SOLO. AF_09/2024 | M3 | 8.17 | 23% | 10.05 | SINAPI | ATERROS, BASES, SUB BASES E IMPRIMAÇÕES | SERVIÇOS DIVERSOS - ATERROS, BASES, SUB BASES E IMPRIMAÇÕES
S-101767 | CONSTRUÇÃO DE BASE E SUB-BASE PARA PAVIMENTAÇÃO DE SOLO ESTABILIZADO GRANULOMETRICAMENTE COM MISTURA DE SOLOS EM PISTA - EXCLUSIVE SOLO, ESCAVAÇÃO, CARGA E TRANSPORTE. AF_09/2024 | M3 | 33.9 | 23% | 41.7 | SINAPI | ATERROS, BASES, SUB BASES E IMPRIMAÇÕES | SERVIÇOS DIVERSOS - ATERROS, BASES, SUB BASES E IMPRIMAÇÕES
S-101768 | CONSTRUÇÃO DE BASE E SUB-BASE PARA PAVIMENTAÇÃO DE SOLO ESTABILIZADO GRANULOMETRICAMENTE SEM MISTURA DE SOLOS - EXCLUSIVE SOLO, ESCAVAÇÃO, CARGA E TRANSPORTE. AF_09/2024 | M3 | 28.6 | 23% | 35.18 | SINAPI | ATERROS, BASES, SUB BASES E IMPRIMAÇÕES | SERVIÇOS DIVERSOS - ATERROS, BASES, SUB BASES E IMPRIMAÇÕES
S-100574 | ESPALHAMENTO DE MATERIAL COM TRATOR DE ESTEIRAS. AF_09/2024 | M3 | 1.56 | 23% | 1.92 | SINAPI | ATERROS, BASES, SUB BASES E IMPRIMAÇÕES | SERVIÇOS DIVERSOS - ATERROS, BASES, SUB BASES E IMPRIMAÇÕES
S-105562 | EXECUÇÃO E COMPACTAÇÃO DE CAMADA FINAL DE ATERRO (100% DE ENERGIA DO PROCTOR NORMAL) COM SOLO PREDOMINANTEMENTE ARENOSO, EM CAMADAS COM ESPESSURA DE 10 CM - EXCLUSIVE ESCAVAÇÃO, CARGA E TRANSPORTE E SOLO. AF_09/2024 | M3 | 9.02 | 23% | 11.09 | SINAPI | ATERROS, BASES, SUB BASES E IMPRIMAÇÕES | SERVIÇOS DIVERSOS - ATERROS, BASES, SUB BASES E IMPRIMAÇÕES
S-105563 | EXECUÇÃO E COMPACTAÇÃO DE CAMADA FINAL DE ATERRO (100% DE ENERGIA DO PROCTOR NORMAL) COM SOLO PREDOMINANTEMENTE ARENOSO, EM CAMADAS COM ESPESSURA DE 15 CM - EXCLUSIVE ESCAVAÇÃO, CARGA E TRANSPORTE E SOLO. AF_09/2024 | M3 | 7.26 | 23% | 8.93 | SINAPI | ATERROS, BASES, SUB BASES E IMPRIMAÇÕES | SERVIÇOS DIVERSOS - ATERROS, BASES, SUB BASES E IMPRIMAÇÕES
S-105565 | EXECUÇÃO E COMPACTAÇÃO DE CAMADA FINAL DE ATERRO (100% DE ENERGIA DO PROCTOR NORMAL) COM SOLO PREDOMINANTEMENTE ARENOSO, EM CAMADAS COM ESPESSURA DE 20 CM - EXCLUSIVE ESCAVAÇÃO, CARGA E TRANSPORTE E SOLO. AF_09/2024 | M3 | 6.75 | 23% | 8.3 | SINAPI | ATERROS, BASES, SUB BASES E IMPRIMAÇÕES | SERVIÇOS DIVERSOS - ATERROS, BASES, SUB BASES E IMPRIMAÇÕES
S-105557 | EXECUÇÃO E COMPACTAÇÃO DE CAMADA FINAL DE ATERRO (100% DE ENERGIA DO PROCTOR NORMAL) COM SOLO PREDOMINANTEMENTE ARGILOSO, EM CAMADAS COM ESPESSURA DE 10 CM - EXCLUSIVE ESCAVAÇÃO, CARGA E TRANSPORTE E SOLO. AF_09/2024 | M3 | 17.49 | 23% | 21.51 | SINAPI | ATERROS, BASES, SUB BASES E IMPRIMAÇÕES | SERVIÇOS DIVERSOS - ATERROS, BASES, SUB BASES E IMPRIMAÇÕES
S-105558 | EXECUÇÃO E COMPACTAÇÃO DE CAMADA FINAL DE ATERRO (100% DE ENERGIA DO PROCTOR NORMAL) COM SOLO PREDOMINANTEMENTE ARGILOSO, EM CAMADAS COM ESPESSURA DE 15 CM - EXCLUSIVE ESCAVAÇÃO, CARGA E TRANSPORTE E SOLO. AF_09/2024 | M3 | 15.07 | 23% | 18.54 | SINAPI | ATERROS, BASES, SUB BASES E IMPRIMAÇÕES | SERVIÇOS DIVERSOS - ATERROS, BASES, SUB BASES E IMPRIMAÇÕES
S-105560 | EXECUÇÃO E COMPACTAÇÃO DE CAMADA FINAL DE ATERRO (100% DE ENERGIA DO PROCTOR NORMAL) COM SOLO PREDOMINANTEMENTE ARGILOSO, EM CAMADAS COM ESPESSURA DE 20 CM - EXCLUSIVE ESCAVAÇÃO, CARGA E TRANSPORTE E SOLO. AF_09/2024 | M3 | 13.77 | 23% | 16.94 | SINAPI | ATERROS, BASES, SUB BASES E IMPRIMAÇÕES | SERVIÇOS DIVERSOS - ATERROS, BASES, SUB BASES E IMPRIMAÇÕES
S-96386 | EXECUÇÃO E COMPACTAÇÃO DE CORPO DE ATERRO (95% DE ENERGIA DO PROCTOR NORMAL) COM SOLO PREDOMINANTEMENTE ARENOSO ESPESSURA 15CM - EXCLUSIVE MATERIAL, ESCAVAÇÃO, CARGA E TRANSPORTE. AF_09/2024 | M3 | 7.21 | 23% | 8.87 | SINAPI | ATERROS, BASES, SUB BASES E IMPRIMAÇÕES | SERVIÇOS DIVERSOS - ATERROS, BASES, SUB BASES E IMPRIMAÇÕES
S-105564 | EXECUÇÃO E COMPACTAÇÃO DE CORPO DE ATERRO (95% DE ENERGIA DO PROCTOR NORMAL) COM SOLO PREDOMINANTEMENTE ARENOSO, EM CAMADAS COM ESPESSURA DE 20 CM - EXCLUSIVE ESCAVAÇÃO, CARGA E TRANSPORTE E SOLO. AF_09/2024 | M3 | 6.71 | 23% | 8.25 | SINAPI | ATERROS, BASES, SUB BASES E IMPRIMAÇÕES | SERVIÇOS DIVERSOS - ATERROS, BASES, SUB BASES E IMPRIMAÇÕES
S-105561 | EXECUÇÃO E COMPACTAÇÃO DE CORPO DE ATERRO DE ATERRO (95% DE ENERGIA DO PROCTOR NORMAL) COM SOLO PREDOMINANTEMENTE ARENOSO, EM CAMADAS COM ESPESSURA DE 10 CM - EXCLUSIVE ESCAVAÇÃO, CARGA E TRANSPORTE E SOLO. AF_09/2024 | M3 | 8.84 | 23% | 10.87 | SINAPI | ATERROS, BASES, SUB BASES E IMPRIMAÇÕES | SERVIÇOS DIVERSOS - ATERROS, BASES, SUB BASES E IMPRIMAÇÕES
S-96385 | EXECUÇÃO E COMPACTAÇÃO DE CORPO DE ATERRO DE ATERRO (95% DE ENERGIA DO PROCTOR NORMAL) COM SOLO PREDOMINANTEMENTE ARGILOSO ESPESSURA 15 CM - EXCLUSIVE MATERIAL, ESCAVAÇÃO, CARGA E TRANSPORTE. AF_09/2024 | M3 | 13.58 | 23% | 16.7 | SINAPI | ATERROS, BASES, SUB BASES E IMPRIMAÇÕES | SERVIÇOS DIVERSOS - ATERROS, BASES, SUB BASES E IMPRIMAÇÕES
S-105556 | EXECUÇÃO E COMPACTAÇÃO DE CORPO DE ATERRO DE ATERRO (95% DE ENERGIA DO PROCTOR NORMAL) COM SOLO PREDOMINANTEMENTE ARGILOSO, EM CAMADAS COM ESPESSURA DE 10 CM - EXCLUSIVE ESCAVAÇÃO, CARGA E TRANSPORTE E SOLO. AF_09/2024 | M3 | 15.27 | 23% | 18.78 | SINAPI | ATERROS, BASES, SUB BASES E IMPRIMAÇÕES | SERVIÇOS DIVERSOS - ATERROS, BASES, SUB BASES E IMPRIMAÇÕES
S-105559 | EXECUÇÃO E COMPACTAÇÃO DE CORPO DE ATERRO DE ATERRO (95% DE ENERGIA DO PROCTOR NORMAL) COM SOLO PREDOMINANTEMENTE ARGILOSO, EM CAMADAS COM ESPESSURA DE 20 CM - EXCLUSIVE ESCAVAÇÃO, CARGA E TRANSPORTE E SOLO. AF_09/2024 | M3 | 11.54 | 23% | 14.19 | SINAPI | ATERROS, BASES, SUB BASES E IMPRIMAÇÕES | SERVIÇOS DIVERSOS - ATERROS, BASES, SUB BASES E IMPRIMAÇÕES
S-105733 | RECONSTRUÇÃO DE BASE E SUB-BASE PARA PAVIMENTAÇÃO DE BRITA GRADUADA SIMPLES TRATADA COM CIMENTO, COM ESPESSURA DE 10 CM - EXCLUSIVE CARGA E TRANSPORTE. AF_09/2024 | M3 | 211.52 | 23% | 260.17 | SINAPI | ATERROS, BASES, SUB BASES E IMPRIMAÇÕES | SERVIÇOS DIVERSOS - ATERROS, BASES, SUB BASES E IMPRIMAÇÕES
S-105734 | RECONSTRUÇÃO DE BASE E SUB-BASE PARA PAVIMENTAÇÃO DE BRITA GRADUADA SIMPLES TRATADA COM CIMENTO, COM ESPESSURA DE 15 CM - EXCLUSIVE CARGA E TRANSPORTE. AF_09/2024 | M3 | 204.68 | 23% | 251.76 | SINAPI | ATERROS, BASES, SUB BASES E IMPRIMAÇÕES | SERVIÇOS DIVERSOS - ATERROS, BASES, SUB BASES E IMPRIMAÇÕES
S-105736 | RECONSTRUÇÃO DE BASE E SUB-BASE PARA PAVIMENTAÇÃO DE BRITA GRADUADA SIMPLES TRATADA COM CIMENTO, COM ESPESSURA DE 20 CM - EXCLUSIVE CARGA E TRANSPORTE. AF_09/2024 | M3 | 201.24 | 23% | 247.53 | SINAPI | ATERROS, BASES, SUB BASES E IMPRIMAÇÕES | SERVIÇOS DIVERSOS - ATERROS, BASES, SUB BASES E IMPRIMAÇÕES
S-105728 | RECONSTRUÇÃO DE BASE E SUB-BASE PARA PAVIMENTAÇÃO DE BRITA GRADUADA SIMPLES, COM ESPESSURA DE 10 CM - EXCLUSIVE CARGA E TRANSPORTE. AF_09/2024 | M3 | 154.66 | 23% | 190.23 | SINAPI | ATERROS, BASES, SUB BASES E IMPRIMAÇÕES | SERVIÇOS DIVERSOS - ATERROS, BASES, SUB BASES E IMPRIMAÇÕES
S-105729 | RECONSTRUÇÃO DE BASE E SUB-BASE PARA PAVIMENTAÇÃO DE BRITA GRADUADA SIMPLES, COM ESPESSURA DE 15 CM - EXCLUSIVE CARGA E TRANSPORTE. AF_09/2024 | M3 | 149.44 | 23% | 183.81 | SINAPI | ATERROS, BASES, SUB BASES E IMPRIMAÇÕES | SERVIÇOS DIVERSOS - ATERROS, BASES, SUB BASES E IMPRIMAÇÕES
S-105731 | RECONSTRUÇÃO DE BASE E SUB-BASE PARA PAVIMENTAÇÃO DE BRITA GRADUADA SIMPLES, COM ESPESSURA DE 20 CM - EXCLUSIVE CARGA E TRANSPORTE. AF_09/2024 | M3 | 146.8 | 23% | 180.56 | SINAPI | ATERROS, BASES, SUB BASES E IMPRIMAÇÕES | SERVIÇOS DIVERSOS - ATERROS, BASES, SUB BASES E IMPRIMAÇÕES
S-105738 | RECONSTRUÇÃO DE BASE E SUB-BASE PARA PAVIMENTAÇÃO DE CONCRETO COMPACTADO COM ROLO, COM ESPESSURA DE 10 CM - EXCLUSIVE CARGA E TRANSPORTE. AF_09/2024 | M3 | 280.43 | 23% | 344.93 | SINAPI | ATERROS, BASES, SUB BASES E IMPRIMAÇÕES | SERVIÇOS DIVERSOS - ATERROS, BASES, SUB BASES E IMPRIMAÇÕES
S-105739 | RECONSTRUÇÃO DE BASE E SUB-BASE PARA PAVIMENTAÇÃO DE CONCRETO COMPACTADO COM ROLO, COM ESPESSURA DE 15 CM - EXCLUSIVE CARGA E TRANSPORTE. AF_09/2024 | M3 | 275.31 | 23% | 338.63 | SINAPI | ATERROS, BASES, SUB BASES E IMPRIMAÇÕES | SERVIÇOS DIVERSOS - ATERROS, BASES, SUB BASES E IMPRIMAÇÕES
S-105741 | RECONSTRUÇÃO DE BASE E SUB-BASE PARA PAVIMENTAÇÃO DE CONCRETO COMPACTADO COM ROLO, COM ESPESSURA DE 20 CM - EXCLUSIVE CARGA E TRANSPORTE. AF_09/2024 | M3 | 272.62 | 23% | 335.32 | SINAPI | ATERROS, BASES, SUB BASES E IMPRIMAÇÕES | SERVIÇOS DIVERSOS - ATERROS, BASES, SUB BASES E IMPRIMAÇÕES
S-105750 | RECONSTRUÇÃO DE BASE E SUB-BASE PARA PAVIMENTAÇÃO DE MACADAME SECO, COM ESPESSURA DE 10 CM - EXCLUSIVE CARGA E TRANSPORTE. AF_09/2024 | M3 | 145.69 | 23% | 179.2 | SINAPI | ATERROS, BASES, SUB BASES E IMPRIMAÇÕES | SERVIÇOS DIVERSOS - ATERROS, BASES, SUB BASES E IMPRIMAÇÕES
S-105751 | RECONSTRUÇÃO DE BASE E SUB-BASE PARA PAVIMENTAÇÃO DE MACADAME SECO, COM ESPESSURA DE 15 CM - EXCLUSIVE CARGA E TRANSPORTE. AF_09/2024 | M3 | 143.03 | 23% | 175.93 | SINAPI | ATERROS, BASES, SUB BASES E IMPRIMAÇÕES | SERVIÇOS DIVERSOS - ATERROS, BASES, SUB BASES E IMPRIMAÇÕES
S-105753 | RECONSTRUÇÃO DE BASE E SUB-BASE PARA PAVIMENTAÇÃO DE MACADAME SECO, COM ESPESSURA DE 20 CM - EXCLUSIVE CARGA E TRANSPORTE. AF_09/2024 | M3 | 140.61 | 23% | 172.95 | SINAPI | ATERROS, BASES, SUB BASES E IMPRIMAÇÕES | SERVIÇOS DIVERSOS - ATERROS, BASES, SUB BASES E IMPRIMAÇÕES
S-105755 | RECONSTRUÇÃO DE BASE E SUB-BASE PARA PAVIMENTAÇÃO DE MACADAME SECO, COM ESPESSURA DE 25 CM - EXCLUSIVE CARGA E TRANSPORTE. AF_09/2024 | M3 | 138.26 | 23% | 170.06 | SINAPI | ATERROS, BASES, SUB BASES E IMPRIMAÇÕES | SERVIÇOS DIVERSOS - ATERROS, BASES, SUB BASES E IMPRIMAÇÕES
S-105743 | RECONSTRUÇÃO DE BASE E SUB-BASE PARA PAVIMENTAÇÃO DE RACHÃO, COM ESPESSURA DE 30 CM - EXCLUSIVE CARGA E TRANSPORTE. AF_09/2024 | M3 | 110.09 | 23% | 135.41 | SINAPI | ATERROS, BASES, SUB BASES E IMPRIMAÇÕES | SERVIÇOS DIVERSOS - ATERROS, BASES, SUB BASES E IMPRIMAÇÕES
S-105744 | RECONSTRUÇÃO DE BASE E SUB-BASE PARA PAVIMENTAÇÃO DE RACHÃO, COM ESPESSURA DE 40 CM - EXCLUSIVE CARGA E TRANSPORTE. AF_09/2024 | M3 | 107.45 | 23% | 132.16 | SINAPI | ATERROS, BASES, SUB BASES E IMPRIMAÇÕES | SERVIÇOS DIVERSOS - ATERROS, BASES, SUB BASES E IMPRIMAÇÕES
S-105746 | RECONSTRUÇÃO DE BASE E SUB-BASE PARA PAVIMENTAÇÃO DE RACHÃO, COM ESPESSURA DE 50 CM - EXCLUSIVE CARGA E TRANSPORTE. AF_09/2024 | M3 | 104.79 | 23% | 128.89 | SINAPI | ATERROS, BASES, SUB BASES E IMPRIMAÇÕES | SERVIÇOS DIVERSOS - ATERROS, BASES, SUB BASES E IMPRIMAÇÕES
S-105748 | RECONSTRUÇÃO DE BASE E SUB-BASE PARA PAVIMENTAÇÃO DE RACHÃO, COM ESPESSURA DE 60 CM - EXCLUSIVE CARGA E TRANSPORTE. AF_09/2024 | M3 | 102.1 | 23% | 125.58 | SINAPI | ATERROS, BASES, SUB BASES E IMPRIMAÇÕES | SERVIÇOS DIVERSOS - ATERROS, BASES, SUB BASES E IMPRIMAÇÕES
S-105660 | RECONSTRUÇÃO DE BASE E SUB-BASE PARA PAVIMENTAÇÃO DE SOLO (PREDOMINANTEMENTE ARENOSO) BRITA - 40%-60% COM CIMENTO - 4%, MISTURA EM PISTA, COM ESPESSURA DE 10 CM - EXCLUSIVE ESCAVAÇÃO, CARGA E TRANSPORTE E SOLO. AF_09/2024 | M3 | 168.56 | 23% | 207.33 | SINAPI | ATERROS, BASES, SUB BASES E IMPRIMAÇÕES | SERVIÇOS DIVERSOS - ATERROS, BASES, SUB BASES E IMPRIMAÇÕES
S-105663 | RECONSTRUÇÃO DE BASE E SUB-BASE PARA PAVIMENTAÇÃO DE SOLO (PREDOMINANTEMENTE ARENOSO) BRITA - 40%-60% COM CIMENTO - 4%, MISTURA EM PISTA, COM ESPESSURA DE 15 CM - EXCLUSIVE ESCAVAÇÃO, CARGA E TRANSPORTE E SOLO. AF_09/2024 | M3 | 157.15 | 23% | 193.29 | SINAPI | ATERROS, BASES, SUB BASES E IMPRIMAÇÕES | SERVIÇOS DIVERSOS - ATERROS, BASES, SUB BASES E IMPRIMAÇÕES
S-105669 | RECONSTRUÇÃO DE BASE E SUB-BASE PARA PAVIMENTAÇÃO DE SOLO (PREDOMINANTEMENTE ARENOSO) BRITA - 40%-60% COM CIMENTO - 4%, MISTURA EM PISTA, COM ESPESSURA DE 20 CM - EXCLUSIVE ESCAVAÇÃO, CARGA E TRANSPORTE E SOLO. AF_09/2024 | M3 | 151.42 | 23% | 186.25 | SINAPI | ATERROS, BASES, SUB BASES E IMPRIMAÇÕES | SERVIÇOS DIVERSOS - ATERROS, BASES, SUB BASES E IMPRIMAÇÕES
S-105642 | RECONSTRUÇÃO DE BASE E SUB-BASE PARA PAVIMENTAÇÃO DE SOLO (PREDOMINANTEMENTE ARENOSO) BRITA - 40%-60% COM CIMENTO - 4%, MISTURA EM USINA, COM ESPESSURA DE 10 CM - EXCLUSIVE CARGA E TRANSPORTE. AF_09/2024 | M3 | 182.03 | 23% | 223.9 | SINAPI | ATERROS, BASES, SUB BASES E IMPRIMAÇÕES | SERVIÇOS DIVERSOS - ATERROS, BASES, SUB BASES E IMPRIMAÇÕES
S-105648 | RECONSTRUÇÃO DE BASE E SUB-BASE PARA PAVIMENTAÇÃO DE SOLO (PREDOMINANTEMENTE ARENOSO) BRITA - 40%-60% COM CIMENTO - 4%, MISTURA EM USINA, COM ESPESSURA DE 15 CM - EXCLUSIVE CARGA E TRANSPORTE. AF_09/2024 | M3 | 176.81 | 23% | 217.48 | SINAPI | ATERROS, BASES, SUB BASES E IMPRIMAÇÕES | SERVIÇOS DIVERSOS - ATERROS, BASES, SUB BASES E IMPRIMAÇÕES
S-105654 | RECONSTRUÇÃO DE BASE E SUB-BASE PARA PAVIMENTAÇÃO DE SOLO (PREDOMINANTEMENTE ARENOSO) BRITA - 40%-60% COM CIMENTO - 4%, MISTURA EM USINA, COM ESPESSURA DE 20 CM - EXCLUSIVE CARGA E TRANSPORTE. AF_09/2024 | M3 | 174.17 | 23% | 214.23 | SINAPI | ATERROS, BASES, SUB BASES E IMPRIMAÇÕES | SERVIÇOS DIVERSOS - ATERROS, BASES, SUB BASES E IMPRIMAÇÕES
S-105661 | RECONSTRUÇÃO DE BASE E SUB-BASE PARA PAVIMENTAÇÃO DE SOLO (PREDOMINANTEMENTE ARENOSO) BRITA - 40%-60% COM CIMENTO - 6%, MISTURA EM PISTA, COM ESPESSURA DE 10 CM - EXCLUSIVE ESCAVAÇÃO, CARGA E TRANSPORTE E SOLO. AF_09/2024 | M3 | 194.34 | 23% | 239.04 | SINAPI | ATERROS, BASES, SUB BASES E IMPRIMAÇÕES | SERVIÇOS DIVERSOS - ATERROS, BASES, SUB BASES E IMPRIMAÇÕES
S-105664 | RECONSTRUÇÃO DE BASE E SUB-BASE PARA PAVIMENTAÇÃO DE SOLO (PREDOMINANTEMENTE ARENOSO) BRITA - 40%-60% COM CIMENTO - 6%, MISTURA EM PISTA, COM ESPESSURA DE 15 CM - EXCLUSIVE ESCAVAÇÃO, CARGA E TRANSPORTE E SOLO. AF_09/2024 | M3 | 182.93 | 23% | 225 | SINAPI | ATERROS, BASES, SUB BASES E IMPRIMAÇÕES | SERVIÇOS DIVERSOS - ATERROS, BASES, SUB BASES E IMPRIMAÇÕES
S-105670 | RECONSTRUÇÃO DE BASE E SUB-BASE PARA PAVIMENTAÇÃO DE SOLO (PREDOMINANTEMENTE ARENOSO) BRITA - 40%-60% COM CIMENTO - 6%, MISTURA EM PISTA, COM ESPESSURA DE 20 CM - EXCLUSIVE ESCAVAÇÃO, CARGA E TRANSPORTE E SOLO. AF_09/2024 | M3 | 177.2 | 23% | 217.96 | SINAPI | ATERROS, BASES, SUB BASES E IMPRIMAÇÕES | SERVIÇOS DIVERSOS - ATERROS, BASES, SUB BASES E IMPRIMAÇÕES
S-105643 | RECONSTRUÇÃO DE BASE E SUB-BASE PARA PAVIMENTAÇÃO DE SOLO (PREDOMINANTEMENTE ARENOSO) BRITA - 40%-60% COM CIMENTO - 6%, MISTURA EM USINA, COM ESPESSURA DE 10 CM - EXCLUSIVE CARGA E TRANSPORTE. AF_09/2024 | M3 | 206.1 | 23% | 253.5 | SINAPI | ATERROS, BASES, SUB BASES E IMPRIMAÇÕES | SERVIÇOS DIVERSOS - ATERROS, BASES, SUB BASES E IMPRIMAÇÕES
S-105649 | RECONSTRUÇÃO DE BASE E SUB-BASE PARA PAVIMENTAÇÃO DE SOLO (PREDOMINANTEMENTE ARENOSO) BRITA - 40%-60% COM CIMENTO - 6%, MISTURA EM USINA, COM ESPESSURA DE 15 CM - EXCLUSIVE CARGA E TRANSPORTE. AF_09/2024 | M3 | 200.88 | 23% | 247.08 | SINAPI | ATERROS, BASES, SUB BASES E IMPRIMAÇÕES | SERVIÇOS DIVERSOS - ATERROS, BASES, SUB BASES E IMPRIMAÇÕES
S-105655 | RECONSTRUÇÃO DE BASE E SUB-BASE PARA PAVIMENTAÇÃO DE SOLO (PREDOMINANTEMENTE ARENOSO) BRITA - 40%-60% COM CIMENTO - 6%, MISTURA EM USINA, COM ESPESSURA DE 20 CM - EXCLUSIVE CARGA E TRANSPORTE. AF_09/2024 | M3 | 198.24 | 23% | 243.84 | SINAPI | ATERROS, BASES, SUB BASES E IMPRIMAÇÕES | SERVIÇOS DIVERSOS - ATERROS, BASES, SUB BASES E IMPRIMAÇÕES
S-105662 | RECONSTRUÇÃO DE BASE E SUB-BASE PARA PAVIMENTAÇÃO DE SOLO (PREDOMINANTEMENTE ARENOSO) BRITA - 40%-60% COM CIMENTO - 8%, MISTURA EM PISTA, COM ESPESSURA DE 10 CM - EXCLUSIVE ESCAVAÇÃO, CARGA E TRANSPORTE E SOLO. AF_09/2024 | M3 | 219.75 | 23% | 270.29 | SINAPI | ATERROS, BASES, SUB BASES E IMPRIMAÇÕES | SERVIÇOS DIVERSOS - ATERROS, BASES, SUB BASES E IMPRIMAÇÕES
S-105665 | RECONSTRUÇÃO DE BASE E SUB-BASE PARA PAVIMENTAÇÃO DE SOLO (PREDOMINANTEMENTE ARENOSO) BRITA - 40%-60% COM CIMENTO - 8%, MISTURA EM PISTA, COM ESPESSURA DE 15 CM - EXCLUSIVE ESCAVAÇÃO, CARGA E TRANSPORTE E SOLO. AF_09/2024 | M3 | 208.34 | 23% | 256.26 | SINAPI | ATERROS, BASES, SUB BASES E IMPRIMAÇÕES | SERVIÇOS DIVERSOS - ATERROS, BASES, SUB BASES E IMPRIMAÇÕES
S-105671 | RECONSTRUÇÃO DE BASE E SUB-BASE PARA PAVIMENTAÇÃO DE SOLO (PREDOMINANTEMENTE ARENOSO) BRITA - 40%-60% COM CIMENTO - 8%, MISTURA EM PISTA, COM ESPESSURA DE 20 CM - EXCLUSIVE ESCAVAÇÃO, CARGA E TRANSPORTE E SOLO. AF_09/2024 | M3 | 202.61 | 23% | 249.21 | SINAPI | ATERROS, BASES, SUB BASES E IMPRIMAÇÕES | SERVIÇOS DIVERSOS - ATERROS, BASES, SUB BASES E IMPRIMAÇÕES
S-105644 | RECONSTRUÇÃO DE BASE E SUB-BASE PARA PAVIMENTAÇÃO DE SOLO (PREDOMINANTEMENTE ARENOSO) BRITA - 40%-60% COM CIMENTO - 8%, MISTURA EM USINA, COM ESPESSURA DE 10 CM - EXCLUSIVE CARGA E TRANSPORTE. AF_09/2024 | M3 | 230.17 | 23% | 283.11 | SINAPI | ATERROS, BASES, SUB BASES E IMPRIMAÇÕES | SERVIÇOS DIVERSOS - ATERROS, BASES, SUB BASES E IMPRIMAÇÕES
S-105650 | RECONSTRUÇÃO DE BASE E SUB-BASE PARA PAVIMENTAÇÃO DE SOLO (PREDOMINANTEMENTE ARENOSO) BRITA - 40%-60% COM CIMENTO - 8%, MISTURA EM USINA, COM ESPESSURA DE 15 CM - EXCLUSIVE CARGA E TRANSPORTE. AF_09/2024 | M3 | 224.95 | 23% | 276.69 | SINAPI | ATERROS, BASES, SUB BASES E IMPRIMAÇÕES | SERVIÇOS DIVERSOS - ATERROS, BASES, SUB BASES E IMPRIMAÇÕES
S-105656 | RECONSTRUÇÃO DE BASE E SUB-BASE PARA PAVIMENTAÇÃO DE SOLO (PREDOMINANTEMENTE ARENOSO) BRITA - 40%-60% COM CIMENTO - 8%, MISTURA EM USINA, COM ESPESSURA DE 20 CM - EXCLUSIVE CARGA E TRANSPORTE. AF_09/2024 | M3 | 222.31 | 23% | 273.44 | SINAPI | ATERROS, BASES, SUB BASES E IMPRIMAÇÕES | SERVIÇOS DIVERSOS - ATERROS, BASES, SUB BASES E IMPRIMAÇÕES
S-105577 | RECONSTRUÇÃO DE BASE E SUB-BASE PARA PAVIMENTAÇÃO DE SOLO (PREDOMINANTEMENTE ARENOSO) BRITA - 40%-60%, MISTURA EM PISTA, COM ESPESSURA DE 10 CM - EXCLUSIVE ESCAVAÇÃO, CARGA E TRANSPORTE E SOLO. AF_09/2024 | M3 | 113.54 | 23% | 139.65 | SINAPI | ATERROS, BASES, SUB BASES E IMPRIMAÇÕES | SERVIÇOS DIVERSOS - ATERROS, BASES, SUB BASES E IMPRIMAÇÕES
S-105578 | RECONSTRUÇÃO DE BASE E SUB-BASE PARA PAVIMENTAÇÃO DE SOLO (PREDOMINANTEMENTE ARENOSO) BRITA - 40%-60%, MISTURA EM PISTA, COM ESPESSURA DE 15 CM - EXCLUSIVE ESCAVAÇÃO, CARGA E TRANSPORTE E SOLO. AF_09/2024 | M3 | 102.14 | 23% | 125.63 | SINAPI | ATERROS, BASES, SUB BASES E IMPRIMAÇÕES | SERVIÇOS DIVERSOS - ATERROS, BASES, SUB BASES E IMPRIMAÇÕES
S-105712 | RECONSTRUÇÃO DE BASE E SUB-BASE PARA PAVIMENTAÇÃO DE SOLO (PREDOMINANTEMENTE ARENOSO) BRITA - 40%-60%, MISTURA EM PISTA, COM ESPESSURA DE 20 CM - EXCLUSIVE ESCAVAÇÃO, CARGA E TRANSPORTE E SOLO. AF_09/2024 | M3 | 96.41 | 23% | 118.58 | SINAPI | ATERROS, BASES, SUB BASES E IMPRIMAÇÕES | SERVIÇOS DIVERSOS - ATERROS, BASES, SUB BASES E IMPRIMAÇÕES
S-105637 | RECONSTRUÇÃO DE BASE E SUB-BASE PARA PAVIMENTAÇÃO DE SOLO (PREDOMINANTEMENTE ARENOSO) BRITA - 40%-60%, MISTURA EM USINA, COM ESPESSURA DE 10 CM - EXCLUSIVE CARGA E TRANSPORTE. AF_09/2024 | M3 | 133.9 | 23% | 164.7 | SINAPI | ATERROS, BASES, SUB BASES E IMPRIMAÇÕES | SERVIÇOS DIVERSOS - ATERROS, BASES, SUB BASES E IMPRIMAÇÕES
S-105707 | RECONSTRUÇÃO DE BASE E SUB-BASE PARA PAVIMENTAÇÃO DE SOLO (PREDOMINANTEMENTE ARENOSO) BRITA - 40%-60%, MISTURA EM USINA, COM ESPESSURA DE 15 CM - EXCLUSIVE CARGA E TRANSPORTE. AF_09/2024 | M3 | 128.68 | 23% | 158.28 | SINAPI | ATERROS, BASES, SUB BASES E IMPRIMAÇÕES | SERVIÇOS DIVERSOS - ATERROS, BASES, SUB BASES E IMPRIMAÇÕES
S-105709 | RECONSTRUÇÃO DE BASE E SUB-BASE PARA PAVIMENTAÇÃO DE SOLO (PREDOMINANTEMENTE ARENOSO) BRITA - 40%-60%, MISTURA EM USINA, COM ESPESSURA DE 20 CM - EXCLUSIVE CARGA E TRANSPORTE. AF_09/2024 | M3 | 126.04 | 23% | 155.03 | SINAPI | ATERROS, BASES, SUB BASES E IMPRIMAÇÕES | SERVIÇOS DIVERSOS - ATERROS, BASES, SUB BASES E IMPRIMAÇÕES
S-105693 | RECONSTRUÇÃO DE BASE E SUB-BASE PARA PAVIMENTAÇÃO DE SOLO (PREDOMINANTEMENTE ARENOSO) BRITA - 50%-50% COM CIMENTO - 4%, MISTURA EM PISTA, COM ESPESSURA DE 10 CM - EXCLUSIVE ESCAVAÇÃO, CARGA E TRANSPORTE E SOLO. AF_09/2024 | M3 | 158.29 | 23% | 194.7 | SINAPI | ATERROS, BASES, SUB BASES E IMPRIMAÇÕES | SERVIÇOS DIVERSOS - ATERROS, BASES, SUB BASES E IMPRIMAÇÕES
S-105696 | RECONSTRUÇÃO DE BASE E SUB-BASE PARA PAVIMENTAÇÃO DE SOLO (PREDOMINANTEMENTE ARENOSO) BRITA - 50%-50% COM CIMENTO - 4%, MISTURA EM PISTA, COM ESPESSURA DE 15 CM - EXCLUSIVE ESCAVAÇÃO, CARGA E TRANSPORTE E SOLO. AF_09/2024 | M3 | 146.88 | 23% | 180.66 | SINAPI | ATERROS, BASES, SUB BASES E IMPRIMAÇÕES | SERVIÇOS DIVERSOS - ATERROS, BASES, SUB BASES E IMPRIMAÇÕES
S-105702 | RECONSTRUÇÃO DE BASE E SUB-BASE PARA PAVIMENTAÇÃO DE SOLO (PREDOMINANTEMENTE ARENOSO) BRITA - 50%-50% COM CIMENTO - 4%, MISTURA EM PISTA, COM ESPESSURA DE 20 CM - EXCLUSIVE ESCAVAÇÃO, CARGA E TRANSPORTE E SOLO. AF_09/2024 | M3 | 141.15 | 23% | 173.61 | SINAPI | ATERROS, BASES, SUB BASES E IMPRIMAÇÕES | SERVIÇOS DIVERSOS - ATERROS, BASES, SUB BASES E IMPRIMAÇÕES
S-105675 | RECONSTRUÇÃO DE BASE E SUB-BASE PARA PAVIMENTAÇÃO DE SOLO (PREDOMINANTEMENTE ARENOSO) BRITA - 50%-50% COM CIMENTO - 4%, MISTURA EM USINA, COM ESPESSURA DE 10 CM - EXCLUSIVE CARGA E TRANSPORTE. AF_09/2024 | M3 | 166.42 | 23% | 204.7 | SINAPI | ATERROS, BASES, SUB BASES E IMPRIMAÇÕES | SERVIÇOS DIVERSOS - ATERROS, BASES, SUB BASES E IMPRIMAÇÕES
S-105681 | RECONSTRUÇÃO DE BASE E SUB-BASE PARA PAVIMENTAÇÃO DE SOLO (PREDOMINANTEMENTE ARENOSO) BRITA - 50%-50% COM CIMENTO - 4%, MISTURA EM USINA, COM ESPESSURA DE 15 CM - EXCLUSIVE CARGA E TRANSPORTE. AF_09/2024 | M3 | 161.2 | 23% | 198.28 | SINAPI | ATERROS, BASES, SUB BASES E IMPRIMAÇÕES | SERVIÇOS DIVERSOS - ATERROS, BASES, SUB BASES E IMPRIMAÇÕES
S-105687 | RECONSTRUÇÃO DE BASE E SUB-BASE PARA PAVIMENTAÇÃO DE SOLO (PREDOMINANTEMENTE ARENOSO) BRITA - 50%-50% COM CIMENTO - 4%, MISTURA EM USINA, COM ESPESSURA DE 20 CM - EXCLUSIVE CARGA E TRANSPORTE. AF_09/2024 | M3 | 158.56 | 23% | 195.03 | SINAPI | ATERROS, BASES, SUB BASES E IMPRIMAÇÕES | SERVIÇOS DIVERSOS - ATERROS, BASES, SUB BASES E IMPRIMAÇÕES
S-105694 | RECONSTRUÇÃO DE BASE E SUB-BASE PARA PAVIMENTAÇÃO DE SOLO (PREDOMINANTEMENTE ARENOSO) BRITA - 50%-50% COM CIMENTO - 6%, MISTURA EM PISTA, COM ESPESSURA DE 10 CM - EXCLUSIVE ESCAVAÇÃO, CARGA E TRANSPORTE E SOLO. AF_09/2024 | M3 | 184.28 | 23% | 226.66 | SINAPI | ATERROS, BASES, SUB BASES E IMPRIMAÇÕES | SERVIÇOS DIVERSOS - ATERROS, BASES, SUB BASES E IMPRIMAÇÕES
S-105697 | RECONSTRUÇÃO DE BASE E SUB-BASE PARA PAVIMENTAÇÃO DE SOLO (PREDOMINANTEMENTE ARENOSO) BRITA - 50%-50% COM CIMENTO - 6%, MISTURA EM PISTA, COM ESPESSURA DE 15 CM - EXCLUSIVE ESCAVAÇÃO, CARGA E TRANSPORTE E SOLO. AF_09/2024 | M3 | 172.87 | 23% | 212.63 | SINAPI | ATERROS, BASES, SUB BASES E IMPRIMAÇÕES | SERVIÇOS DIVERSOS - ATERROS, BASES, SUB BASES E IMPRIMAÇÕES
S-105703 | RECONSTRUÇÃO DE BASE E SUB-BASE PARA PAVIMENTAÇÃO DE SOLO (PREDOMINANTEMENTE ARENOSO) BRITA - 50%-50% COM CIMENTO - 6%, MISTURA EM PISTA, COM ESPESSURA DE 20 CM - EXCLUSIVE ESCAVAÇÃO, CARGA E TRANSPORTE E SOLO. AF_09/2024 | M3 | 167.14 | 23% | 205.58 | SINAPI | ATERROS, BASES, SUB BASES E IMPRIMAÇÕES | SERVIÇOS DIVERSOS - ATERROS, BASES, SUB BASES E IMPRIMAÇÕES
S-105676 | RECONSTRUÇÃO DE BASE E SUB-BASE PARA PAVIMENTAÇÃO DE SOLO (PREDOMINANTEMENTE ARENOSO) BRITA - 50%-50% COM CIMENTO - 6%, MISTURA EM USINA, COM ESPESSURA DE 10 CM - EXCLUSIVE CARGA E TRANSPORTE. AF_09/2024 | M3 | 190.81 | 23% | 234.7 | SINAPI | ATERROS, BASES, SUB BASES E IMPRIMAÇÕES | SERVIÇOS DIVERSOS - ATERROS, BASES, SUB BASES E IMPRIMAÇÕES
S-105682 | RECONSTRUÇÃO DE BASE E SUB-BASE PARA PAVIMENTAÇÃO DE SOLO (PREDOMINANTEMENTE ARENOSO) BRITA - 50%-50% COM CIMENTO - 6%, MISTURA EM USINA, COM ESPESSURA DE 15 CM - EXCLUSIVE CARGA E TRANSPORTE. AF_09/2024 | M3 | 185.59 | 23% | 228.28 | SINAPI | ATERROS, BASES, SUB BASES E IMPRIMAÇÕES | SERVIÇOS DIVERSOS - ATERROS, BASES, SUB BASES E IMPRIMAÇÕES
S-105688 | RECONSTRUÇÃO DE BASE E SUB-BASE PARA PAVIMENTAÇÃO DE SOLO (PREDOMINANTEMENTE ARENOSO) BRITA - 50%-50% COM CIMENTO - 6%, MISTURA EM USINA, COM ESPESSURA DE 20 CM - EXCLUSIVE CARGA E TRANSPORTE. AF_09/2024 | M3 | 182.95 | 23% | 225.03 | SINAPI | ATERROS, BASES, SUB BASES E IMPRIMAÇÕES | SERVIÇOS DIVERSOS - ATERROS, BASES, SUB BASES E IMPRIMAÇÕES
S-105695 | RECONSTRUÇÃO DE BASE E SUB-BASE PARA PAVIMENTAÇÃO DE SOLO (PREDOMINANTEMENTE ARENOSO) BRITA - 50%-50% COM CIMENTO - 8%, MISTURA EM PISTA, COM ESPESSURA DE 10 CM - EXCLUSIVE ESCAVAÇÃO, CARGA E TRANSPORTE E SOLO. AF_09/2024 | M3 | 209.91 | 23% | 258.19 | SINAPI | ATERROS, BASES, SUB BASES E IMPRIMAÇÕES | SERVIÇOS DIVERSOS - ATERROS, BASES, SUB BASES E IMPRIMAÇÕES
S-105698 | RECONSTRUÇÃO DE BASE E SUB-BASE PARA PAVIMENTAÇÃO DE SOLO (PREDOMINANTEMENTE ARENOSO) BRITA - 50%-50% COM CIMENTO - 8%, MISTURA EM PISTA, COM ESPESSURA DE 15 CM - EXCLUSIVE ESCAVAÇÃO, CARGA E TRANSPORTE E SOLO. AF_09/2024 | M3 | 198.5 | 23% | 244.16 | SINAPI | ATERROS, BASES, SUB BASES E IMPRIMAÇÕES | SERVIÇOS DIVERSOS - ATERROS, BASES, SUB BASES E IMPRIMAÇÕES
S-105704 | RECONSTRUÇÃO DE BASE E SUB-BASE PARA PAVIMENTAÇÃO DE SOLO (PREDOMINANTEMENTE ARENOSO) BRITA - 50%-50% COM CIMENTO - 8%, MISTURA EM PISTA, COM ESPESSURA DE 20 CM - EXCLUSIVE ESCAVAÇÃO, CARGA E TRANSPORTE E SOLO. AF_09/2024 | M3 | 192.77 | 23% | 237.11 | SINAPI | ATERROS, BASES, SUB BASES E IMPRIMAÇÕES | SERVIÇOS DIVERSOS - ATERROS, BASES, SUB BASES E IMPRIMAÇÕES
S-105677 | RECONSTRUÇÃO DE BASE E SUB-BASE PARA PAVIMENTAÇÃO DE SOLO (PREDOMINANTEMENTE ARENOSO) BRITA - 50%-50% COM CIMENTO - 8%, MISTURA EM USINA, COM ESPESSURA DE 10 CM - EXCLUSIVE CARGA E TRANSPORTE. AF_09/2024 | M3 | 215.21 | 23% | 264.71 | SINAPI | ATERROS, BASES, SUB BASES E IMPRIMAÇÕES | SERVIÇOS DIVERSOS - ATERROS, BASES, SUB BASES E IMPRIMAÇÕES
S-105683 | RECONSTRUÇÃO DE BASE E SUB-BASE PARA PAVIMENTAÇÃO DE SOLO (PREDOMINANTEMENTE ARENOSO) BRITA - 50%-50% COM CIMENTO - 8%, MISTURA EM USINA, COM ESPESSURA DE 15 CM - EXCLUSIVE CARGA E TRANSPORTE. AF_09/2024 | M3 | 209.99 | 23% | 258.29 | SINAPI | ATERROS, BASES, SUB BASES E IMPRIMAÇÕES | SERVIÇOS DIVERSOS - ATERROS, BASES, SUB BASES E IMPRIMAÇÕES
S-105689 | RECONSTRUÇÃO DE BASE E SUB-BASE PARA PAVIMENTAÇÃO DE SOLO (PREDOMINANTEMENTE ARENOSO) BRITA - 50%-50% COM CIMENTO - 8%, MISTURA EM USINA, COM ESPESSURA DE 20 CM - EXCLUSIVE CARGA E TRANSPORTE. AF_09/2024 | M3 | 207.35 | 23% | 255.04 | SINAPI | ATERROS, BASES, SUB BASES E IMPRIMAÇÕES | SERVIÇOS DIVERSOS - ATERROS, BASES, SUB BASES E IMPRIMAÇÕES
S-105579 | RECONSTRUÇÃO DE BASE E SUB-BASE PARA PAVIMENTAÇÃO DE SOLO (PREDOMINANTEMENTE ARENOSO) BRITA - 50%-50%, MISTURA EM PISTA, COM ESPESSURA DE 10 CM - EXCLUSIVE ESCAVAÇÃO, CARGA E TRANSPORTE E SOLO. AF_09/2024 | M3 | 102.84 | 23% | 126.49 | SINAPI | ATERROS, BASES, SUB BASES E IMPRIMAÇÕES | SERVIÇOS DIVERSOS - ATERROS, BASES, SUB BASES E IMPRIMAÇÕES
S-105580 | RECONSTRUÇÃO DE BASE E SUB-BASE PARA PAVIMENTAÇÃO DE SOLO (PREDOMINANTEMENTE ARENOSO) BRITA - 50%-50%, MISTURA EM PISTA, COM ESPESSURA DE 15 CM - EXCLUSIVE ESCAVAÇÃO, CARGA E TRANSPORTE E SOLO. AF_09/2024 | M3 | 91.44 | 23% | 112.47 | SINAPI | ATERROS, BASES, SUB BASES E IMPRIMAÇÕES | SERVIÇOS DIVERSOS - ATERROS, BASES, SUB BASES E IMPRIMAÇÕES
S-105582 | RECONSTRUÇÃO DE BASE E SUB-BASE PARA PAVIMENTAÇÃO DE SOLO (PREDOMINANTEMENTE ARENOSO) BRITA - 50%-50%, MISTURA EM PISTA, COM ESPESSURA DE 20 CM - EXCLUSIVE ESCAVAÇÃO, CARGA E TRANSPORTE E SOLO. AF_09/2024 | M3 | 85.71 | 23% | 105.42 | SINAPI | ATERROS, BASES, SUB BASES E IMPRIMAÇÕES | SERVIÇOS DIVERSOS - ATERROS, BASES, SUB BASES E IMPRIMAÇÕES
S-105638 | RECONSTRUÇÃO DE BASE E SUB-BASE PARA PAVIMENTAÇÃO DE SOLO (PREDOMINANTEMENTE ARENOSO) BRITA - 50%-50%, MISTURA EM USINA, COM ESPESSURA DE 10 CM - EXCLUSIVE CARGA E TRANSPORTE. AF_09/2024 | M3 | 117.64 | 23% | 144.7 | SINAPI | ATERROS, BASES, SUB BASES E IMPRIMAÇÕES | SERVIÇOS DIVERSOS - ATERROS, BASES, SUB BASES E IMPRIMAÇÕES
S-105715 | RECONSTRUÇÃO DE BASE E SUB-BASE PARA PAVIMENTAÇÃO DE SOLO (PREDOMINANTEMENTE ARENOSO) BRITA - 50%-50%, MISTURA EM USINA, COM ESPESSURA DE 15 CM - EXCLUSIVE CARGA E TRANSPORTE. AF_09/2024 | M3 | 112.42 | 23% | 138.28 | SINAPI | ATERROS, BASES, SUB BASES E IMPRIMAÇÕES | SERVIÇOS DIVERSOS - ATERROS, BASES, SUB BASES E IMPRIMAÇÕES
S-105717 | RECONSTRUÇÃO DE BASE E SUB-BASE PARA PAVIMENTAÇÃO DE SOLO (PREDOMINANTEMENTE ARENOSO) BRITA - 50%-50%, MISTURA EM USINA, COM ESPESSURA DE 20 CM - EXCLUSIVE CARGA E TRANSPORTE. AF_09/2024 | M3 | 109.78 | 23% | 135.03 | SINAPI | ATERROS, BASES, SUB BASES E IMPRIMAÇÕES | SERVIÇOS DIVERSOS - ATERROS, BASES, SUB BASES E IMPRIMAÇÕES
S-105626 | RECONSTRUÇÃO DE BASE E SUB-BASE PARA PAVIMENTAÇÃO DE SOLO (PREDOMINANTEMENTE ARENOSO) COM CIMENTO - 6%, MISTURA EM PISTA, COM ESPESSURA DE 10 CM - EXCLUSIVE ESCAVAÇÃO, CARGA E TRANSPORTE E SOLO. AF_09/2024 | M3 | 114.3 | 23% | 140.59 | SINAPI | ATERROS, BASES, SUB BASES E IMPRIMAÇÕES | SERVIÇOS DIVERSOS - ATERROS, BASES, SUB BASES E IMPRIMAÇÕES
S-105629 | RECONSTRUÇÃO DE BASE E SUB-BASE PARA PAVIMENTAÇÃO DE SOLO (PREDOMINANTEMENTE ARENOSO) COM CIMENTO - 6%, MISTURA EM PISTA, COM ESPESSURA DE 15 CM - EXCLUSIVE ESCAVAÇÃO, CARGA E TRANSPORTE E SOLO. AF_09/2024 | M3 | 105.15 | 23% | 129.33 | SINAPI | ATERROS, BASES, SUB BASES E IMPRIMAÇÕES | SERVIÇOS DIVERSOS - ATERROS, BASES, SUB BASES E IMPRIMAÇÕES
S-105635 | RECONSTRUÇÃO DE BASE E SUB-BASE PARA PAVIMENTAÇÃO DE SOLO (PREDOMINANTEMENTE ARENOSO) COM CIMENTO - 6%, MISTURA EM PISTA, COM ESPESSURA DE 20 CM - EXCLUSIVE ESCAVAÇÃO, CARGA E TRANSPORTE E SOLO. AF_09/2024 | M3 | 103.92 | 23% | 127.82 | SINAPI | ATERROS, BASES, SUB BASES E IMPRIMAÇÕES | SERVIÇOS DIVERSOS - ATERROS, BASES, SUB BASES E IMPRIMAÇÕES
S-105605 | RECONSTRUÇÃO DE BASE E SUB-BASE PARA PAVIMENTAÇÃO DE SOLO (PREDOMINANTEMENTE ARENOSO) COM CIMENTO - 6%, MISTURA EM USINA, COM ESPESSURA DE 10 CM - EXCLUSIVE CARGA E TRANSPORTE. AF_09/2024 | M3 | 103.92 | 23% | 127.82 | SINAPI | ATERROS, BASES, SUB BASES E IMPRIMAÇÕES | SERVIÇOS DIVERSOS - ATERROS, BASES, SUB BASES E IMPRIMAÇÕES
S-105613 | RECONSTRUÇÃO DE BASE E SUB-BASE PARA PAVIMENTAÇÃO DE SOLO (PREDOMINANTEMENTE ARENOSO) COM CIMENTO - 6%, MISTURA EM USINA, COM ESPESSURA DE 15 CM - EXCLUSIVE CARGA E TRANSPORTE. AF_09/2024 | M3 | 100.55 | 23% | 123.68 | SINAPI | ATERROS, BASES, SUB BASES E IMPRIMAÇÕES | SERVIÇOS DIVERSOS - ATERROS, BASES, SUB BASES E IMPRIMAÇÕES
S-105621 | RECONSTRUÇÃO DE BASE E SUB-BASE PARA PAVIMENTAÇÃO DE SOLO (PREDOMINANTEMENTE ARENOSO) COM CIMENTO - 6%, MISTURA EM USINA, COM ESPESSURA DE 20 CM - EXCLUSIVE CARGA E TRANSPORTE. AF_09/2024 | M3 | 98.12 | 23% | 120.69 | SINAPI | ATERROS, BASES, SUB BASES E IMPRIMAÇÕES | SERVIÇOS DIVERSOS - ATERROS, BASES, SUB BASES E IMPRIMAÇÕES
S-105627 | RECONSTRUÇÃO DE BASE E SUB-BASE PARA PAVIMENTAÇÃO DE SOLO (PREDOMINANTEMENTE ARENOSO) COM CIMENTO - 8%, MISTURA EM PISTA, COM ESPESSURA DE 10 CM - EXCLUSIVE ESCAVAÇÃO, CARGA E TRANSPORTE E SOLO. AF_09/2024 | M3 | 141 | 23% | 173.43 | SINAPI | ATERROS, BASES, SUB BASES E IMPRIMAÇÕES | SERVIÇOS DIVERSOS - ATERROS, BASES, SUB BASES E IMPRIMAÇÕES
S-105630 | RECONSTRUÇÃO DE BASE E SUB-BASE PARA PAVIMENTAÇÃO DE SOLO (PREDOMINANTEMENTE ARENOSO) COM CIMENTO - 8%, MISTURA EM PISTA, COM ESPESSURA DE 15 CM - EXCLUSIVE ESCAVAÇÃO, CARGA E TRANSPORTE E SOLO. AF_09/2024 | M3 | 131.85 | 23% | 162.18 | SINAPI | ATERROS, BASES, SUB BASES E IMPRIMAÇÕES | SERVIÇOS DIVERSOS - ATERROS, BASES, SUB BASES E IMPRIMAÇÕES
S-105636 | RECONSTRUÇÃO DE BASE E SUB-BASE PARA PAVIMENTAÇÃO DE SOLO (PREDOMINANTEMENTE ARENOSO) COM CIMENTO - 8%, MISTURA EM PISTA, COM ESPESSURA DE 20 CM - EXCLUSIVE ESCAVAÇÃO, CARGA E TRANSPORTE E SOLO. AF_09/2024 | M3 | 130.62 | 23% | 160.66 | SINAPI | ATERROS, BASES, SUB BASES E IMPRIMAÇÕES | SERVIÇOS DIVERSOS - ATERROS, BASES, SUB BASES E IMPRIMAÇÕES
S-105606 | RECONSTRUÇÃO DE BASE E SUB-BASE PARA PAVIMENTAÇÃO DE SOLO (PREDOMINANTEMENTE ARENOSO) COM CIMENTO - 8%, MISTURA EM USINA, COM ESPESSURA DE 10 CM - EXCLUSIVE CARGA E TRANSPORTE. AF_09/2024 | M3 | 129.94 | 23% | 159.83 | SINAPI | ATERROS, BASES, SUB BASES E IMPRIMAÇÕES | SERVIÇOS DIVERSOS - ATERROS, BASES, SUB BASES E IMPRIMAÇÕES
S-105614 | RECONSTRUÇÃO DE BASE E SUB-BASE PARA PAVIMENTAÇÃO DE SOLO (PREDOMINANTEMENTE ARENOSO) COM CIMENTO - 8%, MISTURA EM USINA, COM ESPESSURA DE 15 CM - EXCLUSIVE CARGA E TRANSPORTE. AF_09/2024 | M3 | 126.57 | 23% | 155.68 | SINAPI | ATERROS, BASES, SUB BASES E IMPRIMAÇÕES | SERVIÇOS DIVERSOS - ATERROS, BASES, SUB BASES E IMPRIMAÇÕES
S-105622 | RECONSTRUÇÃO DE BASE E SUB-BASE PARA PAVIMENTAÇÃO DE SOLO (PREDOMINANTEMENTE ARENOSO) COM CIMENTO - 8%, MISTURA EM USINA, COM ESPESSURA DE 20 CM - EXCLUSIVE CARGA E TRANSPORTE. AF_09/2024 | M3 | 124.14 | 23% | 152.69 | SINAPI | ATERROS, BASES, SUB BASES E IMPRIMAÇÕES | SERVIÇOS DIVERSOS - ATERROS, BASES, SUB BASES E IMPRIMAÇÕES
S-105572 | RECONSTRUÇÃO DE BASE E SUB-BASE PARA PAVIMENTAÇÃO DE SOLO (PREDOMINANTEMENTE ARENOSO) MELHORADO COM CIMENTO - 2%, MISTURA EM PISTA, COM ESPESSURA DE 10 CM - EXCLUSIVE ESCAVAÇÃO, CARGA E TRANSPORTE E SOLO. AF_09/2024 | M3 | 59.43 | 23% | 73.1 | SINAPI | ATERROS, BASES, SUB BASES E IMPRIMAÇÕES | SERVIÇOS DIVERSOS - ATERROS, BASES, SUB BASES E IMPRIMAÇÕES
S-105574 | RECONSTRUÇÃO DE BASE E SUB-BASE PARA PAVIMENTAÇÃO DE SOLO (PREDOMINANTEMENTE ARENOSO) MELHORADO COM CIMENTO - 2%, MISTURA EM PISTA, COM ESPESSURA DE 15 CM - EXCLUSIVE ESCAVAÇÃO, CARGA E TRANSPORTE E SOLO. AF_09/2024 | M3 | 50.28 | 23% | 61.84 | SINAPI | ATERROS, BASES, SUB BASES E IMPRIMAÇÕES | SERVIÇOS DIVERSOS - ATERROS, BASES, SUB BASES E IMPRIMAÇÕES
S-105576 | RECONSTRUÇÃO DE BASE E SUB-BASE PARA PAVIMENTAÇÃO DE SOLO (PREDOMINANTEMENTE ARENOSO) MELHORADO COM CIMENTO - 2%, MISTURA EM PISTA, COM ESPESSURA DE 20 CM - EXCLUSIVE ESCAVAÇÃO, CARGA E TRANSPORTE E SOLO. AF_09/2024 | M3 | 49.05 | 23% | 60.33 | SINAPI | ATERROS, BASES, SUB BASES E IMPRIMAÇÕES | SERVIÇOS DIVERSOS - ATERROS, BASES, SUB BASES E IMPRIMAÇÕES
S-105603 | RECONSTRUÇÃO DE BASE E SUB-BASE PARA PAVIMENTAÇÃO DE SOLO (PREDOMINANTEMENTE ARENOSO) MELHORADO COM CIMENTO - 2%, MISTURA EM USINA, COM ESPESSURA DE 10 CM - EXCLUSIVE CARGA E TRANSPORTE. AF_09/2024 | M3 | 51.88 | 23% | 63.81 | SINAPI | ATERROS, BASES, SUB BASES E IMPRIMAÇÕES | SERVIÇOS DIVERSOS - ATERROS, BASES, SUB BASES E IMPRIMAÇÕES
S-105611 | RECONSTRUÇÃO DE BASE E SUB-BASE PARA PAVIMENTAÇÃO DE SOLO (PREDOMINANTEMENTE ARENOSO) MELHORADO COM CIMENTO - 2%, MISTURA EM USINA, COM ESPESSURA DE 15 CM - EXCLUSIVE CARGA E TRANSPORTE. AF_09/2024 | M3 | 48.51 | 23% | 59.67 | SINAPI | ATERROS, BASES, SUB BASES E IMPRIMAÇÕES | SERVIÇOS DIVERSOS - ATERROS, BASES, SUB BASES E IMPRIMAÇÕES
S-105619 | RECONSTRUÇÃO DE BASE E SUB-BASE PARA PAVIMENTAÇÃO DE SOLO (PREDOMINANTEMENTE ARENOSO) MELHORADO COM CIMENTO - 2%, MISTURA EM USINA, COM ESPESSURA DE 20 CM - EXCLUSIVE CARGA E TRANSPORTE. AF_09/2024 | M3 | 46.08 | 23% | 56.68 | SINAPI | ATERROS, BASES, SUB BASES E IMPRIMAÇÕES | SERVIÇOS DIVERSOS - ATERROS, BASES, SUB BASES E IMPRIMAÇÕES
S-105573 | RECONSTRUÇÃO DE BASE E SUB-BASE PARA PAVIMENTAÇÃO DE SOLO (PREDOMINANTEMENTE ARENOSO) MELHORADO COM CIMENTO - 4%, MISTURA EM PISTA, COM ESPESSURA DE 10 CM - EXCLUSIVE ESCAVAÇÃO, CARGA E TRANSPORTE E SOLO. AF_09/2024 | M3 | 87.24 | 23% | 107.31 | SINAPI | ATERROS, BASES, SUB BASES E IMPRIMAÇÕES | SERVIÇOS DIVERSOS - ATERROS, BASES, SUB BASES E IMPRIMAÇÕES
S-105628 | RECONSTRUÇÃO DE BASE E SUB-BASE PARA PAVIMENTAÇÃO DE SOLO (PREDOMINANTEMENTE ARENOSO) MELHORADO COM CIMENTO - 4%, MISTURA EM PISTA, COM ESPESSURA DE 15 CM - EXCLUSIVE ESCAVAÇÃO, CARGA E TRANSPORTE E SOLO. AF_09/2024 | M3 | 78.09 | 23% | 96.05 | SINAPI | ATERROS, BASES, SUB BASES E IMPRIMAÇÕES | SERVIÇOS DIVERSOS - ATERROS, BASES, SUB BASES E IMPRIMAÇÕES
S-105634 | RECONSTRUÇÃO DE BASE E SUB-BASE PARA PAVIMENTAÇÃO DE SOLO (PREDOMINANTEMENTE ARENOSO) MELHORADO COM CIMENTO - 4%, MISTURA EM PISTA, COM ESPESSURA DE 20 CM - EXCLUSIVE ESCAVAÇÃO, CARGA E TRANSPORTE E SOLO. AF_09/2024 | M3 | 76.86 | 23% | 94.54 | SINAPI | ATERROS, BASES, SUB BASES E IMPRIMAÇÕES | SERVIÇOS DIVERSOS - ATERROS, BASES, SUB BASES E IMPRIMAÇÕES
S-105604 | RECONSTRUÇÃO DE BASE E SUB-BASE PARA PAVIMENTAÇÃO DE SOLO (PREDOMINANTEMENTE ARENOSO) MELHORADO COM CIMENTO - 4%, MISTURA EM USINA, COM ESPESSURA DE 10 CM - EXCLUSIVE CARGA E TRANSPORTE. AF_09/2024 | M3 | 77.9 | 23% | 95.82 | SINAPI | ATERROS, BASES, SUB BASES E IMPRIMAÇÕES | SERVIÇOS DIVERSOS - ATERROS, BASES, SUB BASES E IMPRIMAÇÕES
S-105612 | RECONSTRUÇÃO DE BASE E SUB-BASE PARA PAVIMENTAÇÃO DE SOLO (PREDOMINANTEMENTE ARENOSO) MELHORADO COM CIMENTO - 4%, MISTURA EM USINA, COM ESPESSURA DE 15 CM - EXCLUSIVE CARGA E TRANSPORTE. AF_09/2024 | M3 | 74.53 | 23% | 91.67 | SINAPI | ATERROS, BASES, SUB BASES E IMPRIMAÇÕES | SERVIÇOS DIVERSOS - ATERROS, BASES, SUB BASES E IMPRIMAÇÕES
S-105620 | RECONSTRUÇÃO DE BASE E SUB-BASE PARA PAVIMENTAÇÃO DE SOLO (PREDOMINANTEMENTE ARENOSO) MELHORADO COM CIMENTO - 4%, MISTURA EM USINA, COM ESPESSURA DE 20 CM - EXCLUSIVE CARGA E TRANSPORTE. AF_09/2024 | M3 | 72.1 | 23% | 88.68 | SINAPI | ATERROS, BASES, SUB BASES E IMPRIMAÇÕES | SERVIÇOS DIVERSOS - ATERROS, BASES, SUB BASES E IMPRIMAÇÕES
S-105586 | RECONSTRUÇÃO DE BASE E SUB-BASE PARA PAVIMENTAÇÃO DE SOLO (PREDOMINANTEMENTE ARGILOSO) BRITA - 40%-60%, MISTURA EM PISTA, COM ESPESSURA DE 10 CM - EXCLUSIVE ESCAVAÇÃO, CARGA E TRANSPORTE E SOLO. AF_09/2024 | M3 | 126.69 | 23% | 155.83 | SINAPI | ATERROS, BASES, SUB BASES E IMPRIMAÇÕES | SERVIÇOS DIVERSOS - ATERROS, BASES, SUB BASES E IMPRIMAÇÕES
S-105587 | RECONSTRUÇÃO DE BASE E SUB-BASE PARA PAVIMENTAÇÃO DE SOLO (PREDOMINANTEMENTE ARGILOSO) BRITA - 40%-60%, MISTURA EM PISTA, COM ESPESSURA DE 15 CM - EXCLUSIVE ESCAVAÇÃO, CARGA E TRANSPORTE E SOLO. AF_09/2024 | M3 | 110.92 | 23% | 136.43 | SINAPI | ATERROS, BASES, SUB BASES E IMPRIMAÇÕES | SERVIÇOS DIVERSOS - ATERROS, BASES, SUB BASES E IMPRIMAÇÕES
S-105589 | RECONSTRUÇÃO DE BASE E SUB-BASE PARA PAVIMENTAÇÃO DE SOLO (PREDOMINANTEMENTE ARGILOSO) BRITA - 40%-60%, MISTURA EM PISTA, COM ESPESSURA DE 20 CM - EXCLUSIVE ESCAVAÇÃO, CARGA E TRANSPORTE E SOLO. AF_09/2024 | M3 | 109.49 | 23% | 134.67 | SINAPI | ATERROS, BASES, SUB BASES E IMPRIMAÇÕES | SERVIÇOS DIVERSOS - ATERROS, BASES, SUB BASES E IMPRIMAÇÕES
S-105584 | RECONSTRUÇÃO DE BASE E SUB-BASE PARA PAVIMENTAÇÃO DE SOLO (PREDOMINANTEMENTE ARGILOSO) BRITA - 40%-60%, MISTURA EM USINA, COM ESPESSURA DE 10 CM - EXCLUSIVE CARGA E TRANSPORTE. AF_09/2024 | M3 | 143.55 | 23% | 176.57 | SINAPI | ATERROS, BASES, SUB BASES E IMPRIMAÇÕES | SERVIÇOS DIVERSOS - ATERROS, BASES, SUB BASES E IMPRIMAÇÕES
S-105720 | RECONSTRUÇÃO DE BASE E SUB-BASE PARA PAVIMENTAÇÃO DE SOLO (PREDOMINANTEMENTE ARGILOSO) BRITA - 40%-60%, MISTURA EM USINA, COM ESPESSURA DE 15 CM - EXCLUSIVE CARGA E TRANSPORTE. AF_09/2024 | M3 | 135.12 | 23% | 166.2 | SINAPI | ATERROS, BASES, SUB BASES E IMPRIMAÇÕES | SERVIÇOS DIVERSOS - ATERROS, BASES, SUB BASES E IMPRIMAÇÕES
S-105722 | RECONSTRUÇÃO DE BASE E SUB-BASE PARA PAVIMENTAÇÃO DE SOLO (PREDOMINANTEMENTE ARGILOSO) BRITA - 40%-60%, MISTURA EM USINA, COM ESPESSURA DE 20 CM - EXCLUSIVE CARGA E TRANSPORTE. AF_09/2024 | M3 | 135.64 | 23% | 166.84 | SINAPI | ATERROS, BASES, SUB BASES E IMPRIMAÇÕES | SERVIÇOS DIVERSOS - ATERROS, BASES, SUB BASES E IMPRIMAÇÕES
S-105593 | RECONSTRUÇÃO DE BASE E SUB-BASE PARA PAVIMENTAÇÃO DE SOLO (PREDOMINANTEMENTE ARGILOSO) BRITA - 50%-50%, MISTURA EM PISTA, COM ESPESSURA DE 10 CM - EXCLUSIVE ESCAVAÇÃO, CARGA E TRANSPORTE E SOLO. AF_09/2024 | M3 | 115.99 | 23% | 142.67 | SINAPI | ATERROS, BASES, SUB BASES E IMPRIMAÇÕES | SERVIÇOS DIVERSOS - ATERROS, BASES, SUB BASES E IMPRIMAÇÕES
S-105594 | RECONSTRUÇÃO DE BASE E SUB-BASE PARA PAVIMENTAÇÃO DE SOLO (PREDOMINANTEMENTE ARGILOSO) BRITA - 50%-50%, MISTURA EM PISTA, COM ESPESSURA DE 15 CM - EXCLUSIVE ESCAVAÇÃO, CARGA E TRANSPORTE E SOLO. AF_09/2024 | M3 | 100.22 | 23% | 123.27 | SINAPI | ATERROS, BASES, SUB BASES E IMPRIMAÇÕES | SERVIÇOS DIVERSOS - ATERROS, BASES, SUB BASES E IMPRIMAÇÕES
S-105596 | RECONSTRUÇÃO DE BASE E SUB-BASE PARA PAVIMENTAÇÃO DE SOLO (PREDOMINANTEMENTE ARGILOSO) BRITA - 50%-50%, MISTURA EM PISTA, COM ESPESSURA DE 20 CM - EXCLUSIVE ESCAVAÇÃO, CARGA E TRANSPORTE E SOLO. AF_09/2024 | M3 | 98.79 | 23% | 121.51 | SINAPI | ATERROS, BASES, SUB BASES E IMPRIMAÇÕES | SERVIÇOS DIVERSOS - ATERROS, BASES, SUB BASES E IMPRIMAÇÕES
S-105591 | RECONSTRUÇÃO DE BASE E SUB-BASE PARA PAVIMENTAÇÃO DE SOLO (PREDOMINANTEMENTE ARGILOSO) BRITA - 50%-50%, MISTURA EM USINA, COM ESPESSURA DE 10 CM - EXCLUSIVE CARGA E TRANSPORTE. AF_09/2024 | M3 | 127.29 | 23% | 156.57 | SINAPI | ATERROS, BASES, SUB BASES E IMPRIMAÇÕES | SERVIÇOS DIVERSOS - ATERROS, BASES, SUB BASES E IMPRIMAÇÕES
S-105724 | RECONSTRUÇÃO DE BASE E SUB-BASE PARA PAVIMENTAÇÃO DE SOLO (PREDOMINANTEMENTE ARGILOSO) BRITA - 50%-50%, MISTURA EM USINA, COM ESPESSURA DE 15 CM - EXCLUSIVE CARGA E TRANSPORTE. AF_09/2024 | M3 | 118.86 | 23% | 146.2 | SINAPI | ATERROS, BASES, SUB BASES E IMPRIMAÇÕES | SERVIÇOS DIVERSOS - ATERROS, BASES, SUB BASES E IMPRIMAÇÕES
S-105726 | RECONSTRUÇÃO DE BASE E SUB-BASE PARA PAVIMENTAÇÃO DE SOLO (PREDOMINANTEMENTE ARGILOSO) BRITA - 50%-50%, MISTURA EM USINA, COM ESPESSURA DE 20 CM - EXCLUSIVE CARGA E TRANSPORTE. AF_09/2024 | M3 | 119.38 | 23% | 146.84 | SINAPI | ATERROS, BASES, SUB BASES E IMPRIMAÇÕES | SERVIÇOS DIVERSOS - ATERROS, BASES, SUB BASES E IMPRIMAÇÕES
S-105567 | RECONSTRUÇÃO DE BASE E SUB-BASE PARA PAVIMENTAÇÃO DE SOLO DE COMPORTAMENTO LATERÍTICO (ARENOSO), COM ESPESSURA DE 10 CM - EXCLUSIVE ESCAVAÇÃO, CARGA E TRANSPORTE E SOLO. AF_09/2024 | M3 | 16.46 | 23% | 20.25 | SINAPI | ATERROS, BASES, SUB BASES E IMPRIMAÇÕES | SERVIÇOS DIVERSOS - ATERROS, BASES, SUB BASES E IMPRIMAÇÕES
S-105568 | RECONSTRUÇÃO DE BASE E SUB-BASE PARA PAVIMENTAÇÃO DE SOLO DE COMPORTAMENTO LATERÍTICO (ARENOSO), COM ESPESSURA DE 15 CM - EXCLUSIVE ESCAVAÇÃO, CARGA E TRANSPORTE E SOLO. AF_09/2024 | M3 | 13.1 | 23% | 16.11 | SINAPI | ATERROS, BASES, SUB BASES E IMPRIMAÇÕES | SERVIÇOS DIVERSOS - ATERROS, BASES, SUB BASES E IMPRIMAÇÕES
S-105570 | RECONSTRUÇÃO DE BASE E SUB-BASE PARA PAVIMENTAÇÃO DE SOLO DE COMPORTAMENTO LATERÍTICO (ARENOSO), COM ESPESSURA DE 20 CM - EXCLUSIVE ESCAVAÇÃO, CARGA E TRANSPORTE E SOLO. AF_09/2024 | M3 | 10.8 | 23% | 13.28 | SINAPI | ATERROS, BASES, SUB BASES E IMPRIMAÇÕES | SERVIÇOS DIVERSOS - ATERROS, BASES, SUB BASES E IMPRIMAÇÕES
S-100575 | REGULARIZAÇÃO DE SUPERFÍCIES COM MOTONIVELADORA. AF_09/2024 | M2 | 0.67 | 23% | 0.82 | SINAPI | ATERROS, BASES, SUB BASES E IMPRIMAÇÕES | SERVIÇOS DIVERSOS - ATERROS, BASES, SUB BASES E IMPRIMAÇÕES
S-100577 | REGULARIZAÇÃO E COMPACTAÇÃO DE SUBLEITO DE SOLO PREDOMINANTEMENTE ARENOSO, PARA OBRAS DE CONSTRUÇÃO DE PAVIMENTOS. AF_09/2024 | M2 | 1.59 | 23% | 1.96 | SINAPI | ATERROS, BASES, SUB BASES E IMPRIMAÇÕES | SERVIÇOS DIVERSOS - ATERROS, BASES, SUB BASES E IMPRIMAÇÕES
S-105598 | REGULARIZAÇÃO E COMPACTAÇÃO DE SUBLEITO DE SOLO PREDOMINANTEMENTE ARENOSO, PARA OBRAS DE RECONSTRUÇÃO DE PAVIMENTOS. AF_09/2024 | M2 | 2.12 | 23% | 2.61 | SINAPI | ATERROS, BASES, SUB BASES E IMPRIMAÇÕES | SERVIÇOS DIVERSOS - ATERROS, BASES, SUB BASES E IMPRIMAÇÕES
S-100576 | REGULARIZAÇÃO E COMPACTAÇÃO DE SUBLEITO DE SOLO PREDOMINANTEMENTE ARGILOSO, PARA OBRAS DE CONSTRUÇÃO DE PAVIMENTOS. AF_09/2024 | M2 | 3.15 | 23% | 3.87 | SINAPI | ATERROS, BASES, SUB BASES E IMPRIMAÇÕES | SERVIÇOS DIVERSOS - ATERROS, BASES, SUB BASES E IMPRIMAÇÕES
S-105597 | REGULARIZAÇÃO E COMPACTAÇÃO DE SUBLEITO DE SOLO PREDOMINANTEMENTE ARGILOSO, PARA OBRAS DE RECONSTRUÇÃO DE PAVIMENTOS. AF_09/2024 | M2 | 4.33 | 23% | 5.33 | SINAPI | ATERROS, BASES, SUB BASES E IMPRIMAÇÕES | SERVIÇOS DIVERSOS - ATERROS, BASES, SUB BASES E IMPRIMAÇÕES
S-102730 | ARMAÇÃO DE MURO ALA E MURO TESTA UTILIZANDO AÇO CA-50 DE 10 MM - MONTAGEM. AF_07/2021 | KG | 10.64 | 23% | 13.09 | SINAPI | BOCAS PARA BUEIROS | SERVIÇOS DIVERSOS - BOCAS PARA BUEIROS
S-102731 | ARMAÇÃO DE MURO ALA E MURO TESTA UTILIZANDO AÇO CA-50 DE 12,5 MM - MONTAGEM. AF_07/2021 | KG | 8.78 | 23% | 10.8 | SINAPI | BOCAS PARA BUEIROS | SERVIÇOS DIVERSOS - BOCAS PARA BUEIROS
S-102732 | ARMAÇÃO DE MURO ALA E MURO TESTA UTILIZANDO AÇO CA-50 DE 16 MM - MONTAGEM. AF_07/2021 | KG | 7.99 | 23% | 9.83 | SINAPI | BOCAS PARA BUEIROS | SERVIÇOS DIVERSOS - BOCAS PARA BUEIROS
S-102733 | ARMAÇÃO DE MURO ALA E MURO TESTA UTILIZANDO AÇO CA-50 DE 20 MM - MONTAGEM. AF_07/2021 | KG | 8.57 | 23% | 10.54 | SINAPI | BOCAS PARA BUEIROS | SERVIÇOS DIVERSOS - BOCAS PARA BUEIROS
S-102728 | ARMAÇÃO DE MURO ALA E MURO TESTA UTILIZANDO AÇO CA-50 DE 6,3 MM - MONTAGEM. AF_07/2021 | KG | 13.93 | 23% | 17.13 | SINAPI | BOCAS PARA BUEIROS | SERVIÇOS DIVERSOS - BOCAS PARA BUEIROS
S-102729 | ARMAÇÃO DE MURO ALA E MURO TESTA UTILIZANDO AÇO CA-50 DE 8 MM - MONTAGEM. AF_07/2021 | KG | 12.33 | 23% | 15.17 | SINAPI | BOCAS PARA BUEIROS | SERVIÇOS DIVERSOS - BOCAS PARA BUEIROS
S-102734 | ARMAÇÃO DE SOLEIRA UTILIZANDO AÇO CA-50 DE 6,3 MM - MONTAGEM. AF_07/2021 | KG | 12.64 | 23% | 15.55 | SINAPI | BOCAS PARA BUEIROS | SERVIÇOS DIVERSOS - BOCAS PARA BUEIROS
S-102735 | ARMAÇÃO DE SOLEIRA UTILIZANDO AÇO CA-50 DE 8 MM - MONTAGEM. AF_07/2021 | KG | 11.23 | 23% | 13.81 | SINAPI | BOCAS PARA BUEIROS | SERVIÇOS DIVERSOS - BOCAS PARA BUEIROS
S-102765 | BOCA PARA BUEIRO DUPLO CELULAR 150 X 150 CM EM CONCRETO, ALAS COM ESCONSIDADE DE 30°, INCLUINDO FÔRMAS E MATERIAIS. AF_07/2021 | UN | 15694.52 | 23% | 19304.26 | SINAPI | BOCAS PARA BUEIROS | SERVIÇOS DIVERSOS - BOCAS PARA BUEIROS
S-102795 | BOCA PARA BUEIRO DUPLO CELULAR 150 X 150 CM EM GABIÃO, ALAS COM ESCONSIDADE DE 45°, INCLUINDO FÔRMAS E MATERIAIS. AF_07/2021 | UN | 32655.54 | 23% | 40166.31 | SINAPI | BOCAS PARA BUEIROS | SERVIÇOS DIVERSOS - BOCAS PARA BUEIROS
S-102766 | BOCA PARA BUEIRO DUPLO CELULAR 200 X 200 CM EM CONCRETO, ALAS COM ESCONSIDADE DE 30°, INCLUINDO FÔRMAS E MATERIAIS. AF_07/2021 | UN | 23364.99 | 23% | 28738.94 | SINAPI | BOCAS PARA BUEIROS | SERVIÇOS DIVERSOS - BOCAS PARA BUEIROS
S-102796 | BOCA PARA BUEIRO DUPLO CELULAR 200 X 200 CM EM GABIÃO, ALAS COM ESCONSIDADE DE 45°, INCLUINDO FÔRMAS E MATERIAIS. AF_07/2021 | UN | 52325.08 | 23% | 64359.85 | SINAPI | BOCAS PARA BUEIROS | SERVIÇOS DIVERSOS - BOCAS PARA BUEIROS
S-102767 | BOCA PARA BUEIRO DUPLO CELULAR 250 X 250 CM EM CONCRETO, ALAS COM ESCONSIDADE DE 30°, INCLUINDO FÔRMAS E MATERIAIS. AF_07/2021 | UN | 32455.74 | 23% | 39920.56 | SINAPI | BOCAS PARA BUEIROS | SERVIÇOS DIVERSOS - BOCAS PARA BUEIROS
S-102797 | BOCA PARA BUEIRO DUPLO CELULAR 250 X 250 CM EM GABIÃO, ALAS COM ESCONSIDADE DE 45°, INCLUINDO FÔRMAS E MATERIAIS. AF_07/2021 | UN | 74050.54 | 23% | 91082.16 | SINAPI | BOCAS PARA BUEIROS | SERVIÇOS DIVERSOS - BOCAS PARA BUEIROS
S-102768 | BOCA PARA BUEIRO DUPLO CELULAR 300 X 300 CM EM CONCRETO, ALAS COM ESCONSIDADE DE 30°, INCLUINDO FÔRMAS E MATERIAIS. AF_07/2021 | UN | 44841.76 | 23% | 55155.36 | SINAPI | BOCAS PARA BUEIROS | SERVIÇOS DIVERSOS - BOCAS PARA BUEIROS
S-102798 | BOCA PARA BUEIRO DUPLO CELULAR 300 X 300 CM EM GABIÃO, ALAS COM ESCONSIDADE DE 45°, INCLUINDO FÔRMAS E MATERIAIS. AF_07/2021 | UN | 90427.02 | 23% | 111225.23 | SINAPI | BOCAS PARA BUEIROS | SERVIÇOS DIVERSOS - BOCAS PARA BUEIROS
S-102744 | BOCA PARA BUEIRO DUPLO TUBULAR D = 100 CM EM CONCRETO, ALAS COM ESCONSIDADE DE 0°, INCLUINDO FÔRMAS E MATERIAIS. AF_07/2021 | UN | 6491.16 | 23% | 7984.13 | SINAPI | BOCAS PARA BUEIROS | SERVIÇOS DIVERSOS - BOCAS PARA BUEIROS
S-102755 | BOCA PARA BUEIRO DUPLO TUBULAR D = 100 CM EM CONCRETO, ALAS COM ESCONSIDADE DE 30°, INCLUINDO FÔRMAS E MATERIAIS. AF_07/2021 | UN | 9952.85 | 23% | 12242.01 | SINAPI | BOCAS PARA BUEIROS | SERVIÇOS DIVERSOS - BOCAS PARA BUEIROS
S-102782 | BOCA PARA BUEIRO DUPLO TUBULAR D = 100 CM EM GABIÃO, ALAS COM ESCONSIDADE DE 45°, INCLUINDO FÔRMAS E MATERIAIS. AF_07/2021 | UN | 15950.44 | 23% | 19619.04 | SINAPI | BOCAS PARA BUEIROS | SERVIÇOS DIVERSOS - BOCAS PARA BUEIROS
S-102745 | BOCA PARA BUEIRO DUPLO TUBULAR D = 120 CM EM CONCRETO, ALAS COM ESCONSIDADE DE 0°, INCLUINDO FÔRMAS E MATERIAIS. AF_07/2021 | UN | 9084.32 | 23% | 11173.71 | SINAPI | BOCAS PARA BUEIROS | SERVIÇOS DIVERSOS - BOCAS PARA BUEIROS
S-102756 | BOCA PARA BUEIRO DUPLO TUBULAR D = 120 CM EM CONCRETO, ALAS COM ESCONSIDADE DE 30°, INCLUINDO FÔRMAS E MATERIAIS. AF_07/2021 | UN | 14704.29 | 23% | 18086.28 | SINAPI | BOCAS PARA BUEIROS | SERVIÇOS DIVERSOS - BOCAS PARA BUEIROS
S-102783 | BOCA PARA BUEIRO DUPLO TUBULAR D = 120 CM EM GABIÃO, ALAS COM ESCONSIDADE DE 45°, INCLUINDO FÔRMAS E MATERIAIS. AF_07/2021 | UN | 21137.37 | 23% | 25998.97 | SINAPI | BOCAS PARA BUEIROS | SERVIÇOS DIVERSOS - BOCAS PARA BUEIROS
S-102746 | BOCA PARA BUEIRO DUPLO TUBULAR D = 150 CM EM CONCRETO, ALAS COM ESCONSIDADE DE 0°, INCLUINDO FÔRMAS E MATERIAIS. AF_07/2021 | UN | 15679.39 | 23% | 19285.65 | SINAPI | BOCAS PARA BUEIROS | SERVIÇOS DIVERSOS - BOCAS PARA BUEIROS
S-102757 | BOCA PARA BUEIRO DUPLO TUBULAR D = 150 CM EM CONCRETO, ALAS COM ESCONSIDADE DE 30°, INCLUINDO FÔRMAS E MATERIAIS. AF_07/2021 | UN | 27222.92 | 23% | 33484.19 | SINAPI | BOCAS PARA BUEIROS | SERVIÇOS DIVERSOS - BOCAS PARA BUEIROS
S-102784 | BOCA PARA BUEIRO DUPLO TUBULAR D = 150 CM EM GABIÃO, ALAS COM ESCONSIDADE DE 45°, INCLUINDO FÔRMAS E MATERIAIS. AF_07/2021 | UN | 32067.45 | 23% | 39442.96 | SINAPI | BOCAS PARA BUEIROS | SERVIÇOS DIVERSOS - BOCAS PARA BUEIROS
S-102779 | BOCA PARA BUEIRO DUPLO TUBULAR D = 40 CM EM GABIÃO, ALAS COM ESCONSIDADE DE 45°, INCLUINDO FÔRMAS E MATERIAIS. AF_07/2021 | UN | 8489.62 | 23% | 10442.23 | SINAPI | BOCAS PARA BUEIROS | SERVIÇOS DIVERSOS - BOCAS PARA BUEIROS
S-102780 | BOCA PARA BUEIRO DUPLO TUBULAR D = 60 CM EM GABIÃO, ALAS COM ESCONSIDADE DE 45°, INCLUINDO FÔRMAS E MATERIAIS. AF_07/2021 | UN | 9772.59 | 23% | 12020.29 | SINAPI | BOCAS PARA BUEIROS | SERVIÇOS DIVERSOS - BOCAS PARA BUEIROS
S-102743 | BOCA PARA BUEIRO DUPLO TUBULAR D = 80 CM EM CONCRETO, ALAS COM ESCONSIDADE DE 0°, INCLUINDO FÔRMAS E MATERIAIS. AF_07/2021 | UN | 4353.3 | 23% | 5354.56 | SINAPI | BOCAS PARA BUEIROS | SERVIÇOS DIVERSOS - BOCAS PARA BUEIROS
S-102781 | BOCA PARA BUEIRO DUPLO TUBULAR D = 80 CM EM GABIÃO, ALAS COM ESCONSIDADE DE 45°, INCLUINDO FÔRMAS E MATERIAIS. AF_07/2021 | UN | 14440.82 | 23% | 17762.21 | SINAPI | BOCAS PARA BUEIROS | SERVIÇOS DIVERSOS - BOCAS PARA BUEIROS
S-102761 | BOCA PARA BUEIRO SIMPLES CELULAR 150 X 150 CM EM CONCRETO, ALAS COM ESCONSIDADE DE 30°, INCLUINDO FÔRMAS E MATERIAIS. AF_07/2021 | UN | 12579.92 | 23% | 15473.3 | SINAPI | BOCAS PARA BUEIROS | SERVIÇOS DIVERSOS - BOCAS PARA BUEIROS
S-102791 | BOCA PARA BUEIRO SIMPLES CELULAR 150 X 150 CM EM GABIÃO, ALAS COM ESCONSIDADE DE 45°, INCLUINDO FÔRMAS E MATERIAIS. AF_07/2021 | UN | 30572.11 | 23% | 37603.7 | SINAPI | BOCAS PARA BUEIROS | SERVIÇOS DIVERSOS - BOCAS PARA BUEIROS
S-102762 | BOCA PARA BUEIRO SIMPLES CELULAR 200 X 200 CM EM CONCRETO, ALAS COM ESCONSIDADE DE 30°, INCLUINDO FÔRMAS E MATERIAIS. AF_07/2021 | UN | 19208.87 | 23% | 23626.91 | SINAPI | BOCAS PARA BUEIROS | SERVIÇOS DIVERSOS - BOCAS PARA BUEIROS
S-102792 | BOCA PARA BUEIRO SIMPLES CELULAR 200 X 200 CM EM GABIÃO, ALAS COM ESCONSIDADE DE 45°, INCLUINDO FÔRMAS E MATERIAIS. AF_07/2021 | UN | 49450.5 | 23% | 60824.12 | SINAPI | BOCAS PARA BUEIROS | SERVIÇOS DIVERSOS - BOCAS PARA BUEIROS
S-102763 | BOCA PARA BUEIRO SIMPLES CELULAR 250 X 250 CM EM CONCRETO, ALAS COM ESCONSIDADE DE 30°, INCLUINDO FÔRMAS E MATERIAIS. AF_07/2021 | UN | 26550.68 | 23% | 32657.34 | SINAPI | BOCAS PARA BUEIROS | SERVIÇOS DIVERSOS - BOCAS PARA BUEIROS
S-102793 | BOCA PARA BUEIRO SIMPLES CELULAR 250 X 250 CM EM GABIÃO, ALAS COM ESCONSIDADE DE 45°, INCLUINDO FÔRMAS E MATERIAIS. AF_07/2021 | UN | 66197.72 | 23% | 81423.2 | SINAPI | BOCAS PARA BUEIROS | SERVIÇOS DIVERSOS - BOCAS PARA BUEIROS
S-102764 | BOCA PARA BUEIRO SIMPLES CELULAR 300 X 300 CM EM CONCRETO, ALAS COM ESCONSIDADE DE 30°, INCLUINDO FÔRMAS E MATERIAIS. AF_07/2021 | UN | 37030.95 | 23% | 45548.07 | SINAPI | BOCAS PARA BUEIROS | SERVIÇOS DIVERSOS - BOCAS PARA BUEIROS
S-102794 | BOCA PARA BUEIRO SIMPLES CELULAR 300 X 300 CM EM GABIÃO, ALAS COM ESCONSIDADE DE 45°, INCLUINDO FÔRMAS E MATERIAIS. AF_07/2021 | UN | 94528.67 | 23% | 116270.26 | SINAPI | BOCAS PARA BUEIROS | SERVIÇOS DIVERSOS - BOCAS PARA BUEIROS
S-102740 | BOCA PARA BUEIRO SIMPLES TUBULAR D = 100 CM EM CONCRETO, ALAS COM ESCONSIDADE DE 0°, INCLUINDO FÔRMAS E MATERIAIS. AF_07/2021 | UN | 5356.28 | 23% | 6588.22 | SINAPI | BOCAS PARA BUEIROS | SERVIÇOS DIVERSOS - BOCAS PARA BUEIROS
S-102752 | BOCA PARA BUEIRO SIMPLES TUBULAR D = 100 CM EM CONCRETO, ALAS COM ESCONSIDADE DE 30°, INCLUINDO FÔRMAS E MATERIAIS. AF_07/2021 | UN | 7145.79 | 23% | 8789.32 | SINAPI | BOCAS PARA BUEIROS | SERVIÇOS DIVERSOS - BOCAS PARA BUEIROS
S-102776 | BOCA PARA BUEIRO SIMPLES TUBULAR D = 100 CM EM GABIÃO, ALAS COM ESCONSIDADE DE 45°, INCLUINDO FÔRMAS E MATERIAIS. AF_07/2021 | UN | 12639.16 | 23% | 15546.17 | SINAPI | BOCAS PARA BUEIROS | SERVIÇOS DIVERSOS - BOCAS PARA BUEIROS
S-102741 | BOCA PARA BUEIRO SIMPLES TUBULAR D = 120 CM EM CONCRETO, ALAS COM ESCONSIDADE DE 0°, INCLUINDO FÔRMAS E MATERIAIS. AF_07/2021 | UN | 7487.33 | 23% | 9209.42 | SINAPI | BOCAS PARA BUEIROS | SERVIÇOS DIVERSOS - BOCAS PARA BUEIROS
S-102753 | BOCA PARA BUEIRO SIMPLES TUBULAR D = 120 CM EM CONCRETO, ALAS COM ESCONSIDADE DE 30°, INCLUINDO FÔRMAS E MATERIAIS. AF_07/2021 | UN | 10524.35 | 23% | 12944.95 | SINAPI | BOCAS PARA BUEIROS | SERVIÇOS DIVERSOS - BOCAS PARA BUEIROS
S-102777 | BOCA PARA BUEIRO SIMPLES TUBULAR D = 120 CM EM GABIÃO, ALAS COM ESCONSIDADE DE 45°, INCLUINDO FÔRMAS E MATERIAIS. AF_07/2021 | UN | 19109.05 | 23% | 23504.13 | SINAPI | BOCAS PARA BUEIROS | SERVIÇOS DIVERSOS - BOCAS PARA BUEIROS
S-102742 | BOCA PARA BUEIRO SIMPLES TUBULAR D = 150 CM EM CONCRETO, ALAS COM ESCONSIDADE DE 0°, INCLUINDO FÔRMAS E MATERIAIS. AF_07/2021 | UN | 12910.68 | 23% | 15880.14 | SINAPI | BOCAS PARA BUEIROS | SERVIÇOS DIVERSOS - BOCAS PARA BUEIROS
S-102754 | BOCA PARA BUEIRO SIMPLES TUBULAR D = 150 CM EM CONCRETO, ALAS COM ESCONSIDADE DE 30°, INCLUINDO FÔRMAS E MATERIAIS. AF_07/2021 | UN | 19910.92 | 23% | 24490.43 | SINAPI | BOCAS PARA BUEIROS | SERVIÇOS DIVERSOS - BOCAS PARA BUEIROS
S-102778 | BOCA PARA BUEIRO SIMPLES TUBULAR D = 150 CM EM GABIÃO, ALAS COM ESCONSIDADE DE 45°, INCLUINDO FÔRMAS E MATERIAIS. AF_07/2021 | UN | 27747.98 | 23% | 34130.02 | SINAPI | BOCAS PARA BUEIROS | SERVIÇOS DIVERSOS - BOCAS PARA BUEIROS
S-102737 | BOCA PARA BUEIRO SIMPLES TUBULAR D = 40 CM EM CONCRETO, ALAS COM ESCONSIDADE DE 0°, INCLUINDO FÔRMAS E MATERIAIS. AF_07/2021 | UN | 1060.29 | 23% | 1304.16 | SINAPI | BOCAS PARA BUEIROS | SERVIÇOS DIVERSOS - BOCAS PARA BUEIROS
S-102773 | BOCA PARA BUEIRO SIMPLES TUBULAR D = 40 CM EM GABIÃO, ALAS COM ESCONSIDADE DE 45°, INCLUINDO FÔRMAS E MATERIAIS. AF_07/2021 | UN | 8489.62 | 23% | 10442.23 | SINAPI | BOCAS PARA BUEIROS | SERVIÇOS DIVERSOS - BOCAS PARA BUEIROS
S-102738 | BOCA PARA BUEIRO SIMPLES TUBULAR D = 60 CM EM CONCRETO, ALAS COM ESCONSIDADE DE 0°, INCLUINDO FÔRMAS E MATERIAIS. AF_07/2021 | UN | 2153.42 | 23% | 2648.71 | SINAPI | BOCAS PARA BUEIROS | SERVIÇOS DIVERSOS - BOCAS PARA BUEIROS
S-102750 | BOCA PARA BUEIRO SIMPLES TUBULAR D = 60 CM EM CONCRETO, ALAS COM ESCONSIDADE DE 30°, INCLUINDO FÔRMAS E MATERIAIS. AF_07/2021 | UN | 2617.85 | 23% | 3219.96 | SINAPI | BOCAS PARA BUEIROS | SERVIÇOS DIVERSOS - BOCAS PARA BUEIROS
S-102774 | BOCA PARA BUEIRO SIMPLES TUBULAR D = 60 CM EM GABIÃO, ALAS COM ESCONSIDADE DE 45°, INCLUINDO FÔRMAS E MATERIAIS. AF_07/2021 | UN | 8489.62 | 23% | 10442.23 | SINAPI | BOCAS PARA BUEIROS | SERVIÇOS DIVERSOS - BOCAS PARA BUEIROS
S-102739 | BOCA PARA BUEIRO SIMPLES TUBULAR D = 80 CM EM CONCRETO, ALAS COM ESCONSIDADE DE 0°, INCLUINDO FÔRMAS E MATERIAIS. AF_07/2021 | UN | 3589.28 | 23% | 4414.81 | SINAPI | BOCAS PARA BUEIROS | SERVIÇOS DIVERSOS - BOCAS PARA BUEIROS
S-102751 | BOCA PARA BUEIRO SIMPLES TUBULAR D = 80 CM EM CONCRETO, ALAS COM ESCONSIDADE DE 30°, INCLUINDO FÔRMAS E MATERIAIS. AF_07/2021 | UN | 4511.82 | 23% | 5549.54 | SINAPI | BOCAS PARA BUEIROS | SERVIÇOS DIVERSOS - BOCAS PARA BUEIROS
S-102775 | BOCA PARA BUEIRO SIMPLES TUBULAR D = 80 CM EM GABIÃO, ALAS COM ESCONSIDADE DE 45°, INCLUINDO FÔRMAS E MATERIAIS. AF_07/2021 | UN | 12639.16 | 23% | 15546.17 | SINAPI | BOCAS PARA BUEIROS | SERVIÇOS DIVERSOS - BOCAS PARA BUEIROS
S-102769 | BOCA PARA BUEIRO TRIPLO CELULAR 150 X 150 CM EM CONCRETO, ALAS COM ESCONSIDADE DE 30°, INCLUINDO FÔRMAS E MATERIAIS. AF_07/2021 | UN | 18129.6 | 23% | 22299.41 | SINAPI | BOCAS PARA BUEIROS | SERVIÇOS DIVERSOS - BOCAS PARA BUEIROS
S-102799 | BOCA PARA BUEIRO TRIPLO CELULAR 150 X 150 CM EM GABIÃO, ALAS COM ESCONSIDADE DE 45°, INCLUINDO FÔRMAS E MATERIAIS. AF_07/2021 | UN | 33347.13 | 23% | 41016.97 | SINAPI | BOCAS PARA BUEIROS | SERVIÇOS DIVERSOS - BOCAS PARA BUEIROS
S-102770 | BOCA PARA BUEIRO TRIPLO CELULAR 200 X 200 CM EM CONCRETO, ALAS COM ESCONSIDADE DE 30°, INCLUINDO FÔRMAS E MATERIAIS. AF_07/2021 | UN | 27563.84 | 23% | 33903.52 | SINAPI | BOCAS PARA BUEIROS | SERVIÇOS DIVERSOS - BOCAS PARA BUEIROS
S-102800 | BOCA PARA BUEIRO TRIPLO CELULAR 200 X 200 CM EM GABIÃO, ALAS COM ESCONSIDADE DE 45°, INCLUINDO FÔRMAS E MATERIAIS. AF_07/2021 | UN | 57483.84 | 23% | 70705.12 | SINAPI | BOCAS PARA BUEIROS | SERVIÇOS DIVERSOS - BOCAS PARA BUEIROS
S-102771 | BOCA PARA BUEIRO TRIPLO CELULAR 250 X 250 CM EM CONCRETO, ALAS COM ESCONSIDADE DE 30°, INCLUINDO FÔRMAS E MATERIAIS. AF_07/2021 | UN | 38272.8 | 23% | 47075.54 | SINAPI | BOCAS PARA BUEIROS | SERVIÇOS DIVERSOS - BOCAS PARA BUEIROS
S-102801 | BOCA PARA BUEIRO TRIPLO CELULAR 250 X 250 CM EM GABIÃO, ALAS COM ESCONSIDADE DE 45°, INCLUINDO FÔRMAS E MATERIAIS. AF_07/2021 | UN | 80273.24 | 23% | 98736.09 | SINAPI | BOCAS PARA BUEIROS | SERVIÇOS DIVERSOS - BOCAS PARA BUEIROS
S-102772 | BOCA PARA BUEIRO TRIPLO CELULAR 300 X 300 CM EM CONCRETO, ALAS COM ESCONSIDADE DE 30°, INCLUINDO FÔRMAS E MATERIAIS. AF_07/2021 | UN | 53141.41 | 23% | 65363.93 | SINAPI | BOCAS PARA BUEIROS | SERVIÇOS DIVERSOS - BOCAS PARA BUEIROS
S-102802 | BOCA PARA BUEIRO TRIPLO CELULAR 300 X 300 CM EM GABIÃO, ALAS COM ESCONSIDADE DE 45°, INCLUINDO FÔRMAS E MATERIAIS. AF_07/2021 | UN | 96149.31 | 23% | 118263.65 | SINAPI | BOCAS PARA BUEIROS | SERVIÇOS DIVERSOS - BOCAS PARA BUEIROS
S-102747 | BOCA PARA BUEIRO TRIPLO TUBULAR D = 100 CM EM CONCRETO, ALAS COM ESCONSIDADE DE 0°, INCLUINDO FÔRMAS E MATERIAIS. AF_07/2021 | UN | 8048.15 | 23% | 9899.22 | SINAPI | BOCAS PARA BUEIROS | SERVIÇOS DIVERSOS - BOCAS PARA BUEIROS
S-102758 | BOCA PARA BUEIRO TRIPLO TUBULAR D = 100 CM EM CONCRETO, ALAS COM ESCONSIDADE DE 30°, INCLUINDO FÔRMAS E MATERIAIS. AF_07/2021 | UN | 12773.49 | 23% | 15711.39 | SINAPI | BOCAS PARA BUEIROS | SERVIÇOS DIVERSOS - BOCAS PARA BUEIROS
S-102788 | BOCA PARA BUEIRO TRIPLO TUBULAR D = 100 CM EM GABIÃO, ALAS COM ESCONSIDADE DE 45°, INCLUINDO FÔRMAS E MATERIAIS. AF_07/2021 | UN | 17405.3 | 23% | 21408.52 | SINAPI | BOCAS PARA BUEIROS | SERVIÇOS DIVERSOS - BOCAS PARA BUEIROS
S-102748 | BOCA PARA BUEIRO TRIPLO TUBULAR D = 120 CM EM CONCRETO, ALAS COM ESCONSIDADE DE 0°, INCLUINDO FÔRMAS E MATERIAIS. AF_07/2021 | UN | 11216.44 | 23% | 13796.22 | SINAPI | BOCAS PARA BUEIROS | SERVIÇOS DIVERSOS - BOCAS PARA BUEIROS
S-102759 | BOCA PARA BUEIRO TRIPLO TUBULAR D = 120 CM EM CONCRETO, ALAS COM ESCONSIDADE DE 30°, INCLUINDO FÔRMAS E MATERIAIS. AF_07/2021 | UN | 18904.85 | 23% | 23252.97 | SINAPI | BOCAS PARA BUEIROS | SERVIÇOS DIVERSOS - BOCAS PARA BUEIROS
S-102789 | BOCA PARA BUEIRO TRIPLO TUBULAR D = 120 CM EM GABIÃO, ALAS COM ESCONSIDADE DE 45°, INCLUINDO FÔRMAS E MATERIAIS. AF_07/2021 | UN | 22837.14 | 23% | 28089.68 | SINAPI | BOCAS PARA BUEIROS | SERVIÇOS DIVERSOS - BOCAS PARA BUEIROS
S-102749 | BOCA PARA BUEIRO TRIPLO TUBULAR D = 150 CM EM CONCRETO, ALAS COM ESCONSIDADE DE 0°, INCLUINDO FÔRMAS E MATERIAIS. AF_07/2021 | UN | 19174.43 | 23% | 23584.55 | SINAPI | BOCAS PARA BUEIROS | SERVIÇOS DIVERSOS - BOCAS PARA BUEIROS
S-102760 | BOCA PARA BUEIRO TRIPLO TUBULAR D = 150 CM EM CONCRETO, ALAS COM ESCONSIDADE DE 30°, INCLUINDO FÔRMAS E MATERIAIS. AF_07/2021 | UN | 34678.84 | 23% | 42654.97 | SINAPI | BOCAS PARA BUEIROS | SERVIÇOS DIVERSOS - BOCAS PARA BUEIROS
S-102790 | BOCA PARA BUEIRO TRIPLO TUBULAR D = 150 CM EM GABIÃO, ALAS COM ESCONSIDADE DE 45°, INCLUINDO FÔRMAS E MATERIAIS. AF_07/2021 | UN | 37299.54 | 23% | 45878.43 | SINAPI | BOCAS PARA BUEIROS | SERVIÇOS DIVERSOS - BOCAS PARA BUEIROS
S-102785 | BOCA PARA BUEIRO TRIPLO TUBULAR D = 40 CM EM GABIÃO, ALAS COM ESCONSIDADE DE 45°, INCLUINDO FÔRMAS E MATERIAIS. AF_07/2021 | UN | 9772.59 | 23% | 12020.29 | SINAPI | BOCAS PARA BUEIROS | SERVIÇOS DIVERSOS - BOCAS PARA BUEIROS
S-102786 | BOCA PARA BUEIRO TRIPLO TUBULAR D = 60 CM EM GABIÃO, ALAS COM ESCONSIDADE DE 45°, INCLUINDO FÔRMAS E MATERIAIS. AF_07/2021 | UN | 10763.52 | 23% | 13239.13 | SINAPI | BOCAS PARA BUEIROS | SERVIÇOS DIVERSOS - BOCAS PARA BUEIROS
S-102787 | BOCA PARA BUEIRO TRIPLO TUBULAR D = 80 CM EM GABIÃO, ALAS COM ESCONSIDADE DE 45°, INCLUINDO FÔRMAS E MATERIAIS. AF_07/2021 | UN | 15950.44 | 23% | 19619.04 | SINAPI | BOCAS PARA BUEIROS | SERVIÇOS DIVERSOS - BOCAS PARA BUEIROS
S-102736 | CONCRETAGEM DE BOCA PARA BUEIRO, FCK = 20 MPA, COM USO DE BOMBA - LANÇAMENTO, ADENSAMENTO E ACABAMENTO. AF_07/2021 | M3 | 586.27 | 23% | 721.11 | SINAPI | BOCAS PARA BUEIROS | SERVIÇOS DIVERSOS - BOCAS PARA BUEIROS
S-102727 | FABRICAÇÃO, MONTAGEM E DESMONTAGEM DE FÔRMA PARA BOCA PARA BUEIRO, EM CHAPA DE MADEIRA COMPENSADA RESINADA, E = 17 MM, 2 UTILIZAÇÕES. AF_07/2021 | M2 | 106.21 | 23% | 130.64 | SINAPI | BOCAS PARA BUEIROS | SERVIÇOS DIVERSOS - BOCAS PARA BUEIROS
S-102112 | BOMBA CENTRÍFUGA, MONOFÁSICA, 0,5 CV OU 0,49 HP, HM 6 A 20 M, Q 1,2 A 8,3 M3/H (NÃO INCLUI O FORNECIMENTO DA BOMBA). AF_12/2020 | UN | 205.42 | 11.1% | 228.22 | SINAPI | BOMBAS HIDRÁULICAS - CENTRÍFUGAS, HORIZONTAIS E SUBMERSÍVEIS | SERVIÇOS DIVERSOS - BOMBAS HIDRÁULICAS - CENTRÍFUGAS, HORIZONTAIS E SUBMERSÍVEIS
S-102111 | BOMBA CENTRÍFUGA, MONOFÁSICA, 0,5 CV OU 0,49 HP, HM 6 A 20 M, Q 1,2 A 8,3 M3/H - FORNECIMENTO E INSTALAÇÃO. AF_12/2020 | UN | 1130.73 | 11.1% | 1256.24 | SINAPI | BOMBAS HIDRÁULICAS - CENTRÍFUGAS, HORIZONTAIS E SUBMERSÍVEIS | SERVIÇOS DIVERSOS - BOMBAS HIDRÁULICAS - CENTRÍFUGAS, HORIZONTAIS E SUBMERSÍVEIS
S-102114 | BOMBA CENTRÍFUGA, TRIFÁSICA, 1 CV OU 0,99 HP, HM 14 A 40 M, Q 0,6 A 8,4 M3/H (NÃO INCLUI O FORNECIMENTO DA BOMBA). AF_12/2020 | UN | 210.66 | 11.1% | 234.04 | SINAPI | BOMBAS HIDRÁULICAS - CENTRÍFUGAS, HORIZONTAIS E SUBMERSÍVEIS | SERVIÇOS DIVERSOS - BOMBAS HIDRÁULICAS - CENTRÍFUGAS, HORIZONTAIS E SUBMERSÍVEIS
S-102113 | BOMBA CENTRÍFUGA, TRIFÁSICA, 1 CV OU 0,99 HP, HM 14 A 40 M, Q 0,6 A 8,4 M3/H - FORNECIMENTO E INSTALAÇÃO. AF_12/2020 | UN | 1770.43 | 11.1% | 1966.95 | SINAPI | BOMBAS HIDRÁULICAS - CENTRÍFUGAS, HORIZONTAIS E SUBMERSÍVEIS | SERVIÇOS DIVERSOS - BOMBAS HIDRÁULICAS - CENTRÍFUGAS, HORIZONTAIS E SUBMERSÍVEIS
S-102117 | BOMBA CENTRÍFUGA, TRIFÁSICA, 1,5 CV OU 1,48 HP (NÃO INCLUI O FORNECIMENTO DA BOMBA). AF_12/2020 | UN | 217.02 | 11.1% | 241.11 | SINAPI | BOMBAS HIDRÁULICAS - CENTRÍFUGAS, HORIZONTAIS E SUBMERSÍVEIS | SERVIÇOS DIVERSOS - BOMBAS HIDRÁULICAS - CENTRÍFUGAS, HORIZONTAIS E SUBMERSÍVEIS
S-102116 | BOMBA CENTRÍFUGA, TRIFÁSICA, 1,5 CV OU 1,48 HP, HM 10 A 24 M, Q 6,1 A 21,9 M3/H - FORNECIMENTO E INSTALAÇÃO. AF_12/2020 | UN | 1889.09 | 11.1% | 2098.78 | SINAPI | BOMBAS HIDRÁULICAS - CENTRÍFUGAS, HORIZONTAIS E SUBMERSÍVEIS | SERVIÇOS DIVERSOS - BOMBAS HIDRÁULICAS - CENTRÍFUGAS, HORIZONTAIS E SUBMERSÍVEIS
S-102115 | BOMBA CENTRÍFUGA, TRIFÁSICA, 1,5 CV OU 1,48 HP, HM 10 A 70 M, Q 1,8 A 5,3 M3/H - FORNECIMENTO E INSTALAÇÃO. AF_12/2020 | UN | 3070.78 | 11.1% | 3411.64 | SINAPI | BOMBAS HIDRÁULICAS - CENTRÍFUGAS, HORIZONTAIS E SUBMERSÍVEIS | SERVIÇOS DIVERSOS - BOMBAS HIDRÁULICAS - CENTRÍFUGAS, HORIZONTAIS E SUBMERSÍVEIS
S-102123 | BOMBA CENTRÍFUGA, TRIFÁSICA, 10 CV OU 9,86 HP, HM 85 A 140 M, Q 4,2 A 14,9 M3/H (NÃO INCLUI O FORNECIMENTO DA BOMBA). AF_12/2020 | UN | 296.03 | 11.1% | 328.89 | SINAPI | BOMBAS HIDRÁULICAS - CENTRÍFUGAS, HORIZONTAIS E SUBMERSÍVEIS | SERVIÇOS DIVERSOS - BOMBAS HIDRÁULICAS - CENTRÍFUGAS, HORIZONTAIS E SUBMERSÍVEIS
S-102122 | BOMBA CENTRÍFUGA, TRIFÁSICA, 10 CV OU 9,86 HP, HM 85 A 140 M, Q 4,2 A 14,9 M3/H - FORNECIMENTO E INSTALAÇÃO. AF_12/2020 | UN | 8524.41 | 11.1% | 9470.62 | SINAPI | BOMBAS HIDRÁULICAS - CENTRÍFUGAS, HORIZONTAIS E SUBMERSÍVEIS | SERVIÇOS DIVERSOS - BOMBAS HIDRÁULICAS - CENTRÍFUGAS, HORIZONTAIS E SUBMERSÍVEIS
S-102119 | BOMBA CENTRÍFUGA, TRIFÁSICA, 3 CV OU 2,96 HP, HM 34 A 40 M, Q 8,6 A 14,8 M3/H (NÃO INCLUI O FORNECIMENTO DA BOMBA). AF_12/2020 | UN | 222.49 | 11.1% | 247.19 | SINAPI | BOMBAS HIDRÁULICAS - CENTRÍFUGAS, HORIZONTAIS E SUBMERSÍVEIS | SERVIÇOS DIVERSOS - BOMBAS HIDRÁULICAS - CENTRÍFUGAS, HORIZONTAIS E SUBMERSÍVEIS
S-102118 | BOMBA CENTRÍFUGA, TRIFÁSICA, 3 CV OU 2,96 HP, HM 34 A 40 M, Q 8,6 A 14,8 M3/H - FORNECIMENTO E INSTALAÇÃO. AF_12/2020 | UN | 2555.56 | 11.1% | 2839.23 | SINAPI | BOMBAS HIDRÁULICAS - CENTRÍFUGAS, HORIZONTAIS E SUBMERSÍVEIS | SERVIÇOS DIVERSOS - BOMBAS HIDRÁULICAS - CENTRÍFUGAS, HORIZONTAIS E SUBMERSÍVEIS
S-102127 | BOMBA SUBMERSÍVEL, TRIFÁSICA, 3,80 CV OU 3,75 HP, HM 5 A 25,5 M, Q 3,6 A 61,2 M3/H (NÃO INCLUI O FORNECIMENTO DA BOMBA). AF_12/2020 | UN | 770.29 | 11.1% | 855.79 | SINAPI | BOMBAS HIDRÁULICAS - CENTRÍFUGAS, HORIZONTAIS E SUBMERSÍVEIS | SERVIÇOS DIVERSOS - BOMBAS HIDRÁULICAS - CENTRÍFUGAS, HORIZONTAIS E SUBMERSÍVEIS
S-102126 | BOMBA SUBMERSÍVEL, TRIFÁSICA, 3,80 CV OU 3,75 HP, HM 5 A 25,5 M, Q 3,6 A 61,2 M3/H - FORNECIMENTO E INSTALAÇÃO. AF_12/2020 | UN | 10745.29 | 11.1% | 11938.02 | SINAPI | BOMBAS HIDRÁULICAS - CENTRÍFUGAS, HORIZONTAIS E SUBMERSÍVEIS | SERVIÇOS DIVERSOS - BOMBAS HIDRÁULICAS - CENTRÍFUGAS, HORIZONTAIS E SUBMERSÍVEIS
S-102137 | CHAVE DE BOIA AUTOMÁTICA SUPERIOR/INFERIOR 15A/250V - FORNECIMENTO E INSTALAÇÃO. AF_12/2020 | UN | 92.9 | 11.1% | 103.21 | SINAPI | BOMBAS HIDRÁULICAS - CENTRÍFUGAS, HORIZONTAIS E SUBMERSÍVEIS | SERVIÇOS DIVERSOS - BOMBAS HIDRÁULICAS - CENTRÍFUGAS, HORIZONTAIS E SUBMERSÍVEIS
S-102136 | INSTALAÇÃO DE QUADRO ELÉTRICO PARA BOMBAS TRIFÁSICAS ATÉ 25 CV (NÃO INCLUI O FORNECIMENTO DO QUADRO). AF_12/2020 | UN | 109.75 | 23% | 134.99 | SINAPI | BOMBAS HIDRÁULICAS - CENTRÍFUGAS, HORIZONTAIS E SUBMERSÍVEIS | SERVIÇOS DIVERSOS - BOMBAS HIDRÁULICAS - CENTRÍFUGAS, HORIZONTAIS E SUBMERSÍVEIS
S-102121 | MOTO BOMBA HORIZONTAL ATÉ 10 CV, HM 75 A 80 M, Q 25,4 A 48 (NÃO INCLUI O FORNECIMENTO DA BOMBA). AF_12/2020 | UN | 279.72 | 11.1% | 310.77 | SINAPI | BOMBAS HIDRÁULICAS - CENTRÍFUGAS, HORIZONTAIS E SUBMERSÍVEIS | SERVIÇOS DIVERSOS - BOMBAS HIDRÁULICAS - CENTRÍFUGAS, HORIZONTAIS E SUBMERSÍVEIS
S-102138 | MOTO BOMBA HORIZONTAL DE 12,5 A 25 CV, HM 140 M (NÃO INCLUI O FORNECIMENTO DA BOMBA). AF_12/2020 | UN | 322.57 | 11.1% | 358.38 | SINAPI | BOMBAS HIDRÁULICAS - CENTRÍFUGAS, HORIZONTAIS E SUBMERSÍVEIS | SERVIÇOS DIVERSOS - BOMBAS HIDRÁULICAS - CENTRÍFUGAS, HORIZONTAIS E SUBMERSÍVEIS
S-102129 | MOTO BOMBA SUBMERSÍVEL ATÉ 10 CV, HM 21 M (NÃO INCLUI O FORNECIMENTO DA BOMBA). AF_12/2020 | UN | 1157.32 | 11.1% | 1285.78 | SINAPI | BOMBAS HIDRÁULICAS - CENTRÍFUGAS, HORIZONTAIS E SUBMERSÍVEIS | SERVIÇOS DIVERSOS - BOMBAS HIDRÁULICAS - CENTRÍFUGAS, HORIZONTAIS E SUBMERSÍVEIS
S-102131 | MOTO BOMBA SUBMERSÍVEL DE 11 A 25 CV, HM 33 M (NÃO INCLUI O FORNECIMENTO DA BOMBA). AF_12/2020 | UN | 1157.32 | 11.1% | 1285.78 | SINAPI | BOMBAS HIDRÁULICAS - CENTRÍFUGAS, HORIZONTAIS E SUBMERSÍVEIS | SERVIÇOS DIVERSOS - BOMBAS HIDRÁULICAS - CENTRÍFUGAS, HORIZONTAIS E SUBMERSÍVEIS
S-101801 | CAIXA COM GRELHA RETANGULAR DE FERRO FUNDIDO, EM ALVENARIA COM BLOCOS DE CONCRETO, DIMENSÕES INTERNAS: 0,30 X 1,00 X 1,00. AF_12/2020 | UN | 1107.04 | 23% | 1361.66 | SINAPI | CAIXAS ENTERRADAS | SERVIÇOS DIVERSOS - CAIXAS ENTERRADAS
S-101800 | CAIXA COM GRELHA RETANGULAR DE FERRO FUNDIDO, EM ALVENARIA COM TIJOLOS CERÂMICOS MACIÇOS, DIMENSÕES INTERNAS: 0,30 X 1,00 X 1,00. AF_12/2020 | UN | 1530.9 | 23% | 1883.01 | SINAPI | CAIXAS ENTERRADAS | SERVIÇOS DIVERSOS - CAIXAS ENTERRADAS
S-98108 | CAIXA DE GORDURA DUPLA (CAPACIDADE: 126 L), RETANGULAR, EM ALVENARIA COM BLOCOS DE CONCRETO, DIMENSÕES INTERNAS = 0,4X0,7 M, ALTURA INTERNA = 0,8 M. AF_12/2020 | UN | 564.08 | 23% | 693.82 | SINAPI | CAIXAS ENTERRADAS | SERVIÇOS DIVERSOS - CAIXAS ENTERRADAS
S-98105 | CAIXA DE GORDURA DUPLA (CAPACIDADE: 126 L), RETANGULAR, EM ALVENARIA COM TIJOLOS CERÂMICOS MACIÇOS, DIMENSÕES INTERNAS = 0,4X0,7 M, ALTURA INTERNA = 0,8 M. AF_12/2020 | UN | 726.11 | 23% | 893.12 | SINAPI | CAIXAS ENTERRADAS | SERVIÇOS DIVERSOS - CAIXAS ENTERRADAS
S-98109 | CAIXA DE GORDURA ESPECIAL (CAPACIDADE: 312 L - PARA ATÉ 146 PESSOAS SERVIDAS NO PICO), RETANGULAR, EM ALVENARIA COM BLOCOS DE CONCRETO, DIMENSÕES INTERNAS = 0,4X1,2 M, ALTURA INTERNA = 1 M. AF_12/2020 | UN | 915.88 | 23% | 1126.53 | SINAPI | CAIXAS ENTERRADAS | SERVIÇOS DIVERSOS - CAIXAS ENTERRADAS
S-98106 | CAIXA DE GORDURA ESPECIAL (CAPACIDADE: 312 L - PARA ATÉ 146 PESSOAS SERVIDAS NO PICO), RETANGULAR, EM ALVENARIA COM TIJOLOS CERÂMICOS MACIÇOS, DIMENSÕES INTERNAS = 0,4X1,2 M, ALTURA INTERNA = 1 M. AF_12/2020 | UN | 1196.57 | 23% | 1471.78 | SINAPI | CAIXAS ENTERRADAS | SERVIÇOS DIVERSOS - CAIXAS ENTERRADAS
S-98110 | CAIXA DE GORDURA PEQUENA (CAPACIDADE: 19 L), CIRCULAR, EM PVC, DIÂMETRO INTERNO= 0,3 M. AF_12/2020 | UN | 382.85 | 23% | 470.91 | SINAPI | CAIXAS ENTERRADAS | SERVIÇOS DIVERSOS - CAIXAS ENTERRADAS
S-98107 | CAIXA DE GORDURA SIMPLES (CAPACIDADE: 36 L), RETANGULAR, EM ALVENARIA COM BLOCOS DE CONCRETO, DIMENSÕES INTERNAS = 0,2X0,4 M, ALTURA INTERNA = 0,8 M. AF_12/2020 | UN | 315.51 | 23% | 388.08 | SINAPI | CAIXAS ENTERRADAS | SERVIÇOS DIVERSOS - CAIXAS ENTERRADAS
S-98104 | CAIXA DE GORDURA SIMPLES (CAPACIDADE: 36L), RETANGULAR, EM ALVENARIA COM TIJOLOS CERÂMICOS MACIÇOS, DIMENSÕES INTERNAS = 0,2X0,4 M, ALTURA INTERNA = 0,8 M. AF_12/2020 | UN | 415.87 | 23% | 511.52 | SINAPI | CAIXAS ENTERRADAS | SERVIÇOS DIVERSOS - CAIXAS ENTERRADAS
S-98102 | CAIXA DE GORDURA SIMPLES, CIRCULAR, EM CONCRETO PRÉ-MOLDADO, DIÂMETRO INTERNO = 0,4 M, ALTURA INTERNA = 0,4 M. AF_12/2020 | UN | 229.72 | 23% | 282.56 | SINAPI | CAIXAS ENTERRADAS | SERVIÇOS DIVERSOS - CAIXAS ENTERRADAS
S-98111 | CAIXA DE INSPEÇÃO PARA ATERRAMENTO, CIRCULAR, EM POLIETILENO, DIÂMETRO INTERNO = 0,3 M. AF_12/2020 | UN | 53.7 | 23% | 66.05 | SINAPI | CAIXAS ENTERRADAS | SERVIÇOS DIVERSOS - CAIXAS ENTERRADAS
S-97891 | CAIXA ENTERRADA ELÉTRICA RETANGULAR, EM ALVENARIA COM BLOCOS DE CONCRETO, FUNDO COM BRITA, DIMENSÕES INTERNAS: 0,4X0,4X0,4 M. AF_12/2020 | UN | 235.08 | 23% | 289.15 | SINAPI | CAIXAS ENTERRADAS | SERVIÇOS DIVERSOS - CAIXAS ENTERRADAS
S-97892 | CAIXA ENTERRADA ELÉTRICA RETANGULAR, EM ALVENARIA COM BLOCOS DE CONCRETO, FUNDO COM BRITA, DIMENSÕES INTERNAS: 0,6X0,6X0,6 M. AF_12/2020 | UN | 437.72 | 23% | 538.4 | SINAPI | CAIXAS ENTERRADAS | SERVIÇOS DIVERSOS - CAIXAS ENTERRADAS
S-97893 | CAIXA ENTERRADA ELÉTRICA RETANGULAR, EM ALVENARIA COM BLOCOS DE CONCRETO, FUNDO COM BRITA, DIMENSÕES INTERNAS: 0,8X0,8X0,6 M. AF_12/2020 | UN | 604.27 | 23% | 743.25 | SINAPI | CAIXAS ENTERRADAS | SERVIÇOS DIVERSOS - CAIXAS ENTERRADAS
S-97894 | CAIXA ENTERRADA ELÉTRICA RETANGULAR, EM ALVENARIA COM BLOCOS DE CONCRETO, FUNDO COM BRITA, DIMENSÕES INTERNAS: 1X1X0,6 M. AF_12/2020 | UN | 652.41 | 23% | 802.46 | SINAPI | CAIXAS ENTERRADAS | SERVIÇOS DIVERSOS - CAIXAS ENTERRADAS
S-97886 | CAIXA ENTERRADA ELÉTRICA RETANGULAR, EM ALVENARIA COM TIJOLOS CERÂMICOS MACIÇOS, FUNDO COM BRITA, DIMENSÕES INTERNAS: 0,3X0,3X0,3 M. AF_12/2020 | UN | 189.02 | 23% | 232.49 | SINAPI | CAIXAS ENTERRADAS | SERVIÇOS DIVERSOS - CAIXAS ENTERRADAS
S-97887 | CAIXA ENTERRADA ELÉTRICA RETANGULAR, EM ALVENARIA COM TIJOLOS CERÂMICOS MACIÇOS, FUNDO COM BRITA, DIMENSÕES INTERNAS: 0,4X0,4X0,4 M. AF_12/2020 | UN | 297.74 | 23% | 366.22 | SINAPI | CAIXAS ENTERRADAS | SERVIÇOS DIVERSOS - CAIXAS ENTERRADAS
S-97888 | CAIXA ENTERRADA ELÉTRICA RETANGULAR, EM ALVENARIA COM TIJOLOS CERÂMICOS MACIÇOS, FUNDO COM BRITA, DIMENSÕES INTERNAS: 0,6X0,6X0,6 M. AF_12/2020 | UN | 570.24 | 23% | 701.4 | SINAPI | CAIXAS ENTERRADAS | SERVIÇOS DIVERSOS - CAIXAS ENTERRADAS
S-97889 | CAIXA ENTERRADA ELÉTRICA RETANGULAR, EM ALVENARIA COM TIJOLOS CERÂMICOS MACIÇOS, FUNDO COM BRITA, DIMENSÕES INTERNAS: 0,8X0,8X0,6 M. AF_12/2020 | UN | 773.27 | 23% | 951.12 | SINAPI | CAIXAS ENTERRADAS | SERVIÇOS DIVERSOS - CAIXAS ENTERRADAS
S-97890 | CAIXA ENTERRADA ELÉTRICA RETANGULAR, EM ALVENARIA COM TIJOLOS CERÂMICOS MACIÇOS, FUNDO COM BRITA, DIMENSÕES INTERNAS: 1X1X0,6 M. AF_12/2020 | UN | 857.19 | 23% | 1054.34 | SINAPI | CAIXAS ENTERRADAS | SERVIÇOS DIVERSOS - CAIXAS ENTERRADAS
S-97881 | CAIXA ENTERRADA ELÉTRICA RETANGULAR, EM CONCRETO PRÉ-MOLDADO, FUNDO COM BRITA, DIMENSÕES INTERNAS: 0,3X0,3X0,3 M. AF_12/2020 | UN | 170.46 | 23% | 209.67 | SINAPI | CAIXAS ENTERRADAS | SERVIÇOS DIVERSOS - CAIXAS ENTERRADAS
S-97882 | CAIXA ENTERRADA ELÉTRICA RETANGULAR, EM CONCRETO PRÉ-MOLDADO, FUNDO COM BRITA, DIMENSÕES INTERNAS: 0,4X0,4X0,4 M. AF_12/2020 | UN | 271.25 | 23% | 333.64 | SINAPI | CAIXAS ENTERRADAS | SERVIÇOS DIVERSOS - CAIXAS ENTERRADAS
S-97883 | CAIXA ENTERRADA ELÉTRICA RETANGULAR, EM CONCRETO PRÉ-MOLDADO, FUNDO COM BRITA, DIMENSÕES INTERNAS: 0,6X0,6X0,5 M. AF_12/2020 | UN | 522.22 | 23% | 642.33 | SINAPI | CAIXAS ENTERRADAS | SERVIÇOS DIVERSOS - CAIXAS ENTERRADAS
S-97884 | CAIXA ENTERRADA ELÉTRICA RETANGULAR, EM CONCRETO PRÉ-MOLDADO, FUNDO COM BRITA, DIMENSÕES INTERNAS: 0,8X0,8X0,5 M. AF_12/2020 | UN | 1031.93 | 23% | 1269.27 | SINAPI | CAIXAS ENTERRADAS | SERVIÇOS DIVERSOS - CAIXAS ENTERRADAS
S-97885 | CAIXA ENTERRADA ELÉTRICA RETANGULAR, EM CONCRETO PRÉ-MOLDADO, FUNDO COM BRITA, DIMENSÕES INTERNAS: 1X1X0,5 M. AF_12/2020 | UN | 1590.88 | 23% | 1956.78 | SINAPI | CAIXAS ENTERRADAS | SERVIÇOS DIVERSOS - CAIXAS ENTERRADAS
S-99250 | CAIXA ENTERRADA HIDRÁULICA RETANGULAR EM ALVENARIA COM TIJOLOS CERÂMICOS MACIÇOS, DIMENSÕES INTERNAS: 0,3X0,3X0,3 M PARA REDE DE DRENAGEM. AF_12/2020 | UN | 205.88 | 23% | 253.23 | SINAPI | CAIXAS ENTERRADAS | SERVIÇOS DIVERSOS - CAIXAS ENTERRADAS
S-97900 | CAIXA ENTERRADA HIDRÁULICA RETANGULAR EM ALVENARIA COM TIJOLOS CERÂMICOS MACIÇOS, DIMENSÕES INTERNAS: 0,3X0,3X0,3 M PARA REDE DE ESGOTO. AF_12/2020 | UN | 210.56 | 23% | 258.99 | SINAPI | CAIXAS ENTERRADAS | SERVIÇOS DIVERSOS - CAIXAS ENTERRADAS
S-99251 | CAIXA ENTERRADA HIDRÁULICA RETANGULAR EM ALVENARIA COM TIJOLOS CERÂMICOS MACIÇOS, DIMENSÕES INTERNAS: 0,4X0,4X0,4 M PARA REDE DE DRENAGEM. AF_12/2020 | UN | 322.46 | 23% | 396.63 | SINAPI | CAIXAS ENTERRADAS | SERVIÇOS DIVERSOS - CAIXAS ENTERRADAS
S-97901 | CAIXA ENTERRADA HIDRÁULICA RETANGULAR EM ALVENARIA COM TIJOLOS CERÂMICOS MACIÇOS, DIMENSÕES INTERNAS: 0,4X0,4X0,4 M PARA REDE DE ESGOTO. AF_12/2020 | UN | 330.5 | 23% | 406.52 | SINAPI | CAIXAS ENTERRADAS | SERVIÇOS DIVERSOS - CAIXAS ENTERRADAS
S-99253 | CAIXA ENTERRADA HIDRÁULICA RETANGULAR EM ALVENARIA COM TIJOLOS CERÂMICOS MACIÇOS, DIMENSÕES INTERNAS: 0,6X0,6X0,6 M PARA REDE DE DRENAGEM. AF_12/2020 | UN | 618.89 | 23% | 761.23 | SINAPI | CAIXAS ENTERRADAS | SERVIÇOS DIVERSOS - CAIXAS ENTERRADAS
S-97902 | CAIXA ENTERRADA HIDRÁULICA RETANGULAR EM ALVENARIA COM TIJOLOS CERÂMICOS MACIÇOS, DIMENSÕES INTERNAS: 0,6X0,6X0,6 M PARA REDE DE ESGOTO. AF_12/2020 | UN | 636.95 | 23% | 783.45 | SINAPI | CAIXAS ENTERRADAS | SERVIÇOS DIVERSOS - CAIXAS ENTERRADAS
S-99255 | CAIXA ENTERRADA HIDRÁULICA RETANGULAR EM ALVENARIA COM TIJOLOS CERÂMICOS MACIÇOS, DIMENSÕES INTERNAS: 0,8X0,8X0,6 M PARA REDE DE DRENAGEM. AF_12/2020 | UN | 860.81 | 23% | 1058.8 | SINAPI | CAIXAS ENTERRADAS | SERVIÇOS DIVERSOS - CAIXAS ENTERRADAS
S-97903 | CAIXA ENTERRADA HIDRÁULICA RETANGULAR EM ALVENARIA COM TIJOLOS CERÂMICOS MACIÇOS, DIMENSÕES INTERNAS: 0,8X0,8X0,6 M PARA REDE DE ESGOTO. AF_12/2020 | UN | 885.56 | 23% | 1089.24 | SINAPI | CAIXAS ENTERRADAS | SERVIÇOS DIVERSOS - CAIXAS ENTERRADAS
S-99257 | CAIXA ENTERRADA HIDRÁULICA RETANGULAR EM ALVENARIA COM TIJOLOS CERÂMICOS MACIÇOS, DIMENSÕES INTERNAS: 1X1X0,6 M PARA REDE DE DRENAGEM. AF_12/2020 | UN | 991.2 | 23% | 1219.18 | SINAPI | CAIXAS ENTERRADAS | SERVIÇOS DIVERSOS - CAIXAS ENTERRADAS
S-97904 | CAIXA ENTERRADA HIDRÁULICA RETANGULAR EM ALVENARIA COM TIJOLOS CERÂMICOS MACIÇOS, DIMENSÕES INTERNAS: 1X1X0,6 M PARA REDE DE ESGOTO. AF_12/2020 | UN | 1023.22 | 23% | 1258.56 | SINAPI | CAIXAS ENTERRADAS | SERVIÇOS DIVERSOS - CAIXAS ENTERRADAS
S-99258 | CAIXA ENTERRADA HIDRÁULICA RETANGULAR, EM ALVENARIA COM BLOCOS DE CONCRETO, DIMENSÕES INTERNAS: 0,4X0,4X0,4 M PARA REDE DE DRENAGEM. AF_12/2020 | UN | 270.11 | 23% | 332.24 | SINAPI | CAIXAS ENTERRADAS | SERVIÇOS DIVERSOS - CAIXAS ENTERRADAS
S-97905 | CAIXA ENTERRADA HIDRÁULICA RETANGULAR, EM ALVENARIA COM BLOCOS DE CONCRETO, DIMENSÕES INTERNAS: 0,4X0,4X0,4 M PARA REDE DE ESGOTO. AF_12/2020 | UN | 275.22 | 23% | 338.52 | SINAPI | CAIXAS ENTERRADAS | SERVIÇOS DIVERSOS - CAIXAS ENTERRADAS
S-99260 | CAIXA ENTERRADA HIDRÁULICA RETANGULAR, EM ALVENARIA COM BLOCOS DE CONCRETO, DIMENSÕES INTERNAS: 0,6X0,6X0,6 M PARA REDE DE DRENAGEM. AF_12/2020 | UN | 495.93 | 23% | 609.99 | SINAPI | CAIXAS ENTERRADAS | SERVIÇOS DIVERSOS - CAIXAS ENTERRADAS
S-97906 | CAIXA ENTERRADA HIDRÁULICA RETANGULAR, EM ALVENARIA COM BLOCOS DE CONCRETO, DIMENSÕES INTERNAS: 0,6X0,6X0,6 M PARA REDE DE ESGOTO. AF_12/2020 | UN | 507.31 | 23% | 623.99 | SINAPI | CAIXAS ENTERRADAS | SERVIÇOS DIVERSOS - CAIXAS ENTERRADAS
S-99262 | CAIXA ENTERRADA HIDRÁULICA RETANGULAR, EM ALVENARIA COM BLOCOS DE CONCRETO, DIMENSÕES INTERNAS: 0,8X0,8X0,6 M PARA REDE DE DRENAGEM. AF_12/2020 | UN | 703.91 | 23% | 865.81 | SINAPI | CAIXAS ENTERRADAS | SERVIÇOS DIVERSOS - CAIXAS ENTERRADAS
S-97907 | CAIXA ENTERRADA HIDRÁULICA RETANGULAR, EM ALVENARIA COM BLOCOS DE CONCRETO, DIMENSÕES INTERNAS: 0,8X0,8X0,6 M PARA REDE DE ESGOTO. AF_12/2020 | UN | 720.13 | 23% | 885.76 | SINAPI | CAIXAS ENTERRADAS | SERVIÇOS DIVERSOS - CAIXAS ENTERRADAS
S-99264 | CAIXA ENTERRADA HIDRÁULICA RETANGULAR, EM ALVENARIA COM BLOCOS DE CONCRETO, DIMENSÕES INTERNAS: 1X1X0,6 M PARA REDE DE DRENAGEM. AF_12/2020 | UN | 805.53 | 23% | 990.8 | SINAPI | CAIXAS ENTERRADAS | SERVIÇOS DIVERSOS - CAIXAS ENTERRADAS
S-97908 | CAIXA ENTERRADA HIDRÁULICA RETANGULAR, EM ALVENARIA COM BLOCOS DE CONCRETO, DIMENSÕES INTERNAS: 1X1X0,6 M PARA REDE DE ESGOTO. AF_12/2020 | UN | 827.46 | 23% | 1017.78 | SINAPI | CAIXAS ENTERRADAS | SERVIÇOS DIVERSOS - CAIXAS ENTERRADAS
S-97895 | CAIXA ENTERRADA HIDRÁULICA RETANGULAR, EM CONCRETO PRÉ-MOLDADO, DIMENSÕES INTERNAS: 0,3X0,3X0,3 M. AF_12/2020 | UN | 242.6 | 23% | 298.4 | SINAPI | CAIXAS ENTERRADAS | SERVIÇOS DIVERSOS - CAIXAS ENTERRADAS
S-97896 | CAIXA ENTERRADA HIDRÁULICA RETANGULAR, EM CONCRETO PRÉ-MOLDADO, DIMENSÕES INTERNAS: 0,4X0,4X0,4 M. AF_12/2020 | UN | 449.55 | 23% | 552.95 | SINAPI | CAIXAS ENTERRADAS | SERVIÇOS DIVERSOS - CAIXAS ENTERRADAS
S-97897 | CAIXA ENTERRADA HIDRÁULICA RETANGULAR, EM CONCRETO PRÉ-MOLDADO, DIMENSÕES INTERNAS: 0,6X0,6X0,5 M. AF_12/2020 | UN | 581.8 | 23% | 715.61 | SINAPI | CAIXAS ENTERRADAS | SERVIÇOS DIVERSOS - CAIXAS ENTERRADAS
S-97898 | CAIXA ENTERRADA HIDRÁULICA RETANGULAR, EM CONCRETO PRÉ-MOLDADO, DIMENSÕES INTERNAS: 0,8X0,8X0,5 M. AF_12/2020 | UN | 1096.51 | 23% | 1348.71 | SINAPI | CAIXAS ENTERRADAS | SERVIÇOS DIVERSOS - CAIXAS ENTERRADAS
S-101795 | CAIXA ENTERRADA PARA INSTALAÇÕES TELEFÔNICAS TIPO R1, EM ALVENARIA COM BLOCOS DE CONCRETO, DIMENSÕES INTERNAS: 0,35X0,60X0,60 M, EXCLUINDO TAMPÃO. AF_12/2020 | UN | 644.15 | 23% | 792.3 | SINAPI | CAIXAS ENTERRADAS | SERVIÇOS DIVERSOS - CAIXAS ENTERRADAS
S-101802 | CAIXA ENTERRADA RETENTORA DE AREIA RETANGULAR, EM ALVENARIA COM BLOCOS DE CONCRETO, DIMENSÕES INTERNAS: 1,00 X 1,00 X 1,20 M, EXCLUINDO TAMPÃO. AF_12/2020 | UN | 1870.29 | 23% | 2300.46 | SINAPI | CAIXAS ENTERRADAS | SERVIÇOS DIVERSOS - CAIXAS ENTERRADAS
S-101803 | CAIXA ENTERRADA SEPARADORA DE ÓLEO RETANGULAR, EM ALVENARIA COM BLOCOS DE CONCRETO, DIMENSÕES INTERNAS: 0,6 X 0,6 X 1,00 M, EXCLUINDO TAMPÃO. AF_12/2020 | UN | 1214.08 | 23% | 1493.32 | SINAPI | CAIXAS ENTERRADAS | SERVIÇOS DIVERSOS - CAIXAS ENTERRADAS
S-101804 | CAIXA ENTERRADA SEPARADORA DE ÓLEO RETANGULAR, EM ALVENARIA COM BLOCOS DE CONCRETO, DIMENSÕES INTERNAS: 0,8 X 0,8 X 1,00 M, EXCLUINDO TAMPÃO. AF_12/2020 | UN | 1505.49 | 23% | 1851.75 | SINAPI | CAIXAS ENTERRADAS | SERVIÇOS DIVERSOS - CAIXAS ENTERRADAS
S-101805 | CAIXA ENTERRADA SEPARADORA DE ÓLEO RETANGULAR, EM ALVENARIA COM BLOCOS DE CONCRETO, DIMENSÕES INTERNAS: 1,00 X 1,00 X 1,00 M, EXCLUINDO TAMPÃO. AF_12/2020 | UN | 1912.45 | 23% | 2352.31 | SINAPI | CAIXAS ENTERRADAS | SERVIÇOS DIVERSOS - CAIXAS ENTERRADAS
S-98115 | TAMPA CIRCULAR PARA ESGOTO E DRENAGEM, EM CONCRETO PRÉ-MOLDADO, DIÂMETRO INTERNO = 0,60 M E ALTURA = 0,10 M. AF_12/2020 | UN | 112.18 | 23% | 137.98 | SINAPI | CAIXAS ENTERRADAS | SERVIÇOS DIVERSOS - CAIXAS ENTERRADAS
S-98114 | TAMPA CIRCULAR PARA ESGOTO E DRENAGEM, EM FERRO FUNDIDO, DIÂMETRO INTERNO = 0,6 M. AF_12/2020 | UN | 619.82 | 23% | 762.38 | SINAPI | CAIXAS ENTERRADAS | SERVIÇOS DIVERSOS - CAIXAS ENTERRADAS
S-98112 | TIL (TUBO DE INSPEÇÃO E LIMPEZA) CONDOMINIAL PARA ESGOTO, EM PVC, DN 100 X 100 MM. AF_12/2020 | UN | 108.15 | 23% | 133.02 | SINAPI | CAIXAS ENTERRADAS | SERVIÇOS DIVERSOS - CAIXAS ENTERRADAS
S-100128 | TIL (TUBO DE INSPEÇÃO E LIMPEZA) RADIAL PARA ESGOTO, EM PVC, DN 300X200 MM. AF_12/2020 | UN | 1703.77 | 23% | 2095.64 | SINAPI | CAIXAS ENTERRADAS | SERVIÇOS DIVERSOS - CAIXAS ENTERRADAS
S-102623 | CAIXA D´ÁGUA EM POLIETILENO, 1000 LITROS (INCLUSOS TUBOS, CONEXÕES E TORNEIRA DE BÓIA) - FORNECIMENTO E INSTALAÇÃO. AF_06/2021 | UN | 893.49 | 23% | 1098.99 | SINAPI | CAIXAS DE ÁGUA PARA EDIFICAÇÕES | SERVIÇOS DIVERSOS - CAIXAS DE ÁGUA PARA EDIFICAÇÕES
S-102607 | CAIXA D´ÁGUA EM POLIETILENO, 1000 LITROS - FORNECIMENTO E INSTALAÇÃO. AF_06/2021 | UN | 455.41 | 23% | 560.15 | SINAPI | CAIXAS DE ÁGUA PARA EDIFICAÇÕES | SERVIÇOS DIVERSOS - CAIXAS DE ÁGUA PARA EDIFICAÇÕES
S-102608 | CAIXA D´ÁGUA EM POLIETILENO, 1500 LITROS - FORNECIMENTO E INSTALAÇÃO. AF_06/2021 | UN | 1040.46 | 23% | 1279.77 | SINAPI | CAIXAS DE ÁGUA PARA EDIFICAÇÕES | SERVIÇOS DIVERSOS - CAIXAS DE ÁGUA PARA EDIFICAÇÕES
S-102609 | CAIXA D´ÁGUA EM POLIETILENO, 2000 LITROS - FORNECIMENTO E INSTALAÇÃO. AF_06/2021 | UN | 1183.21 | 23% | 1455.35 | SINAPI | CAIXAS DE ÁGUA PARA EDIFICAÇÕES | SERVIÇOS DIVERSOS - CAIXAS DE ÁGUA PARA EDIFICAÇÕES
S-102610 | CAIXA D´ÁGUA EM POLIETILENO, 3000 LITROS - FORNECIMENTO E INSTALAÇÃO. AF_06/2021 | UN | 2030.61 | 23% | 2497.65 | SINAPI | CAIXAS DE ÁGUA PARA EDIFICAÇÕES | SERVIÇOS DIVERSOS - CAIXAS DE ÁGUA PARA EDIFICAÇÕES
S-102622 | CAIXA D´ÁGUA EM POLIETILENO, 500 LITROS (INCLUSOS TUBOS, CONEXÕES E TORNEIRA DE BÓIA) - FORNECIMENTO E INSTALAÇÃO. AF_06/2021 | UN | 658.65 | 23% | 810.14 | SINAPI | CAIXAS DE ÁGUA PARA EDIFICAÇÕES | SERVIÇOS DIVERSOS - CAIXAS DE ÁGUA PARA EDIFICAÇÕES
S-102605 | CAIXA D´ÁGUA EM POLIETILENO, 500 LITROS - FORNECIMENTO E INSTALAÇÃO. AF_06/2021 | UN | 276.41 | 23% | 339.98 | SINAPI | CAIXAS DE ÁGUA PARA EDIFICAÇÕES | SERVIÇOS DIVERSOS - CAIXAS DE ÁGUA PARA EDIFICAÇÕES
S-102606 | CAIXA D´ÁGUA EM POLIETILENO, 750 LITROS - FORNECIMENTO E INSTALAÇÃO. AF_06/2021 | UN | 425.17 | 23% | 522.96 | SINAPI | CAIXAS DE ÁGUA PARA EDIFICAÇÕES | SERVIÇOS DIVERSOS - CAIXAS DE ÁGUA PARA EDIFICAÇÕES
S-102613 | CAIXA D´ÁGUA EM POLIÉSTER REFORÇADO COM FIBRA DE VIDRO, 1000 LITROS - FORNECIMENTO E INSTALAÇÃO. AF_06/2021 | UN | 637.03 | 23% | 783.55 | SINAPI | CAIXAS DE ÁGUA PARA EDIFICAÇÕES | SERVIÇOS DIVERSOS - CAIXAS DE ÁGUA PARA EDIFICAÇÕES
S-102619 | CAIXA D´ÁGUA EM POLIÉSTER REFORÇADO COM FIBRA DE VIDRO, 10000 LITROS - FORNECIMENTO E INSTALAÇÃO. AF_06/2021 | UN | 5458.62 | 23% | 6714.1 | SINAPI | CAIXAS DE ÁGUA PARA EDIFICAÇÕES | SERVIÇOS DIVERSOS - CAIXAS DE ÁGUA PARA EDIFICAÇÕES
S-102614 | CAIXA D´ÁGUA EM POLIÉSTER REFORÇADO COM FIBRA DE VIDRO, 1500 LITROS - FORNECIMENTO E INSTALAÇÃO. AF_06/2021 | UN | 978.6 | 23% | 1203.68 | SINAPI | CAIXAS DE ÁGUA PARA EDIFICAÇÕES | SERVIÇOS DIVERSOS - CAIXAS DE ÁGUA PARA EDIFICAÇÕES
S-102620 | CAIXA D´ÁGUA EM POLIÉSTER REFORÇADO COM FIBRA DE VIDRO, 15000 LITROS - FORNECIMENTO E INSTALAÇÃO. AF_06/2021 | UN | 7902.97 | 23% | 9720.65 | SINAPI | CAIXAS DE ÁGUA PARA EDIFICAÇÕES | SERVIÇOS DIVERSOS - CAIXAS DE ÁGUA PARA EDIFICAÇÕES
S-102615 | CAIXA D´ÁGUA EM POLIÉSTER REFORÇADO COM FIBRA DE VIDRO, 2000 LITROS - FORNECIMENTO E INSTALAÇÃO. AF_06/2021 | UN | 1228.12 | 23% | 1510.59 | SINAPI | CAIXAS DE ÁGUA PARA EDIFICAÇÕES | SERVIÇOS DIVERSOS - CAIXAS DE ÁGUA PARA EDIFICAÇÕES
S-102621 | CAIXA D´ÁGUA EM POLIÉSTER REFORÇADO COM FIBRA DE VIDRO, 20000 LITROS - FORNECIMENTO E INSTALAÇÃO. AF_06/2021 | UN | 12115.21 | 23% | 14901.71 | SINAPI | CAIXAS DE ÁGUA PARA EDIFICAÇÕES | SERVIÇOS DIVERSOS - CAIXAS DE ÁGUA PARA EDIFICAÇÕES
S-102616 | CAIXA D´ÁGUA EM POLIÉSTER REFORÇADO COM FIBRA DE VIDRO, 3000 LITROS - FORNECIMENTO E INSTALAÇÃO. AF_06/2021 | UN | 1817.04 | 23% | 2234.96 | SINAPI | CAIXAS DE ÁGUA PARA EDIFICAÇÕES | SERVIÇOS DIVERSOS - CAIXAS DE ÁGUA PARA EDIFICAÇÕES
S-102611 | CAIXA D´ÁGUA EM POLIÉSTER REFORÇADO COM FIBRA DE VIDRO, 500 LITROS - FORNECIMENTO E INSTALAÇÃO. AF_06/2021 | UN | 457.84 | 23% | 563.14 | SINAPI | CAIXAS DE ÁGUA PARA EDIFICAÇÕES | SERVIÇOS DIVERSOS - CAIXAS DE ÁGUA PARA EDIFICAÇÕES
S-102617 | CAIXA D´ÁGUA EM POLIÉSTER REFORÇADO COM FIBRA DE VIDRO, 5000 LITROS - FORNECIMENTO E INSTALAÇÃO. AF_06/2021 | UN | 3403.01 | 23% | 4185.7 | SINAPI | CAIXAS DE ÁGUA PARA EDIFICAÇÕES | SERVIÇOS DIVERSOS - CAIXAS DE ÁGUA PARA EDIFICAÇÕES
S-102618 | CAIXA D´ÁGUA EM POLIÉSTER REFORÇADO COM FIBRA DE VIDRO, 7000 LITROS - FORNECIMENTO E INSTALAÇÃO. AF_06/2021 | UN | 4081.7 | 23% | 5020.49 | SINAPI | CAIXAS DE ÁGUA PARA EDIFICAÇÕES | SERVIÇOS DIVERSOS - CAIXAS DE ÁGUA PARA EDIFICAÇÕES
S-102612 | CAIXA D´ÁGUA EM POLIÉSTER REFORÇADO COM FIBRA DE VIDRO, 750 LITROS - FORNECIMENTO E INSTALAÇÃO. AF_06/2021 | UN | 656.44 | 23% | 807.42 | SINAPI | CAIXAS DE ÁGUA PARA EDIFICAÇÕES | SERVIÇOS DIVERSOS - CAIXAS DE ÁGUA PARA EDIFICAÇÕES
S-102603 | FURO EM CAIXA D'ÁGUA COM ESPESSURA DE 2 ATÉ 5 MM E DIÂMETRO DE 100 MM. AF_06/2021 | UN | 14.81 | 23% | 18.22 | SINAPI | CAIXAS DE ÁGUA PARA EDIFICAÇÕES | SERVIÇOS DIVERSOS - CAIXAS DE ÁGUA PARA EDIFICAÇÕES
S-102587 | FURO EM CAIXA D'ÁGUA COM ESPESSURA DE 2 ATÉ 5 MM E DIÂMETRO DE 15 MM. AF_06/2021 | UN | 5.08 | 23% | 6.25 | SINAPI | CAIXAS DE ÁGUA PARA EDIFICAÇÕES | SERVIÇOS DIVERSOS - CAIXAS DE ÁGUA PARA EDIFICAÇÕES
S-102589 | FURO EM CAIXA D'ÁGUA COM ESPESSURA DE 2 ATÉ 5 MM E DIÂMETRO DE 20 MM. AF_06/2021 | UN | 5.65 | 23% | 6.95 | SINAPI | CAIXAS DE ÁGUA PARA EDIFICAÇÕES | SERVIÇOS DIVERSOS - CAIXAS DE ÁGUA PARA EDIFICAÇÕES
S-102591 | FURO EM CAIXA D'ÁGUA COM ESPESSURA DE 2 ATÉ 5 MM E DIÂMETRO DE 25 MM. AF_06/2021 | UN | 6.22 | 23% | 7.65 | SINAPI | CAIXAS DE ÁGUA PARA EDIFICAÇÕES | SERVIÇOS DIVERSOS - CAIXAS DE ÁGUA PARA EDIFICAÇÕES
S-102593 | FURO EM CAIXA D'ÁGUA COM ESPESSURA DE 2 ATÉ 5 MM E DIÂMETRO DE 32 MM. AF_06/2021 | UN | 7.02 | 23% | 8.63 | SINAPI | CAIXAS DE ÁGUA PARA EDIFICAÇÕES | SERVIÇOS DIVERSOS - CAIXAS DE ÁGUA PARA EDIFICAÇÕES
S-102595 | FURO EM CAIXA D'ÁGUA COM ESPESSURA DE 2 ATÉ 5 MM E DIÂMETRO DE 40 MM. AF_06/2021 | UN | 7.94 | 23% | 9.77 | SINAPI | CAIXAS DE ÁGUA PARA EDIFICAÇÕES | SERVIÇOS DIVERSOS - CAIXAS DE ÁGUA PARA EDIFICAÇÕES
S-102597 | FURO EM CAIXA D'ÁGUA COM ESPESSURA DE 2 ATÉ 5 MM E DIÂMETRO DE 50 MM. AF_06/2021 | UN | 9.08 | 23% | 11.17 | SINAPI | CAIXAS DE ÁGUA PARA EDIFICAÇÕES | SERVIÇOS DIVERSOS - CAIXAS DE ÁGUA PARA EDIFICAÇÕES
S-102599 | FURO EM CAIXA D'ÁGUA COM ESPESSURA DE 2 ATÉ 5 MM E DIÂMETRO DE 60 MM. AF_06/2021 | UN | 10.22 | 23% | 12.57 | SINAPI | CAIXAS DE ÁGUA PARA EDIFICAÇÕES | SERVIÇOS DIVERSOS - CAIXAS DE ÁGUA PARA EDIFICAÇÕES
S-102601 | FURO EM CAIXA D'ÁGUA COM ESPESSURA DE 2 ATÉ 5 MM E DIÂMETRO DE 75 MM. AF_06/2021 | UN | 11.94 | 23% | 14.69 | SINAPI | CAIXAS DE ÁGUA PARA EDIFICAÇÕES | SERVIÇOS DIVERSOS - CAIXAS DE ÁGUA PARA EDIFICAÇÕES
S-102604 | FURO EM CAIXA D'ÁGUA COM ESPESSURA DE 6 ATÉ 8 MM E DIÂMETRO DE 100 MM. AF_06/2021 | UN | 17.07 | 23% | 21 | SINAPI | CAIXAS DE ÁGUA PARA EDIFICAÇÕES | SERVIÇOS DIVERSOS - CAIXAS DE ÁGUA PARA EDIFICAÇÕES
S-102588 | FURO EM CAIXA D'ÁGUA COM ESPESSURA DE 6 ATÉ 8 MM E DIÂMETRO DE 15 MM. AF_06/2021 | UN | 7.34 | 23% | 9.03 | SINAPI | CAIXAS DE ÁGUA PARA EDIFICAÇÕES | SERVIÇOS DIVERSOS - CAIXAS DE ÁGUA PARA EDIFICAÇÕES
S-102590 | FURO EM CAIXA D'ÁGUA COM ESPESSURA DE 6 ATÉ 8 MM E DIÂMETRO DE 20 MM. AF_06/2021 | UN | 7.92 | 23% | 9.74 | SINAPI | CAIXAS DE ÁGUA PARA EDIFICAÇÕES | SERVIÇOS DIVERSOS - CAIXAS DE ÁGUA PARA EDIFICAÇÕES
S-102592 | FURO EM CAIXA D'ÁGUA COM ESPESSURA DE 6 ATÉ 8 MM E DIÂMETRO DE 25 MM. AF_06/2021 | UN | 8.48 | 23% | 10.43 | SINAPI | CAIXAS DE ÁGUA PARA EDIFICAÇÕES | SERVIÇOS DIVERSOS - CAIXAS DE ÁGUA PARA EDIFICAÇÕES
S-102594 | FURO EM CAIXA D'ÁGUA COM ESPESSURA DE 6 ATÉ 8 MM E DIÂMETRO DE 32 MM. AF_06/2021 | UN | 9.3 | 23% | 11.44 | SINAPI | CAIXAS DE ÁGUA PARA EDIFICAÇÕES | SERVIÇOS DIVERSOS - CAIXAS DE ÁGUA PARA EDIFICAÇÕES
S-102596 | FURO EM CAIXA D'ÁGUA COM ESPESSURA DE 6 ATÉ 8 MM E DIÂMETRO DE 40 MM. AF_06/2021 | UN | 10.21 | 23% | 12.56 | SINAPI | CAIXAS DE ÁGUA PARA EDIFICAÇÕES | SERVIÇOS DIVERSOS - CAIXAS DE ÁGUA PARA EDIFICAÇÕES
S-102598 | FURO EM CAIXA D'ÁGUA COM ESPESSURA DE 6 ATÉ 8 MM E DIÂMETRO DE 50 MM. AF_06/2021 | UN | 11.35 | 23% | 13.96 | SINAPI | CAIXAS DE ÁGUA PARA EDIFICAÇÕES | SERVIÇOS DIVERSOS - CAIXAS DE ÁGUA PARA EDIFICAÇÕES
S-102600 | FURO EM CAIXA D'ÁGUA COM ESPESSURA DE 6 ATÉ 8 MM E DIÂMETRO DE 60 MM. AF_06/2021 | UN | 12.5 | 23% | 15.38 | SINAPI | CAIXAS DE ÁGUA PARA EDIFICAÇÕES | SERVIÇOS DIVERSOS - CAIXAS DE ÁGUA PARA EDIFICAÇÕES
S-102602 | FURO EM CAIXA D'ÁGUA COM ESPESSURA DE 6 ATÉ 8 MM E DIÂMETRO DE 75 MM. AF_06/2021 | UN | 14.21 | 23% | 17.48 | SINAPI | CAIXAS DE ÁGUA PARA EDIFICAÇÕES | SERVIÇOS DIVERSOS - CAIXAS DE ÁGUA PARA EDIFICAÇÕES
S-103005 | CAIXA COM GRELHA RETANGULAR DE FERRO FUNDIDO, EM ALVENARIA COM TIJOLOS CERÂMICOS MACIÇOS, DIMENSÕES INTERNAS: 0,15 X 1,00 X 0,3 M. AF_05/2025 | UN | 637.71 | 23% | 784.38 | SINAPI | CANALETAS, GRELHAS E CAIXAS COM GRELHA PARA DRENAGEM | SERVIÇOS DIVERSOS - CANALETAS, GRELHAS E CAIXAS COM GRELHA PARA DRENAGEM
S-103006 | CAIXA COM GRELHA RETANGULAR DE FERRO FUNDIDO, EM ALVENARIA COM TIJOLOS CERÂMICOS MACIÇOS, DIMENSÕES INTERNAS: 0,20 X 1,00 X 0,4 M. AF_05/2025 | UN | 809.43 | 23% | 995.6 | SINAPI | CANALETAS, GRELHAS E CAIXAS COM GRELHA PARA DRENAGEM | SERVIÇOS DIVERSOS - CANALETAS, GRELHAS E CAIXAS COM GRELHA PARA DRENAGEM
S-103007 | CAIXA COM GRELHA RETANGULAR DE FERRO FUNDIDO, EM ALVENARIA COM TIJOLOS CERÂMICOS MACIÇOS, DIMENSÕES INTERNAS: 0,30 X 1,00 X 0,5 M. AF_05/2025 | UN | 1069.33 | 23% | 1315.28 | SINAPI | CANALETAS, GRELHAS E CAIXAS COM GRELHA PARA DRENAGEM | SERVIÇOS DIVERSOS - CANALETAS, GRELHAS E CAIXAS COM GRELHA PARA DRENAGEM
S-102989 | CANALETA MEIA CANA PRÉ-MOLDADA DE CONCRETO (D = 20 CM) - FORNECIMENTO E INSTALAÇÃO. AF_05/2025 | M | 45.41 | 23% | 55.85 | SINAPI | CANALETAS, GRELHAS E CAIXAS COM GRELHA PARA DRENAGEM | SERVIÇOS DIVERSOS - CANALETAS, GRELHAS E CAIXAS COM GRELHA PARA DRENAGEM
S-102990 | CANALETA MEIA CANA PRÉ-MOLDADA DE CONCRETO (D = 30 CM) - FORNECIMENTO E INSTALAÇÃO. AF_05/2025 | M | 57.15 | 23% | 70.29 | SINAPI | CANALETAS, GRELHAS E CAIXAS COM GRELHA PARA DRENAGEM | SERVIÇOS DIVERSOS - CANALETAS, GRELHAS E CAIXAS COM GRELHA PARA DRENAGEM
S-102991 | CANALETA MEIA CANA PRÉ-MOLDADA DE CONCRETO (D = 40 CM) - FORNECIMENTO E INSTALAÇÃO. AF_05/2025 | M | 75.22 | 23% | 92.52 | SINAPI | CANALETAS, GRELHAS E CAIXAS COM GRELHA PARA DRENAGEM | SERVIÇOS DIVERSOS - CANALETAS, GRELHAS E CAIXAS COM GRELHA PARA DRENAGEM
S-102992 | CANALETA MEIA CANA PRÉ-MOLDADA DE CONCRETO (D = 50 CM) - FORNECIMENTO E INSTALAÇÃO. AF_05/2025 | M | 108.96 | 23% | 134.02 | SINAPI | CANALETAS, GRELHAS E CAIXAS COM GRELHA PARA DRENAGEM | SERVIÇOS DIVERSOS - CANALETAS, GRELHAS E CAIXAS COM GRELHA PARA DRENAGEM
S-102993 | CANALETA MEIA CANA PRÉ-MOLDADA DE CONCRETO (D = 60 CM) - FORNECIMENTO E INSTALAÇÃO. AF_05/2025 | M | 141.74 | 23% | 174.34 | SINAPI | CANALETAS, GRELHAS E CAIXAS COM GRELHA PARA DRENAGEM | SERVIÇOS DIVERSOS - CANALETAS, GRELHAS E CAIXAS COM GRELHA PARA DRENAGEM
S-102994 | CANALETA MEIA CANA PRÉ-MOLDADA DE CONCRETO (D = 80 CM) - FORNECIMENTO E INSTALAÇÃO. AF_05/2025 | M | 264.78 | 23% | 325.68 | SINAPI | CANALETAS, GRELHAS E CAIXAS COM GRELHA PARA DRENAGEM | SERVIÇOS DIVERSOS - CANALETAS, GRELHAS E CAIXAS COM GRELHA PARA DRENAGEM
S-105944 | CONCRETAGEM DE VALETA/ CANALETA MOLDADA IN LOCO. AF_05/2025 | M3 | 782.41 | 23% | 962.36 | SINAPI | CANALETAS, GRELHAS E CAIXAS COM GRELHA PARA DRENAGEM | SERVIÇOS DIVERSOS - CANALETAS, GRELHAS E CAIXAS COM GRELHA PARA DRENAGEM
S-106004 | EXECUÇÃO DE CANALETA DE CONCRETO ARMADO MOLDADA IN LOCO, ESPESSURA DE 0,1 M, GEOMETRIA QUADRADA, COM DIMENSÕES INTERNAS: L=0,20 M; H=0,20 M. AF_05/2025 | M | 187.46 | 23% | 230.58 | SINAPI | CANALETAS, GRELHAS E CAIXAS COM GRELHA PARA DRENAGEM | SERVIÇOS DIVERSOS - CANALETAS, GRELHAS E CAIXAS COM GRELHA PARA DRENAGEM
S-106005 | EXECUÇÃO DE CANALETA DE CONCRETO ARMADO MOLDADA IN LOCO, ESPESSURA DE 0,1 M, GEOMETRIA QUADRADA, COM DIMENSÕES INTERNAS: L=0,25 M; H=0,25 M. AF_05/2025 | M | 221.76 | 23% | 272.76 | SINAPI | CANALETAS, GRELHAS E CAIXAS COM GRELHA PARA DRENAGEM | SERVIÇOS DIVERSOS - CANALETAS, GRELHAS E CAIXAS COM GRELHA PARA DRENAGEM
S-106006 | EXECUÇÃO DE CANALETA DE CONCRETO ARMADO MOLDADA IN LOCO, ESPESSURA DE 0,1 M, GEOMETRIA QUADRADA, COM DIMENSÕES INTERNAS: L=0,30 M; H=0,30 M. AF_05/2025 | M | 264.08 | 23% | 324.82 | SINAPI | CANALETAS, GRELHAS E CAIXAS COM GRELHA PARA DRENAGEM | SERVIÇOS DIVERSOS - CANALETAS, GRELHAS E CAIXAS COM GRELHA PARA DRENAGEM
S-106007 | EXECUÇÃO DE CANALETA DE CONCRETO ARMADO MOLDADA IN LOCO, ESPESSURA DE 0,1 M, GEOMETRIA QUADRADA, COM DIMENSÕES INTERNAS: L=0,35 M; H=0,35 M. AF_05/2025 | M | 301.07 | 23% | 370.32 | SINAPI | CANALETAS, GRELHAS E CAIXAS COM GRELHA PARA DRENAGEM | SERVIÇOS DIVERSOS - CANALETAS, GRELHAS E CAIXAS COM GRELHA PARA DRENAGEM
S-106008 | EXECUÇÃO DE CANALETA DE CONCRETO ARMADO MOLDADA IN LOCO, ESPESSURA DE 0,1 M, GEOMETRIA QUADRADA, COM DIMENSÕES INTERNAS: L=0,40 M; H=0,40 M. AF_05/2025 | M | 338.03 | 23% | 415.78 | SINAPI | CANALETAS, GRELHAS E CAIXAS COM GRELHA PARA DRENAGEM | SERVIÇOS DIVERSOS - CANALETAS, GRELHAS E CAIXAS COM GRELHA PARA DRENAGEM
S-106009 | EXECUÇÃO DE CANALETA DE CONCRETO ARMADO MOLDADA IN LOCO, ESPESSURA DE 0,1 M, GEOMETRIA QUADRADA, COM DIMENSÕES INTERNAS: L=0,50 M; H=0,50 M. AF_05/2025 | M | 417.33 | 23% | 513.32 | SINAPI | CANALETAS, GRELHAS E CAIXAS COM GRELHA PARA DRENAGEM | SERVIÇOS DIVERSOS - CANALETAS, GRELHAS E CAIXAS COM GRELHA PARA DRENAGEM
S-106010 | EXECUÇÃO DE CANALETA DE CONCRETO ARMADO MOLDADA IN LOCO, ESPESSURA DE 0,1 M, GEOMETRIA QUADRADA, COM DIMENSÕES INTERNAS: L=0,60 M; H=0,60 M. AF_05/2025 | M | 488.62 | 23% | 601 | SINAPI | CANALETAS, GRELHAS E CAIXAS COM GRELHA PARA DRENAGEM | SERVIÇOS DIVERSOS - CANALETAS, GRELHAS E CAIXAS COM GRELHA PARA DRENAGEM
S-106011 | EXECUÇÃO DE CANALETA DE CONCRETO MOLDADO IN LOCO, COM GRELHA DE CONCRETO; ESPESSURA DE 0,15 M, GEOMETRIA RETANGULAR, COM DIMENSÕES INTERNAS: L=0,4 M; H=*0,3*M. AF_05/2025 | M | 841.46 | 23% | 1035 | SINAPI | CANALETAS, GRELHAS E CAIXAS COM GRELHA PARA DRENAGEM | SERVIÇOS DIVERSOS - CANALETAS, GRELHAS E CAIXAS COM GRELHA PARA DRENAGEM
S-106013 | EXECUÇÃO DE CANALETA DE CONCRETO MOLDADO IN LOCO, COM GRELHA DE CONCRETO; ESPESSURA DE 0,15 M, GEOMETRIA RETANGULAR, COM DIMENSÕES INTERNAS: L=0,60 M; H=0,50 M. AF_05/2025 | M | 1053.77 | 23% | 1296.14 | SINAPI | CANALETAS, GRELHAS E CAIXAS COM GRELHA PARA DRENAGEM | SERVIÇOS DIVERSOS - CANALETAS, GRELHAS E CAIXAS COM GRELHA PARA DRENAGEM
S-106012 | EXECUÇÃO DE CANALETA DE CONCRETO MOLDADO IN LOCO, COM GRELHA DE CONCRETO; ESPESSURA DE 0,15 M, GEOMETRIA RETANGULAR, COM DIMENSÕES INTERNAS:L=*0,6* M; H=* 0,3* M. AF_05/2025 | M | 925.72 | 23% | 1138.64 | SINAPI | CANALETAS, GRELHAS E CAIXAS COM GRELHA PARA DRENAGEM | SERVIÇOS DIVERSOS - CANALETAS, GRELHAS E CAIXAS COM GRELHA PARA DRENAGEM
S-106014 | EXECUÇÃO DE CANALETA DE CONCRETO MOLDADO IN LOCO, COM GRELHA DE CONCRETO; ESPESSURA DE 0,20 M, GEOMETRIA RETANGULAR, COM DIMENSÕES INTERNAS: L=0,80 M; H=0,30 M. AF_05/2025 | M | 1179.88 | 23% | 1451.25 | SINAPI | CANALETAS, GRELHAS E CAIXAS COM GRELHA PARA DRENAGEM | SERVIÇOS DIVERSOS - CANALETAS, GRELHAS E CAIXAS COM GRELHA PARA DRENAGEM
S-106015 | EXECUÇÃO DE CANALETA DE CONCRETO MOLDADO IN LOCO, COM GRELHA DE CONCRETO; ESPESSURA DE 0,20 M, GEOMETRIA RETANGULAR, COM DIMENSÕES INTERNAS: L=0,80 M; H=0,60 M. AF_05/2025 | M | 1416.14 | 23% | 1741.85 | SINAPI | CANALETAS, GRELHAS E CAIXAS COM GRELHA PARA DRENAGEM | SERVIÇOS DIVERSOS - CANALETAS, GRELHAS E CAIXAS COM GRELHA PARA DRENAGEM
S-106016 | EXECUÇÃO DE CANALETA DE CONCRETO MOLDADO IN LOCO, COM GRELHA DE CONCRETO; ESPESSURA DE 0,20 M, GEOMETRIA RETANGULAR, COM DIMENSÕES INTERNAS: L=0,80 M; H=0,90 M. AF_05/2025 | M | 1666.15 | 23% | 2049.36 | SINAPI | CANALETAS, GRELHAS E CAIXAS COM GRELHA PARA DRENAGEM | SERVIÇOS DIVERSOS - CANALETAS, GRELHAS E CAIXAS COM GRELHA PARA DRENAGEM
S-106003 | EXECUÇÃO DE VALETA DE CONCRETO ARMADO MOLDADO IN LOCO, ESPESSURA DE 0,08 M, GEOMETRIA TRAPEIZOIDAL, COM DIMENSÕES INTERNAS: B=*1,20* M; B=*0,4* M; H=0,4 M. AF_05/2025 | M | 168.95 | 23% | 207.81 | SINAPI | CANALETAS, GRELHAS E CAIXAS COM GRELHA PARA DRENAGEM | SERVIÇOS DIVERSOS - CANALETAS, GRELHAS E CAIXAS COM GRELHA PARA DRENAGEM
S-105997 | EXECUÇÃO DE VALETA DE CONCRETO ARMADO MOLDADO IN LOCO, ESPESSURA DE 0,08 M, GEOMETRIA TRAPEIZOIDAL, COM DIMENSÕES INTERNAS: B=0,6 M; B=0,20 M; H=0,20 M. AF_05/2025 | M | 92.52 | 23% | 113.8 | SINAPI | CANALETAS, GRELHAS E CAIXAS COM GRELHA PARA DRENAGEM | SERVIÇOS DIVERSOS - CANALETAS, GRELHAS E CAIXAS COM GRELHA PARA DRENAGEM
S-105998 | EXECUÇÃO DE VALETA DE CONCRETO ARMADO MOLDADO IN LOCO, ESPESSURA DE 0,08 M, GEOMETRIA TRAPEIZOIDAL, COM DIMENSÕES INTERNAS: B=0,7 M; B=0,30 M; H=0,20 M. AF_05/2025 | M | 102.51 | 23% | 126.09 | SINAPI | CANALETAS, GRELHAS E CAIXAS COM GRELHA PARA DRENAGEM | SERVIÇOS DIVERSOS - CANALETAS, GRELHAS E CAIXAS COM GRELHA PARA DRENAGEM
S-105999 | EXECUÇÃO DE VALETA DE CONCRETO ARMADO MOLDADO IN LOCO, ESPESSURA DE 0,08 M, GEOMETRIA TRAPEIZOIDAL, COM DIMENSÕES INTERNAS: B=0,8 M; B=0,30 M; H=0,25 M. AF_05/2025 | M | 116.62 | 23% | 143.44 | SINAPI | CANALETAS, GRELHAS E CAIXAS COM GRELHA PARA DRENAGEM | SERVIÇOS DIVERSOS - CANALETAS, GRELHAS E CAIXAS COM GRELHA PARA DRENAGEM
S-106000 | EXECUÇÃO DE VALETA DE CONCRETO ARMADO MOLDADO IN LOCO, ESPESSURA DE 0,08 M, GEOMETRIA TRAPEIZOIDAL, COM DIMENSÕES INTERNAS: B=0,9 M; B=0,30 M; H=0,30 M. AF_05/2025 | M | 130.74 | 23% | 160.81 | SINAPI | CANALETAS, GRELHAS E CAIXAS COM GRELHA PARA DRENAGEM | SERVIÇOS DIVERSOS - CANALETAS, GRELHAS E CAIXAS COM GRELHA PARA DRENAGEM
S-106001 | EXECUÇÃO DE VALETA DE CONCRETO ARMADO MOLDADO IN LOCO, ESPESSURA DE 0,08 M, GEOMETRIA TRAPEIZOIDAL, COM DIMENSÕES INTERNAS: B=1,0 M; B=0,40 M; H=0,30 M. AF_05/2025 | M | 140.73 | 23% | 173.1 | SINAPI | CANALETAS, GRELHAS E CAIXAS COM GRELHA PARA DRENAGEM | SERVIÇOS DIVERSOS - CANALETAS, GRELHAS E CAIXAS COM GRELHA PARA DRENAGEM
S-106002 | EXECUÇÃO DE VALETA DE CONCRETO ARMADO MOLDADO IN LOCO, ESPESSURA DE 0,08 M, GEOMETRIA TRAPEIZOIDAL, COM DIMENSÕES INTERNAS: B=1,1 M; B=0,40 M; H=0,35 M. AF_05/2025 | M | 154.84 | 23% | 190.45 | SINAPI | CANALETAS, GRELHAS E CAIXAS COM GRELHA PARA DRENAGEM | SERVIÇOS DIVERSOS - CANALETAS, GRELHAS E CAIXAS COM GRELHA PARA DRENAGEM
S-105992 | EXECUÇÃO DE VALETA DE CONCRETO MOLDADO IN LOCO, ESPESSURA DE 0,08 M, GEOMETRIA TRAPEIZOIDAL, COM DIMENSÕES INTERNAS: B=*1,0* M; B=0,40 M; H=*0,30* M. AF_05/2025 | M | 102.22 | 23% | 125.73 | SINAPI | CANALETAS, GRELHAS E CAIXAS COM GRELHA PARA DRENAGEM | SERVIÇOS DIVERSOS - CANALETAS, GRELHAS E CAIXAS COM GRELHA PARA DRENAGEM
S-105993 | EXECUÇÃO DE VALETA DE CONCRETO MOLDADO IN LOCO, ESPESSURA DE 0,08 M, GEOMETRIA TRAPEIZOIDAL, COM DIMENSÕES INTERNAS: B=*1,2* M; B=*0,4* M; H= 0,4 M. AF_05/2025 | M | 122.64 | 23% | 150.85 | SINAPI | CANALETAS, GRELHAS E CAIXAS COM GRELHA PARA DRENAGEM | SERVIÇOS DIVERSOS - CANALETAS, GRELHAS E CAIXAS COM GRELHA PARA DRENAGEM
S-105994 | EXECUÇÃO DE VALETA DE CONCRETO MOLDADO IN LOCO, ESPESSURA DE 0,08 M, GEOMETRIA TRAPEIZOIDAL, COM DIMENSÕES INTERNAS: B=*1,5* M; B=*0,50* M; H=*0,50* M. AF_05/2025 | M | 150.3 | 23% | 184.87 | SINAPI | CANALETAS, GRELHAS E CAIXAS COM GRELHA PARA DRENAGEM | SERVIÇOS DIVERSOS - CANALETAS, GRELHAS E CAIXAS COM GRELHA PARA DRENAGEM
S-105995 | EXECUÇÃO DE VALETA DE CONCRETO MOLDADO IN LOCO, ESPESSURA DE 0,08 M, GEOMETRIA TRAPEIZOIDAL, COM DIMENSÕES INTERNAS: B=*1,8* M; B=*0,60* M; H=*0,6* M. AF_05/2025 | M | 178.03 | 23% | 218.98 | SINAPI | CANALETAS, GRELHAS E CAIXAS COM GRELHA PARA DRENAGEM | SERVIÇOS DIVERSOS - CANALETAS, GRELHAS E CAIXAS COM GRELHA PARA DRENAGEM
S-105996 | EXECUÇÃO DE VALETA DE CONCRETO MOLDADO IN LOCO, ESPESSURA DE 0,08 M, GEOMETRIA TRAPEIZOIDAL, COM DIMENSÕES INTERNAS: B=*2,0* M; B=*0,8* M; H=0,6 M. AF_05/2025 | M | 192.47 | 23% | 236.74 | SINAPI | CANALETAS, GRELHAS E CAIXAS COM GRELHA PARA DRENAGEM | SERVIÇOS DIVERSOS - CANALETAS, GRELHAS E CAIXAS COM GRELHA PARA DRENAGEM
S-105988 | EXECUÇÃO DE VALETA DE CONCRETO MOLDADO IN LOCO, ESPESSURA DE 0,08 M, GEOMETRIA TRAPEIZOIDAL, COM DIMENSÕES INTERNAS: B=0,6M; B=0,20 M; H=0,20 M. AF_05/2025 | M | 67.35 | 23% | 82.84 | SINAPI | CANALETAS, GRELHAS E CAIXAS COM GRELHA PARA DRENAGEM | SERVIÇOS DIVERSOS - CANALETAS, GRELHAS E CAIXAS COM GRELHA PARA DRENAGEM
S-105989 | EXECUÇÃO DE VALETA DE CONCRETO MOLDADO IN LOCO, ESPESSURA DE 0,08 M, GEOMETRIA TRAPEIZOIDAL, COM DIMENSÕES INTERNAS: B=0,7 M; B=0,30 M; H=0,20 M. AF_05/2025 | M | 74.57 | 23% | 91.72 | SINAPI | CANALETAS, GRELHAS E CAIXAS COM GRELHA PARA DRENAGEM | SERVIÇOS DIVERSOS - CANALETAS, GRELHAS E CAIXAS COM GRELHA PARA DRENAGEM
S-105990 | EXECUÇÃO DE VALETA DE CONCRETO MOLDADO IN LOCO, ESPESSURA DE 0,08 M, GEOMETRIA TRAPEIZOIDAL, COM DIMENSÕES INTERNAS: B=0,8 M; B=0,30 M; H=0,25 M. AF_05/2025 | M | 84.78 | 23% | 104.28 | SINAPI | CANALETAS, GRELHAS E CAIXAS COM GRELHA PARA DRENAGEM | SERVIÇOS DIVERSOS - CANALETAS, GRELHAS E CAIXAS COM GRELHA PARA DRENAGEM
S-105991 | EXECUÇÃO DE VALETA DE CONCRETO MOLDADO IN LOCO, ESPESSURA DE 0,08 M, GEOMETRIA TRAPEIZOIDAL, COM DIMENSÕES INTERNAS: B=0,9 M; B=0,30 M; H=0,30 M. AF_05/2025 | M | 95 | 23% | 116.85 | SINAPI | CANALETAS, GRELHAS E CAIXAS COM GRELHA PARA DRENAGEM | SERVIÇOS DIVERSOS - CANALETAS, GRELHAS E CAIXAS COM GRELHA PARA DRENAGEM
S-105987 | EXECUÇÃO DE VALETA DE CONCRETO MOLDADO IN LOCO, ESPESSURA DE 0,08 M, GEOMETRIA TRAPEIZOIDAL, COM DIMENSÕES INTERNAS: B=1,2 M; B=0,6 M; H=0,3 M. AF_05/2025 | M | 116.67 | 23% | 143.5 | SINAPI | CANALETAS, GRELHAS E CAIXAS COM GRELHA PARA DRENAGEM | SERVIÇOS DIVERSOS - CANALETAS, GRELHAS E CAIXAS COM GRELHA PARA DRENAGEM
S-105986 | EXECUÇÃO DE VALETA DE CONCRETO MOLDADO IN LOCO, ESPESSURA DE 0,08 M, GEOMETRIA TRAPEIZOIDAL, COM DIMENSÕES INTERNAS: B=1,6 M; B=1,0 M; H=0,3 M. AF_05/2025 | M | 145.58 | 23% | 179.06 | SINAPI | CANALETAS, GRELHAS E CAIXAS COM GRELHA PARA DRENAGEM | SERVIÇOS DIVERSOS - CANALETAS, GRELHAS E CAIXAS COM GRELHA PARA DRENAGEM
S-103001 | GRELHA DE FERRO FUNDIDO SIMPLES COM REQUADRO, 150 X 1000 MM, ASSENTADA COM ARGAMASSA 1 : 3 CIMENTO: AREIA - FORNECIMENTO E INSTALAÇÃO. AF_05/2025 | UN | 202 | 23% | 248.46 | SINAPI | CANALETAS, GRELHAS E CAIXAS COM GRELHA PARA DRENAGEM | SERVIÇOS DIVERSOS - CANALETAS, GRELHAS E CAIXAS COM GRELHA PARA DRENAGEM
S-103002 | GRELHA DE FERRO FUNDIDO SIMPLES COM REQUADRO, 200 X 1000 MM, ASSENTADA COM ARGAMASSA 1 : 3 CIMENTO: AREIA - FORNECIMENTO E INSTALAÇÃO. AF_05/2025 | UN | 252.21 | 23% | 310.22 | SINAPI | CANALETAS, GRELHAS E CAIXAS COM GRELHA PARA DRENAGEM | SERVIÇOS DIVERSOS - CANALETAS, GRELHAS E CAIXAS COM GRELHA PARA DRENAGEM
S-103003 | GRELHA DE FERRO FUNDIDO SIMPLES COM REQUADRO, 300 X 1000 MM, ASSENTADA COM ARGAMASSA 1 : 3 CIMENTO: AREIA - FORNECIMENTO E INSTALAÇÃO. AF_05/2025 | UN | 352.61 | 23% | 433.71 | SINAPI | CANALETAS, GRELHAS E CAIXAS COM GRELHA PARA DRENAGEM | SERVIÇOS DIVERSOS - CANALETAS, GRELHAS E CAIXAS COM GRELHA PARA DRENAGEM
S-105945 | PREPARO DE SOLO E GABARITO DE MADEIRA PARA VALETA MOLDADA IN LOCO COM GEOMETRIA TRAPEZOIDAL. AF_05/2025 | M2 | 9.64 | 23% | 11.86 | SINAPI | CANALETAS, GRELHAS E CAIXAS COM GRELHA PARA DRENAGEM | SERVIÇOS DIVERSOS - CANALETAS, GRELHAS E CAIXAS COM GRELHA PARA DRENAGEM
S-98522 | ALAMBRADO EM MOURÕES DE CONCRETO, COM TELA DE ARAME GALVANIZADO (INCLUSIVE MURETA EM CONCRETO). AF_05/2018 | M | 182.15 | 23% | 224.04 | SINAPI | CERCAS, PROTETORES E ALAMBRADOS | SERVIÇOS DIVERSOS - CERCAS, PROTETORES E ALAMBRADOS
S-102364 | ALAMBRADO PARA QUADRA POLIESPORTIVA, ESTRUTURADO POR TUBOS DE ACO GALVANIZADO, (MONTANTES COM DIAMETRO 2", TRAVESSAS E ESCORAS COM DIÂMETRO 1 ¼"), COM TELA DE ARAME GALVANIZADO, FIO 10 BWG E MALHA QUADRADA 5X5CM (EXCETO MURETA). AF_03/2021 | M2 | 212.79 | 23% | 261.73 | SINAPI | CERCAS, PROTETORES E ALAMBRADOS | SERVIÇOS DIVERSOS - CERCAS, PROTETORES E ALAMBRADOS
S-102363 | ALAMBRADO PARA QUADRA POLIESPORTIVA, ESTRUTURADO POR TUBOS DE ACO GALVANIZADO, (MONTANTES COM DIAMETRO 2", TRAVESSAS E ESCORAS COM DIÂMETRO 1 ¼"), COM TELA DE ARAME GALVANIZADO, FIO 12 BWG E MALHA QUADRADA 5X5CM (EXCETO MURETA). AF_03/2021 | M2 | 191.1 | 23% | 235.05 | SINAPI | CERCAS, PROTETORES E ALAMBRADOS | SERVIÇOS DIVERSOS - CERCAS, PROTETORES E ALAMBRADOS
S-102362 | ALAMBRADO PARA QUADRA POLIESPORTIVA, ESTRUTURADO POR TUBOS DE ACO GALVANIZADO, (MONTANTES COM DIAMETRO 2", TRAVESSAS E ESCORAS COM DIÂMETRO 1 ¼"), COM TELA DE ARAME GALVANIZADO, FIO 14 BWG E MALHA QUADRADA 5X5CM (EXCETO MURETA). AF_03/2021 | M2 | 179.44 | 23% | 220.71 | SINAPI | CERCAS, PROTETORES E ALAMBRADOS | SERVIÇOS DIVERSOS - CERCAS, PROTETORES E ALAMBRADOS
S-101193 | CERCA COM MOURÕES DE CONCRETO, RETO, H=2,30 M, ESPAÇAMENTO DE 2,5 M, CRAVADOS 0,5 M, COM 4 FIOS DE ARAME DE AÇO OVALADO 15X17 - FORNECIMENTO E INSTALAÇÃO. AF_05/2020 | M | 67.81 | 23% | 83.41 | SINAPI | CERCAS, PROTETORES E ALAMBRADOS | SERVIÇOS DIVERSOS - CERCAS, PROTETORES E ALAMBRADOS
S-101192 | CERCA COM MOURÕES DE CONCRETO, RETO, H=2,30 M, ESPAÇAMENTO DE 2,5 M, CRAVADOS 0,5 M, COM 4 FIOS DE ARAME FARPADO Nº 14 CLASSE 250 - FORNECIMENTO E INSTALAÇÃO. AF_05/2020 | M | 74.07 | 23% | 91.11 | SINAPI | CERCAS, PROTETORES E ALAMBRADOS | SERVIÇOS DIVERSOS - CERCAS, PROTETORES E ALAMBRADOS
S-101194 | CERCA COM MOURÕES DE CONCRETO, RETO, H=2,30 M, ESPAÇAMENTO DE 2,5 M, CRAVADOS 0,5 M, COM 4 FIOS DE ARAME MISTO - FORNECIMENTO E INSTALAÇÃO. AF_05/2020 | M | 68.14 | 23% | 83.81 | SINAPI | CERCAS, PROTETORES E ALAMBRADOS | SERVIÇOS DIVERSOS - CERCAS, PROTETORES E ALAMBRADOS
S-101190 | CERCA COM MOURÕES DE CONCRETO, RETO, H=3,00 M, ESPAÇAMENTO DE 2,5 M, CRAVADOS 0,5 M, COM 4 FIOS DE ARAME DE AÇO OVALADO 15X17 - FORNECIMENTO E INSTALAÇÃO. AF_05/2020 | M | 73.16 | 23% | 89.99 | SINAPI | CERCAS, PROTETORES E ALAMBRADOS | SERVIÇOS DIVERSOS - CERCAS, PROTETORES E ALAMBRADOS
S-101189 | CERCA COM MOURÕES DE CONCRETO, RETO, H=3,00 M, ESPAÇAMENTO DE 2,5 M, CRAVADOS 0,5 M, COM 4 FIOS DE ARAME FARPADO Nº 14 CLASSE 250 - FORNECIMENTO E INSTALAÇÃO. AF_05/2020 | M | 73.83 | 23% | 90.81 | SINAPI | CERCAS, PROTETORES E ALAMBRADOS | SERVIÇOS DIVERSOS - CERCAS, PROTETORES E ALAMBRADOS
S-101191 | CERCA COM MOURÕES DE CONCRETO, RETO, H=3,00 M, ESPAÇAMENTO DE 2,5 M, CRAVADOS 0,5 M, COM 4 FIOS DE ARAME MISTO - FORNECIMENTO E INSTALAÇÃO. AF_05/2020 | M | 73.49 | 23% | 90.39 | SINAPI | CERCAS, PROTETORES E ALAMBRADOS | SERVIÇOS DIVERSOS - CERCAS, PROTETORES E ALAMBRADOS
S-101198 | CERCA COM MOURÕES DE CONCRETO, SEÇÃO "T" PONTA INCLINADA, 10X10 CM, ESPAÇAMENTO DE 2,5 M, CRAVADOS 0,5 M, COM 11 FIOS DE ARAME DE AÇO OVALADO 15X17 - FORNECIMENTO E INSTALAÇÃO. AF_05/2020 | M | 103.11 | 23% | 126.83 | SINAPI | CERCAS, PROTETORES E ALAMBRADOS | SERVIÇOS DIVERSOS - CERCAS, PROTETORES E ALAMBRADOS
S-101197 | CERCA COM MOURÕES DE CONCRETO, SEÇÃO "T" PONTA INCLINADA, 10X10 CM, ESPAÇAMENTO DE 2,5 M, CRAVADOS 0,5 M, COM 11 FIOS DE ARAME FARPADO Nº 14 - FORNECIMENTO E INSTALAÇÃO. AF_05/2020 | M | 134.95 | 23% | 165.99 | SINAPI | CERCAS, PROTETORES E ALAMBRADOS | SERVIÇOS DIVERSOS - CERCAS, PROTETORES E ALAMBRADOS
S-101199 | CERCA COM MOURÕES DE CONCRETO, SEÇÃO "T" PONTA INCLINADA, 10X10CM, ESPAÇAMENTO DE 2,5M, CRAVADOS 0,5M, COM 11 FIOS DE ARAME MISTO - FORNECIMENTO E INSTALAÇÃO. AF_05/2020 | M | 103.93 | 23% | 127.83 | SINAPI | CERCAS, PROTETORES E ALAMBRADOS | SERVIÇOS DIVERSOS - CERCAS, PROTETORES E ALAMBRADOS
S-101203 | CERCA COM MOURÕES DE MADEIRA ROLIÇA, DIÂMETRO 11 CM, ESPAÇAMENTO DE 2,5 M, ALTURA LIVRE DE 1,7 M, CRAVADOS 0,5 M, COM 5 FIOS DE ARAME DE AÇO OVALADO 15X17 - FORNECIMENTO E INSTALAÇÃO. AF_05/2020 | M | 51.28 | 23% | 63.07 | SINAPI | CERCAS, PROTETORES E ALAMBRADOS | SERVIÇOS DIVERSOS - CERCAS, PROTETORES E ALAMBRADOS
S-101202 | CERCA COM MOURÕES DE MADEIRA ROLIÇA, DIÂMETRO 11 CM, ESPAÇAMENTO DE 2,5 M, ALTURA LIVRE DE 1,7 M, CRAVADOS 0,5 M, COM 5 FIOS DE ARAME FARPADO Nº 14 CLASSE 250 - FORNECIMENTO E INSTALAÇÃO. AF_05/2020 | M | 52.11 | 23% | 64.1 | SINAPI | CERCAS, PROTETORES E ALAMBRADOS | SERVIÇOS DIVERSOS - CERCAS, PROTETORES E ALAMBRADOS
S-101204 | CERCA COM MOURÕES DE MADEIRA ROLIÇA, DIÂMETRO 11 CM, ESPAÇAMENTO DE 2,5 M, ALTURA LIVRE DE 1,7 M, CRAVADOS 0,5 M, COM 5 FIOS DE ARAME MISTO - FORNECIMENTO E INSTALAÇÃO. AF_05/2020 | M | 51.61 | 23% | 63.48 | SINAPI | CERCAS, PROTETORES E ALAMBRADOS | SERVIÇOS DIVERSOS - CERCAS, PROTETORES E ALAMBRADOS
S-101200 | CERCA COM MOURÕES DE MADEIRA, 7,5X7,5 CM, ESPAÇAMENTO DE 2,5 M, ALTURA LIVRE DE 2 M, CRAVADOS 0,5 M, COM 4 FIOS DE ARAME FARPADO Nº 14 CLASSE 250 - FORNECIMENTO E INSTALAÇÃO. AF_05/2020 | M | 70.8 | 23% | 87.08 | SINAPI | CERCAS, PROTETORES E ALAMBRADOS | SERVIÇOS DIVERSOS - CERCAS, PROTETORES E ALAMBRADOS
S-101201 | CERCA COM MOURÕES DE MADEIRA, 7,5X7,5 CM, ESPAÇAMENTO DE 2,5 M, ALTURA LIVRE DE 2 M, CRAVADOS 0,5 M, COM 8 FIOS DE ARAME FARPADO Nº 14 CLASSE 250 - FORNECIMENTO E INSTALAÇÃO. AF_05/2020 | M | 86.21 | 23% | 106.04 | SINAPI | CERCAS, PROTETORES E ALAMBRADOS | SERVIÇOS DIVERSOS - CERCAS, PROTETORES E ALAMBRADOS
S-101205 | PORTÃO COM MOURÕES DE MADEIRA ROLIÇA, DIÂMETRO 11 CM, COM 5 FIOS DE ARAME FARPADO Nº 14 CLASSE 250, SEM DOBRADIÇAS - FORNECIMENTO E INSTALAÇÃO. AF_05/2020 | M | 52.11 | 23% | 64.1 | SINAPI | CERCAS, PROTETORES E ALAMBRADOS | SERVIÇOS DIVERSOS - CERCAS, PROTETORES E ALAMBRADOS
S-101188 | RECOMPOSIÇÃO PARCIAL DE ARAME FARPADO Nº 14 CLASSE 250, FIXADO EM CERCA COM MOURÕES DE CONCRETO - FORNECIMENTO E INSTALAÇÃO. AF_05/2020 | M | 7.6 | 23% | 9.35 | SINAPI | CERCAS, PROTETORES E ALAMBRADOS | SERVIÇOS DIVERSOS - CERCAS, PROTETORES E ALAMBRADOS
S-87905 | CHAPISCO APLICADO EM ALVENARIA (COM PRESENÇA DE VÃOS) E ESTRUTURAS DE CONCRETO DE FACHADA, COM COLHER DE PEDREIRO. ARGAMASSA TRAÇO 1:3 COM PREPARO EM BETONEIRA 400L. AF_10/2022 | M2 | 9.72 | 23% | 11.96 | SINAPI | CHAPISCO | SERVIÇOS DIVERSOS - CHAPISCO
S-87904 | CHAPISCO APLICADO EM ALVENARIA (COM PRESENÇA DE VÃOS) E ESTRUTURAS DE CONCRETO DE FACHADA, COM COLHER DE PEDREIRO. ARGAMASSA TRAÇO 1:3 COM PREPARO MANUAL. AF_10/2022 | M2 | 10.41 | 23% | 12.8 | SINAPI | CHAPISCO | SERVIÇOS DIVERSOS - CHAPISCO
S-87908 | CHAPISCO APLICADO EM ALVENARIA (COM PRESENÇA DE VÃOS) E ESTRUTURAS DE CONCRETO DE FACHADA, COM EQUIPAMENTO DE PROJEÇÃO. ARGAMASSA TRAÇO 1:3 COM PREPARO EM BETONEIRA 400 L. AF_10/2022 | M2 | 7.09 | 23% | 8.72 | SINAPI | CHAPISCO | SERVIÇOS DIVERSOS - CHAPISCO
S-87907 | CHAPISCO APLICADO EM ALVENARIA (COM PRESENÇA DE VÃOS) E ESTRUTURAS DE CONCRETO DE FACHADA, COM EQUIPAMENTO DE PROJEÇÃO. ARGAMASSA TRAÇO 1:3 COM PREPARO MANUAL. AF_10/2022 | M2 | 7.78 | 23% | 9.57 | SINAPI | CHAPISCO | SERVIÇOS DIVERSOS - CHAPISCO
S-87903 | CHAPISCO APLICADO EM ALVENARIA (COM PRESENÇA DE VÃOS) E ESTRUTURAS DE CONCRETO DE FACHADA, COM ROLO PARA TEXTURA ACRÍLICA. ARGAMASSA INDUSTRIALIZADA COM PREPARO EM MISTURADOR 300 KG. AF_10/2022 | M2 | 12.98 | 23% | 15.97 | SINAPI | CHAPISCO | SERVIÇOS DIVERSOS - CHAPISCO
S-87902 | CHAPISCO APLICADO EM ALVENARIA (COM PRESENÇA DE VÃOS) E ESTRUTURAS DE CONCRETO DE FACHADA, COM ROLO PARA TEXTURA ACRÍLICA. ARGAMASSA INDUSTRIALIZADA COM PREPARO MANUAL. AF_10/2022 | M2 | 13.51 | 23% | 16.62 | SINAPI | CHAPISCO | SERVIÇOS DIVERSOS - CHAPISCO
S-87900 | CHAPISCO APLICADO EM ALVENARIA (COM PRESENÇA DE VÃOS) E ESTRUTURAS DE CONCRETO DE FACHADA, COM ROLO PARA TEXTURA ACRÍLICA. ARGAMASSA TRAÇO 1:4 E EMULSÃO POLIMÉRICA (ADESIVO) COM PREPARO EM BETONEIRA 400L. AF_10/2022 | M2 | 9.59 | 23% | 11.8 | SINAPI | CHAPISCO | SERVIÇOS DIVERSOS - CHAPISCO
S-87899 | CHAPISCO APLICADO EM ALVENARIA (COM PRESENÇA DE VÃOS) E ESTRUTURAS DE CONCRETO DE FACHADA, COM ROLO PARA TEXTURA ACRÍLICA. ARGAMASSA TRAÇO 1:4 E EMULSÃO POLIMÉRICA (ADESIVO) COM PREPARO MANUAL. AF_10/2022 | M2 | 9.83 | 23% | 12.09 | SINAPI | CHAPISCO | SERVIÇOS DIVERSOS - CHAPISCO
S-87894 | CHAPISCO APLICADO EM ALVENARIA (SEM PRESENÇA DE VÃOS) E ESTRUTURAS DE CONCRETO DE FACHADA, COM COLHER DE PEDREIRO. ARGAMASSA TRAÇO 1:3 COM PREPARO EM BETONEIRA 400L. AF_10/2022 | M2 | 8.2 | 23% | 10.09 | SINAPI | CHAPISCO | SERVIÇOS DIVERSOS - CHAPISCO
S-87893 | CHAPISCO APLICADO EM ALVENARIA (SEM PRESENÇA DE VÃOS) E ESTRUTURAS DE CONCRETO DE FACHADA, COM COLHER DE PEDREIRO. ARGAMASSA TRAÇO 1:3 COM PREPARO MANUAL. AF_10/2022 | M2 | 8.89 | 23% | 10.93 | SINAPI | CHAPISCO | SERVIÇOS DIVERSOS - CHAPISCO
S-87897 | CHAPISCO APLICADO EM ALVENARIA (SEM PRESENÇA DE VÃOS) E ESTRUTURAS DE CONCRETO DE FACHADA, COM EQUIPAMENTO DE PROJEÇÃO. ARGAMASSA TRAÇO 1:3 COM PREPARO EM BETONEIRA 400 L. AF_10/2022 | M2 | 5.72 | 23% | 7.04 | SINAPI | CHAPISCO | SERVIÇOS DIVERSOS - CHAPISCO
S-87896 | CHAPISCO APLICADO EM ALVENARIA (SEM PRESENÇA DE VÃOS) E ESTRUTURAS DE CONCRETO DE FACHADA, COM EQUIPAMENTO DE PROJEÇÃO. ARGAMASSA TRAÇO 1:3 COM PREPARO MANUAL. AF_10/2022 | M2 | 6.41 | 23% | 7.88 | SINAPI | CHAPISCO | SERVIÇOS DIVERSOS - CHAPISCO
S-87892 | CHAPISCO APLICADO EM ALVENARIA (SEM PRESENÇA DE VÃOS) E ESTRUTURAS DE CONCRETO DE FACHADA, COM ROLO PARA TEXTURA ACRÍLICA. ARGAMASSA INDUSTRIALIZADA COM PREPARO EM MISTURADOR 300 KG. AF_10/2022 | M2 | 12.02 | 23% | 14.78 | SINAPI | CHAPISCO | SERVIÇOS DIVERSOS - CHAPISCO
S-87891 | CHAPISCO APLICADO EM ALVENARIA (SEM PRESENÇA DE VÃOS) E ESTRUTURAS DE CONCRETO DE FACHADA, COM ROLO PARA TEXTURA ACRÍLICA. ARGAMASSA INDUSTRIALIZADA COM PREPARO MANUAL. AF_10/2022 | M2 | 12.55 | 23% | 15.44 | SINAPI | CHAPISCO | SERVIÇOS DIVERSOS - CHAPISCO
S-87889 | CHAPISCO APLICADO EM ALVENARIA (SEM PRESENÇA DE VÃOS) E ESTRUTURAS DE CONCRETO DE FACHADA, COM ROLO PARA TEXTURA ACRÍLICA. ARGAMASSA TRAÇO 1:4 E EMULSÃO POLIMÉRICA (ADESIVO) COM PREPARO EM BETONEIRA 400L. AF_10/2022 | M2 | 8.63 | 23% | 10.61 | SINAPI | CHAPISCO | SERVIÇOS DIVERSOS - CHAPISCO
S-87888 | CHAPISCO APLICADO EM ALVENARIA (SEM PRESENÇA DE VÃOS) E ESTRUTURAS DE CONCRETO DE FACHADA, COM ROLO PARA TEXTURA ACRÍLICA. ARGAMASSA TRAÇO 1:4 E EMULSÃO POLIMÉRICA (ADESIVO) COM PREPARO MANUAL. AF_10/2022 | M2 | 8.87 | 23% | 10.91 | SINAPI | CHAPISCO | SERVIÇOS DIVERSOS - CHAPISCO
S-104411 | CHAPISCO APLICADO EM ALVENARIA E ESTRUTURAS DE CONCRETO INTERNAS, COM EQUIPAMENTO DE PROJEÇÃO. ARGAMASSA TRAÇO 1:3 COM PREPARO EM BETONEIRA 400 L. AF_10/2022 | M2 | 5.77 | 23% | 7.1 | SINAPI | CHAPISCO | SERVIÇOS DIVERSOS - CHAPISCO
S-104410 | CHAPISCO APLICADO EM ALVENARIA E ESTRUTURAS DE CONCRETO INTERNAS, COM EQUIPAMENTO DE PROJEÇÃO. ARGAMASSA TRAÇO 1:3 COM PREPARO MANUAL. AF_10/2022 | M2 | 5.77 | 23% | 7.1 | SINAPI | CHAPISCO | SERVIÇOS DIVERSOS - CHAPISCO
S-87879 | CHAPISCO APLICADO EM ALVENARIAS E ESTRUTURAS DE CONCRETO INTERNAS, COM COLHER DE PEDREIRO. ARGAMASSA TRAÇO 1:3 COM PREPARO EM BETONEIRA 400L. AF_10/2022 | M2 | 5.03 | 23% | 6.19 | SINAPI | CHAPISCO | SERVIÇOS DIVERSOS - CHAPISCO
S-87878 | CHAPISCO APLICADO EM ALVENARIAS E ESTRUTURAS DE CONCRETO INTERNAS, COM COLHER DE PEDREIRO. ARGAMASSA TRAÇO 1:3 COM PREPARO MANUAL. AF_10/2022 | M2 | 5.72 | 23% | 7.04 | SINAPI | CHAPISCO | SERVIÇOS DIVERSOS - CHAPISCO
S-87885 | CHAPISCO APLICADO NO TETO OU EM ALVENARIA E ESTRUTURA, COM ROLO PARA TEXTURA ACRÍLICA. ARGAMASSA INDUSTRIALIZADA COM PREPARO EM MISTURADOR 300 KG. AF_10/2022 | M2 | 9.88 | 23% | 12.15 | SINAPI | CHAPISCO | SERVIÇOS DIVERSOS - CHAPISCO
S-87884 | CHAPISCO APLICADO NO TETO OU EM ALVENARIA E ESTRUTURA, COM ROLO PARA TEXTURA ACRÍLICA. ARGAMASSA INDUSTRIALIZADA COM PREPARO MANUAL. AF_10/2022 | M2 | 10.41 | 23% | 12.8 | SINAPI | CHAPISCO | SERVIÇOS DIVERSOS - CHAPISCO
S-87882 | CHAPISCO APLICADO NO TETO OU EM ALVENARIA E ESTRUTURA, COM ROLO PARA TEXTURA ACRÍLICA. ARGAMASSA TRAÇO 1:4 E EMULSÃO POLIMÉRICA (ADESIVO) COM PREPARO EM BETONEIRA 400L. AF_10/2022 | M2 | 6.49 | 23% | 7.98 | SINAPI | CHAPISCO | SERVIÇOS DIVERSOS - CHAPISCO
S-87881 | CHAPISCO APLICADO NO TETO OU EM ALVENARIA E ESTRUTURA, COM ROLO PARA TEXTURA ACRÍLICA. ARGAMASSA TRAÇO 1:4 E EMULSÃO POLIMÉRICA (ADESIVO) COM PREPARO MANUAL. AF_10/2022 | M2 | 6.73 | 23% | 8.28 | SINAPI | CHAPISCO | SERVIÇOS DIVERSOS - CHAPISCO
S-87887 | CHAPISCO APLICADO NO TETO OU EM ESTRUTURA, COM DESEMPENADEIRA DENTADA. ARGAMASSA INDUSTRIALIZADA COM PREPARO EM MISTURADOR 300 KG. AF_10/2022 | M2 | 17.64 | 23% | 21.7 | SINAPI | CHAPISCO | SERVIÇOS DIVERSOS - CHAPISCO
S-87886 | CHAPISCO APLICADO NO TETO OU EM ESTRUTURA, COM DESEMPENADEIRA DENTADA. ARGAMASSA INDUSTRIALIZADA COM PREPARO MANUAL. AF_10/2022 | M2 | 18.79 | 23% | 23.11 | SINAPI | CHAPISCO | SERVIÇOS DIVERSOS - CHAPISCO
S-87911 | CHAPISCO APLICADO SOMENTE NA ESTRUTURA DE CONCRETO DA FACHADA, COM DESEMPENADEIRA DENTADA. ARGAMASSA INDUSTRIALIZADA COM PREPARO EM MISTURADOR 300 KG. AF_10/2022 | M2 | 24.79 | 23% | 30.49 | SINAPI | CHAPISCO | SERVIÇOS DIVERSOS - CHAPISCO
S-87910 | CHAPISCO APLICADO SOMENTE NA ESTRUTURA DE CONCRETO DA FACHADA, COM DESEMPENADEIRA DENTADA. ARGAMASSA INDUSTRIALIZADA COM PREPARO MANUAL. AF_10/2022 | M2 | 25.94 | 23% | 31.91 | SINAPI | CHAPISCO | SERVIÇOS DIVERSOS - CHAPISCO
S-103686 | CONCRETAGEM DE ESCADAS, FCK=25 MPA, COM USO DE BOMBA - LANÇAMENTO, ADENSAMENTO E ACABAMENTO. AF_02/2022_PS | M3 | 680.65 | 23% | 837.2 | SINAPI | CONCRETAGEM PARA ESTRUTURAS DE CONCRETO ARMADO | SERVIÇOS DIVERSOS - CONCRETAGEM PARA ESTRUTURAS DE CONCRETO ARMADO
S-103685 | CONCRETAGEM DE MURETAS, FCK=25 MPA, COM USO DE BOMBA - LANÇAMENTO, ADENSAMENTO E ACABAMENTO. AF_02/2022_PS | M3 | 603.48 | 23% | 742.28 | SINAPI | CONCRETAGEM PARA ESTRUTURAS DE CONCRETO ARMADO | SERVIÇOS DIVERSOS - CONCRETAGEM PARA ESTRUTURAS DE CONCRETO ARMADO
S-103669 | CONCRETAGEM DE PILARES, FCK = 25 MPA, COM USO DE BALDES - LANÇAMENTO, ADENSAMENTO E ACABAMENTO. AF_02/2022 | M3 | 976.38 | 23% | 1200.95 | SINAPI | CONCRETAGEM PARA ESTRUTURAS DE CONCRETO ARMADO | SERVIÇOS DIVERSOS - CONCRETAGEM PARA ESTRUTURAS DE CONCRETO ARMADO
S-103672 | CONCRETAGEM DE PILARES, FCK = 25 MPA, COM USO DE BOMBA - LANÇAMENTO, ADENSAMENTO E ACABAMENTO. AF_02/2022_PS | M3 | 597.93 | 23% | 735.45 | SINAPI | CONCRETAGEM PARA ESTRUTURAS DE CONCRETO ARMADO | SERVIÇOS DIVERSOS - CONCRETAGEM PARA ESTRUTURAS DE CONCRETO ARMADO
S-103671 | CONCRETAGEM DE PILARES, FCK = 25 MPA, COM USO DE GRUA - LANÇAMENTO, ADENSAMENTO E ACABAMENTO. AF_02/2022 | M3 | 638.89 | 23% | 785.83 | SINAPI | CONCRETAGEM PARA ESTRUTURAS DE CONCRETO ARMADO | SERVIÇOS DIVERSOS - CONCRETAGEM PARA ESTRUTURAS DE CONCRETO ARMADO
S-103688 | CONCRETAGEM DE PILARES, FCK=25 MPA, COM USO DE JERICAS EM CREMALHEIRA - LANÇAMENTO, ADENSAMENTO E ACABAMENTO. AF_02/2022 | M3 | 814.74 | 23% | 1002.13 | SINAPI | CONCRETAGEM PARA ESTRUTURAS DE CONCRETO ARMADO | SERVIÇOS DIVERSOS - CONCRETAGEM PARA ESTRUTURAS DE CONCRETO ARMADO
S-103687 | CONCRETAGEM DE PILARES, FCK=25 MPA, COM USO DE JERICAS EM ELEVADOR DE CABO - LANÇAMENTO, ADENSAMENTO E ACABAMENTO. AF_02/2022 | M3 | 1146.07 | 23% | 1409.67 | SINAPI | CONCRETAGEM PARA ESTRUTURAS DE CONCRETO ARMADO | SERVIÇOS DIVERSOS - CONCRETAGEM PARA ESTRUTURAS DE CONCRETO ARMADO
S-103684 | CONCRETAGEM DE RESERVATÓRIOS, FCK=25 MPA, COM USO DE BOMBA - LANÇAMENTO, ADENSAMENTO E ACABAMENTO. AF_02/2022_PS | M3 | 620.54 | 23% | 763.26 | SINAPI | CONCRETAGEM PARA ESTRUTURAS DE CONCRETO ARMADO | SERVIÇOS DIVERSOS - CONCRETAGEM PARA ESTRUTURAS DE CONCRETO ARMADO
S-103681 | CONCRETAGEM DE VIGAS E LAJES, FCK=25 MPA, PARA LAJES MACIÇAS OU NERVURADAS COM GRUA DE CAÇAMBA DE 500 L EM EDIFICAÇÃO DE MULTIPAVIMENTOS ATÉ 16 ANDARES - LANÇAMENTO, ADENSAMENTO E ACABAMENTO. AF_02/2022 | M3 | 672.46 | 23% | 827.13 | SINAPI | CONCRETAGEM PARA ESTRUTURAS DE CONCRETO ARMADO | SERVIÇOS DIVERSOS - CONCRETAGEM PARA ESTRUTURAS DE CONCRETO ARMADO
S-103679 | CONCRETAGEM DE VIGAS E LAJES, FCK=25 MPA, PARA LAJES MACIÇAS OU NERVURADAS COM JERICAS EM CREMALHEIRA EM EDIFICAÇÃO DE MULTIPAVIMENTOS ATÉ 16 ANDARES - LANÇAMENTO, ADENSAMENTO E ACABAMENTO. AF_02/2022 | M3 | 766.93 | 23% | 943.32 | SINAPI | CONCRETAGEM PARA ESTRUTURAS DE CONCRETO ARMADO | SERVIÇOS DIVERSOS - CONCRETAGEM PARA ESTRUTURAS DE CONCRETO ARMADO
S-103677 | CONCRETAGEM DE VIGAS E LAJES, FCK=25 MPA, PARA LAJES MACIÇAS OU NERVURADAS COM JERICAS EM ELEVADOR DE CABO EM EDIFICAÇÃO DE MULTIPAVIMENTOS ATÉ 16 ANDARES - LANÇAMENTO, ADENSAMENTO E ACABAMENTO. AF_02/2022 | M3 | 824.3 | 23% | 1013.89 | SINAPI | CONCRETAGEM PARA ESTRUTURAS DE CONCRETO ARMADO | SERVIÇOS DIVERSOS - CONCRETAGEM PARA ESTRUTURAS DE CONCRETO ARMADO
S-103675 | CONCRETAGEM DE VIGAS E LAJES, FCK=25 MPA, PARA LAJES MACIÇAS OU NERVURADAS COM USO DE BOMBA - LANÇAMENTO, ADENSAMENTO E ACABAMENTO. AF_02/2022_PS | M3 | 597.37 | 23% | 734.77 | SINAPI | CONCRETAGEM PARA ESTRUTURAS DE CONCRETO ARMADO | SERVIÇOS DIVERSOS - CONCRETAGEM PARA ESTRUTURAS DE CONCRETO ARMADO
S-103680 | CONCRETAGEM DE VIGAS E LAJES, FCK=25 MPA, PARA LAJES PREMOLDADAS COM GRUA DE CAÇAMBA DE 350 L EM EDIFICAÇÃO DE MULTIPAVIMENTOS ATÉ 16 ANDARES - LANÇAMENTO, ADENSAMENTO E ACABAMENTO. AF_02/2022 | M3 | 824.54 | 23% | 1014.18 | SINAPI | CONCRETAGEM PARA ESTRUTURAS DE CONCRETO ARMADO | SERVIÇOS DIVERSOS - CONCRETAGEM PARA ESTRUTURAS DE CONCRETO ARMADO
S-103678 | CONCRETAGEM DE VIGAS E LAJES, FCK=25 MPA, PARA LAJES PREMOLDADAS COM JERICAS EM CREMALHEIRA EM EDIFICAÇÃO DE MULTIPAVIMENTOS ATÉ 16 ANDARES - LANÇAMENTO, ADENSAMENTO E ACABAMENTO. AF_02/2022 | M3 | 927.75 | 23% | 1141.13 | SINAPI | CONCRETAGEM PARA ESTRUTURAS DE CONCRETO ARMADO | SERVIÇOS DIVERSOS - CONCRETAGEM PARA ESTRUTURAS DE CONCRETO ARMADO
S-103676 | CONCRETAGEM DE VIGAS E LAJES, FCK=25 MPA, PARA LAJES PREMOLDADAS COM JERICAS EM ELEVADOR DE CABO EM EDIFICAÇÃO DE MULTIPAVIMENTOS ATÉ 16 ANDARES - LANÇAMENTO, ADENSAMENTO E ACABAMENTO. AF_02/2022 | M3 | 1057.2 | 23% | 1300.36 | SINAPI | CONCRETAGEM PARA ESTRUTURAS DE CONCRETO ARMADO | SERVIÇOS DIVERSOS - CONCRETAGEM PARA ESTRUTURAS DE CONCRETO ARMADO
S-103674 | CONCRETAGEM DE VIGAS E LAJES, FCK=25 MPA, PARA LAJES PREMOLDADAS COM USO DE BOMBA - LANÇAMENTO, ADENSAMENTO E ACABAMENTO. AF_02/2022_PS | M3 | 623.92 | 23% | 767.42 | SINAPI | CONCRETAGEM PARA ESTRUTURAS DE CONCRETO ARMADO | SERVIÇOS DIVERSOS - CONCRETAGEM PARA ESTRUTURAS DE CONCRETO ARMADO
S-103683 | CONCRETAGEM DE VIGAS E LAJES, FCK=25 MPA, PARA QUALQUER TIPO DE LAJE COM BALDES EM EDIFICAÇÃO DE MULTIPAVIMENTOS ATÉ 04 ANDARES - LANÇAMENTO, ADENSAMENTO E ACABAMENTO. AF_02/2022 | M3 | 1394.66 | 23% | 1715.43 | SINAPI | CONCRETAGEM PARA ESTRUTURAS DE CONCRETO ARMADO | SERVIÇOS DIVERSOS - CONCRETAGEM PARA ESTRUTURAS DE CONCRETO ARMADO
S-103682 | CONCRETAGEM DE VIGAS E LAJES, FCK=25 MPA, PARA QUALQUER TIPO DE LAJE COM BALDES EM EDIFICAÇÃO TÉRREA - LANÇAMENTO, ADENSAMENTO E ACABAMENTO. AF_02/2022 | M3 | 1002.27 | 23% | 1232.79 | SINAPI | CONCRETAGEM PARA ESTRUTURAS DE CONCRETO ARMADO | SERVIÇOS DIVERSOS - CONCRETAGEM PARA ESTRUTURAS DE CONCRETO ARMADO
S-103670 | LANÇAMENTO COM USO DE BALDES, ADENSAMENTO E ACABAMENTO DE CONCRETO EM ESTRUTURAS. AF_02/2022 | M3 | 402.79 | 23% | 495.43 | SINAPI | CONCRETAGEM PARA ESTRUTURAS DE CONCRETO ARMADO | SERVIÇOS DIVERSOS - CONCRETAGEM PARA ESTRUTURAS DE CONCRETO ARMADO
S-103673 | LANÇAMENTO COM USO DE BOMBA, ADENSAMENTO E ACABAMENTO DE CONCRETO EM ESTRUTURAS. AF_02/2022 | M3 | 57.35 | 23% | 70.54 | SINAPI | CONCRETAGEM PARA ESTRUTURAS DE CONCRETO ARMADO | SERVIÇOS DIVERSOS - CONCRETAGEM PARA ESTRUTURAS DE CONCRETO ARMADO
S-91084 | EXECUÇÃO DE REVESTIMENTO DE CONCRETO PROJETADO COM ESPESSURA DE 10 CM, ARMADO COM FIBRAS DE AÇO, INCLINAÇÃO DE 90°, APLICAÇÃO CONTÍNUA, UTILIZANDO EQUIPAMENTO DE PROJEÇÃO COM 3 M³/H DE CAPACIDADE. AF_07/2024 | M2 | 285.56 | 23% | 351.24 | SINAPI | CONCRETO PROJETADO | SERVIÇOS DIVERSOS - CONCRETO PROJETADO
S-91080 | EXECUÇÃO DE REVESTIMENTO DE CONCRETO PROJETADO COM ESPESSURA DE 10 CM, ARMADO COM FIBRAS DE AÇO, INCLINAÇÃO DE 90°, APLICAÇÃO CONTÍNUA, UTILIZANDO EQUIPAMENTO DE PROJEÇÃO COM 6 M³/H DE CAPACIDADE. AF_07/2024 | M2 | 216.91 | 23% | 266.8 | SINAPI | CONCRETO PROJETADO | SERVIÇOS DIVERSOS - CONCRETO PROJETADO
S-91101 | EXECUÇÃO DE REVESTIMENTO DE CONCRETO PROJETADO COM ESPESSURA DE 10 CM, ARMADO COM FIBRAS DE AÇO, INCLINAÇÃO DE 90°, APLICAÇÃO DESCONTÍNUA, UTILIZANDO EQUIPAMENTO DE PROJEÇÃO COM 3 M³/H DE CAPACIDADE. AF_07/2024 | M2 | 262.63 | 23% | 323.03 | SINAPI | CONCRETO PROJETADO | SERVIÇOS DIVERSOS - CONCRETO PROJETADO
S-91097 | EXECUÇÃO DE REVESTIMENTO DE CONCRETO PROJETADO COM ESPESSURA DE 10 CM, ARMADO COM FIBRAS DE AÇO, INCLINAÇÃO DE 90°, APLICAÇÃO DESCONTÍNUA, UTILIZANDO EQUIPAMENTO DE PROJEÇÃO COM 6 M³/H DE CAPACIDADE. AF_07/2024 | M2 | 208.23 | 23% | 256.12 | SINAPI | CONCRETO PROJETADO | SERVIÇOS DIVERSOS - CONCRETO PROJETADO
S-91082 | EXECUÇÃO DE REVESTIMENTO DE CONCRETO PROJETADO COM ESPESSURA DE 10 CM, ARMADO COM FIBRAS DE AÇO, INCLINAÇÃO MENOR QUE 90°, APLICAÇÃO CONTÍNUA, UTILIZANDO EQUIPAMENTO DE PROJEÇÃO COM 3 M³/H DE CAPACIDADE. AF_07/2024 | M2 | 253.32 | 23% | 311.58 | SINAPI | CONCRETO PROJETADO | SERVIÇOS DIVERSOS - CONCRETO PROJETADO
S-91078 | EXECUÇÃO DE REVESTIMENTO DE CONCRETO PROJETADO COM ESPESSURA DE 10 CM, ARMADO COM FIBRAS DE AÇO, INCLINAÇÃO MENOR QUE 90°, APLICAÇÃO CONTÍNUA, UTILIZANDO EQUIPAMENTO DE PROJEÇÃO COM 6 M³/H DE CAPACIDADE. AF_07/2024 | M2 | 201.98 | 23% | 248.44 | SINAPI | CONCRETO PROJETADO | SERVIÇOS DIVERSOS - CONCRETO PROJETADO
S-91099 | EXECUÇÃO DE REVESTIMENTO DE CONCRETO PROJETADO COM ESPESSURA DE 10 CM, ARMADO COM FIBRAS DE AÇO, INCLINAÇÃO MENOR QUE 90°, APLICAÇÃO DESCONTÍNUA, UTILIZANDO EQUIPAMENTO DE PROJEÇÃO COM 3 M³/H DE CAPACIDADE. AF_07/2024 | M2 | 237.08 | 23% | 291.61 | SINAPI | CONCRETO PROJETADO | SERVIÇOS DIVERSOS - CONCRETO PROJETADO
S-91095 | EXECUÇÃO DE REVESTIMENTO DE CONCRETO PROJETADO COM ESPESSURA DE 10 CM, ARMADO COM FIBRAS DE AÇO, INCLINAÇÃO MENOR QUE 90°, APLICAÇÃO DESCONTÍNUA, UTILIZANDO EQUIPAMENTO DE PROJEÇÃO COM 6 M³/H DE CAPACIDADE. AF_07/2024 | M2 | 195.13 | 23% | 240.01 | SINAPI | CONCRETO PROJETADO | SERVIÇOS DIVERSOS - CONCRETO PROJETADO
S-91076 | EXECUÇÃO DE REVESTIMENTO DE CONCRETO PROJETADO COM ESPESSURA DE 10 CM, ARMADO COM TELA, INCLINAÇÃO DE 90°, APLICAÇÃO CONTÍNUA, UTILIZANDO EQUIPAMENTO DE PROJEÇÃO COM 3 M³/H DE CAPACIDADE. AF_07/2024 | M2 | 420.82 | 23% | 517.61 | SINAPI | CONCRETO PROJETADO | SERVIÇOS DIVERSOS - CONCRETO PROJETADO
S-91072 | EXECUÇÃO DE REVESTIMENTO DE CONCRETO PROJETADO COM ESPESSURA DE 10 CM, ARMADO COM TELA, INCLINAÇÃO DE 90°, APLICAÇÃO CONTÍNUA, UTILIZANDO EQUIPAMENTO DE PROJEÇÃO COM 6 M³/H DE CAPACIDADE. AF_07/2024 | M2 | 366.55 | 23% | 450.86 | SINAPI | CONCRETO PROJETADO | SERVIÇOS DIVERSOS - CONCRETO PROJETADO
S-91093 | EXECUÇÃO DE REVESTIMENTO DE CONCRETO PROJETADO COM ESPESSURA DE 10 CM, ARMADO COM TELA, INCLINAÇÃO DE 90°, APLICAÇÃO DESCONTÍNUA, UTILIZANDO EQUIPAMENTO DE PROJEÇÃO COM 3 M³/H DE CAPACIDADE. AF_07/2024 | M2 | 439.69 | 23% | 540.82 | SINAPI | CONCRETO PROJETADO | SERVIÇOS DIVERSOS - CONCRETO PROJETADO
S-91089 | EXECUÇÃO DE REVESTIMENTO DE CONCRETO PROJETADO COM ESPESSURA DE 10 CM, ARMADO COM TELA, INCLINAÇÃO DE 90°, APLICAÇÃO DESCONTÍNUA, UTILIZANDO EQUIPAMENTO DE PROJEÇÃO COM 6 M³/H DE CAPACIDADE. AF_07/2024 | M2 | 395.3 | 23% | 486.22 | SINAPI | CONCRETO PROJETADO | SERVIÇOS DIVERSOS - CONCRETO PROJETADO
S-91074 | EXECUÇÃO DE REVESTIMENTO DE CONCRETO PROJETADO COM ESPESSURA DE 10 CM, ARMADO COM TELA, INCLINAÇÃO MENOR QUE 90°, APLICAÇÃO CONTÍNUA, UTILIZANDO EQUIPAMENTO DE PROJEÇÃO COM 3 M³/H DE CAPACIDADE. AF_07/2024 | M2 | 258.72 | 23% | 318.23 | SINAPI | CONCRETO PROJETADO | SERVIÇOS DIVERSOS - CONCRETO PROJETADO
S-91070 | EXECUÇÃO DE REVESTIMENTO DE CONCRETO PROJETADO COM ESPESSURA DE 10 CM, ARMADO COM TELA, INCLINAÇÃO MENOR QUE 90°, APLICAÇÃO CONTÍNUA, UTILIZANDO EQUIPAMENTO DE PROJEÇÃO COM 6 M³/H DE CAPACIDADE. AF_07/2024 | M2 | 217.16 | 23% | 267.11 | SINAPI | CONCRETO PROJETADO | SERVIÇOS DIVERSOS - CONCRETO PROJETADO
S-91091 | EXECUÇÃO DE REVESTIMENTO DE CONCRETO PROJETADO COM ESPESSURA DE 10 CM, ARMADO COM TELA, INCLINAÇÃO MENOR QUE 90°, APLICAÇÃO DESCONTÍNUA, UTILIZANDO EQUIPAMENTO DE PROJEÇÃO COM 3 M³/H DE CAPACIDADE. AF_07/2024 | M2 | 279.02 | 23% | 343.19 | SINAPI | CONCRETO PROJETADO | SERVIÇOS DIVERSOS - CONCRETO PROJETADO
S-91087 | EXECUÇÃO DE REVESTIMENTO DE CONCRETO PROJETADO COM ESPESSURA DE 10 CM, ARMADO COM TELA, INCLINAÇÃO MENOR QUE 90°, APLICAÇÃO DESCONTÍNUA, UTILIZANDO EQUIPAMENTO DE PROJEÇÃO COM 6 M³/H DE CAPACIDADE. AF_07/2024 | M2 | 244.34 | 23% | 300.54 | SINAPI | CONCRETO PROJETADO | SERVIÇOS DIVERSOS - CONCRETO PROJETADO
S-91083 | EXECUÇÃO DE REVESTIMENTO DE CONCRETO PROJETADO COM ESPESSURA DE 7 CM, ARMADO COM FIBRAS DE AÇO, INCLINAÇÃO DE 90°, APLICAÇÃO CONTÍNUA, UTILIZANDO EQUIPAMENTO DE PROJEÇÃO COM 3 M³/H DE CAPACIDADE. AF_07/2024 | M2 | 367.47 | 23% | 451.99 | SINAPI | CONCRETO PROJETADO | SERVIÇOS DIVERSOS - CONCRETO PROJETADO
S-91079 | EXECUÇÃO DE REVESTIMENTO DE CONCRETO PROJETADO COM ESPESSURA DE 7 CM, ARMADO COM FIBRAS DE AÇO, INCLINAÇÃO DE 90°, APLICAÇÃO CONTÍNUA, UTILIZANDO EQUIPAMENTO DE PROJEÇÃO COM 6 M³/H DE CAPACIDADE. AF_07/2024 | M2 | 206.4 | 23% | 253.87 | SINAPI | CONCRETO PROJETADO | SERVIÇOS DIVERSOS - CONCRETO PROJETADO
S-91100 | EXECUÇÃO DE REVESTIMENTO DE CONCRETO PROJETADO COM ESPESSURA DE 7 CM, ARMADO COM FIBRAS DE AÇO, INCLINAÇÃO DE 90°, APLICAÇÃO DESCONTÍNUA, UTILIZANDO EQUIPAMENTO DE PROJEÇÃO COM 3 M³/H DE CAPACIDADE. AF_07/2024 | M2 | 299.88 | 23% | 368.85 | SINAPI | CONCRETO PROJETADO | SERVIÇOS DIVERSOS - CONCRETO PROJETADO
S-91096 | EXECUÇÃO DE REVESTIMENTO DE CONCRETO PROJETADO COM ESPESSURA DE 7 CM, ARMADO COM FIBRAS DE AÇO, INCLINAÇÃO DE 90°, APLICAÇÃO DESCONTÍNUA, UTILIZANDO EQUIPAMENTO DE PROJEÇÃO COM 6 M³/H DE CAPACIDADE. AF_07/2024 | M2 | 193.3 | 23% | 237.76 | SINAPI | CONCRETO PROJETADO | SERVIÇOS DIVERSOS - CONCRETO PROJETADO
S-91081 | EXECUÇÃO DE REVESTIMENTO DE CONCRETO PROJETADO COM ESPESSURA DE 7 CM, ARMADO COM FIBRAS DE AÇO, INCLINAÇÃO MENOR QUE 90°, APLICAÇÃO CONTÍNUA, UTILIZANDO EQUIPAMENTO DE PROJEÇÃO COM 3 M³/H DE CAPACIDADE. AF_07/2024 | M2 | 286.88 | 23% | 352.86 | SINAPI | CONCRETO PROJETADO | SERVIÇOS DIVERSOS - CONCRETO PROJETADO
S-91077 | EXECUÇÃO DE REVESTIMENTO DE CONCRETO PROJETADO COM ESPESSURA DE 7 CM, ARMADO COM FIBRAS DE AÇO, INCLINAÇÃO MENOR QUE 90°, APLICAÇÃO CONTÍNUA, UTILIZANDO EQUIPAMENTO DE PROJEÇÃO COM 6 M³/H DE CAPACIDADE. AF_07/2024 | M2 | 187.05 | 23% | 230.07 | SINAPI | CONCRETO PROJETADO | SERVIÇOS DIVERSOS - CONCRETO PROJETADO
S-91098 | EXECUÇÃO DE REVESTIMENTO DE CONCRETO PROJETADO COM ESPESSURA DE 7 CM, ARMADO COM FIBRAS DE AÇO, INCLINAÇÃO MENOR QUE 90°, APLICAÇÃO DESCONTÍNUA, UTILIZANDO EQUIPAMENTO DE PROJEÇÃO COM 3 M³/H DE CAPACIDADE. AF_07/2024 | M2 | 248.79 | 23% | 306.01 | SINAPI | CONCRETO PROJETADO | SERVIÇOS DIVERSOS - CONCRETO PROJETADO
S-91094 | EXECUÇÃO DE REVESTIMENTO DE CONCRETO PROJETADO COM ESPESSURA DE 7 CM, ARMADO COM FIBRAS DE AÇO, INCLINAÇÃO MENOR QUE 90°, APLICAÇÃO DESCONTÍNUA, UTILIZANDO EQUIPAMENTO DE PROJEÇÃO COM 6 M³/H DE CAPACIDADE. AF_07/2024 | M2 | 177.37 | 23% | 218.17 | SINAPI | CONCRETO PROJETADO | SERVIÇOS DIVERSOS - CONCRETO PROJETADO
S-91075 | EXECUÇÃO DE REVESTIMENTO DE CONCRETO PROJETADO COM ESPESSURA DE 7 CM, ARMADO COM TELA, INCLINAÇÃO DE 90°, APLICAÇÃO CONTÍNUA, UTILIZANDO EQUIPAMENTO DE PROJEÇÃO COM 3 M³/H DE CAPACIDADE. AF_07/2024 | M2 | 464.53 | 23% | 571.37 | SINAPI | CONCRETO PROJETADO | SERVIÇOS DIVERSOS - CONCRETO PROJETADO
S-91071 | EXECUÇÃO DE REVESTIMENTO DE CONCRETO PROJETADO COM ESPESSURA DE 7 CM, ARMADO COM TELA, INCLINAÇÃO DE 90°, APLICAÇÃO CONTÍNUA, UTILIZANDO EQUIPAMENTO DE PROJEÇÃO COM 6 M³/H DE CAPACIDADE. AF_07/2024 | M2 | 359.81 | 23% | 442.57 | SINAPI | CONCRETO PROJETADO | SERVIÇOS DIVERSOS - CONCRETO PROJETADO
S-91092 | EXECUÇÃO DE REVESTIMENTO DE CONCRETO PROJETADO COM ESPESSURA DE 7 CM, ARMADO COM TELA, INCLINAÇÃO DE 90°, APLICAÇÃO DESCONTÍNUA, UTILIZANDO EQUIPAMENTO DE PROJEÇÃO COM 3 M³/H DE CAPACIDADE. AF_07/2024 | M2 | 460.8 | 23% | 566.78 | SINAPI | CONCRETO PROJETADO | SERVIÇOS DIVERSOS - CONCRETO PROJETADO
S-91088 | EXECUÇÃO DE REVESTIMENTO DE CONCRETO PROJETADO COM ESPESSURA DE 7 CM, ARMADO COM TELA, INCLINAÇÃO DE 90°, APLICAÇÃO DESCONTÍNUA, UTILIZANDO EQUIPAMENTO DE PROJEÇÃO COM 6 M³/H DE CAPACIDADE. AF_07/2024 | M2 | 385.65 | 23% | 474.35 | SINAPI | CONCRETO PROJETADO | SERVIÇOS DIVERSOS - CONCRETO PROJETADO
S-91073 | EXECUÇÃO DE REVESTIMENTO DE CONCRETO PROJETADO COM ESPESSURA DE 7 CM, ARMADO COM TELA, INCLINAÇÃO MENOR QUE 90°, APLICAÇÃO CONTÍNUA, UTILIZANDO EQUIPAMENTO DE PROJEÇÃO COM 3 M³/H DE CAPACIDADE. AF_07/2024 | M2 | 278.04 | 23% | 341.99 | SINAPI | CONCRETO PROJETADO | SERVIÇOS DIVERSOS - CONCRETO PROJETADO
S-91069 | EXECUÇÃO DE REVESTIMENTO DE CONCRETO PROJETADO COM ESPESSURA DE 7 CM, ARMADO COM TELA, INCLINAÇÃO MENOR QUE 90°, APLICAÇÃO CONTÍNUA, UTILIZANDO EQUIPAMENTO DE PROJEÇÃO COM 6 M³/H DE CAPACIDADE. AF_07/2024 | M2 | 207.68 | 23% | 255.45 | SINAPI | CONCRETO PROJETADO | SERVIÇOS DIVERSOS - CONCRETO PROJETADO
S-91090 | EXECUÇÃO DE REVESTIMENTO DE CONCRETO PROJETADO COM ESPESSURA DE 7 CM, ARMADO COM TELA, INCLINAÇÃO MENOR QUE 90°, APLICAÇÃO DESCONTÍNUA, UTILIZANDO EQUIPAMENTO DE PROJEÇÃO COM 3 M³/H DE CAPACIDADE. AF_07/2024 | M2 | 286.11 | 23% | 351.92 | SINAPI | CONCRETO PROJETADO | SERVIÇOS DIVERSOS - CONCRETO PROJETADO
S-91086 | EXECUÇÃO DE REVESTIMENTO DE CONCRETO PROJETADO COM ESPESSURA DE 7 CM, ARMADO COM TELA, INCLINAÇÃO MENOR QUE 90°, APLICAÇÃO DESCONTÍNUA, UTILIZANDO EQUIPAMENTO DE PROJEÇÃO COM 6 M³/H DE CAPACIDADE. AF_07/2024 | M2 | 233 | 23% | 286.59 | SINAPI | CONCRETO PROJETADO | SERVIÇOS DIVERSOS - CONCRETO PROJETADO
S-90944 | CONTRAPISO ACÚSTICO EM ARGAMASSA PRONTA, PREPARO MANUAL, APLICADO EM ÁREAS SECA, ACABAMENTO NÃO REFORÇADO, ESPESSURA 6CM. AF_07/2021 | M2 | 203.87 | 23% | 250.76 | SINAPI | CONTRAPISO | SERVIÇOS DIVERSOS - CONTRAPISO
S-90934 | CONTRAPISO ACÚSTICO EM ARGAMASSA PRONTA, PREPARO MANUAL, APLICADO EM ÁREAS SECAS, ACABAMENTO NÃO REFORÇADO, ESPESSURA 5CM. AF_07/2021 | M2 | 188.82 | 23% | 232.25 | SINAPI | CONTRAPISO | SERVIÇOS DIVERSOS - CONTRAPISO
S-90954 | CONTRAPISO ACÚSTICO EM ARGAMASSA PRONTA, PREPARO MANUAL, APLICADO EM ÁREAS SECAS, ACABAMENTO NÃO REFORÇADO, ESPESSURA 7CM. AF_07/2021 | M2 | 231.41 | 23% | 284.63 | SINAPI | CONTRAPISO | SERVIÇOS DIVERSOS - CONTRAPISO
S-90933 | CONTRAPISO ACÚSTICO EM ARGAMASSA PRONTA, PREPARO MECÂNICO COM MISTURADOR 300 KG, APLICADO EM ÁREAS SECAS, ACABAMENTO NÃO REFORÇADO, ESPESSURA 5CM. AF_07/2021 | M2 | 170.6 | 23% | 209.84 | SINAPI | CONTRAPISO | SERVIÇOS DIVERSOS - CONTRAPISO
S-90943 | CONTRAPISO ACÚSTICO EM ARGAMASSA PRONTA, PREPARO MECÂNICO COM MISTURADOR 300 KG, APLICADO EM ÁREAS SECAS, ACABAMENTO NÃO REFORÇADO, ESPESSURA 6CM. AF_07/2021 | M2 | 184.03 | 23% | 226.36 | SINAPI | CONTRAPISO | SERVIÇOS DIVERSOS - CONTRAPISO
S-90953 | CONTRAPISO ACÚSTICO EM ARGAMASSA PRONTA, PREPARO MECÂNICO COM MISTURADOR 300 KG, APLICADO EM ÁREAS SECAS, ACABAMENTO NÃO REFORÇADO, ESPESSURA 7CM. AF_07/2021 | M2 | 208.59 | 23% | 256.57 | SINAPI | CONTRAPISO | SERVIÇOS DIVERSOS - CONTRAPISO
S-90932 | CONTRAPISO ACÚSTICO EM ARGAMASSA TRAÇO 1:4 (CIMENTO E AREIA), PREPARO MANUAL, APLICADO EM ÁREAS SECAS, ACABAMENTO NÃO REFORÇADO, ESPESSURA 5CM. AF_07/2021 | M2 | 91.83 | 23% | 112.95 | SINAPI | CONTRAPISO | SERVIÇOS DIVERSOS - CONTRAPISO
S-90942 | CONTRAPISO ACÚSTICO EM ARGAMASSA TRAÇO 1:4 (CIMENTO E AREIA), PREPARO MANUAL, APLICADO EM ÁREAS SECAS, ACABAMENTO NÃO REFORÇADO, ESPESSURA 6CM. AF_07/2021 | M2 | 98.25 | 23% | 120.85 | SINAPI | CONTRAPISO | SERVIÇOS DIVERSOS - CONTRAPISO
S-90952 | CONTRAPISO ACÚSTICO EM ARGAMASSA TRAÇO 1:4 (CIMENTO E AREIA), PREPARO MANUAL, APLICADO EM ÁREAS SECAS, ACABAMENTO NÃO REFORÇADO, ESPESSURA 7CM. AF_07/2021 | M2 | 109.97 | 23% | 135.26 | SINAPI | CONTRAPISO | SERVIÇOS DIVERSOS - CONTRAPISO
S-90930 | CONTRAPISO ACÚSTICO EM ARGAMASSA TRAÇO 1:4 (CIMENTO E AREIA), PREPARO MECÂNICO COM BETONEIRA 400L, APLICADO EM ÁREAS SECAS, ACABAMENTO NÃO REFORÇADO, ESPESSURA 5CM. AF_07/2021 | M2 | 81.72 | 23% | 100.52 | SINAPI | CONTRAPISO | SERVIÇOS DIVERSOS - CONTRAPISO
S-90940 | CONTRAPISO ACÚSTICO EM ARGAMASSA TRAÇO 1:4 (CIMENTO E AREIA), PREPARO MECÂNICO COM BETONEIRA 400L, APLICADO EM ÁREAS SECAS, ACABAMENTO NÃO REFORÇADO, ESPESSURA 6CM. AF_07/2021 | M2 | 87.24 | 23% | 107.31 | SINAPI | CONTRAPISO | SERVIÇOS DIVERSOS - CONTRAPISO
S-90950 | CONTRAPISO ACÚSTICO EM ARGAMASSA TRAÇO 1:4 (CIMENTO E AREIA), PREPARO MECÂNICO COM BETONEIRA 400L, APLICADO EM ÁREAS SECAS, ACABAMENTO NÃO REFORÇADO, ESPESSURA 7CM. AF_07/2021 | M2 | 97.31 | 23% | 119.69 | SINAPI | CONTRAPISO | SERVIÇOS DIVERSOS - CONTRAPISO
S-88476 | CONTRAPISO COM ARGAMASSA AUTONIVELANTE, APLICADO SOBRE LAJE, ADERIDO, ESPESSURA 2CM. AF_07/2021 | M2 | 20.57 | 23% | 25.3 | SINAPI | CONTRAPISO | SERVIÇOS DIVERSOS - CONTRAPISO
S-88477 | CONTRAPISO COM ARGAMASSA AUTONIVELANTE, APLICADO SOBRE LAJE, ADERIDO, ESPESSURA 3CM. AF_07/2021 | M2 | 28.74 | 23% | 35.35 | SINAPI | CONTRAPISO | SERVIÇOS DIVERSOS - CONTRAPISO
S-88478 | CONTRAPISO COM ARGAMASSA AUTONIVELANTE, APLICADO SOBRE LAJE, ADERIDO, ESPESSURA 4CM. AF_07/2021 | M2 | 35.49 | 23% | 43.65 | SINAPI | CONTRAPISO | SERVIÇOS DIVERSOS - CONTRAPISO
S-88470 | CONTRAPISO COM ARGAMASSA AUTONIVELANTE, APLICADO SOBRE LAJE, NÃO ADERIDO, ESPESSURA 3CM. AF_07/2021 | M2 | 24.88 | 23% | 30.6 | SINAPI | CONTRAPISO | SERVIÇOS DIVERSOS - CONTRAPISO
S-88471 | CONTRAPISO COM ARGAMASSA AUTONIVELANTE, APLICADO SOBRE LAJE, NÃO ADERIDO, ESPESSURA 4CM. AF_07/2021 | M2 | 31.31 | 23% | 38.51 | SINAPI | CONTRAPISO | SERVIÇOS DIVERSOS - CONTRAPISO
S-88472 | CONTRAPISO COM ARGAMASSA AUTONIVELANTE, APLICADO SOBRE LAJE, NÃO ADERIDO, ESPESSURA 5CM. AF_07/2021 | M2 | 36.41 | 23% | 44.78 | SINAPI | CONTRAPISO | SERVIÇOS DIVERSOS - CONTRAPISO
S-87759 | CONTRAPISO EM ARGAMASSA PRONTA, PREPARO MANUAL, APLICADO EM ÁREAS MOLHADAS SOBRE IMPERMEABILIZAÇÃO, ACABAMENTO NÃO REFORÇADO, ESPESSURA 3CM. AF_07/2021 | M2 | 130.85 | 23% | 160.95 | SINAPI | CONTRAPISO | SERVIÇOS DIVERSOS - CONTRAPISO
S-87769 | CONTRAPISO EM ARGAMASSA PRONTA, PREPARO MANUAL, APLICADO EM ÁREAS MOLHADAS SOBRE IMPERMEABILIZAÇÃO, ACABAMENTO NÃO REFORÇADO, ESPESSURA 4CM. AF_07/2021 | M2 | 155.34 | 23% | 191.07 | SINAPI | CONTRAPISO | SERVIÇOS DIVERSOS - CONTRAPISO
S-87739 | CONTRAPISO EM ARGAMASSA PRONTA, PREPARO MANUAL, APLICADO EM ÁREAS MOLHADAS SOBRE LAJE, ADERIDO, ACABAMENTO NÃO REFORÇADO, ESPESSURA 2CM. AF_07/2021 | M2 | 102.61 | 23% | 126.21 | SINAPI | CONTRAPISO | SERVIÇOS DIVERSOS - CONTRAPISO
S-87749 | CONTRAPISO EM ARGAMASSA PRONTA, PREPARO MANUAL, APLICADO EM ÁREAS MOLHADAS SOBRE LAJE, ADERIDO, ACABAMENTO NÃO REFORÇADO, ESPESSURA 3CM. AF_07/2021 | M2 | 132.45 | 23% | 162.91 | SINAPI | CONTRAPISO | SERVIÇOS DIVERSOS - CONTRAPISO
S-87624 | CONTRAPISO EM ARGAMASSA PRONTA, PREPARO MANUAL, APLICADO EM ÁREAS SECAS SOBRE LAJE, ADERIDO, ACABAMENTO NÃO REFORÇADO, ESPESSURA 2CM. AF_07/2021 | M2 | 86.54 | 23% | 106.44 | SINAPI | CONTRAPISO | SERVIÇOS DIVERSOS - CONTRAPISO
S-87634 | CONTRAPISO EM ARGAMASSA PRONTA, PREPARO MANUAL, APLICADO EM ÁREAS SECAS SOBRE LAJE, ADERIDO, ACABAMENTO NÃO REFORÇADO, ESPESSURA 3CM. AF_07/2021 | M2 | 116.38 | 23% | 143.15 | SINAPI | CONTRAPISO | SERVIÇOS DIVERSOS - CONTRAPISO
S-87644 | CONTRAPISO EM ARGAMASSA PRONTA, PREPARO MANUAL, APLICADO EM ÁREAS SECAS SOBRE LAJE, ADERIDO, ACABAMENTO NÃO REFORÇADO, ESPESSURA 4CM. AF_07/2021 | M2 | 140.81 | 23% | 173.2 | SINAPI | CONTRAPISO | SERVIÇOS DIVERSOS - CONTRAPISO
S-87684 | CONTRAPISO EM ARGAMASSA PRONTA, PREPARO MANUAL, APLICADO EM ÁREAS SECAS SOBRE LAJE, NÃO ADERIDO, ACABAMENTO NÃO REFORÇADO, ESPESSURA 4CM. AF_07/2021 | M2 | 136.29 | 23% | 167.64 | SINAPI | CONTRAPISO | SERVIÇOS DIVERSOS - CONTRAPISO
S-87694 | CONTRAPISO EM ARGAMASSA PRONTA, PREPARO MANUAL, APLICADO EM ÁREAS SECAS SOBRE LAJE, NÃO ADERIDO, ACABAMENTO NÃO REFORÇADO, ESPESSURA 5CM. AF_07/2021 | M2 | 156.12 | 23% | 192.03 | SINAPI | CONTRAPISO | SERVIÇOS DIVERSOS - CONTRAPISO
S-87704 | CONTRAPISO EM ARGAMASSA PRONTA, PREPARO MANUAL, APLICADO EM ÁREAS SECAS SOBRE LAJE, NÃO ADERIDO, ACABAMENTO NÃO REFORÇADO, ESPESSURA 6CM. AF_07/2021 | M2 | 169.43 | 23% | 208.4 | SINAPI | CONTRAPISO | SERVIÇOS DIVERSOS - CONTRAPISO
S-87758 | CONTRAPISO EM ARGAMASSA PRONTA, PREPARO MECÂNICO COM MISTURADOR 300 KG, APLICADO EM ÁREAS MOLHADAS SOBRE IMPERMEABILIZAÇÃO, ACABAMENTO NÃO REFORÇADO, ESPESSURA 3CM. AF_07/2021 | M2 | 117.91 | 23% | 145.03 | SINAPI | CONTRAPISO | SERVIÇOS DIVERSOS - CONTRAPISO
S-87768 | CONTRAPISO EM ARGAMASSA PRONTA, PREPARO MECÂNICO COM MISTURADOR 300 KG, APLICADO EM ÁREAS MOLHADAS SOBRE IMPERMEABILIZAÇÃO, ACABAMENTO NÃO REFORÇADO, ESPESSURA 4CM. AF_07/2021 | M2 | 139.43 | 23% | 171.5 | SINAPI | CONTRAPISO | SERVIÇOS DIVERSOS - CONTRAPISO
S-87738 | CONTRAPISO EM ARGAMASSA PRONTA, PREPARO MECÂNICO COM MISTURADOR 300 KG, APLICADO EM ÁREAS MOLHADAS SOBRE LAJE, ADERIDO, ACABAMENTO NÃO REFORÇADO, ESPESSURA 2CM. AF_07/2021 | M2 | 93.31 | 23% | 114.77 | SINAPI | CONTRAPISO | SERVIÇOS DIVERSOS - CONTRAPISO
S-87748 | CONTRAPISO EM ARGAMASSA PRONTA, PREPARO MECÂNICO COM MISTURADOR 300 KG, APLICADO EM ÁREAS MOLHADAS SOBRE LAJE, ADERIDO, ACABAMENTO NÃO REFORÇADO, ESPESSURA 3CM. AF_07/2021 | M2 | 119.51 | 23% | 147 | SINAPI | CONTRAPISO | SERVIÇOS DIVERSOS - CONTRAPISO
S-87623 | CONTRAPISO EM ARGAMASSA PRONTA, PREPARO MECÂNICO COM MISTURADOR 300 KG, APLICADO EM ÁREAS SECAS SOBRE LAJE, ADERIDO, ACABAMENTO NÃO REFORÇADO, ESPESSURA 2CM. AF_07/2021 | M2 | 77.24 | 23% | 95.01 | SINAPI | CONTRAPISO | SERVIÇOS DIVERSOS - CONTRAPISO
S-87633 | CONTRAPISO EM ARGAMASSA PRONTA, PREPARO MECÂNICO COM MISTURADOR 300 KG, APLICADO EM ÁREAS SECAS SOBRE LAJE, ADERIDO, ACABAMENTO NÃO REFORÇADO, ESPESSURA 3CM. AF_07/2021 | M2 | 103.44 | 23% | 127.23 | SINAPI | CONTRAPISO | SERVIÇOS DIVERSOS - CONTRAPISO
S-87643 | CONTRAPISO EM ARGAMASSA PRONTA, PREPARO MECÂNICO COM MISTURADOR 300 KG, APLICADO EM ÁREAS SECAS SOBRE LAJE, ADERIDO, ACABAMENTO NÃO REFORÇADO, ESPESSURA 4CM. AF_07/2021 | M2 | 124.9 | 23% | 153.63 | SINAPI | CONTRAPISO | SERVIÇOS DIVERSOS - CONTRAPISO
S-87683 | CONTRAPISO EM ARGAMASSA PRONTA, PREPARO MECÂNICO COM MISTURADOR 300 KG, APLICADO EM ÁREAS SECAS SOBRE LAJE, NÃO ADERIDO, ACABAMENTO NÃO REFORÇADO, ESPESSURA 4CM. AF_07/2021 | M2 | 120.38 | 23% | 148.07 | SINAPI | CONTRAPISO | SERVIÇOS DIVERSOS - CONTRAPISO
S-87703 | CONTRAPISO EM ARGAMASSA PRONTA, PREPARO MECÂNICO COM MISTURADOR 300 KG, APLICADO EM ÁREAS SECAS SOBRE LAJE, NÃO ADERIDO, ACABAMENTO NÃO REFORÇADO, ESPESSURA 6CM. AF_07/2021 | M2 | 149.59 | 23% | 184 | SINAPI | CONTRAPISO | SERVIÇOS DIVERSOS - CONTRAPISO
S-87693 | CONTRAPISO EM ARGAMASSA PRONTA, PREPARO MECÂNICO COM MISTURADOR 300 KG, APLICADO EM ÁREAS SECAS SOBRE LAJE, NÃO ADERIDO, ESPESSURA 5CM. AF_07/2021 | M2 | 137.9 | 23% | 169.62 | SINAPI | CONTRAPISO | SERVIÇOS DIVERSOS - CONTRAPISO
S-87757 | CONTRAPISO EM ARGAMASSA TRAÇO 1:4 (CIMENTO E AREIA), PREPARO MANUAL, APLICADO EM ÁREAS MOLHADAS SOBRE IMPERMEABILIZAÇÃO, ACABAMENTO NÃO REFORÇADO, ESPESSURA 3CM. AF_07/2021 | M2 | 61.98 | 23% | 76.24 | SINAPI | CONTRAPISO | SERVIÇOS DIVERSOS - CONTRAPISO
S-87767 | CONTRAPISO EM ARGAMASSA TRAÇO 1:4 (CIMENTO E AREIA), PREPARO MANUAL, APLICADO EM ÁREAS MOLHADAS SOBRE IMPERMEABILIZAÇÃO, ACABAMENTO NÃO REFORÇADO, ESPESSURA 4CM. AF_07/2021 | M2 | 70.65 | 23% | 86.9 | SINAPI | CONTRAPISO | SERVIÇOS DIVERSOS - CONTRAPISO
S-87737 | CONTRAPISO EM ARGAMASSA TRAÇO 1:4 (CIMENTO E AREIA), PREPARO MANUAL, APLICADO EM ÁREAS MOLHADAS SOBRE LAJE, ADERIDO, ACABAMENTO NÃO REFORÇADO, ESPESSURA 2CM. AF_07/2021 | M2 | 53.08 | 23% | 65.29 | SINAPI | CONTRAPISO | SERVIÇOS DIVERSOS - CONTRAPISO
S-87747 | CONTRAPISO EM ARGAMASSA TRAÇO 1:4 (CIMENTO E AREIA), PREPARO MANUAL, APLICADO EM ÁREAS MOLHADAS SOBRE LAJE, ADERIDO, ACABAMENTO NÃO REFORÇADO, ESPESSURA 3CM. AF_07/2021 | M2 | 63.58 | 23% | 78.2 | SINAPI | CONTRAPISO | SERVIÇOS DIVERSOS - CONTRAPISO
S-87622 | CONTRAPISO EM ARGAMASSA TRAÇO 1:4 (CIMENTO E AREIA), PREPARO MANUAL, APLICADO EM ÁREAS SECAS SOBRE LAJE, ADERIDO, ACABAMENTO NÃO REFORÇADO, ESPESSURA 2CM. AF_07/2021 | M2 | 37.01 | 23% | 45.52 | SINAPI | CONTRAPISO | SERVIÇOS DIVERSOS - CONTRAPISO
S-87632 | CONTRAPISO EM ARGAMASSA TRAÇO 1:4 (CIMENTO E AREIA), PREPARO MANUAL, APLICADO EM ÁREAS SECAS SOBRE LAJE, ADERIDO, ACABAMENTO NÃO REFORÇADO, ESPESSURA 3CM. AF_07/2021 | M2 | 47.51 | 23% | 58.44 | SINAPI | CONTRAPISO | SERVIÇOS DIVERSOS - CONTRAPISO
S-87642 | CONTRAPISO EM ARGAMASSA TRAÇO 1:4 (CIMENTO E AREIA), PREPARO MANUAL, APLICADO EM ÁREAS SECAS SOBRE LAJE, ADERIDO, ACABAMENTO NÃO REFORÇADO, ESPESSURA 4CM. AF_07/2021 | M2 | 56.12 | 23% | 69.03 | SINAPI | CONTRAPISO | SERVIÇOS DIVERSOS - CONTRAPISO
S-87682 | CONTRAPISO EM ARGAMASSA TRAÇO 1:4 (CIMENTO E AREIA), PREPARO MANUAL, APLICADO EM ÁREAS SECAS SOBRE LAJE, NÃO ADERIDO, ACABAMENTO NÃO REFORÇADO, ESPESSURA 4CM. AF_07/2021 | M2 | 51.6 | 23% | 63.47 | SINAPI | CONTRAPISO | SERVIÇOS DIVERSOS - CONTRAPISO
S-87692 | CONTRAPISO EM ARGAMASSA TRAÇO 1:4 (CIMENTO E AREIA), PREPARO MANUAL, APLICADO EM ÁREAS SECAS SOBRE LAJE, NÃO ADERIDO, ACABAMENTO NÃO REFORÇADO, ESPESSURA 5CM. AF_07/2021 | M2 | 59.13 | 23% | 72.73 | SINAPI | CONTRAPISO | SERVIÇOS DIVERSOS - CONTRAPISO
S-87702 | CONTRAPISO EM ARGAMASSA TRAÇO 1:4 (CIMENTO E AREIA), PREPARO MANUAL, APLICADO EM ÁREAS SECAS SOBRE LAJE, NÃO ADERIDO, ACABAMENTO NÃO REFORÇADO, ESPESSURA 6CM. AF_07/2021 | M2 | 63.81 | 23% | 78.49 | SINAPI | CONTRAPISO | SERVIÇOS DIVERSOS - CONTRAPISO
S-87755 | CONTRAPISO EM ARGAMASSA TRAÇO 1:4 (CIMENTO E AREIA), PREPARO MECÂNICO COM BETONEIRA 400 L, APLICADO EM ÁREAS MOLHADAS SOBRE IMPERMEABILIZAÇÃO, ACABAMENTO NÃO REFORÇADO, ESPESSURA 3CM. AF_07/2021 | M2 | 54.8 | 23% | 67.4 | SINAPI | CONTRAPISO | SERVIÇOS DIVERSOS - CONTRAPISO
S-87765 | CONTRAPISO EM ARGAMASSA TRAÇO 1:4 (CIMENTO E AREIA), PREPARO MECÂNICO COM BETONEIRA 400 L, APLICADO EM ÁREAS MOLHADAS SOBRE IMPERMEABILIZAÇÃO, ACABAMENTO NÃO REFORÇADO, ESPESSURA 4CM. AF_07/2021 | M2 | 61.82 | 23% | 76.04 | SINAPI | CONTRAPISO | SERVIÇOS DIVERSOS - CONTRAPISO
S-87735 | CONTRAPISO EM ARGAMASSA TRAÇO 1:4 (CIMENTO E AREIA), PREPARO MECÂNICO COM BETONEIRA 400 L, APLICADO EM ÁREAS MOLHADAS SOBRE LAJE, ADERIDO, ACABAMENTO NÃO REFORÇADO, ESPESSURA 2CM. AF_07/2021 | M2 | 47.92 | 23% | 58.94 | SINAPI | CONTRAPISO | SERVIÇOS DIVERSOS - CONTRAPISO
S-87745 | CONTRAPISO EM ARGAMASSA TRAÇO 1:4 (CIMENTO E AREIA), PREPARO MECÂNICO COM BETONEIRA 400 L, APLICADO EM ÁREAS MOLHADAS SOBRE LAJE, ADERIDO, ACABAMENTO NÃO REFORÇADO, ESPESSURA 3CM. AF_07/2021 | M2 | 56.4 | 23% | 69.37 | SINAPI | CONTRAPISO | SERVIÇOS DIVERSOS - CONTRAPISO
S-87620 | CONTRAPISO EM ARGAMASSA TRAÇO 1:4 (CIMENTO E AREIA), PREPARO MECÂNICO COM BETONEIRA 400 L, APLICADO EM ÁREAS SECAS SOBRE LAJE, ADERIDO, ACABAMENTO NÃO REFORÇADO, ESPESSURA 2CM. AF_07/2021 | M2 | 31.85 | 23% | 39.18 | SINAPI | CONTRAPISO | SERVIÇOS DIVERSOS - CONTRAPISO
S-87630 | CONTRAPISO EM ARGAMASSA TRAÇO 1:4 (CIMENTO E AREIA), PREPARO MECÂNICO COM BETONEIRA 400 L, APLICADO EM ÁREAS SECAS SOBRE LAJE, ADERIDO, ACABAMENTO NÃO REFORÇADO, ESPESSURA 3CM. AF_07/2021 | M2 | 40.33 | 23% | 49.61 | SINAPI | CONTRAPISO | SERVIÇOS DIVERSOS - CONTRAPISO
S-87640 | CONTRAPISO EM ARGAMASSA TRAÇO 1:4 (CIMENTO E AREIA), PREPARO MECÂNICO COM BETONEIRA 400 L, APLICADO EM ÁREAS SECAS SOBRE LAJE, ADERIDO, ACABAMENTO NÃO REFORÇADO, ESPESSURA 4CM. AF_07/2021 | M2 | 47.29 | 23% | 58.17 | SINAPI | CONTRAPISO | SERVIÇOS DIVERSOS - CONTRAPISO
S-87680 | CONTRAPISO EM ARGAMASSA TRAÇO 1:4 (CIMENTO E AREIA), PREPARO MECÂNICO COM BETONEIRA 400 L, APLICADO EM ÁREAS SECAS SOBRE LAJE, NÃO ADERIDO, ACABAMENTO NÃO REFORÇADO, ESPESSURA 4CM. AF_07/2021 | M2 | 42.77 | 23% | 52.61 | SINAPI | CONTRAPISO | SERVIÇOS DIVERSOS - CONTRAPISO
S-87690 | CONTRAPISO EM ARGAMASSA TRAÇO 1:4 (CIMENTO E AREIA), PREPARO MECÂNICO COM BETONEIRA 400 L, APLICADO EM ÁREAS SECAS SOBRE LAJE, NÃO ADERIDO, ACABAMENTO NÃO REFORÇADO, ESPESSURA 5CM. AF_07/2021 | M2 | 49.02 | 23% | 60.29 | SINAPI | CONTRAPISO | SERVIÇOS DIVERSOS - CONTRAPISO
S-87700 | CONTRAPISO EM ARGAMASSA TRAÇO 1:4 (CIMENTO E AREIA), PREPARO MECÂNICO COM BETONEIRA 400 L, APLICADO EM ÁREAS SECAS SOBRE LAJE, NÃO ADERIDO, ACABAMENTO NÃO REFORÇADO, ESPESSURA 6CM. AF_07/2021 | M2 | 52.8 | 23% | 64.94 | SINAPI | CONTRAPISO | SERVIÇOS DIVERSOS - CONTRAPISO
S-102803 | REFORÇO SUPERFICIAL PARA CONTRAPISOS DE ARGAMASSA SEMI-SECA. AF_07/2021 | M2 | 2.95 | 23% | 3.63 | SINAPI | CONTRAPISO | SERVIÇOS DIVERSOS - CONTRAPISO
S-92717 | APARELHO PARA CORTE E SOLDA OXI-ACETILENO SOBRE RODAS, INCLUSIVE CILINDROS E MAÇARICOS - CHI DIURNO. AF_05/2023 | CHI | 0.27 | 23% | 0.33 | SINAPI | CUSTOS HORÁRIOS PRODUTIVO E IMPRODUTIVO DOS EQUIPAMENTOS | SERVIÇOS DIVERSOS - CUSTOS HORÁRIOS PRODUTIVO E IMPRODUTIVO DOS EQUIPAMENTOS
S-92716 | APARELHO PARA CORTE E SOLDA OXI-ACETILENO SOBRE RODAS, INCLUSIVE CILINDROS E MAÇARICOS - CHP DIURNO. AF_05/2023 | CHP | 109.55 | 23% | 134.75 | SINAPI | CUSTOS HORÁRIOS PRODUTIVO E IMPRODUTIVO DOS EQUIPAMENTOS | SERVIÇOS DIVERSOS - CUSTOS HORÁRIOS PRODUTIVO E IMPRODUTIVO DOS EQUIPAMENTOS
S-89218 | BATE-ESTACAS POR GRAVIDADE, POTÊNCIA DE 160 HP, PESO DO MARTELO ATÉ 3 TONELADAS - CHI DIURNO. AF_11/2014 | CHI | 117.2 | 23% | 144.16 | SINAPI | CUSTOS HORÁRIOS PRODUTIVO E IMPRODUTIVO DOS EQUIPAMENTOS | SERVIÇOS DIVERSOS - CUSTOS HORÁRIOS PRODUTIVO E IMPRODUTIVO DOS EQUIPAMENTOS
S-89843 | BATE-ESTACAS POR GRAVIDADE, POTÊNCIA DE 160 HP, PESO DO MARTELO ATÉ 3 TONELADAS - CHP DIURNO. AF_11/2014 | CHP | 238.41 | 23% | 293.24 | SINAPI | CUSTOS HORÁRIOS PRODUTIVO E IMPRODUTIVO DOS EQUIPAMENTOS | SERVIÇOS DIVERSOS - CUSTOS HORÁRIOS PRODUTIVO E IMPRODUTIVO DOS EQUIPAMENTOS
S-87446 | BETONEIRA CAPACIDADE NOMINAL 400 L, CAPACIDADE DE MISTURA 310 L, MOTOR A DIESEL POTÊNCIA 5,0 HP, SEM CARREGADOR - CHI DIURNO. AF_05/2023 | CHI | 0.51 | 23% | 0.63 | SINAPI | CUSTOS HORÁRIOS PRODUTIVO E IMPRODUTIVO DOS EQUIPAMENTOS | SERVIÇOS DIVERSOS - CUSTOS HORÁRIOS PRODUTIVO E IMPRODUTIVO DOS EQUIPAMENTOS
S-87445 | BETONEIRA CAPACIDADE NOMINAL 400 L, CAPACIDADE DE MISTURA 310 L, MOTOR A DIESEL POTÊNCIA 5,0 HP, SEM CARREGADOR - CHP DIURNO. AF_05/2023 | CHP | 5.24 | 23% | 6.45 | SINAPI | CUSTOS HORÁRIOS PRODUTIVO E IMPRODUTIVO DOS EQUIPAMENTOS | SERVIÇOS DIVERSOS - CUSTOS HORÁRIOS PRODUTIVO E IMPRODUTIVO DOS EQUIPAMENTOS
S-93234 | BETONEIRA CAPACIDADE NOMINAL 400 L, CAPACIDADE DE MISTURA 310 L, MOTOR A GASOLINA POTÊNCIA 5,5 HP, SEM CARREGADOR - CHI DIURNO. AF_02/2016 | CHI | 0.48 | 23% | 0.59 | SINAPI | CUSTOS HORÁRIOS PRODUTIVO E IMPRODUTIVO DOS EQUIPAMENTOS | SERVIÇOS DIVERSOS - CUSTOS HORÁRIOS PRODUTIVO E IMPRODUTIVO DOS EQUIPAMENTOS
S-93233 | BETONEIRA CAPACIDADE NOMINAL 400 L, CAPACIDADE DE MISTURA 310 L, MOTOR A GASOLINA POTÊNCIA 5,5 HP, SEM CARREGADOR - CHP DIURNO. AF_02/2016 | CHP | 5.62 | 23% | 6.91 | SINAPI | CUSTOS HORÁRIOS PRODUTIVO E IMPRODUTIVO DOS EQUIPAMENTOS | SERVIÇOS DIVERSOS - CUSTOS HORÁRIOS PRODUTIVO E IMPRODUTIVO DOS EQUIPAMENTOS
S-88831 | BETONEIRA CAPACIDADE NOMINAL DE 400 L, CAPACIDADE DE MISTURA 280 L, MOTOR ELÉTRICO TRIFÁSICO POTÊNCIA DE 2 CV, SEM CARREGADOR - CHI DIURNO. AF_05/2023 | CHI | 0.38 | 23% | 0.47 | SINAPI | CUSTOS HORÁRIOS PRODUTIVO E IMPRODUTIVO DOS EQUIPAMENTOS | SERVIÇOS DIVERSOS - CUSTOS HORÁRIOS PRODUTIVO E IMPRODUTIVO DOS EQUIPAMENTOS
S-88830 | BETONEIRA CAPACIDADE NOMINAL DE 400 L, CAPACIDADE DE MISTURA 280 L, MOTOR ELÉTRICO TRIFÁSICO POTÊNCIA DE 2 CV, SEM CARREGADOR - CHP DIURNO. AF_05/2023 | CHP | 1.8 | 23% | 2.21 | SINAPI | CUSTOS HORÁRIOS PRODUTIVO E IMPRODUTIVO DOS EQUIPAMENTOS | SERVIÇOS DIVERSOS - CUSTOS HORÁRIOS PRODUTIVO E IMPRODUTIVO DOS EQUIPAMENTOS
S-89226 | BETONEIRA CAPACIDADE NOMINAL DE 600 L, CAPACIDADE DE MISTURA 360 L, MOTOR ELÉTRICO TRIFÁSICO POTÊNCIA DE 4 CV, SEM CARREGADOR - CHI DIURNO. AF_05/2023 | CHI | 1.56 | 23% | 1.92 | SINAPI | CUSTOS HORÁRIOS PRODUTIVO E IMPRODUTIVO DOS EQUIPAMENTOS | SERVIÇOS DIVERSOS - CUSTOS HORÁRIOS PRODUTIVO E IMPRODUTIVO DOS EQUIPAMENTOS
S-89225 | BETONEIRA CAPACIDADE NOMINAL DE 600 L, CAPACIDADE DE MISTURA 360 L, MOTOR ELÉTRICO TRIFÁSICO POTÊNCIA DE 4 CV, SEM CARREGADOR - CHP DIURNO. AF_05/2023 | CHP | 5.12 | 23% | 6.3 | SINAPI | CUSTOS HORÁRIOS PRODUTIVO E IMPRODUTIVO DOS EQUIPAMENTOS | SERVIÇOS DIVERSOS - CUSTOS HORÁRIOS PRODUTIVO E IMPRODUTIVO DOS EQUIPAMENTOS
S-89279 | BETONEIRA CAPACIDADE NOMINAL DE 600 L, CAPACIDADE DE MISTURA 440 L, MOTOR A DIESEL POTÊNCIA 10 HP, COM CARREGADOR - CHI DIURNO. AF_05/2023 | CHI | 1.9 | 23% | 2.34 | SINAPI | CUSTOS HORÁRIOS PRODUTIVO E IMPRODUTIVO DOS EQUIPAMENTOS | SERVIÇOS DIVERSOS - CUSTOS HORÁRIOS PRODUTIVO E IMPRODUTIVO DOS EQUIPAMENTOS
S-89278 | BETONEIRA CAPACIDADE NOMINAL DE 600 L, CAPACIDADE DE MISTURA 440 L, MOTOR A DIESEL POTÊNCIA 10 HP, COM CARREGADOR - CHP DIURNO. AF_05/2023 | CHP | 12.25 | 23% | 15.07 | SINAPI | CUSTOS HORÁRIOS PRODUTIVO E IMPRODUTIVO DOS EQUIPAMENTOS | SERVIÇOS DIVERSOS - CUSTOS HORÁRIOS PRODUTIVO E IMPRODUTIVO DOS EQUIPAMENTOS
S-90651 | BOMBA CENTRÍFUGA MONOESTÁGIO COM MOTOR ELÉTRICO MONOFÁSICO, POTÊNCIA 15 HP, DIÂMETRO DO ROTOR 173 MM, HM/Q = 30 MCA / 90 M3/H A 45 MCA / 55 M3/H - CHI DIURNO. AF_06/2015 | CHI | 1.07 | 23% | 1.32 | SINAPI | CUSTOS HORÁRIOS PRODUTIVO E IMPRODUTIVO DOS EQUIPAMENTOS | SERVIÇOS DIVERSOS - CUSTOS HORÁRIOS PRODUTIVO E IMPRODUTIVO DOS EQUIPAMENTOS
S-90650 | BOMBA CENTRÍFUGA MONOESTÁGIO COM MOTOR ELÉTRICO MONOFÁSICO, POTÊNCIA 15 HP, DIÂMETRO DO ROTOR 173 MM, HM/Q = 30 MCA / 90 M3/H A 45 MCA / 55 M3/H - CHP DIURNO. AF_06/2015 | CHP | 10.49 | 23% | 12.9 | SINAPI | CUSTOS HORÁRIOS PRODUTIVO E IMPRODUTIVO DOS EQUIPAMENTOS | SERVIÇOS DIVERSOS - CUSTOS HORÁRIOS PRODUTIVO E IMPRODUTIVO DOS EQUIPAMENTOS
S-90657 | BOMBA DE PROJEÇÃO DE CONCRETO SECO, POTÊNCIA 10 CV, VAZÃO 3 M3/H - CHI DIURNO. AF_06/2015 | CHI | 4.71 | 23% | 5.79 | SINAPI | CUSTOS HORÁRIOS PRODUTIVO E IMPRODUTIVO DOS EQUIPAMENTOS | SERVIÇOS DIVERSOS - CUSTOS HORÁRIOS PRODUTIVO E IMPRODUTIVO DOS EQUIPAMENTOS
S-90656 | BOMBA DE PROJEÇÃO DE CONCRETO SECO, POTÊNCIA 10 CV, VAZÃO 3 M3/H - CHP DIURNO. AF_06/2015 | CHP | 14.47 | 23% | 17.8 | SINAPI | CUSTOS HORÁRIOS PRODUTIVO E IMPRODUTIVO DOS EQUIPAMENTOS | SERVIÇOS DIVERSOS - CUSTOS HORÁRIOS PRODUTIVO E IMPRODUTIVO DOS EQUIPAMENTOS
S-90663 | BOMBA DE PROJEÇÃO DE CONCRETO SECO, POTÊNCIA 10 CV, VAZÃO 6 M3/H - CHI DIURNO. AF_06/2015 | CHI | 5.04 | 23% | 6.2 | SINAPI | CUSTOS HORÁRIOS PRODUTIVO E IMPRODUTIVO DOS EQUIPAMENTOS | SERVIÇOS DIVERSOS - CUSTOS HORÁRIOS PRODUTIVO E IMPRODUTIVO DOS EQUIPAMENTOS
S-90662 | BOMBA DE PROJEÇÃO DE CONCRETO SECO, POTÊNCIA 10 CV, VAZÃO 6 M3/H - CHP DIURNO. AF_06/2015 | CHP | 15.1 | 23% | 18.57 | SINAPI | CUSTOS HORÁRIOS PRODUTIVO E IMPRODUTIVO DOS EQUIPAMENTOS | SERVIÇOS DIVERSOS - CUSTOS HORÁRIOS PRODUTIVO E IMPRODUTIVO DOS EQUIPAMENTOS
S-89022 | BOMBA SUBMERSÍVEL ELÉTRICA TRIFÁSICA, POTÊNCIA 2,96 HP, Ø ROTOR 144 MM SEMI-ABERTO, BOCAL DE SAÍDA Ø 2", HM/Q = 2 MCA / 38,8 M3/H A 28 MCA / 5 M3/H - CHI DIURNO. AF_06/2014 | CHI | 0.49 | 23% | 0.6 | SINAPI | CUSTOS HORÁRIOS PRODUTIVO E IMPRODUTIVO DOS EQUIPAMENTOS | SERVIÇOS DIVERSOS - CUSTOS HORÁRIOS PRODUTIVO E IMPRODUTIVO DOS EQUIPAMENTOS
S-89021 | BOMBA SUBMERSÍVEL ELÉTRICA TRIFÁSICA, POTÊNCIA 2,96 HP, Ø ROTOR 144 MM SEMI-ABERTO, BOCAL DE SAÍDA Ø 2", HM/Q = 2 MCA / 38,8 M3/H A 28 MCA / 5 M3/H - CHP DIURNO. AF_06/2014 | CHP | 2.59 | 23% | 3.19 | SINAPI | CUSTOS HORÁRIOS PRODUTIVO E IMPRODUTIVO DOS EQUIPAMENTOS | SERVIÇOS DIVERSOS - CUSTOS HORÁRIOS PRODUTIVO E IMPRODUTIVO DOS EQUIPAMENTOS
S-90644 | BOMBA TRIPLEX, PARA INJEÇÃO DE NATA DE CIMENTO, VAZÃO MÁXIMA DE 100 LITROS/MINUTO, PRESSÃO MÁXIMA DE 70 BAR - CHI DIURNO. AF_06/2015 | CHI | 7.24 | 23% | 8.91 | SINAPI | CUSTOS HORÁRIOS PRODUTIVO E IMPRODUTIVO DOS EQUIPAMENTOS | SERVIÇOS DIVERSOS - CUSTOS HORÁRIOS PRODUTIVO E IMPRODUTIVO DOS EQUIPAMENTOS
S-90643 | BOMBA TRIPLEX, PARA INJEÇÃO DE NATA DE CIMENTO, VAZÃO MÁXIMA DE 100 LITROS/MINUTO, PRESSÃO MÁXIMA DE 70 BAR - CHP DIURNO. AF_06/2015 | CHP | 26.3 | 23% | 32.35 | SINAPI | CUSTOS HORÁRIOS PRODUTIVO E IMPRODUTIVO DOS EQUIPAMENTOS | SERVIÇOS DIVERSOS - CUSTOS HORÁRIOS PRODUTIVO E IMPRODUTIVO DOS EQUIPAMENTOS
S-92146 | CAMINHONETE CABINE SIMPLES COM MOTOR 1.6 FLEX, CÂMBIO MANUAL, POTÊNCIA 101/104 CV, 2 PORTAS - CHI DIURNO. AF_11/2015 | CHI | 38.96 | 23% | 47.92 | SINAPI | CUSTOS HORÁRIOS PRODUTIVO E IMPRODUTIVO DOS EQUIPAMENTOS | SERVIÇOS DIVERSOS - CUSTOS HORÁRIOS PRODUTIVO E IMPRODUTIVO DOS EQUIPAMENTOS
S-92145 | CAMINHONETE CABINE SIMPLES COM MOTOR 1.6 FLEX, CÂMBIO MANUAL, POTÊNCIA 101/104 CV, 2 PORTAS - CHP DIURNO. AF_11/2015 | CHP | 85.4 | 23% | 105.04 | SINAPI | CUSTOS HORÁRIOS PRODUTIVO E IMPRODUTIVO DOS EQUIPAMENTOS | SERVIÇOS DIVERSOS - CUSTOS HORÁRIOS PRODUTIVO E IMPRODUTIVO DOS EQUIPAMENTOS
S-92139 | CAMINHONETE COM MOTOR A DIESEL, POTÊNCIA 180 CV, CABINE DUPLA, 4X4 - CHI DIURNO. AF_11/2015 | CHI | 50.96 | 23% | 62.68 | SINAPI | CUSTOS HORÁRIOS PRODUTIVO E IMPRODUTIVO DOS EQUIPAMENTOS | SERVIÇOS DIVERSOS - CUSTOS HORÁRIOS PRODUTIVO E IMPRODUTIVO DOS EQUIPAMENTOS
S-92138 | CAMINHONETE COM MOTOR A DIESEL, POTÊNCIA 180 CV, CABINE DUPLA, 4X4 - CHP DIURNO. AF_11/2015 | CHP | 102.85 | 23% | 126.51 | SINAPI | CUSTOS HORÁRIOS PRODUTIVO E IMPRODUTIVO DOS EQUIPAMENTOS | SERVIÇOS DIVERSOS - CUSTOS HORÁRIOS PRODUTIVO E IMPRODUTIVO DOS EQUIPAMENTOS
S-91387 | CAMINHÃO BASCULANTE 10 M3, TRUCADO CABINE SIMPLES, PESO BRUTO TOTAL 23.000 KG, CARGA ÚTIL MÁXIMA 15.935 KG, DISTÂNCIA ENTRE EIXOS 4,80 M, POTÊNCIA 230 CV INCLUSIVE CAÇAMBA METÁLICA - CHI DIURNO. AF_06/2014 | CHI | 83.53 | 23% | 102.74 | SINAPI | CUSTOS HORÁRIOS PRODUTIVO E IMPRODUTIVO DOS EQUIPAMENTOS | SERVIÇOS DIVERSOS - CUSTOS HORÁRIOS PRODUTIVO E IMPRODUTIVO DOS EQUIPAMENTOS
S-91386 | CAMINHÃO BASCULANTE 10 M3, TRUCADO CABINE SIMPLES, PESO BRUTO TOTAL 23.000 KG, CARGA ÚTIL MÁXIMA 15.935 KG, DISTÂNCIA ENTRE EIXOS 4,80 M, POTÊNCIA 230 CV INCLUSIVE CAÇAMBA METÁLICA - CHP DIURNO. AF_06/2014 | CHP | 279.13 | 23% | 343.33 | SINAPI | CUSTOS HORÁRIOS PRODUTIVO E IMPRODUTIVO DOS EQUIPAMENTOS | SERVIÇOS DIVERSOS - CUSTOS HORÁRIOS PRODUTIVO E IMPRODUTIVO DOS EQUIPAMENTOS
S-96036 | CAMINHÃO BASCULANTE 10 M3, TRUCADO, POTÊNCIA 230 CV, INCLUSIVE CAÇAMBA METÁLICA, COM DISTRIBUIDOR DE AGREGADOS ACOPLADO - CHI DIURNO. AF_02/2017 | CHI | 93.6 | 23% | 115.13 | SINAPI | CUSTOS HORÁRIOS PRODUTIVO E IMPRODUTIVO DOS EQUIPAMENTOS | SERVIÇOS DIVERSOS - CUSTOS HORÁRIOS PRODUTIVO E IMPRODUTIVO DOS EQUIPAMENTOS
S-96035 | CAMINHÃO BASCULANTE 10 M3, TRUCADO, POTÊNCIA 230 CV, INCLUSIVE CAÇAMBA METÁLICA, COM DISTRIBUIDOR DE AGREGADOS ACOPLADO - CHP DIURNO. AF_02/2017 | CHP | 295.73 | 23% | 363.75 | SINAPI | CUSTOS HORÁRIOS PRODUTIVO E IMPRODUTIVO DOS EQUIPAMENTOS | SERVIÇOS DIVERSOS - CUSTOS HORÁRIOS PRODUTIVO E IMPRODUTIVO DOS EQUIPAMENTOS
S-89877 | CAMINHÃO BASCULANTE 14 M3, COM CAVALO MECÂNICO DE CAPACIDADE MÁXIMA DE TRAÇÃO COMBINADO DE 36000 KG, POTÊNCIA 286 CV, INCLUSIVE SEMIREBOQUE COM CAÇAMBA METÁLICA - CHI DIURNO. AF_12/2014 | CHI | 96.79 | 23% | 119.05 | SINAPI | CUSTOS HORÁRIOS PRODUTIVO E IMPRODUTIVO DOS EQUIPAMENTOS | SERVIÇOS DIVERSOS - CUSTOS HORÁRIOS PRODUTIVO E IMPRODUTIVO DOS EQUIPAMENTOS
S-89876 | CAMINHÃO BASCULANTE 14 M3, COM CAVALO MECÂNICO DE CAPACIDADE MÁXIMA DE TRAÇÃO COMBINADO DE 36000 KG, POTÊNCIA 286 CV, INCLUSIVE SEMIREBOQUE COM CAÇAMBA METÁLICA - CHP DIURNO. AF_12/2014 | CHP | 341.09 | 23% | 419.54 | SINAPI | CUSTOS HORÁRIOS PRODUTIVO E IMPRODUTIVO DOS EQUIPAMENTOS | SERVIÇOS DIVERSOS - CUSTOS HORÁRIOS PRODUTIVO E IMPRODUTIVO DOS EQUIPAMENTOS
S-89884 | CAMINHÃO BASCULANTE 18 M3, COM CAVALO MECÂNICO DE CAPACIDADE MÁXIMA DE TRAÇÃO COMBINADO DE 45000 KG, POTÊNCIA 330 CV, INCLUSIVE SEMIREBOQUE COM CAÇAMBA METÁLICA - CHI DIURNO. AF_12/2014 | CHI | 100.64 | 23% | 123.79 | SINAPI | CUSTOS HORÁRIOS PRODUTIVO E IMPRODUTIVO DOS EQUIPAMENTOS | SERVIÇOS DIVERSOS - CUSTOS HORÁRIOS PRODUTIVO E IMPRODUTIVO DOS EQUIPAMENTOS
S-89883 | CAMINHÃO BASCULANTE 18 M3, COM CAVALO MECÂNICO DE CAPACIDADE MÁXIMA DE TRAÇÃO COMBINADO DE 45000 KG, POTÊNCIA 330 CV, INCLUSIVE SEMIREBOQUE COM CAÇAMBA METÁLICA - CHP DIURNO. AF_12/2014 | CHP | 376.29 | 23% | 462.84 | SINAPI | CUSTOS HORÁRIOS PRODUTIVO E IMPRODUTIVO DOS EQUIPAMENTOS | SERVIÇOS DIVERSOS - CUSTOS HORÁRIOS PRODUTIVO E IMPRODUTIVO DOS EQUIPAMENTOS
S-67827 | CAMINHÃO BASCULANTE 6 M3 TOCO, PESO BRUTO TOTAL 16.000 KG, CARGA ÚTIL MÁXIMA 11.130 KG, DISTÂNCIA ENTRE EIXOS 5,36 M, POTÊNCIA 185 CV, INCLUSIVE CAÇAMBA METÁLICA - CHI DIURNO. AF_06/2014 | CHI | 73.84 | 23% | 90.82 | SINAPI | CUSTOS HORÁRIOS PRODUTIVO E IMPRODUTIVO DOS EQUIPAMENTOS | SERVIÇOS DIVERSOS - CUSTOS HORÁRIOS PRODUTIVO E IMPRODUTIVO DOS EQUIPAMENTOS
S-67826 | CAMINHÃO BASCULANTE 6 M3 TOCO, PESO BRUTO TOTAL 16.000 KG, CARGA ÚTIL MÁXIMA 11.130 KG, DISTÂNCIA ENTRE EIXOS 5,36 M, POTÊNCIA 185 CV, INCLUSIVE CAÇAMBA METÁLICA - CHP DIURNO. AF_06/2014 | CHP | 197.57 | 23% | 243.01 | SINAPI | CUSTOS HORÁRIOS PRODUTIVO E IMPRODUTIVO DOS EQUIPAMENTOS | SERVIÇOS DIVERSOS - CUSTOS HORÁRIOS PRODUTIVO E IMPRODUTIVO DOS EQUIPAMENTOS
S-5961 | CAMINHÃO BASCULANTE 6 M3, PESO BRUTO TOTAL 16.000 KG, CARGA ÚTIL MÁXIMA 13.071 KG, DISTÂNCIA ENTRE EIXOS 4,80 M, POTÊNCIA 230 CV INCLUSIVE CAÇAMBA METÁLICA - CHI DIURNO. AF_06/2014 | CHI | 72.61 | 23% | 89.31 | SINAPI | CUSTOS HORÁRIOS PRODUTIVO E IMPRODUTIVO DOS EQUIPAMENTOS | SERVIÇOS DIVERSOS - CUSTOS HORÁRIOS PRODUTIVO E IMPRODUTIVO DOS EQUIPAMENTOS
S-5811 | CAMINHÃO BASCULANTE 6 M3, PESO BRUTO TOTAL 16.000 KG, CARGA ÚTIL MÁXIMA 13.071 KG, DISTÂNCIA ENTRE EIXOS 4,80 M, POTÊNCIA 230 CV INCLUSIVE CAÇAMBA METÁLICA - CHP DIURNO. AF_06/2014 | CHP | 214.83 | 23% | 264.24 | SINAPI | CUSTOS HORÁRIOS PRODUTIVO E IMPRODUTIVO DOS EQUIPAMENTOS | SERVIÇOS DIVERSOS - CUSTOS HORÁRIOS PRODUTIVO E IMPRODUTIVO DOS EQUIPAMENTOS
S-92243 | CAMINHÃO DE TRANSPORTE DE MATERIAL ASFÁLTICO 20.000 L, COM CAVALO MECÂNICO DE CAPACIDADE MÁXIMA DE TRAÇÃO COMBINADO DE 45.000 KG, POTÊNCIA 330 CV, INCLUSIVE TANQUE DE ASFALTO COM MAÇARICO - CHI DIURNO. AF_12/2015 | CHI | 89.78 | 23% | 110.43 | SINAPI | CUSTOS HORÁRIOS PRODUTIVO E IMPRODUTIVO DOS EQUIPAMENTOS | SERVIÇOS DIVERSOS - CUSTOS HORÁRIOS PRODUTIVO E IMPRODUTIVO DOS EQUIPAMENTOS
S-92242 | CAMINHÃO DE TRANSPORTE DE MATERIAL ASFÁLTICO 20.000 L, COM CAVALO MECÂNICO DE CAPACIDADE MÁXIMA DE TRAÇÃO COMBINADO DE 45.000 KG, POTÊNCIA 330 CV, INCLUSIVE TANQUE DE ASFALTO COM MAÇARICO - CHP DIURNO. AF_12/2015 | CHP | 419.56 | 23% | 516.06 | SINAPI | CUSTOS HORÁRIOS PRODUTIVO E IMPRODUTIVO DOS EQUIPAMENTOS | SERVIÇOS DIVERSOS - CUSTOS HORÁRIOS PRODUTIVO E IMPRODUTIVO DOS EQUIPAMENTOS
S-91646 | CAMINHÃO DE TRANSPORTE DE MATERIAL ASFÁLTICO 30.000 L, COM CAVALO MECÂNICO DE CAPACIDADE MÁXIMA DE TRAÇÃO COMBINADO DE 66.000 KG, POTÊNCIA 360 CV, INCLUSIVE TANQUE DE ASFALTO COM SERPENTINA - CHI DIURNO. AF_08/2015 | CHI | 106.9 | 23% | 131.49 | SINAPI | CUSTOS HORÁRIOS PRODUTIVO E IMPRODUTIVO DOS EQUIPAMENTOS | SERVIÇOS DIVERSOS - CUSTOS HORÁRIOS PRODUTIVO E IMPRODUTIVO DOS EQUIPAMENTOS
S-91645 | CAMINHÃO DE TRANSPORTE DE MATERIAL ASFÁLTICO 30.000 L, COM CAVALO MECÂNICO DE CAPACIDADE MÁXIMA DE TRAÇÃO COMBINADO DE 66.000 KG, POTÊNCIA 360 CV, INCLUSIVE TANQUE DE ASFALTO COM SERPENTINA - CHP DIURNO. AF_08/2015 | CHP | 481.74 | 23% | 592.54 | SINAPI | CUSTOS HORÁRIOS PRODUTIVO E IMPRODUTIVO DOS EQUIPAMENTOS | SERVIÇOS DIVERSOS - CUSTOS HORÁRIOS PRODUTIVO E IMPRODUTIVO DOS EQUIPAMENTOS
S-92107 | CAMINHÃO PARA EQUIPAMENTO DE LIMPEZA A SUCÇÃO COM CAMINHÃO TRUCADO DE PESO BRUTO TOTAL 23000 KG, CARGA ÚTIL MÁXIMA 15935 KG, DISTÂNCIA ENTRE EIXOS 4,80 M, POTÊNCIA 230 CV, INCLUSIVE LIMPADORA A SUCÇÃO, TANQUE 12000 L - CHI DIURNO. AF_05/2023 | CHI | 101.98 | 23% | 125.44 | SINAPI | CUSTOS HORÁRIOS PRODUTIVO E IMPRODUTIVO DOS EQUIPAMENTOS | SERVIÇOS DIVERSOS - CUSTOS HORÁRIOS PRODUTIVO E IMPRODUTIVO DOS EQUIPAMENTOS
S-92106 | CAMINHÃO PARA EQUIPAMENTO DE LIMPEZA A SUCÇÃO, COM CAMINHÃO TRUCADO DE PESO BRUTO TOTAL 23000 KG, CARGA ÚTIL MÁXIMA 15935 KG, DISTÂNCIA ENTRE EIXOS 4,80 M, POTÊNCIA 230 CV, INCLUSIVE LIMPADORA A SUCÇÃO, TANQUE 12000 L - CHP DIURNO. AF_05/2023 | CHP | 366.6 | 23% | 450.92 | SINAPI | CUSTOS HORÁRIOS PRODUTIVO E IMPRODUTIVO DOS EQUIPAMENTOS | SERVIÇOS DIVERSOS - CUSTOS HORÁRIOS PRODUTIVO E IMPRODUTIVO DOS EQUIPAMENTOS
S-5903 | CAMINHÃO PIPA 10.000 L TRUCADO, PESO BRUTO TOTAL 23.000 KG, CARGA ÚTIL MÁXIMA 15.935 KG, DISTÂNCIA ENTRE EIXOS 4,8 M, POTÊNCIA 230 CV, INCLUSIVE TANQUE DE AÇO PARA TRANSPORTE DE ÁGUA - CHI DIURNO. AF_06/2014 | CHI | 82.33 | 23% | 101.27 | SINAPI | CUSTOS HORÁRIOS PRODUTIVO E IMPRODUTIVO DOS EQUIPAMENTOS | SERVIÇOS DIVERSOS - CUSTOS HORÁRIOS PRODUTIVO E IMPRODUTIVO DOS EQUIPAMENTOS
S-5901 | CAMINHÃO PIPA 10.000 L TRUCADO, PESO BRUTO TOTAL 23.000 KG, CARGA ÚTIL MÁXIMA 15.935 KG, DISTÂNCIA ENTRE EIXOS 4,8 M, POTÊNCIA 230 CV, INCLUSIVE TANQUE DE AÇO PARA TRANSPORTE DE ÁGUA - CHP DIURNO. AF_06/2014 | CHP | 327.84 | 23% | 403.24 | SINAPI | CUSTOS HORÁRIOS PRODUTIVO E IMPRODUTIVO DOS EQUIPAMENTOS | SERVIÇOS DIVERSOS - CUSTOS HORÁRIOS PRODUTIVO E IMPRODUTIVO DOS EQUIPAMENTOS
S-6260 | CAMINHÃO PIPA 6.000 L, PESO BRUTO TOTAL 13.000 KG, DISTÂNCIA ENTRE EIXOS 4,80 M, POTÊNCIA 189 CV INCLUSIVE TANQUE DE AÇO PARA TRANSPORTE DE ÁGUA, CAPACIDADE 6 M3 - CHI DIURNO. AF_06/2014 | CHI | 69.53 | 23% | 85.52 | SINAPI | CUSTOS HORÁRIOS PRODUTIVO E IMPRODUTIVO DOS EQUIPAMENTOS | SERVIÇOS DIVERSOS - CUSTOS HORÁRIOS PRODUTIVO E IMPRODUTIVO DOS EQUIPAMENTOS
S-6259 | CAMINHÃO PIPA 6.000 L, PESO BRUTO TOTAL 13.000 KG, DISTÂNCIA ENTRE EIXOS 4,80 M, POTÊNCIA 189 CV INCLUSIVE TANQUE DE AÇO PARA TRANSPORTE DE ÁGUA, CAPACIDADE 6 M3 - CHP DIURNO. AF_06/2014 | CHP | 265.68 | 23% | 326.79 | SINAPI | CUSTOS HORÁRIOS PRODUTIVO E IMPRODUTIVO DOS EQUIPAMENTOS | SERVIÇOS DIVERSOS - CUSTOS HORÁRIOS PRODUTIVO E IMPRODUTIVO DOS EQUIPAMENTOS
S-91395 | CAMINHÃO TOCO, PBT 14.300 KG, CARGA ÚTIL MÁX. 9.710 KG, DIST. ENTRE EIXOS 3,56 M, POTÊNCIA 185 CV, INCLUSIVE CARROCERIA FIXA ABERTA DE MADEIRA P/ TRANSPORTE GERAL DE CARGA SECA, DIMEN. APROX. 2,50 X 6,50 X 0,50 M - CHI DIURNO. AF_06/2014 | CHI | 67.32 | 23% | 82.8 | SINAPI | CUSTOS HORÁRIOS PRODUTIVO E IMPRODUTIVO DOS EQUIPAMENTOS | SERVIÇOS DIVERSOS - CUSTOS HORÁRIOS PRODUTIVO E IMPRODUTIVO DOS EQUIPAMENTOS
S-73467 | CAMINHÃO TOCO, PBT 14.300 KG, CARGA ÚTIL MÁX. 9.710 KG, DIST. ENTRE EIXOS 3,56 M, POTÊNCIA 185 CV, INCLUSIVE CARROCERIA FIXA ABERTA DE MADEIRA P/ TRANSPORTE GERAL DE CARGA SECA, DIMEN. APROX. 2,50 X 6,50 X 0,50 M - CHP DIURNO. AF_06/2014 | CHP | 258.32 | 23% | 317.73 | SINAPI | CUSTOS HORÁRIOS PRODUTIVO E IMPRODUTIVO DOS EQUIPAMENTOS | SERVIÇOS DIVERSOS - CUSTOS HORÁRIOS PRODUTIVO E IMPRODUTIVO DOS EQUIPAMENTOS
S-5826 | CAMINHÃO TOCO, PBT 16.000 KG, CARGA ÚTIL MÁX. 10.685 KG, DIST. ENTRE EIXOS 4,8 M, POTÊNCIA 189 CV, INCLUSIVE CARROCERIA FIXA ABERTA DE MADEIRA P/ TRANSPORTE GERAL DE CARGA SECA, DIMEN. APROX. 2,5 X 7,00 X 0,50 M - CHI DIURNO. AF_06/2014 | CHI | 70.24 | 23% | 86.4 | SINAPI | CUSTOS HORÁRIOS PRODUTIVO E IMPRODUTIVO DOS EQUIPAMENTOS | SERVIÇOS DIVERSOS - CUSTOS HORÁRIOS PRODUTIVO E IMPRODUTIVO DOS EQUIPAMENTOS
S-5824 | CAMINHÃO TOCO, PBT 16.000 KG, CARGA ÚTIL MÁX. 10.685 KG, DIST. ENTRE EIXOS 4,8 M, POTÊNCIA 189 CV, INCLUSIVE CARROCERIA FIXA ABERTA DE MADEIRA P/ TRANSPORTE GERAL DE CARGA SECA, DIMEN. APROX. 2,5 X 7,00 X 0,50 M - CHP DIURNO. AF_06/2014 | CHP | 226.21 | 23% | 278.24 | SINAPI | CUSTOS HORÁRIOS PRODUTIVO E IMPRODUTIVO DOS EQUIPAMENTOS | SERVIÇOS DIVERSOS - CUSTOS HORÁRIOS PRODUTIVO E IMPRODUTIVO DOS EQUIPAMENTOS
S-5892 | CAMINHÃO TOCO, PESO BRUTO TOTAL 14.300 KG, CARGA ÚTIL MÁXIMA 9590 KG, DISTÂNCIA ENTRE EIXOS 4,76 M, POTÊNCIA 185 CV (NÃO INCLUI CARROCERIA) - CHI DIURNO. AF_06/2014 | CHI | 65.07 | 23% | 80.04 | SINAPI | CUSTOS HORÁRIOS PRODUTIVO E IMPRODUTIVO DOS EQUIPAMENTOS | SERVIÇOS DIVERSOS - CUSTOS HORÁRIOS PRODUTIVO E IMPRODUTIVO DOS EQUIPAMENTOS
S-5890 | CAMINHÃO TOCO, PESO BRUTO TOTAL 14.300 KG, CARGA ÚTIL MÁXIMA 9590 KG, DISTÂNCIA ENTRE EIXOS 4,76 M, POTÊNCIA 185 CV (NÃO INCLUI CARROCERIA) - CHP DIURNO. AF_06/2014 | CHP | 213.08 | 23% | 262.09 | SINAPI | CUSTOS HORÁRIOS PRODUTIVO E IMPRODUTIVO DOS EQUIPAMENTOS | SERVIÇOS DIVERSOS - CUSTOS HORÁRIOS PRODUTIVO E IMPRODUTIVO DOS EQUIPAMENTOS
S-5896 | CAMINHÃO TOCO, PESO BRUTO TOTAL 16.000 KG, CARGA ÚTIL MÁXIMA DE 10.685 KG, DISTÂNCIA ENTRE EIXOS 4,80 M, POTÊNCIA 189 CV EXCLUSIVE CARROCERIA - CHI DIURNO. AF_06/2014 | CHI | 67.83 | 23% | 83.43 | SINAPI | CUSTOS HORÁRIOS PRODUTIVO E IMPRODUTIVO DOS EQUIPAMENTOS | SERVIÇOS DIVERSOS - CUSTOS HORÁRIOS PRODUTIVO E IMPRODUTIVO DOS EQUIPAMENTOS
S-5894 | CAMINHÃO TOCO, PESO BRUTO TOTAL 16.000 KG, CARGA ÚTIL MÁXIMA DE 10.685 KG, DISTÂNCIA ENTRE EIXOS 4,80 M, POTÊNCIA 189 CV EXCLUSIVE CARROCERIA - CHP DIURNO. AF_06/2014 | CHP | 221.58 | 23% | 272.54 | SINAPI | CUSTOS HORÁRIOS PRODUTIVO E IMPRODUTIVO DOS EQUIPAMENTOS | SERVIÇOS DIVERSOS - CUSTOS HORÁRIOS PRODUTIVO E IMPRODUTIVO DOS EQUIPAMENTOS
S-91032 | CAMINHÃO TRUCADO (C/ TERCEIRO EIXO) ELETRÔNICO - POTÊNCIA 231CV - PBT = 22000KG - DIST. ENTRE EIXOS 5170 MM - INCLUI CARROCERIA FIXA ABERTA DE MADEIRA - CHI DIURNO. AF_06/2015 | CHI | 76.12 | 23% | 93.63 | SINAPI | CUSTOS HORÁRIOS PRODUTIVO E IMPRODUTIVO DOS EQUIPAMENTOS | SERVIÇOS DIVERSOS - CUSTOS HORÁRIOS PRODUTIVO E IMPRODUTIVO DOS EQUIPAMENTOS
S-91031 | CAMINHÃO TRUCADO (C/ TERCEIRO EIXO) ELETRÔNICO - POTÊNCIA 231CV - PBT = 22000KG - DIST. ENTRE EIXOS 5170 MM - INCLUI CARROCERIA FIXA ABERTA DE MADEIRA - CHP DIURNO. AF_06/2015 | CHP | 269.47 | 23% | 331.45 | SINAPI | CUSTOS HORÁRIOS PRODUTIVO E IMPRODUTIVO DOS EQUIPAMENTOS | SERVIÇOS DIVERSOS - CUSTOS HORÁRIOS PRODUTIVO E IMPRODUTIVO DOS EQUIPAMENTOS
S-91534 | COMPACTADOR DE SOLOS DE PERCUSSÃO (SOQUETE) COM MOTOR A GASOLINA 4 TEMPOS, POTÊNCIA 4 CV - CHI DIURNO. AF_08/2015 | CHI | 40 | 23% | 49.2 | SINAPI | CUSTOS HORÁRIOS PRODUTIVO E IMPRODUTIVO DOS EQUIPAMENTOS | SERVIÇOS DIVERSOS - CUSTOS HORÁRIOS PRODUTIVO E IMPRODUTIVO DOS EQUIPAMENTOS
S-91533 | COMPACTADOR DE SOLOS DE PERCUSSÃO (SOQUETE) COM MOTOR A GASOLINA 4 TEMPOS, POTÊNCIA 4 CV - CHP DIURNO. AF_08/2015 | CHP | 47.37 | 23% | 58.27 | SINAPI | CUSTOS HORÁRIOS PRODUTIVO E IMPRODUTIVO DOS EQUIPAMENTOS | SERVIÇOS DIVERSOS - CUSTOS HORÁRIOS PRODUTIVO E IMPRODUTIVO DOS EQUIPAMENTOS
S-95265 | COMPACTADOR DE SOLOS DE PERCUSÃO (SOQUETE) COM MOTOR A GASOLINA, POTÊNCIA 3 CV - CHI DIURNO. AF_09/2016 | CHI | 0.94 | 23% | 1.16 | SINAPI | CUSTOS HORÁRIOS PRODUTIVO E IMPRODUTIVO DOS EQUIPAMENTOS | SERVIÇOS DIVERSOS - CUSTOS HORÁRIOS PRODUTIVO E IMPRODUTIVO DOS EQUIPAMENTOS
S-95264 | COMPACTADOR DE SOLOS DE PERCUSÃO (SOQUETE) COM MOTOR A GASOLINA, POTÊNCIA 3 CV - CHP DIURNO. AF_09/2016 | CHP | 6.58 | 23% | 8.09 | SINAPI | CUSTOS HORÁRIOS PRODUTIVO E IMPRODUTIVO DOS EQUIPAMENTOS | SERVIÇOS DIVERSOS - CUSTOS HORÁRIOS PRODUTIVO E IMPRODUTIVO DOS EQUIPAMENTOS
S-90973 | COMPRESSOR DE AR REBOCAVEL, VAZÃO 250 PCM, PRESSAO DE TRABALHO 102 PSI, MOTOR A DIESEL POTÊNCIA 81 CV - CHI DIURNO. AF_06/2015 | CHI | 8.93 | 23% | 10.98 | SINAPI | CUSTOS HORÁRIOS PRODUTIVO E IMPRODUTIVO DOS EQUIPAMENTOS | SERVIÇOS DIVERSOS - CUSTOS HORÁRIOS PRODUTIVO E IMPRODUTIVO DOS EQUIPAMENTOS
S-90972 | COMPRESSOR DE AR REBOCAVEL, VAZÃO 250 PCM, PRESSAO DE TRABALHO 102 PSI, MOTOR A DIESEL POTÊNCIA 81 CV - CHP DIURNO. AF_06/2015 | CHP | 78.62 | 23% | 96.7 | SINAPI | CUSTOS HORÁRIOS PRODUTIVO E IMPRODUTIVO DOS EQUIPAMENTOS | SERVIÇOS DIVERSOS - CUSTOS HORÁRIOS PRODUTIVO E IMPRODUTIVO DOS EQUIPAMENTOS
S-91001 | COMPRESSOR DE AR REBOCAVEL, VAZÃO 400 PCM, PRESSAO DE TRABALHO 102 PSI, MOTOR A DIESEL POTÊNCIA 110 CV - CHI DIURNO. AF_06/2015 | CHI | 10.59 | 23% | 13.03 | SINAPI | CUSTOS HORÁRIOS PRODUTIVO E IMPRODUTIVO DOS EQUIPAMENTOS | SERVIÇOS DIVERSOS - CUSTOS HORÁRIOS PRODUTIVO E IMPRODUTIVO DOS EQUIPAMENTOS
S-90999 | COMPRESSOR DE AR REBOCAVEL, VAZÃO 400 PCM, PRESSAO DE TRABALHO 102 PSI, MOTOR A DIESEL POTÊNCIA 110 CV - CHP DIURNO. AF_06/2015 | CHP | 103.73 | 23% | 127.59 | SINAPI | CUSTOS HORÁRIOS PRODUTIVO E IMPRODUTIVO DOS EQUIPAMENTOS | SERVIÇOS DIVERSOS - CUSTOS HORÁRIOS PRODUTIVO E IMPRODUTIVO DOS EQUIPAMENTOS
S-5954 | COMPRESSOR DE AR REBOCÁVEL, VAZÃO 189 PCM, PRESSÃO EFETIVA DE TRABALHO 102 PSI, MOTOR DIESEL, POTÊNCIA 63 CV - CHI DIURNO. AF_06/2015 | CHI | 6.67 | 23% | 8.2 | SINAPI | CUSTOS HORÁRIOS PRODUTIVO E IMPRODUTIVO DOS EQUIPAMENTOS | SERVIÇOS DIVERSOS - CUSTOS HORÁRIOS PRODUTIVO E IMPRODUTIVO DOS EQUIPAMENTOS
S-5953 | COMPRESSOR DE AR REBOCÁVEL, VAZÃO 189 PCM, PRESSÃO EFETIVA DE TRABALHO 102 PSI, MOTOR DIESEL, POTÊNCIA 63 CV - CHP DIURNO. AF_06/2015 | CHP | 60.6 | 23% | 74.54 | SINAPI | CUSTOS HORÁRIOS PRODUTIVO E IMPRODUTIVO DOS EQUIPAMENTOS | SERVIÇOS DIVERSOS - CUSTOS HORÁRIOS PRODUTIVO E IMPRODUTIVO DOS EQUIPAMENTOS
S-90982 | COMPRESSOR DE AR REBOCÁVEL, VAZÃO 748 PCM, PRESSÃO EFETIVA DE TRABALHO 102 PSI, MOTOR DIESEL, POTÊNCIA 210 CV - CHI DIURNO. AF_06/2015 | CHI | 22.69 | 23% | 27.91 | SINAPI | CUSTOS HORÁRIOS PRODUTIVO E IMPRODUTIVO DOS EQUIPAMENTOS | SERVIÇOS DIVERSOS - CUSTOS HORÁRIOS PRODUTIVO E IMPRODUTIVO DOS EQUIPAMENTOS
S-90979 | COMPRESSOR DE AR REBOCÁVEL, VAZÃO 748 PCM, PRESSÃO EFETIVA DE TRABALHO 102 PSI, MOTOR DIESEL, POTÊNCIA 210 CV - CHP DIURNO. AF_06/2015 | CHP | 203.02 | 23% | 249.71 | SINAPI | CUSTOS HORÁRIOS PRODUTIVO E IMPRODUTIVO DOS EQUIPAMENTOS | SERVIÇOS DIVERSOS - CUSTOS HORÁRIOS PRODUTIVO E IMPRODUTIVO DOS EQUIPAMENTOS
S-90965 | COMPRESSOR DE AR REBOCÁVEL, VAZÃO 89 PCM, PRESSÃO EFETIVA DE TRABALHO 102 PSI, MOTOR DIESEL, POTÊNCIA 20 CV - CHI DIURNO. AF_06/2015 | CHI | 8.9 | 23% | 10.95 | SINAPI | CUSTOS HORÁRIOS PRODUTIVO E IMPRODUTIVO DOS EQUIPAMENTOS | SERVIÇOS DIVERSOS - CUSTOS HORÁRIOS PRODUTIVO E IMPRODUTIVO DOS EQUIPAMENTOS
S-90964 | COMPRESSOR DE AR REBOCÁVEL, VAZÃO 89 PCM, PRESSÃO EFETIVA DE TRABALHO 102 PSI, MOTOR DIESEL, POTÊNCIA 20 CV - CHP DIURNO. AF_06/2015 | CHP | 32.71 | 23% | 40.23 | SINAPI | CUSTOS HORÁRIOS PRODUTIVO E IMPRODUTIVO DOS EQUIPAMENTOS | SERVIÇOS DIVERSOS - CUSTOS HORÁRIOS PRODUTIVO E IMPRODUTIVO DOS EQUIPAMENTOS
S-91285 | CORTADORA DE PISO COM MOTOR 4 TEMPOS A GASOLINA, POTÊNCIA DE 13 HP, COM DISCO DE CORTE DIAMANTADO SEGMENTADO PARA CONCRETO, DIÂMETRO DE 350 MM, FURO DE 1" (14 X 1") - CHI DIURNO. AF_08/2015 | CHI | 0.46 | 23% | 0.57 | SINAPI | CUSTOS HORÁRIOS PRODUTIVO E IMPRODUTIVO DOS EQUIPAMENTOS | SERVIÇOS DIVERSOS - CUSTOS HORÁRIOS PRODUTIVO E IMPRODUTIVO DOS EQUIPAMENTOS
S-91283 | CORTADORA DE PISO COM MOTOR 4 TEMPOS A GASOLINA, POTÊNCIA DE 13 HP, COM DISCO DE CORTE DIAMANTADO SEGMENTADO PARA CONCRETO, DIÂMETRO DE 350 MM, FURO DE 1" (14 X 1") - CHP DIURNO. AF_08/2015 | CHP | 9.69 | 23% | 11.92 | SINAPI | CUSTOS HORÁRIOS PRODUTIVO E IMPRODUTIVO DOS EQUIPAMENTOS | SERVIÇOS DIVERSOS - CUSTOS HORÁRIOS PRODUTIVO E IMPRODUTIVO DOS EQUIPAMENTOS
S-95283 | DESEMPENADEIRA DE CONCRETO, PESO DE 78 KG, 4 PÁS, MOTOR A GASOLINA, POTÊNCIA 5,5 HP - CHI DIURNO. AF_05/2023 | CHI | 0.89 | 23% | 1.09 | SINAPI | CUSTOS HORÁRIOS PRODUTIVO E IMPRODUTIVO DOS EQUIPAMENTOS | SERVIÇOS DIVERSOS - CUSTOS HORÁRIOS PRODUTIVO E IMPRODUTIVO DOS EQUIPAMENTOS
S-95282 | DESEMPENADEIRA DE CONCRETO, PESO DE 78 KG, 4 PÁS, MOTOR A GASOLINA, POTÊNCIA 5,5 HP - CHP DIURNO. AF_05/2023 | CHP | 10.3 | 23% | 12.67 | SINAPI | CUSTOS HORÁRIOS PRODUTIVO E IMPRODUTIVO DOS EQUIPAMENTOS | SERVIÇOS DIVERSOS - CUSTOS HORÁRIOS PRODUTIVO E IMPRODUTIVO DOS EQUIPAMENTOS
S-95128 | DISTRIBUIDOR DE AGREGADOS AUTOPROPELIDO, CAP 3 M3, A DIESEL, POTÊNCIA 176CV - CHI DIURNO. AF_07/2016 | CHI | 67.15 | 23% | 82.59 | SINAPI | CUSTOS HORÁRIOS PRODUTIVO E IMPRODUTIVO DOS EQUIPAMENTOS | SERVIÇOS DIVERSOS - CUSTOS HORÁRIOS PRODUTIVO E IMPRODUTIVO DOS EQUIPAMENTOS
S-95127 | DISTRIBUIDOR DE AGREGADOS AUTOPROPELIDO, CAP 3 M3, A DIESEL, POTÊNCIA 176CV - CHP DIURNO. AF_07/2016 | CHP | 238.72 | 23% | 293.63 | SINAPI | CUSTOS HORÁRIOS PRODUTIVO E IMPRODUTIVO DOS EQUIPAMENTOS | SERVIÇOS DIVERSOS - CUSTOS HORÁRIOS PRODUTIVO E IMPRODUTIVO DOS EQUIPAMENTOS
S-92044 | DISTRIBUIDOR DE AGREGADOS REBOCAVEL, CAPACIDADE 1,9 M³, LARGURA DE TRABALHO 3,66 M - CHI DIURNO. AF_11/2015 | CHI | 9.45 | 23% | 11.62 | SINAPI | CUSTOS HORÁRIOS PRODUTIVO E IMPRODUTIVO DOS EQUIPAMENTOS | SERVIÇOS DIVERSOS - CUSTOS HORÁRIOS PRODUTIVO E IMPRODUTIVO DOS EQUIPAMENTOS
S-92043 | DISTRIBUIDOR DE AGREGADOS REBOCAVEL, CAPACIDADE 1,9 M³, LARGURA DE TRABALHO 3,66 M - CHP DIURNO. AF_11/2015 | CHP | 15.98 | 23% | 19.66 | SINAPI | CUSTOS HORÁRIOS PRODUTIVO E IMPRODUTIVO DOS EQUIPAMENTOS | SERVIÇOS DIVERSOS - CUSTOS HORÁRIOS PRODUTIVO E IMPRODUTIVO DOS EQUIPAMENTOS
S-92119 | DOSADOR DE AREIA, CAPACIDADE DE 26 LITROS - CHI DIURNO. AF_05/2023 | CHI | 0.27 | 23% | 0.33 | SINAPI | CUSTOS HORÁRIOS PRODUTIVO E IMPRODUTIVO DOS EQUIPAMENTOS | SERVIÇOS DIVERSOS - CUSTOS HORÁRIOS PRODUTIVO E IMPRODUTIVO DOS EQUIPAMENTOS
S-92118 | DOSADOR DE AREIA, CAPACIDADE DE 26 LITROS - CHP DIURNO. AF_05/2023 | CHP | 0.43 | 23% | 0.53 | SINAPI | CUSTOS HORÁRIOS PRODUTIVO E IMPRODUTIVO DOS EQUIPAMENTOS | SERVIÇOS DIVERSOS - CUSTOS HORÁRIOS PRODUTIVO E IMPRODUTIVO DOS EQUIPAMENTOS
S-95721 | ESCAVADEIRA HIDRAULICA SOBRE ESTEIRA, EQUIPADA COM CLAMSHELL, COM CAPACIDADE DA CAÇAMBA ENTRE 1,20 E 1,50 M3, PESO OPERACIONAL ENTRE 20,00 E 22,00 TON, POTENCIA LIQUIDA ENTRE 150 E 160 HP - CHI DIURNO. AF_11/2016 | CHI | 130.32 | 23% | 160.29 | SINAPI | CUSTOS HORÁRIOS PRODUTIVO E IMPRODUTIVO DOS EQUIPAMENTOS | SERVIÇOS DIVERSOS - CUSTOS HORÁRIOS PRODUTIVO E IMPRODUTIVO DOS EQUIPAMENTOS
S-95720 | ESCAVADEIRA HIDRAULICA SOBRE ESTEIRA, EQUIPADA COM CLAMSHELL, COM CAPACIDADE DA CAÇAMBA ENTRE 1,20 E 1,50 M3, PESO OPERACIONAL ENTRE 20,00 E 22,00 TON, POTENCIA LIQUIDA ENTRE 150 E 160 HP - CHP DIURNO. AF_11/2016 | CHP | 303.6 | 23% | 373.43 | SINAPI | CUSTOS HORÁRIOS PRODUTIVO E IMPRODUTIVO DOS EQUIPAMENTOS | SERVIÇOS DIVERSOS - CUSTOS HORÁRIOS PRODUTIVO E IMPRODUTIVO DOS EQUIPAMENTOS
S-104717 | ESCAVADEIRA HIDRÁULICA DE BRAÇO LONGO (LONGO ALCANCE) SOBRE ESTEIRAS, CAÇAMBA 0,52 M3, PESO OPERACIONAL 24 T, POTÊNCIA LÍQUIDA 155 HP - CHI DIURNO. AF_06/2023 | CHI | 125.28 | 23% | 154.09 | SINAPI | CUSTOS HORÁRIOS PRODUTIVO E IMPRODUTIVO DOS EQUIPAMENTOS | SERVIÇOS DIVERSOS - CUSTOS HORÁRIOS PRODUTIVO E IMPRODUTIVO DOS EQUIPAMENTOS
S-104716 | ESCAVADEIRA HIDRÁULICA DE BRAÇO LONGO (LONGO ALCANCE) SOBRE ESTEIRAS, CAÇAMBA 0,52 M3, PESO OPERACIONAL 24 T, POTÊNCIA LÍQUIDA 155 HP - CHP DIURNO. AF_06/2023 | CHP | 293.57 | 23% | 361.09 | SINAPI | CUSTOS HORÁRIOS PRODUTIVO E IMPRODUTIVO DOS EQUIPAMENTOS | SERVIÇOS DIVERSOS - CUSTOS HORÁRIOS PRODUTIVO E IMPRODUTIVO DOS EQUIPAMENTOS
S-5632 | ESCAVADEIRA HIDRÁULICA SOBRE ESTEIRAS, CAÇAMBA 0,80 M3, PESO OPERACIONAL 17 T, POTENCIA BRUTA 111 HP - CHI DIURNO. AF_06/2014 | CHI | 107.01 | 23% | 131.62 | SINAPI | CUSTOS HORÁRIOS PRODUTIVO E IMPRODUTIVO DOS EQUIPAMENTOS | SERVIÇOS DIVERSOS - CUSTOS HORÁRIOS PRODUTIVO E IMPRODUTIVO DOS EQUIPAMENTOS
S-5631 | ESCAVADEIRA HIDRÁULICA SOBRE ESTEIRAS, CAÇAMBA 0,80 M3, PESO OPERACIONAL 17 T, POTENCIA BRUTA 111 HP - CHP DIURNO. AF_06/2014 | CHP | 231.63 | 23% | 284.9 | SINAPI | CUSTOS HORÁRIOS PRODUTIVO E IMPRODUTIVO DOS EQUIPAMENTOS | SERVIÇOS DIVERSOS - CUSTOS HORÁRIOS PRODUTIVO E IMPRODUTIVO DOS EQUIPAMENTOS
S-88908 | ESCAVADEIRA HIDRÁULICA SOBRE ESTEIRAS, CAÇAMBA 1,20 M3, PESO OPERACIONAL 21 T, POTÊNCIA BRUTA 155 HP - CHI DIURNO. AF_06/2014 | CHI | 114.98 | 23% | 141.43 | SINAPI | CUSTOS HORÁRIOS PRODUTIVO E IMPRODUTIVO DOS EQUIPAMENTOS | SERVIÇOS DIVERSOS - CUSTOS HORÁRIOS PRODUTIVO E IMPRODUTIVO DOS EQUIPAMENTOS
S-88907 | ESCAVADEIRA HIDRÁULICA SOBRE ESTEIRAS, CAÇAMBA 1,20 M3, PESO OPERACIONAL 21 T, POTÊNCIA BRUTA 155 HP - CHP DIURNO. AF_06/2014 | CHP | 273.09 | 23% | 335.9 | SINAPI | CUSTOS HORÁRIOS PRODUTIVO E IMPRODUTIVO DOS EQUIPAMENTOS | SERVIÇOS DIVERSOS - CUSTOS HORÁRIOS PRODUTIVO E IMPRODUTIVO DOS EQUIPAMENTOS
S-5911 | ESPARGIDOR DE ASFALTO PRESSURIZADO COM TANQUE DE 2500 L, REBOCÁVEL COM MOTOR A GASOLINA POTÊNCIA 3,4 HP - CHI DIURNO. AF_07/2014 | CHI | 36.78 | 23% | 45.24 | SINAPI | CUSTOS HORÁRIOS PRODUTIVO E IMPRODUTIVO DOS EQUIPAMENTOS | SERVIÇOS DIVERSOS - CUSTOS HORÁRIOS PRODUTIVO E IMPRODUTIVO DOS EQUIPAMENTOS
S-5909 | ESPARGIDOR DE ASFALTO PRESSURIZADO COM TANQUE DE 2500 L, REBOCÁVEL COM MOTOR A GASOLINA POTÊNCIA 3,4 HP - CHP DIURNO. AF_07/2014 | CHP | 45.28 | 23% | 55.69 | SINAPI | CUSTOS HORÁRIOS PRODUTIVO E IMPRODUTIVO DOS EQUIPAMENTOS | SERVIÇOS DIVERSOS - CUSTOS HORÁRIOS PRODUTIVO E IMPRODUTIVO DOS EQUIPAMENTOS
S-91486 | ESPARGIDOR DE ASFALTO PRESSURIZADO, TANQUE 6 M3 COM ISOLAÇÃO TÉRMICA, AQUECIDO COM 2 MAÇARICOS, COM BARRA ESPARGIDORA 3,60 M, MONTADO SOBRE CAMINHÃO TOCO, PBT 14.300 KG, POTÊNCIA 185 CV - CHI DIURNO. AF_05/2023 | CHI | 79.24 | 23% | 97.47 | SINAPI | CUSTOS HORÁRIOS PRODUTIVO E IMPRODUTIVO DOS EQUIPAMENTOS | SERVIÇOS DIVERSOS - CUSTOS HORÁRIOS PRODUTIVO E IMPRODUTIVO DOS EQUIPAMENTOS
S-83362 | ESPARGIDOR DE ASFALTO PRESSURIZADO, TANQUE 6 M3 COM ISOLAÇÃO TÉRMICA, AQUECIDO COM 2 MAÇARICOS, COM BARRA ESPARGIDORA 3,60 M, MONTADO SOBRE CAMINHÃO TOCO, PBT 14.300 KG, POTÊNCIA 185 CV - CHP DIURNO. AF_05/2023 | CHP | 280.04 | 23% | 344.45 | SINAPI | CUSTOS HORÁRIOS PRODUTIVO E IMPRODUTIVO DOS EQUIPAMENTOS | SERVIÇOS DIVERSOS - CUSTOS HORÁRIOS PRODUTIVO E IMPRODUTIVO DOS EQUIPAMENTOS
S-89235 | FRESADORA DE ASFALTO A FRIO SOBRE RODAS, LARGURA FRESAGEM DE 1,0 M, POTÊNCIA 208 HP - CHI DIURNO. AF_11/2014 | CHI | 180.26 | 23% | 221.72 | SINAPI | CUSTOS HORÁRIOS PRODUTIVO E IMPRODUTIVO DOS EQUIPAMENTOS | SERVIÇOS DIVERSOS - CUSTOS HORÁRIOS PRODUTIVO E IMPRODUTIVO DOS EQUIPAMENTOS
S-89234 | FRESADORA DE ASFALTO A FRIO SOBRE RODAS, LARGURA FRESAGEM DE 1,0 M, POTÊNCIA 208 HP - CHP DIURNO. AF_11/2014 | CHP | 544.25 | 23% | 669.43 | SINAPI | CUSTOS HORÁRIOS PRODUTIVO E IMPRODUTIVO DOS EQUIPAMENTOS | SERVIÇOS DIVERSOS - CUSTOS HORÁRIOS PRODUTIVO E IMPRODUTIVO DOS EQUIPAMENTOS
S-89243 | FRESADORA DE ASFALTO A FRIO SOBRE RODAS, LARGURA FRESAGEM DE 2,0 M, POTÊNCIA 550 HP - CHI DIURNO. AF_11/2014 | CHI | 372.15 | 23% | 457.74 | SINAPI | CUSTOS HORÁRIOS PRODUTIVO E IMPRODUTIVO DOS EQUIPAMENTOS | SERVIÇOS DIVERSOS - CUSTOS HORÁRIOS PRODUTIVO E IMPRODUTIVO DOS EQUIPAMENTOS
S-89242 | FRESADORA DE ASFALTO A FRIO SOBRE RODAS, LARGURA FRESAGEM DE 2,0 M, POTÊNCIA 550 HP - CHP DIURNO. AF_11/2014 | CHP | 1274.23 | 23% | 1567.3 | SINAPI | CUSTOS HORÁRIOS PRODUTIVO E IMPRODUTIVO DOS EQUIPAMENTOS | SERVIÇOS DIVERSOS - CUSTOS HORÁRIOS PRODUTIVO E IMPRODUTIVO DOS EQUIPAMENTOS
S-93416 | GERADOR PORTÁTIL MONOFÁSICO, POTÊNCIA 5500 VA, MOTOR A GASOLINA, POTÊNCIA DO MOTOR 13 CV - CHI DIURNO. AF_03/2016 | CHI | 0.5 | 23% | 0.62 | SINAPI | CUSTOS HORÁRIOS PRODUTIVO E IMPRODUTIVO DOS EQUIPAMENTOS | SERVIÇOS DIVERSOS - CUSTOS HORÁRIOS PRODUTIVO E IMPRODUTIVO DOS EQUIPAMENTOS
S-93415 | GERADOR PORTÁTIL MONOFÁSICO, POTÊNCIA 5500 VA, MOTOR A GASOLINA, POTÊNCIA DO MOTOR 13 CV - CHP DIURNO. AF_03/2016 | CHP | 11.82 | 23% | 14.54 | SINAPI | CUSTOS HORÁRIOS PRODUTIVO E IMPRODUTIVO DOS EQUIPAMENTOS | SERVIÇOS DIVERSOS - CUSTOS HORÁRIOS PRODUTIVO E IMPRODUTIVO DOS EQUIPAMENTOS
S-5689 | GRADE DE DISCO CONTROLE REMOTO REBOCÁVEL, COM 24 DISCOS 24 X 6 MM COM PNEUS PARA TRANSPORTE - CHP DIURNO. AF_06/2014 | CHP | 6.32 | 23% | 7.77 | SINAPI | CUSTOS HORÁRIOS PRODUTIVO E IMPRODUTIVO DOS EQUIPAMENTOS | SERVIÇOS DIVERSOS - CUSTOS HORÁRIOS PRODUTIVO E IMPRODUTIVO DOS EQUIPAMENTOS
S-5690 | GRADE DE DISCO CONTROLE REMOTO REBOCÁVEL, COM 24 DISCOS 24" X 6 MM COM PNEUS PARA TRANSPORTE - CHI DIURNO. AF_06/2014 | CHI | 4.09 | 23% | 5.03 | SINAPI | CUSTOS HORÁRIOS PRODUTIVO E IMPRODUTIVO DOS EQUIPAMENTOS | SERVIÇOS DIVERSOS - CUSTOS HORÁRIOS PRODUTIVO E IMPRODUTIVO DOS EQUIPAMENTOS
S-5923 | GRADE DE DISCO REBOCÁVEL COM 20 DISCOS 24" X 6 MM COM PNEUS PARA TRANSPORTE - CHI DIURNO. AF_06/2014 | CHI | 3.21 | 23% | 3.95 | SINAPI | CUSTOS HORÁRIOS PRODUTIVO E IMPRODUTIVO DOS EQUIPAMENTOS | SERVIÇOS DIVERSOS - CUSTOS HORÁRIOS PRODUTIVO E IMPRODUTIVO DOS EQUIPAMENTOS
S-5921 | GRADE DE DISCO REBOCÁVEL COM 20 DISCOS 24" X 6 MM COM PNEUS PARA TRANSPORTE - CHP DIURNO. AF_06/2014 | CHP | 4.96 | 23% | 6.1 | SINAPI | CUSTOS HORÁRIOS PRODUTIVO E IMPRODUTIVO DOS EQUIPAMENTOS | SERVIÇOS DIVERSOS - CUSTOS HORÁRIOS PRODUTIVO E IMPRODUTIVO DOS EQUIPAMENTOS
S-95212 | GRUA ASCENCIONAL, LANCA DE 42 M, CAPACIDADE DE 1,5 T A 30 M, ALTURA ATE 39 M - CHP DIURNO. AF_05/2023 | CHP | 168.64 | 23% | 207.43 | SINAPI | CUSTOS HORÁRIOS PRODUTIVO E IMPRODUTIVO DOS EQUIPAMENTOS | SERVIÇOS DIVERSOS - CUSTOS HORÁRIOS PRODUTIVO E IMPRODUTIVO DOS EQUIPAMENTOS
S-95213 | GRUA ASCENCIONAL, LANÇA DE 42 M, CAPACIDADE DE 1,5 T A 30 M, ALTURA ATÉ 39 M - CHI DIURNO. AF_05/2023 | CHI | 101.77 | 23% | 125.18 | SINAPI | CUSTOS HORÁRIOS PRODUTIVO E IMPRODUTIVO DOS EQUIPAMENTOS | SERVIÇOS DIVERSOS - CUSTOS HORÁRIOS PRODUTIVO E IMPRODUTIVO DOS EQUIPAMENTOS
S-93272 | GRUA ASCENSIONAL, LANCA DE 30 M, CAPACIDADE DE 1,0 T A 30 M, ALTURA ATE 39 M - CHP DIURNO. AF_05/2023 | CHP | 106.35 | 23% | 130.81 | SINAPI | CUSTOS HORÁRIOS PRODUTIVO E IMPRODUTIVO DOS EQUIPAMENTOS | SERVIÇOS DIVERSOS - CUSTOS HORÁRIOS PRODUTIVO E IMPRODUTIVO DOS EQUIPAMENTOS
S-93274 | GRUA ASCENSIONAL, LANÇA DE 30 M, CAPACIDADE DE 1,0 T A 30 M, ALTURA ATÉ 39 M - CHI DIURNO. AF_05/2023 | CHI | 72.3 | 23% | 88.93 | SINAPI | CUSTOS HORÁRIOS PRODUTIVO E IMPRODUTIVO DOS EQUIPAMENTOS | SERVIÇOS DIVERSOS - CUSTOS HORÁRIOS PRODUTIVO E IMPRODUTIVO DOS EQUIPAMENTOS
S-83766 | GRUPO DE SOLDAGEM COM GERADOR A DIESEL 60 CV PARA SOLDA ELÉTRICA, SOBRE 04 RODAS, COM MOTOR 4 CILINDROS 600 A - CHI DIURNO. AF_02/2016 | CHI | 53.46 | 23% | 65.76 | SINAPI | CUSTOS HORÁRIOS PRODUTIVO E IMPRODUTIVO DOS EQUIPAMENTOS | SERVIÇOS DIVERSOS - CUSTOS HORÁRIOS PRODUTIVO E IMPRODUTIVO DOS EQUIPAMENTOS
S-83765 | GRUPO DE SOLDAGEM COM GERADOR A DIESEL 60 CV PARA SOLDA ELÉTRICA, SOBRE 04 RODAS, COM MOTOR 4 CILINDROS 600 A - CHP DIURNO. AF_02/2016 | CHP | 113.15 | 23% | 139.17 | SINAPI | CUSTOS HORÁRIOS PRODUTIVO E IMPRODUTIVO DOS EQUIPAMENTOS | SERVIÇOS DIVERSOS - CUSTOS HORÁRIOS PRODUTIVO E IMPRODUTIVO DOS EQUIPAMENTOS
S-95873 | GRUPO GERADOR COM CARENAGEM, MOTOR DIESEL POTÊNCIA STANDART ENTRE 250 E 260 KVA - CHI DIURNO. AF_12/2016 | CHI | 15 | 23% | 18.45 | SINAPI | CUSTOS HORÁRIOS PRODUTIVO E IMPRODUTIVO DOS EQUIPAMENTOS | SERVIÇOS DIVERSOS - CUSTOS HORÁRIOS PRODUTIVO E IMPRODUTIVO DOS EQUIPAMENTOS
S-95872 | GRUPO GERADOR COM CARENAGEM, MOTOR DIESEL POTÊNCIA STANDART ENTRE 250 E 260 KVA - CHP DIURNO. AF_12/2016 | CHP | 299.19 | 23% | 368 | SINAPI | CUSTOS HORÁRIOS PRODUTIVO E IMPRODUTIVO DOS EQUIPAMENTOS | SERVIÇOS DIVERSOS - CUSTOS HORÁRIOS PRODUTIVO E IMPRODUTIVO DOS EQUIPAMENTOS
S-73395 | GRUPO GERADOR ESTACIONÁRIO, MOTOR DIESEL POTÊNCIA 170 KVA - CHI DIURNO. AF_02/2016 | CHI | 10.53 | 23% | 12.95 | SINAPI | CUSTOS HORÁRIOS PRODUTIVO E IMPRODUTIVO DOS EQUIPAMENTOS | SERVIÇOS DIVERSOS - CUSTOS HORÁRIOS PRODUTIVO E IMPRODUTIVO DOS EQUIPAMENTOS
S-73417 | GRUPO GERADOR ESTACIONÁRIO, MOTOR DIESEL POTÊNCIA 170 KVA - CHP DIURNO. AF_02/2016 | CHP | 193.65 | 23% | 238.19 | SINAPI | CUSTOS HORÁRIOS PRODUTIVO E IMPRODUTIVO DOS EQUIPAMENTOS | SERVIÇOS DIVERSOS - CUSTOS HORÁRIOS PRODUTIVO E IMPRODUTIVO DOS EQUIPAMENTOS
S-93428 | GRUPO GERADOR ESTACIONÁRIO, POTÊNCIA 150 KVA, MOTOR A DIESEL- CHI DIURNO. AF_03/2016 | CHI | 9.38 | 23% | 11.54 | SINAPI | CUSTOS HORÁRIOS PRODUTIVO E IMPRODUTIVO DOS EQUIPAMENTOS | SERVIÇOS DIVERSOS - CUSTOS HORÁRIOS PRODUTIVO E IMPRODUTIVO DOS EQUIPAMENTOS
S-93427 | GRUPO GERADOR ESTACIONÁRIO, POTÊNCIA 150 KVA, MOTOR A DIESEL- CHP DIURNO. AF_03/2016 | CHP | 176.57 | 23% | 217.18 | SINAPI | CUSTOS HORÁRIOS PRODUTIVO E IMPRODUTIVO DOS EQUIPAMENTOS | SERVIÇOS DIVERSOS - CUSTOS HORÁRIOS PRODUTIVO E IMPRODUTIVO DOS EQUIPAMENTOS
S-93422 | GRUPO GERADOR REBOCÁVEL, POTÊNCIA 66 KVA, MOTOR A DIESEL - CHI DIURNO. AF_03/2016 | CHI | 6.62 | 23% | 8.14 | SINAPI | CUSTOS HORÁRIOS PRODUTIVO E IMPRODUTIVO DOS EQUIPAMENTOS | SERVIÇOS DIVERSOS - CUSTOS HORÁRIOS PRODUTIVO E IMPRODUTIVO DOS EQUIPAMENTOS
S-93421 | GRUPO GERADOR REBOCÁVEL, POTÊNCIA 66 KVA, MOTOR A DIESEL - CHP DIURNO. AF_03/2016 | CHP | 78.36 | 23% | 96.38 | SINAPI | CUSTOS HORÁRIOS PRODUTIVO E IMPRODUTIVO DOS EQUIPAMENTOS | SERVIÇOS DIVERSOS - CUSTOS HORÁRIOS PRODUTIVO E IMPRODUTIVO DOS EQUIPAMENTOS
S-93282 | GUINCHO ELÉTRICO DE COLUNA, CAPACIDADE 400 KG, COM MOTO FREIO, MOTOR TRIFÁSICO DE 1,25 CV - CHI DIURNO. AF_03/2016 | CHI | 35.07 | 23% | 43.14 | SINAPI | CUSTOS HORÁRIOS PRODUTIVO E IMPRODUTIVO DOS EQUIPAMENTOS | SERVIÇOS DIVERSOS - CUSTOS HORÁRIOS PRODUTIVO E IMPRODUTIVO DOS EQUIPAMENTOS
S-93281 | GUINCHO ELÉTRICO DE COLUNA, CAPACIDADE 400 KG, COM MOTO FREIO, MOTOR TRIFÁSICO DE 1,25 CV - CHP DIURNO. AF_03/2016 | CHP | 36.01 | 23% | 44.29 | SINAPI | CUSTOS HORÁRIOS PRODUTIVO E IMPRODUTIVO DOS EQUIPAMENTOS | SERVIÇOS DIVERSOS - CUSTOS HORÁRIOS PRODUTIVO E IMPRODUTIVO DOS EQUIPAMENTOS
S-89273 | GUINDASTE HIDRÁULICO AUTOPROPELIDO, COM LANÇA TELESCÓPICA 28,80 M, CAPACIDADE MÁXIMA 30 T, POTÊNCIA 97 KW, TRAÇÃO 4 X 4 - CHI DIURNO. AF_11/2014 | CHI | 113.09 | 23% | 139.1 | SINAPI | CUSTOS HORÁRIOS PRODUTIVO E IMPRODUTIVO DOS EQUIPAMENTOS | SERVIÇOS DIVERSOS - CUSTOS HORÁRIOS PRODUTIVO E IMPRODUTIVO DOS EQUIPAMENTOS
S-89272 | GUINDASTE HIDRÁULICO AUTOPROPELIDO, COM LANÇA TELESCÓPICA 28,80 M, CAPACIDADE MÁXIMA 30 T, POTÊNCIA 97 KW, TRAÇÃO 4 X 4 - CHP DIURNO. AF_11/2014 | CHP | 225.52 | 23% | 277.39 | SINAPI | CUSTOS HORÁRIOS PRODUTIVO E IMPRODUTIVO DOS EQUIPAMENTOS | SERVIÇOS DIVERSOS - CUSTOS HORÁRIOS PRODUTIVO E IMPRODUTIVO DOS EQUIPAMENTOS
S-93288 | GUINDASTE HIDRÁULICO AUTOPROPELIDO, COM LANÇA TELESCÓPICA 40 M, CAPACIDADE MÁXIMA 60 T, POTÊNCIA 260 KW - CHI DIURNO. AF_03/2016 | CHI | 184.59 | 23% | 227.05 | SINAPI | CUSTOS HORÁRIOS PRODUTIVO E IMPRODUTIVO DOS EQUIPAMENTOS | SERVIÇOS DIVERSOS - CUSTOS HORÁRIOS PRODUTIVO E IMPRODUTIVO DOS EQUIPAMENTOS
S-93287 | GUINDASTE HIDRÁULICO AUTOPROPELIDO, COM LANÇA TELESCÓPICA 40 M, CAPACIDADE MÁXIMA 60 T, POTÊNCIA 260 KW - CHP DIURNO. AF_03/2016 | CHP | 356.07 | 23% | 437.97 | SINAPI | CUSTOS HORÁRIOS PRODUTIVO E IMPRODUTIVO DOS EQUIPAMENTOS | SERVIÇOS DIVERSOS - CUSTOS HORÁRIOS PRODUTIVO E IMPRODUTIVO DOS EQUIPAMENTOS
S-93403 | GUINDAUTO HIDRÁULICO, CAPACIDADE MÁXIMA DE CARGA 3300 KG, MOMENTO MÁXIMO DE CARGA 5,8 TM, ALCANCE MÁXIMO HORIZONTAL 7,60 M, INCLUSIVE CAMINHÃO TOCO PBT 16.000 KG, POTÊNCIA DE 189 CV - CHI DIURNO. AF_03/2016 | CHI | 79.42 | 23% | 97.69 | SINAPI | CUSTOS HORÁRIOS PRODUTIVO E IMPRODUTIVO DOS EQUIPAMENTOS | SERVIÇOS DIVERSOS - CUSTOS HORÁRIOS PRODUTIVO E IMPRODUTIVO DOS EQUIPAMENTOS
S-93402 | GUINDAUTO HIDRÁULICO, CAPACIDADE MÁXIMA DE CARGA 3300 KG, MOMENTO MÁXIMO DE CARGA 5,8 TM, ALCANCE MÁXIMO HORIZONTAL 7,60 M, INCLUSIVE CAMINHÃO TOCO PBT 16.000 KG, POTÊNCIA DE 189 CV - CHP DIURNO. AF_03/2016 | CHP | 282.04 | 23% | 346.91 | SINAPI | CUSTOS HORÁRIOS PRODUTIVO E IMPRODUTIVO DOS EQUIPAMENTOS | SERVIÇOS DIVERSOS - CUSTOS HORÁRIOS PRODUTIVO E IMPRODUTIVO DOS EQUIPAMENTOS
S-5930 | GUINDAUTO HIDRÁULICO, CAPACIDADE MÁXIMA DE CARGA 6200 KG, MOMENTO MÁXIMO DE CARGA 11,7 TM, ALCANCE MÁXIMO HORIZONTAL 9,70 M, INCLUSIVE CAMINHÃO TOCO PBT 16.000 KG, POTÊNCIA DE 189 CV - CHI DIURNO. AF_06/2014 | CHI | 82.55 | 23% | 101.54 | SINAPI | CUSTOS HORÁRIOS PRODUTIVO E IMPRODUTIVO DOS EQUIPAMENTOS | SERVIÇOS DIVERSOS - CUSTOS HORÁRIOS PRODUTIVO E IMPRODUTIVO DOS EQUIPAMENTOS
S-5928 | GUINDAUTO HIDRÁULICO, CAPACIDADE MÁXIMA DE CARGA 6200 KG, MOMENTO MÁXIMO DE CARGA 11,7 TM, ALCANCE MÁXIMO HORIZONTAL 9,70 M, INCLUSIVE CAMINHÃO TOCO PBT 16.000 KG, POTÊNCIA DE 189 CV - CHP DIURNO. AF_06/2014 | CHP | 288.03 | 23% | 354.28 | SINAPI | CUSTOS HORÁRIOS PRODUTIVO E IMPRODUTIVO DOS EQUIPAMENTOS | SERVIÇOS DIVERSOS - CUSTOS HORÁRIOS PRODUTIVO E IMPRODUTIVO DOS EQUIPAMENTOS
S-91635 | GUINDAUTO HIDRÁULICO, CAPACIDADE MÁXIMA DE CARGA 6500 KG, MOMENTO MÁXIMO DE CARGA 5,8 TM, ALCANCE MÁXIMO HORIZONTAL 7,60 M, INCLUSIVE CAMINHÃO TOCO PBT 9.700 KG, POTÊNCIA DE 160 CV - CHI DIURNO. AF_08/2015 | CHI | 74.02 | 23% | 91.04 | SINAPI | CUSTOS HORÁRIOS PRODUTIVO E IMPRODUTIVO DOS EQUIPAMENTOS | SERVIÇOS DIVERSOS - CUSTOS HORÁRIOS PRODUTIVO E IMPRODUTIVO DOS EQUIPAMENTOS
S-91634 | GUINDAUTO HIDRÁULICO, CAPACIDADE MÁXIMA DE CARGA 6500 KG, MOMENTO MÁXIMO DE CARGA 5,8 TM, ALCANCE MÁXIMO HORIZONTAL 7,60 M, INCLUSIVE CAMINHÃO TOCO PBT 9.700 KG, POTÊNCIA DE 160 CV - CHP DIURNO. AF_08/2015 | CHP | 245.83 | 23% | 302.37 | SINAPI | CUSTOS HORÁRIOS PRODUTIVO E IMPRODUTIVO DOS EQUIPAMENTOS | SERVIÇOS DIVERSOS - CUSTOS HORÁRIOS PRODUTIVO E IMPRODUTIVO DOS EQUIPAMENTOS
S-105985 | GUINDAUTO HIDRÁULICO, CAPACIDADE MÁXIMA DE CARGA 8500 KG, MOMENTO MÁXIMO DE CARGA 30,4 TM, ALCANCE MÁXIMO HORIZONTAL 14,30 M, INCLUSIVE CAMINHÃO TRUCADO PBT 23.000 KG, POTÊNCIA DE 256 CV E CARROCERIA FIXA ABERTA DE MADEIRA - CHI DIURNO. AF_05/2025 | CHI | 105.92 | 23% | 130.28 | SINAPI | CUSTOS HORÁRIOS PRODUTIVO E IMPRODUTIVO DOS EQUIPAMENTOS | SERVIÇOS DIVERSOS - CUSTOS HORÁRIOS PRODUTIVO E IMPRODUTIVO DOS EQUIPAMENTOS
S-105984 | GUINDAUTO HIDRÁULICO, CAPACIDADE MÁXIMA DE CARGA 8500 KG, MOMENTO MÁXIMO DE CARGA 30,4 TM, ALCANCE MÁXIMO HORIZONTAL 14,30 M, INCLUSIVE CAMINHÃO TRUCADO PBT 23.000 KG, POTÊNCIA DE 256 CV E CARROCERIA FIXA ABERTA DE MADEIRA - CHP DIURNO. AF_05/2025 | CHP | 334.09 | 23% | 410.93 | SINAPI | CUSTOS HORÁRIOS PRODUTIVO E IMPRODUTIVO DOS EQUIPAMENTOS | SERVIÇOS DIVERSOS - CUSTOS HORÁRIOS PRODUTIVO E IMPRODUTIVO DOS EQUIPAMENTOS
S-98765 | INVERSOR DE SOLDA MONOFÁSICO DE 160 A, POTÊNCIA DE 7000 W, TENSÃO DE 220 V, TURBO VENTILADO, PROTEÇÃO POR TERMOSTATO, PARA ELETRODOS DE 2,0 A 4,0 MM - CHI DIURNO. AF_06/2018 | CHI | 0.07 | 23% | 0.09 | SINAPI | CUSTOS HORÁRIOS PRODUTIVO E IMPRODUTIVO DOS EQUIPAMENTOS | SERVIÇOS DIVERSOS - CUSTOS HORÁRIOS PRODUTIVO E IMPRODUTIVO DOS EQUIPAMENTOS
S-98764 | INVERSOR DE SOLDA MONOFÁSICO DE 160 A, POTÊNCIA DE 7000 W, TENSÃO DE 220 V, TURBO VENTILADO, PROTEÇÃO POR TERMOSTATO, PARA ELETRODOS DE 2,0 A 4,0 MM - CHP DIURNO. AF_06/2018 | CHP | 5.31 | 23% | 6.53 | SINAPI | CUSTOS HORÁRIOS PRODUTIVO E IMPRODUTIVO DOS EQUIPAMENTOS | SERVIÇOS DIVERSOS - CUSTOS HORÁRIOS PRODUTIVO E IMPRODUTIVO DOS EQUIPAMENTOS
S-99834 | LAVADORA DE ALTA PRESSAO (LAVA-JATO) PARA AGUA FRIA, PRESSAO DE OPERACAO ENTRE 1400 E 1900 LIB/POL2, VAZAO MAXIMA ENTRE 400 E 700 L/H - CHI DIURNO. AF_05/2023 | CHI | 0.19 | 23% | 0.23 | SINAPI | CUSTOS HORÁRIOS PRODUTIVO E IMPRODUTIVO DOS EQUIPAMENTOS | SERVIÇOS DIVERSOS - CUSTOS HORÁRIOS PRODUTIVO E IMPRODUTIVO DOS EQUIPAMENTOS
S-99833 | LAVADORA DE ALTA PRESSAO (LAVA-JATO) PARA AGUA FRIA, PRESSAO DE OPERACAO ENTRE 1400 E 1900 LIB/POL2, VAZAO MAXIMA ENTRE 400 E 700 L/H - CHP DIURNO. AF_05/2023 | CHP | 4.14 | 23% | 5.09 | SINAPI | CUSTOS HORÁRIOS PRODUTIVO E IMPRODUTIVO DOS EQUIPAMENTOS | SERVIÇOS DIVERSOS - CUSTOS HORÁRIOS PRODUTIVO E IMPRODUTIVO DOS EQUIPAMENTOS
S-90687 | MANIPULADOR TELESCÓPICO, POTÊNCIA DE 85 HP, CAPACIDADE DE CARGA DE 3.500 KG, ALTURA MÁXIMA DE ELEVAÇÃO DE 12,3 M - CHI DIURNO. AF_05/2023 | CHI | 84.7 | 23% | 104.18 | SINAPI | CUSTOS HORÁRIOS PRODUTIVO E IMPRODUTIVO DOS EQUIPAMENTOS | SERVIÇOS DIVERSOS - CUSTOS HORÁRIOS PRODUTIVO E IMPRODUTIVO DOS EQUIPAMENTOS
S-90686 | MANIPULADOR TELESCÓPICO, POTÊNCIA DE 85 HP, CAPACIDADE DE CARGA DE 3.500 KG, ALTURA MÁXIMA DE ELEVAÇÃO DE 12,3 M - CHP DIURNO. AF_05/2023 | CHP | 184.56 | 23% | 227.01 | SINAPI | CUSTOS HORÁRIOS PRODUTIVO E IMPRODUTIVO DOS EQUIPAMENTOS | SERVIÇOS DIVERSOS - CUSTOS HORÁRIOS PRODUTIVO E IMPRODUTIVO DOS EQUIPAMENTOS
S-5952 | MARTELETE OU ROMPEDOR PNEUMÁTICO MANUAL, 28 KG, COM SILENCIADOR - CHI DIURNO. AF_07/2016 | CHI | 34.96 | 23% | 43 | SINAPI | CUSTOS HORÁRIOS PRODUTIVO E IMPRODUTIVO DOS EQUIPAMENTOS | SERVIÇOS DIVERSOS - CUSTOS HORÁRIOS PRODUTIVO E IMPRODUTIVO DOS EQUIPAMENTOS
S-5795 | MARTELETE OU ROMPEDOR PNEUMÁTICO MANUAL, 28 KG, COM SILENCIADOR - CHP DIURNO. AF_07/2016 | CHP | 35.43 | 23% | 43.58 | SINAPI | CUSTOS HORÁRIOS PRODUTIVO E IMPRODUTIVO DOS EQUIPAMENTOS | SERVIÇOS DIVERSOS - CUSTOS HORÁRIOS PRODUTIVO E IMPRODUTIVO DOS EQUIPAMENTOS
S-102274 | MARTELO DEMOLIDOR ELÉTRICO, COM POTÊNCIA DE 2.000 W, 1.000 IMPACTOS POR MINUTO, PESO DE 30 KG - CHI DIURNO. AF_01/2021 | CHI | 35.29 | 23% | 43.41 | SINAPI | CUSTOS HORÁRIOS PRODUTIVO E IMPRODUTIVO DOS EQUIPAMENTOS | SERVIÇOS DIVERSOS - CUSTOS HORÁRIOS PRODUTIVO E IMPRODUTIVO DOS EQUIPAMENTOS
S-102275 | MARTELO DEMOLIDOR ELÉTRICO, COM POTÊNCIA DE 2.000 W, 1.000 IMPACTOS POR MINUTO, PESO DE 30 KG - CHP DIURNO. AF_01/2021 | CHP | 37.56 | 23% | 46.2 | SINAPI | CUSTOS HORÁRIOS PRODUTIVO E IMPRODUTIVO DOS EQUIPAMENTOS | SERVIÇOS DIVERSOS - CUSTOS HORÁRIOS PRODUTIVO E IMPRODUTIVO DOS EQUIPAMENTOS
S-95259 | MARTELO DEMOLIDOR PNEUMÁTICO MANUAL, 32 KG - CHI DIURNO. AF_09/2016 | CHI | 35.44 | 23% | 43.59 | SINAPI | CUSTOS HORÁRIOS PRODUTIVO E IMPRODUTIVO DOS EQUIPAMENTOS | SERVIÇOS DIVERSOS - CUSTOS HORÁRIOS PRODUTIVO E IMPRODUTIVO DOS EQUIPAMENTOS
S-95258 | MARTELO DEMOLIDOR PNEUMÁTICO MANUAL, 32 KG - CHP DIURNO. AF_09/2016 | CHP | 36.39 | 23% | 44.76 | SINAPI | CUSTOS HORÁRIOS PRODUTIVO E IMPRODUTIVO DOS EQUIPAMENTOS | SERVIÇOS DIVERSOS - CUSTOS HORÁRIOS PRODUTIVO E IMPRODUTIVO DOS EQUIPAMENTOS
S-105917 | MARTELO PERFURADOR PNEUMÁTICO MANUAL, HASTE 19 X 108 MM, *11* KG - CHI DIURNO. AF_02/2025 | CHI | 35.31 | 23% | 43.43 | SINAPI | CUSTOS HORÁRIOS PRODUTIVO E IMPRODUTIVO DOS EQUIPAMENTOS | SERVIÇOS DIVERSOS - CUSTOS HORÁRIOS PRODUTIVO E IMPRODUTIVO DOS EQUIPAMENTOS
S-105916 | MARTELO PERFURADOR PNEUMÁTICO MANUAL, HASTE 19 X 108 MM, *11* KG - CHP DIURNO. AF_02/2025 | CHP | 36.12 | 23% | 44.43 | SINAPI | CUSTOS HORÁRIOS PRODUTIVO E IMPRODUTIVO DOS EQUIPAMENTOS | SERVIÇOS DIVERSOS - CUSTOS HORÁRIOS PRODUTIVO E IMPRODUTIVO DOS EQUIPAMENTOS
S-96156 | MINICARREGADEIRA SOBRE RODAS POTENCIA 47HP CAPACIDADE OPERACAO 646 KG, COM VASSOURA MECÂNICA ACOPLADA - CHI DIURNO. AF_03/2017 | CHI | 75.8 | 23% | 93.23 | SINAPI | CUSTOS HORÁRIOS PRODUTIVO E IMPRODUTIVO DOS EQUIPAMENTOS | SERVIÇOS DIVERSOS - CUSTOS HORÁRIOS PRODUTIVO E IMPRODUTIVO DOS EQUIPAMENTOS
S-96158 | MINICARREGADEIRA SOBRE RODAS POTENCIA 47HP CAPACIDADE OPERACAO 646 KG, COM VASSOURA MECÂNICA ACOPLADA - CHP DIURNO. AF_03/2017 | CHP | 156.46 | 23% | 192.45 | SINAPI | CUSTOS HORÁRIOS PRODUTIVO E IMPRODUTIVO DOS EQUIPAMENTOS | SERVIÇOS DIVERSOS - CUSTOS HORÁRIOS PRODUTIVO E IMPRODUTIVO DOS EQUIPAMENTOS
S-90693 | MINICARREGADEIRA SOBRE RODAS, POTÊNCIA LÍQUIDA DE 47 HP, CAPACIDADE NOMINAL DE OPERAÇÃO DE 646 KG - CHI DIURNO. AF_06/2015 | CHI | 71.11 | 23% | 87.47 | SINAPI | CUSTOS HORÁRIOS PRODUTIVO E IMPRODUTIVO DOS EQUIPAMENTOS | SERVIÇOS DIVERSOS - CUSTOS HORÁRIOS PRODUTIVO E IMPRODUTIVO DOS EQUIPAMENTOS
S-90692 | MINICARREGADEIRA SOBRE RODAS, POTÊNCIA LÍQUIDA DE 47 HP, CAPACIDADE NOMINAL DE OPERAÇÃO DE 646 KG - CHP DIURNO. AF_06/2015 | CHP | 147.13 | 23% | 180.97 | SINAPI | CUSTOS HORÁRIOS PRODUTIVO E IMPRODUTIVO DOS EQUIPAMENTOS | SERVIÇOS DIVERSOS - CUSTOS HORÁRIOS PRODUTIVO E IMPRODUTIVO DOS EQUIPAMENTOS
S-96246 | MINIESCAVADEIRA SOBRE ESTEIRAS, POTÊNCIA LÍQUIDA DE *30* HP, PESO OPERACIONAL DE *3.500* KG - CHI DIURNO. AF_04/2017 | CHI | 85.11 | 23% | 104.69 | SINAPI | CUSTOS HORÁRIOS PRODUTIVO E IMPRODUTIVO DOS EQUIPAMENTOS | SERVIÇOS DIVERSOS - CUSTOS HORÁRIOS PRODUTIVO E IMPRODUTIVO DOS EQUIPAMENTOS
S-96245 | MINIESCAVADEIRA SOBRE ESTEIRAS, POTÊNCIA LÍQUIDA DE *30* HP, PESO OPERACIONAL DE *3.500* KG - CHP DIURNO. AF_04/2017 | CHP | 140.84 | 23% | 173.23 | SINAPI | CUSTOS HORÁRIOS PRODUTIVO E IMPRODUTIVO DOS EQUIPAMENTOS | SERVIÇOS DIVERSOS - CUSTOS HORÁRIOS PRODUTIVO E IMPRODUTIVO DOS EQUIPAMENTOS
S-88404 | MISTURADOR DE ARGAMASSA, EIXO HORIZONTAL, CAPACIDADE DE MISTURA 160 KG, MOTOR ELÉTRICO POTÊNCIA 3 CV - CHI DIURNO. AF_05/2023 | CHI | 0.96 | 23% | 1.18 | SINAPI | CUSTOS HORÁRIOS PRODUTIVO E IMPRODUTIVO DOS EQUIPAMENTOS | SERVIÇOS DIVERSOS - CUSTOS HORÁRIOS PRODUTIVO E IMPRODUTIVO DOS EQUIPAMENTOS
S-88399 | MISTURADOR DE ARGAMASSA, EIXO HORIZONTAL, CAPACIDADE DE MISTURA 160 KG, MOTOR ELÉTRICO POTÊNCIA 3 CV - CHP DIURNO. AF_05/2023 | CHP | 3.45 | 23% | 4.24 | SINAPI | CUSTOS HORÁRIOS PRODUTIVO E IMPRODUTIVO DOS EQUIPAMENTOS | SERVIÇOS DIVERSOS - CUSTOS HORÁRIOS PRODUTIVO E IMPRODUTIVO DOS EQUIPAMENTOS
S-88392 | MISTURADOR DE ARGAMASSA, EIXO HORIZONTAL, CAPACIDADE DE MISTURA 300 KG, MOTOR ELÉTRICO POTÊNCIA 5 CV - CHI DIURNO. AF_05/2023 | CHI | 1.02 | 23% | 1.25 | SINAPI | CUSTOS HORÁRIOS PRODUTIVO E IMPRODUTIVO DOS EQUIPAMENTOS | SERVIÇOS DIVERSOS - CUSTOS HORÁRIOS PRODUTIVO E IMPRODUTIVO DOS EQUIPAMENTOS
S-88386 | MISTURADOR DE ARGAMASSA, EIXO HORIZONTAL, CAPACIDADE DE MISTURA 300 KG, MOTOR ELÉTRICO POTÊNCIA 5 CV - CHP DIURNO. AF_05/2023 | CHP | 4.65 | 23% | 5.72 | SINAPI | CUSTOS HORÁRIOS PRODUTIVO E IMPRODUTIVO DOS EQUIPAMENTOS | SERVIÇOS DIVERSOS - CUSTOS HORÁRIOS PRODUTIVO E IMPRODUTIVO DOS EQUIPAMENTOS
S-88398 | MISTURADOR DE ARGAMASSA, EIXO HORIZONTAL, CAPACIDADE DE MISTURA 600 KG, MOTOR ELÉTRICO POTÊNCIA 7,5 CV - CHI DIURNO. AF_05/2023 | CHI | 1.21 | 23% | 1.49 | SINAPI | CUSTOS HORÁRIOS PRODUTIVO E IMPRODUTIVO DOS EQUIPAMENTOS | SERVIÇOS DIVERSOS - CUSTOS HORÁRIOS PRODUTIVO E IMPRODUTIVO DOS EQUIPAMENTOS
S-88393 | MISTURADOR DE ARGAMASSA, EIXO HORIZONTAL, CAPACIDADE DE MISTURA 600 KG, MOTOR ELÉTRICO POTÊNCIA 7,5 CV - CHP DIURNO. AF_05/2023 | CHP | 6.37 | 23% | 7.84 | SINAPI | CUSTOS HORÁRIOS PRODUTIVO E IMPRODUTIVO DOS EQUIPAMENTOS | SERVIÇOS DIVERSOS - CUSTOS HORÁRIOS PRODUTIVO E IMPRODUTIVO DOS EQUIPAMENTOS
S-90638 | MISTURADOR DUPLO HORIZONTAL DE ALTA TURBULÊNCIA, CAPACIDADE / VOLUME 2 X 500 LITROS, MOTORES ELÉTRICOS MÍNIMO 5 CV CADA, PARA NATA CIMENTO, ARGAMASSA E OUTROS - CHI DIURNO. AF_06/2015 | CHI | 4.85 | 23% | 5.97 | SINAPI | CUSTOS HORÁRIOS PRODUTIVO E IMPRODUTIVO DOS EQUIPAMENTOS | SERVIÇOS DIVERSOS - CUSTOS HORÁRIOS PRODUTIVO E IMPRODUTIVO DOS EQUIPAMENTOS
S-90637 | MISTURADOR DUPLO HORIZONTAL DE ALTA TURBULÊNCIA, CAPACIDADE / VOLUME 2 X 500 LITROS, MOTORES ELÉTRICOS MÍNIMO 5 CV CADA, PARA NATA CIMENTO, ARGAMASSA E OUTROS - CHP DIURNO. AF_06/2015 | CHP | 14.6 | 23% | 17.96 | SINAPI | CUSTOS HORÁRIOS PRODUTIVO E IMPRODUTIVO DOS EQUIPAMENTOS | SERVIÇOS DIVERSOS - CUSTOS HORÁRIOS PRODUTIVO E IMPRODUTIVO DOS EQUIPAMENTOS
S-5806 | MOTOBOMBA CENTRÍFUGA, MOTOR A GASOLINA, POTÊNCIA 5,42 HP, BOCAIS 1 1/2" X 1", DIÂMETRO ROTOR 143 MM HM/Q = 6 MCA / 16,8 M3/H A 38 MCA / 6,6 M3/H - CHI DIURNO. AF_06/2014 | CHI | 0.3 | 23% | 0.37 | SINAPI | CUSTOS HORÁRIOS PRODUTIVO E IMPRODUTIVO DOS EQUIPAMENTOS | SERVIÇOS DIVERSOS - CUSTOS HORÁRIOS PRODUTIVO E IMPRODUTIVO DOS EQUIPAMENTOS
S-73536 | MOTOBOMBA CENTRÍFUGA, MOTOR A GASOLINA, POTÊNCIA 5,42 HP, BOCAIS 1 1/2" X 1", DIÂMETRO ROTOR 143 MM HM/Q = 6 MCA / 16,8 M3/H A 38 MCA / 6,6 M3/H - CHP DIURNO. AF_06/2014 | CHP | 21.34 | 23% | 26.25 | SINAPI | CUSTOS HORÁRIOS PRODUTIVO E IMPRODUTIVO DOS EQUIPAMENTOS | SERVIÇOS DIVERSOS - CUSTOS HORÁRIOS PRODUTIVO E IMPRODUTIVO DOS EQUIPAMENTOS
S-7043 | MOTOBOMBA TRASH (PARA ÁGUA SUJA) AUTO ESCORVANTE, MOTOR GASOLINA DE 6,41 HP, DIÂMETROS DE SUCÇÃO X RECALQUE: 3" X 3", HM/Q = 10 MCA / 60 M3/H A 23 MCA / 0 M3/H - CHI DIURNO. AF_10/2014 | CHI | 0.37 | 23% | 0.46 | SINAPI | CUSTOS HORÁRIOS PRODUTIVO E IMPRODUTIVO DOS EQUIPAMENTOS | SERVIÇOS DIVERSOS - CUSTOS HORÁRIOS PRODUTIVO E IMPRODUTIVO DOS EQUIPAMENTOS
S-7042 | MOTOBOMBA TRASH (PARA ÁGUA SUJA) AUTO ESCORVANTE, MOTOR GASOLINA DE 6,41 HP, DIÂMETROS DE SUCÇÃO X RECALQUE: 3" X 3", HM/Q = 10 MCA / 60 M3/H A 23 MCA / 0 M3/H - CHP DIURNO. AF_10/2014 | CHP | 25.22 | 23% | 31.02 | SINAPI | CUSTOS HORÁRIOS PRODUTIVO E IMPRODUTIVO DOS EQUIPAMENTOS | SERVIÇOS DIVERSOS - CUSTOS HORÁRIOS PRODUTIVO E IMPRODUTIVO DOS EQUIPAMENTOS
S-5934 | MOTONIVELADORA POTÊNCIA BÁSICA LÍQUIDA (PRIMEIRA MARCHA) 125 HP, PESO BRUTO 13032 KG, LARGURA DA LÂMINA DE 3,7 M - CHI DIURNO. AF_06/2014 | CHI | 110.96 | 23% | 136.48 | SINAPI | CUSTOS HORÁRIOS PRODUTIVO E IMPRODUTIVO DOS EQUIPAMENTOS | SERVIÇOS DIVERSOS - CUSTOS HORÁRIOS PRODUTIVO E IMPRODUTIVO DOS EQUIPAMENTOS
S-5932 | MOTONIVELADORA POTÊNCIA BÁSICA LÍQUIDA (PRIMEIRA MARCHA) 125 HP, PESO BRUTO 13032 KG, LARGURA DA LÂMINA DE 3,7 M - CHP DIURNO. AF_06/2014 | CHP | 270.26 | 23% | 332.42 | SINAPI | CUSTOS HORÁRIOS PRODUTIVO E IMPRODUTIVO DOS EQUIPAMENTOS | SERVIÇOS DIVERSOS - CUSTOS HORÁRIOS PRODUTIVO E IMPRODUTIVO DOS EQUIPAMENTOS
S-96159 | MÁQUINA DEMARCADORA DE FAIXA DE TRÁFEGO À FRIO, AUTOPROPELIDA, POTÊNCIA 38 HP - CHI DIURNO. AF_07/2016 | CHI | 115.62 | 23% | 142.21 | SINAPI | CUSTOS HORÁRIOS PRODUTIVO E IMPRODUTIVO DOS EQUIPAMENTOS | SERVIÇOS DIVERSOS - CUSTOS HORÁRIOS PRODUTIVO E IMPRODUTIVO DOS EQUIPAMENTOS
S-95133 | MÁQUINA DEMARCADORA DE FAIXA DE TRÁFEGO À FRIO, AUTOPROPELIDA, POTÊNCIA 38 HP - CHP DIURNO. AF_07/2016 | CHP | 216.25 | 23% | 265.99 | SINAPI | CUSTOS HORÁRIOS PRODUTIVO E IMPRODUTIVO DOS EQUIPAMENTOS | SERVIÇOS DIVERSOS - CUSTOS HORÁRIOS PRODUTIVO E IMPRODUTIVO DOS EQUIPAMENTOS
S-92961 | MÁQUINA EXTRUSORA DE CONCRETO PARA GUIAS E SARJETAS, MOTOR A DIESEL, POTÊNCIA 14 CV - CHI DIURNO. AF_12/2015 | CHI | 5.38 | 23% | 6.62 | SINAPI | CUSTOS HORÁRIOS PRODUTIVO E IMPRODUTIVO DOS EQUIPAMENTOS | SERVIÇOS DIVERSOS - CUSTOS HORÁRIOS PRODUTIVO E IMPRODUTIVO DOS EQUIPAMENTOS
S-92960 | MÁQUINA EXTRUSORA DE CONCRETO PARA GUIAS E SARJETAS, MOTOR A DIESEL, POTÊNCIA 14 CV - CHP DIURNO. AF_12/2015 | CHP | 19.48 | 23% | 23.96 | SINAPI | CUSTOS HORÁRIOS PRODUTIVO E IMPRODUTIVO DOS EQUIPAMENTOS | SERVIÇOS DIVERSOS - CUSTOS HORÁRIOS PRODUTIVO E IMPRODUTIVO DOS EQUIPAMENTOS
S-93409 | MÁQUINA JATO DE PRESSAO PORTÁTIL, CAMARA DE 1 SAIDA, CAPACIDADE 280 L, DIAMETRO 670 MM, BICO DE JATO CURTO VENTURI DE 5/16", MANGUEIRA DE 1" COM COMPRESSOR DE AR REBOCÁVEL 189 PCM E MOTOR DIESEL 63 CV - CHI DIURNO. AF_05/2023 | CHI | 38.98 | 23% | 47.95 | SINAPI | CUSTOS HORÁRIOS PRODUTIVO E IMPRODUTIVO DOS EQUIPAMENTOS | SERVIÇOS DIVERSOS - CUSTOS HORÁRIOS PRODUTIVO E IMPRODUTIVO DOS EQUIPAMENTOS
S-93408 | MÁQUINA JATO DE PRESSAO PORTÁTIL, CAMARA DE 1 SAIDA, CAPACIDADE 280 L, DIAMETRO 670 MM, BICO DE JATO CURTO VENTURI DE 5/16", MANGUEIRA DE 1" COM COMPRESSOR DE AR REBOCÁVEL 189 PCM E MOTOR DIESEL 63 CV - CHP DIURNO. AF_05/2023 | CHP | 95.63 | 23% | 117.62 | SINAPI | CUSTOS HORÁRIOS PRODUTIVO E IMPRODUTIVO DOS EQUIPAMENTOS | SERVIÇOS DIVERSOS - CUSTOS HORÁRIOS PRODUTIVO E IMPRODUTIVO DOS EQUIPAMENTOS
S-92113 | PENEIRA ROTATIVA COM MOTOR ELÉTRICO TRIFÁSICO DE 2 CV, CILINDRO DE 1 M X 0,60 M, COM FUROS DE 3,17 MM - CHI DIURNO. AF_05/2023 | CHI | 1.13 | 23% | 1.39 | SINAPI | CUSTOS HORÁRIOS PRODUTIVO E IMPRODUTIVO DOS EQUIPAMENTOS | SERVIÇOS DIVERSOS - CUSTOS HORÁRIOS PRODUTIVO E IMPRODUTIVO DOS EQUIPAMENTOS
S-92112 | PENEIRA ROTATIVA COM MOTOR ELÉTRICO TRIFÁSICO DE 2 CV, CILINDRO DE 1 M X 0,60 M, COM FUROS DE 3,17 MM - CHP DIURNO. AF_05/2023 | CHP | 3.36 | 23% | 4.13 | SINAPI | CUSTOS HORÁRIOS PRODUTIVO E IMPRODUTIVO DOS EQUIPAMENTOS | SERVIÇOS DIVERSOS - CUSTOS HORÁRIOS PRODUTIVO E IMPRODUTIVO DOS EQUIPAMENTOS
S-90675 | PERFURATRIZ COM TORRE METÁLICA PARA EXECUÇÃO DE ESTACA HÉLICE CONTÍNUA, PROFUNDIDADE MÁXIMA DE 30 M, DIÂMETRO MÁXIMO DE 800 MM, POTÊNCIA INSTALADA DE 268 HP, MESA ROTATIVA COM TORQUE MÁXIMO DE 170 KNM - CHI DIURNO. AF_06/2015 | CHI | 351.55 | 23% | 432.41 | SINAPI | CUSTOS HORÁRIOS PRODUTIVO E IMPRODUTIVO DOS EQUIPAMENTOS | SERVIÇOS DIVERSOS - CUSTOS HORÁRIOS PRODUTIVO E IMPRODUTIVO DOS EQUIPAMENTOS
S-90674 | PERFURATRIZ COM TORRE METÁLICA PARA EXECUÇÃO DE ESTACA HÉLICE CONTÍNUA, PROFUNDIDADE MÁXIMA DE 30 M, DIÂMETRO MÁXIMO DE 800 MM, POTÊNCIA INSTALADA DE 268 HP, MESA ROTATIVA COM TORQUE MÁXIMO DE 170 KNM - CHP DIURNO. AF_06/2015 | CHP | 780.23 | 23% | 959.68 | SINAPI | CUSTOS HORÁRIOS PRODUTIVO E IMPRODUTIVO DOS EQUIPAMENTOS | SERVIÇOS DIVERSOS - CUSTOS HORÁRIOS PRODUTIVO E IMPRODUTIVO DOS EQUIPAMENTOS
S-93225 | PERFURATRIZ COM TORRE METÁLICA PARA EXECUÇÃO DE ESTACA HÉLICE CONTÍNUA, PROFUNDIDADE MÁXIMA DE 32 M, DIÂMETRO MÁXIMO DE 1000 MM, POTÊNCIA INSTALADA DE 350 HP, MESA ROTATIVA COM TORQUE MÁXIMO DE 263 KNM - CHI DIURNO. AF_01/2016 | CHI | 518.33 | 23% | 637.55 | SINAPI | CUSTOS HORÁRIOS PRODUTIVO E IMPRODUTIVO DOS EQUIPAMENTOS | SERVIÇOS DIVERSOS - CUSTOS HORÁRIOS PRODUTIVO E IMPRODUTIVO DOS EQUIPAMENTOS
S-93224 | PERFURATRIZ COM TORRE METÁLICA PARA EXECUÇÃO DE ESTACA HÉLICE CONTÍNUA, PROFUNDIDADE MÁXIMA DE 32 M, DIÂMETRO MÁXIMO DE 1000 MM, POTÊNCIA INSTALADA DE 350 HP, MESA ROTATIVA COM TORQUE MÁXIMO DE 263 KNM - CHP DIURNO. AF_01/2016 | CHP | 1148.36 | 23% | 1412.48 | SINAPI | CUSTOS HORÁRIOS PRODUTIVO E IMPRODUTIVO DOS EQUIPAMENTOS | SERVIÇOS DIVERSOS - CUSTOS HORÁRIOS PRODUTIVO E IMPRODUTIVO DOS EQUIPAMENTOS
S-104696 | PERFURATRIZ DE COROA DIAMANTADA PARA CONCRETO, DIÂMETRO ATÉ 250 MM, MOTOR ELÉTRICO 220 V, POTÊNCIA 2.500 W - CHI DIURNO. AF_05/2023 | CHI | 40.04 | 23% | 49.25 | SINAPI | CUSTOS HORÁRIOS PRODUTIVO E IMPRODUTIVO DOS EQUIPAMENTOS | SERVIÇOS DIVERSOS - CUSTOS HORÁRIOS PRODUTIVO E IMPRODUTIVO DOS EQUIPAMENTOS
S-104695 | PERFURATRIZ DE COROA DIAMANTADA PARA CONCRETO, DIÂMETRO ATÉ 250 MM, MOTOR ELÉTRICO 220 V, POTÊNCIA 2.500 W - CHP DIURNO. AF_05/2023 | CHP | 43.11 | 23% | 53.03 | SINAPI | CUSTOS HORÁRIOS PRODUTIVO E IMPRODUTIVO DOS EQUIPAMENTOS | SERVIÇOS DIVERSOS - CUSTOS HORÁRIOS PRODUTIVO E IMPRODUTIVO DOS EQUIPAMENTOS
S-90681 | PERFURATRIZ HIDRÁULICA SOBRE CAMINHÃO COM TRADO CURTO ACOPLADO, PROFUNDIDADE MÁXIMA DE 20 M, DIÂMETRO MÁXIMO DE 1500 MM, POTÊNCIA INSTALADA DE 137 HP, MESA ROTATIVA COM TORQUE MÁXIMO DE 30 KNM - CHI DIURNO. AF_06/2015 | CHI | 181.72 | 23% | 223.52 | SINAPI | CUSTOS HORÁRIOS PRODUTIVO E IMPRODUTIVO DOS EQUIPAMENTOS | SERVIÇOS DIVERSOS - CUSTOS HORÁRIOS PRODUTIVO E IMPRODUTIVO DOS EQUIPAMENTOS
S-90680 | PERFURATRIZ HIDRÁULICA SOBRE CAMINHÃO COM TRADO CURTO ACOPLADO, PROFUNDIDADE MÁXIMA DE 20 M, DIÂMETRO MÁXIMO DE 1500 MM, POTÊNCIA INSTALADA DE 137 HP, MESA ROTATIVA COM TORQUE MÁXIMO DE 30 KNM - CHP DIURNO. AF_06/2015 | CHP | 414.03 | 23% | 509.26 | SINAPI | CUSTOS HORÁRIOS PRODUTIVO E IMPRODUTIVO DOS EQUIPAMENTOS | SERVIÇOS DIVERSOS - CUSTOS HORÁRIOS PRODUTIVO E IMPRODUTIVO DOS EQUIPAMENTOS
S-102875 | PERFURATRIZ HIDRÁULICA SOBRE ESTEIRA, TORQUE MÁXIMO 161 KNM, PROFUNDIDADE MÁXIMA 54 M, DIÂMETRO MÁXIMO 1500 MM, POTÊNCIA MOTOR 268 HP - CHI DIURNO. AF_04/2019 | CHI | 495.56 | 23% | 609.54 | SINAPI | CUSTOS HORÁRIOS PRODUTIVO E IMPRODUTIVO DOS EQUIPAMENTOS | SERVIÇOS DIVERSOS - CUSTOS HORÁRIOS PRODUTIVO E IMPRODUTIVO DOS EQUIPAMENTOS
S-102874 | PERFURATRIZ HIDRÁULICA SOBRE ESTEIRA, TORQUE MÁXIMO 161 KNM, PROFUNDIDADE MÁXIMA 54 M, DIÂMETRO MÁXIMO 1500 MM, POTÊNCIA MOTOR 268 HP - CHP DIURNO. AF_04/2019 | CHP | 1065.67 | 23% | 1310.77 | SINAPI | CUSTOS HORÁRIOS PRODUTIVO E IMPRODUTIVO DOS EQUIPAMENTOS | SERVIÇOS DIVERSOS - CUSTOS HORÁRIOS PRODUTIVO E IMPRODUTIVO DOS EQUIPAMENTOS
S-102965 | PERFURATRIZ HIDRÁULICA SOBRE ESTEIRA, TORQUE MÁXIMO 98 KNM, PROFUNDIDADE MÁXIMA 25 M, DIÂMETRO MÁXIMO 115 MM, POTÊNCIA MOTOR 190 HP - CHI DIURNO. AF_02/2021 | CHI | 260.49 | 23% | 320.4 | SINAPI | CUSTOS HORÁRIOS PRODUTIVO E IMPRODUTIVO DOS EQUIPAMENTOS | SERVIÇOS DIVERSOS - CUSTOS HORÁRIOS PRODUTIVO E IMPRODUTIVO DOS EQUIPAMENTOS
S-102964 | PERFURATRIZ HIDRÁULICA SOBRE ESTEIRA, TORQUE MÁXIMO 98 KNM, PROFUNDIDADE MÁXIMA 25 M, DIÂMETRO MÁXIMO 115 MM, POTÊNCIA MOTOR 190 HP - CHP DIURNO. AF_02/2021 | CHP | 509.35 | 23% | 626.5 | SINAPI | CUSTOS HORÁRIOS PRODUTIVO E IMPRODUTIVO DOS EQUIPAMENTOS | SERVIÇOS DIVERSOS - CUSTOS HORÁRIOS PRODUTIVO E IMPRODUTIVO DOS EQUIPAMENTOS
S-90626 | PERFURATRIZ MANUAL, TORQUE MÁXIMO 83 N.M, POTÊNCIA 5 CV, COM DIÂMETRO MÁXIMO 4" - CHI DIURNO. AF_06/2015 | CHI | 2.94 | 23% | 3.62 | SINAPI | CUSTOS HORÁRIOS PRODUTIVO E IMPRODUTIVO DOS EQUIPAMENTOS | SERVIÇOS DIVERSOS - CUSTOS HORÁRIOS PRODUTIVO E IMPRODUTIVO DOS EQUIPAMENTOS
S-90625 | PERFURATRIZ MANUAL, TORQUE MÁXIMO 83 N.M, POTÊNCIA 5 CV, COM DIÂMETRO MÁXIMO 4" - CHP DIURNO. AF_06/2015 | CHP | 8.64 | 23% | 10.63 | SINAPI | CUSTOS HORÁRIOS PRODUTIVO E IMPRODUTIVO DOS EQUIPAMENTOS | SERVIÇOS DIVERSOS - CUSTOS HORÁRIOS PRODUTIVO E IMPRODUTIVO DOS EQUIPAMENTOS
S-102881 | PERFURATRIZ PARA EXECUÇÃO DE ESTACAS SECANTES, TIPO HÉLICE CONTÍNUA COM CABEÇOTE DUPLO E TUBO METÁLICO - CHI DIURNO. AF_04/2019 | CHI | 673.54 | 23% | 828.45 | SINAPI | CUSTOS HORÁRIOS PRODUTIVO E IMPRODUTIVO DOS EQUIPAMENTOS | SERVIÇOS DIVERSOS - CUSTOS HORÁRIOS PRODUTIVO E IMPRODUTIVO DOS EQUIPAMENTOS
S-102880 | PERFURATRIZ PARA EXECUÇÃO DE ESTACAS SECANTES, TIPO HÉLICE CONTÍNUA COM CABEÇOTE DUPLO E TUBO METÁLICO - CHP DIURNO. AF_04/2019 | CHP | 1479.16 | 23% | 1819.37 | SINAPI | CUSTOS HORÁRIOS PRODUTIVO E IMPRODUTIVO DOS EQUIPAMENTOS | SERVIÇOS DIVERSOS - CUSTOS HORÁRIOS PRODUTIVO E IMPRODUTIVO DOS EQUIPAMENTOS
S-103225 | PERFURATRIZ PARA FURO DIRECIONAL HORIZONTAL (HDD) COM CAPACIDADE ATÉ 89 KN, POTÊNCIA 24,8 HP A 80 HP (INCLUSO FERRAMENTAS E LOCALIZADOR) - CHI DIURNO. AF_05/2023 | CHI | 232.94 | 23% | 286.52 | SINAPI | CUSTOS HORÁRIOS PRODUTIVO E IMPRODUTIVO DOS EQUIPAMENTOS | SERVIÇOS DIVERSOS - CUSTOS HORÁRIOS PRODUTIVO E IMPRODUTIVO DOS EQUIPAMENTOS
S-103224 | PERFURATRIZ PARA FURO DIRECIONAL HORIZONTAL (HDD) COM CAPACIDADE ATÉ 89 KN, POTÊNCIA 24,8 HP A 80 HP (INCLUSO FERRAMENTAS E LOCALIZADOR) - CHP DIURNO. AF_05/2023 | CHP | 459.39 | 23% | 565.05 | SINAPI | CUSTOS HORÁRIOS PRODUTIVO E IMPRODUTIVO DOS EQUIPAMENTOS | SERVIÇOS DIVERSOS - CUSTOS HORÁRIOS PRODUTIVO E IMPRODUTIVO DOS EQUIPAMENTOS
S-103237 | PERFURATRIZ PARA FURO DIRECIONAL HORIZONTAL (HDD) COM CAPACIDADE DE 201 KN A 560 KN, POTÊNCIA 200 HP A 260 HP (INCLUSO FERRAMENTAS E LOCALIZADOR) - CHI DIURNO. AF_05/2023 | CHI | 647.81 | 23% | 796.81 | SINAPI | CUSTOS HORÁRIOS PRODUTIVO E IMPRODUTIVO DOS EQUIPAMENTOS | SERVIÇOS DIVERSOS - CUSTOS HORÁRIOS PRODUTIVO E IMPRODUTIVO DOS EQUIPAMENTOS
S-103236 | PERFURATRIZ PARA FURO DIRECIONAL HORIZONTAL (HDD) COM CAPACIDADE DE 201 KN A 560 KN, POTÊNCIA 200 HP A 260 HP (INCLUSO FERRAMENTAS E LOCALIZADOR) - CHP DIURNO. AF_05/2023 | CHP | 1380.6 | 23% | 1698.14 | SINAPI | CUSTOS HORÁRIOS PRODUTIVO E IMPRODUTIVO DOS EQUIPAMENTOS | SERVIÇOS DIVERSOS - CUSTOS HORÁRIOS PRODUTIVO E IMPRODUTIVO DOS EQUIPAMENTOS
S-103231 | PERFURATRIZ PARA FURO DIRECIONAL HORIZONTAL (HDD) COM CAPACIDADE DE 90 KN A 200 KN, POTÊNCIA 100 HP A 160 HP (INCLUSO FERRAMENTAS E LOCALIZADOR) - CHI DIURNO. AF_05/2023 | CHI | 484.15 | 23% | 595.5 | SINAPI | CUSTOS HORÁRIOS PRODUTIVO E IMPRODUTIVO DOS EQUIPAMENTOS | SERVIÇOS DIVERSOS - CUSTOS HORÁRIOS PRODUTIVO E IMPRODUTIVO DOS EQUIPAMENTOS
S-103230 | PERFURATRIZ PARA FURO DIRECIONAL HORIZONTAL (HDD) COM CAPACIDADE DE 90 KN A 200 KN, POTÊNCIA 100 HP A 160 HP (INCLUSO FERRAMENTAS E LOCALIZADOR) - CHP DIURNO. AF_05/2023 | CHP | 1010.32 | 23% | 1242.69 | SINAPI | CUSTOS HORÁRIOS PRODUTIVO E IMPRODUTIVO DOS EQUIPAMENTOS | SERVIÇOS DIVERSOS - CUSTOS HORÁRIOS PRODUTIVO E IMPRODUTIVO DOS EQUIPAMENTOS
S-102975 | PERFURATRIZ ROTATIVA SOBRE ESTEIRA, TORQUE MAXIMO 2500 KGM, POTENCIA 110 HP, MOTOR DIESEL - CHI DIURNO. AF_05/2017 | CHI | 157.84 | 23% | 194.14 | SINAPI | CUSTOS HORÁRIOS PRODUTIVO E IMPRODUTIVO DOS EQUIPAMENTOS | SERVIÇOS DIVERSOS - CUSTOS HORÁRIOS PRODUTIVO E IMPRODUTIVO DOS EQUIPAMENTOS
S-102976 | PERFURATRIZ ROTATIVA SOBRE ESTEIRA, TORQUE MAXIMO 2500 KGM, POTENCIA 110 HP, MOTOR DIESEL- CHP DIURNO. AF_05/2017 | CHP | 294.55 | 23% | 362.3 | SINAPI | CUSTOS HORÁRIOS PRODUTIVO E IMPRODUTIVO DOS EQUIPAMENTOS | SERVIÇOS DIVERSOS - CUSTOS HORÁRIOS PRODUTIVO E IMPRODUTIVO DOS EQUIPAMENTOS
S-90632 | PERFURATRIZ SOBRE ESTEIRA, TORQUE MÁXIMO 600 KGF, PESO MÉDIO 1000 KG, POTÊNCIA 20 HP, DIÂMETRO MÁXIMO 10" - CHI DIURNO. AF_06/2015 | CHI | 108.15 | 23% | 133.02 | SINAPI | CUSTOS HORÁRIOS PRODUTIVO E IMPRODUTIVO DOS EQUIPAMENTOS | SERVIÇOS DIVERSOS - CUSTOS HORÁRIOS PRODUTIVO E IMPRODUTIVO DOS EQUIPAMENTOS
S-90631 | PERFURATRIZ SOBRE ESTEIRA, TORQUE MÁXIMO 600 KGF, PESO MÉDIO 1000 KG, POTÊNCIA 20 HP, DIÂMETRO MÁXIMO 10" - CHP DIURNO. AF_06/2015 | CHP | 177.83 | 23% | 218.73 | SINAPI | CUSTOS HORÁRIOS PRODUTIVO E IMPRODUTIVO DOS EQUIPAMENTOS | SERVIÇOS DIVERSOS - CUSTOS HORÁRIOS PRODUTIVO E IMPRODUTIVO DOS EQUIPAMENTOS
S-95709 | PERFURATRIZ SOBRE ESTEIRA, TORQUE MÁXIMO 600 KGF, POTÊNCIA ENTRE 50 E 60 HP, DIÂMETRO MÁXIMO 10" - CHI DIURNO. AF_11/2016 | CHI | 108.82 | 23% | 133.85 | SINAPI | CUSTOS HORÁRIOS PRODUTIVO E IMPRODUTIVO DOS EQUIPAMENTOS | SERVIÇOS DIVERSOS - CUSTOS HORÁRIOS PRODUTIVO E IMPRODUTIVO DOS EQUIPAMENTOS
S-95708 | PERFURATRIZ SOBRE ESTEIRA, TORQUE MÁXIMO 600 KGF, POTÊNCIA ENTRE 50 E 60 HP, DIÂMETRO MÁXIMO 10" - CHP DIURNO. AF_11/2016 | CHP | 181.44 | 23% | 223.17 | SINAPI | CUSTOS HORÁRIOS PRODUTIVO E IMPRODUTIVO DOS EQUIPAMENTOS | SERVIÇOS DIVERSOS - CUSTOS HORÁRIOS PRODUTIVO E IMPRODUTIVO DOS EQUIPAMENTOS
S-91278 | PLACA VIBRATÓRIA REVERSÍVEL COM MOTOR 4 TEMPOS A GASOLINA, FORÇA CENTRÍFUGA DE 25 KN (2500 KGF), POTÊNCIA 5,5 CV - CHI DIURNO. AF_08/2015 | CHI | 0.78 | 23% | 0.96 | SINAPI | CUSTOS HORÁRIOS PRODUTIVO E IMPRODUTIVO DOS EQUIPAMENTOS | SERVIÇOS DIVERSOS - CUSTOS HORÁRIOS PRODUTIVO E IMPRODUTIVO DOS EQUIPAMENTOS
S-91277 | PLACA VIBRATÓRIA REVERSÍVEL COM MOTOR 4 TEMPOS A GASOLINA, FORÇA CENTRÍFUGA DE 25 KN (2500 KGF), POTÊNCIA 5,5 CV - CHP DIURNO. AF_08/2015 | CHP | 10.25 | 23% | 12.61 | SINAPI | CUSTOS HORÁRIOS PRODUTIVO E IMPRODUTIVO DOS EQUIPAMENTOS | SERVIÇOS DIVERSOS - CUSTOS HORÁRIOS PRODUTIVO E IMPRODUTIVO DOS EQUIPAMENTOS
S-95277 | POLIDORA DE PISO (POLITRIZ), PESO DE 100KG, DIÂMETRO 450 MM, MOTOR ELÉTRICO, POTÊNCIA 4 HP - CHI DIURNO. AF_05/2023 | CHI | 0.75 | 23% | 0.92 | SINAPI | CUSTOS HORÁRIOS PRODUTIVO E IMPRODUTIVO DOS EQUIPAMENTOS | SERVIÇOS DIVERSOS - CUSTOS HORÁRIOS PRODUTIVO E IMPRODUTIVO DOS EQUIPAMENTOS
S-95276 | POLIDORA DE PISO (POLITRIZ), PESO DE 100KG, DIÂMETRO 450 MM, MOTOR ELÉTRICO, POTÊNCIA 4 HP - CHP DIURNO. AF_05/2023 | CHP | 3.42 | 23% | 4.21 | SINAPI | CUSTOS HORÁRIOS PRODUTIVO E IMPRODUTIVO DOS EQUIPAMENTOS | SERVIÇOS DIVERSOS - CUSTOS HORÁRIOS PRODUTIVO E IMPRODUTIVO DOS EQUIPAMENTOS
S-88430 | PROJETOR DE ARGAMASSA, CAPACIDADE DE PROJEÇÃO 1,5 M3/H, ALCANCE DE 30 ATÉ 60 M, MOTOR ELÉTRICO POTÊNCIA 7,5 HP - CHI DIURNO. AF_06/2014 | CHI | 6.3 | 23% | 7.75 | SINAPI | CUSTOS HORÁRIOS PRODUTIVO E IMPRODUTIVO DOS EQUIPAMENTOS | SERVIÇOS DIVERSOS - CUSTOS HORÁRIOS PRODUTIVO E IMPRODUTIVO DOS EQUIPAMENTOS
S-88418 | PROJETOR DE ARGAMASSA, CAPACIDADE DE PROJEÇÃO 1,5 M3/H, ALCANCE DE 30 ATÉ 60 M, MOTOR ELÉTRICO POTÊNCIA 7,5 HP - CHP DIURNO. AF_06/2014 | CHP | 13.63 | 23% | 16.76 | SINAPI | CUSTOS HORÁRIOS PRODUTIVO E IMPRODUTIVO DOS EQUIPAMENTOS | SERVIÇOS DIVERSOS - CUSTOS HORÁRIOS PRODUTIVO E IMPRODUTIVO DOS EQUIPAMENTOS
S-88438 | PROJETOR DE ARGAMASSA, CAPACIDADE DE PROJEÇÃO 2 M3/H, ALCANCE ATÉ 50 M, MOTOR ELÉTRICO POTÊNCIA 7,5 HP - CHI DIURNO. AF_06/2014 | CHI | 8.36 | 23% | 10.28 | SINAPI | CUSTOS HORÁRIOS PRODUTIVO E IMPRODUTIVO DOS EQUIPAMENTOS | SERVIÇOS DIVERSOS - CUSTOS HORÁRIOS PRODUTIVO E IMPRODUTIVO DOS EQUIPAMENTOS
S-88433 | PROJETOR DE ARGAMASSA, CAPACIDADE DE PROJEÇÃO 2 M3/H, ALCANCE ATÉ 50 M, MOTOR ELÉTRICO POTÊNCIA 7,5 HP - CHP DIURNO. AF_06/2014 | CHP | 17.77 | 23% | 21.86 | SINAPI | CUSTOS HORÁRIOS PRODUTIVO E IMPRODUTIVO DOS EQUIPAMENTOS | SERVIÇOS DIVERSOS - CUSTOS HORÁRIOS PRODUTIVO E IMPRODUTIVO DOS EQUIPAMENTOS
S-90669 | PROJETOR PNEUMÁTICO DE ARGAMASSA PARA CHAPISCO E REBOCO COM RECIPIENTE ACOPLADO, TIPO CANEQUINHA, COM COMPRESSOR DE AR REBOCÁVEL VAZÃO 89 PCM E MOTOR DIESEL DE 20 CV - CHI DIURNO. AF_05/2023 | CHI | 8.94 | 23% | 11 | SINAPI | CUSTOS HORÁRIOS PRODUTIVO E IMPRODUTIVO DOS EQUIPAMENTOS | SERVIÇOS DIVERSOS - CUSTOS HORÁRIOS PRODUTIVO E IMPRODUTIVO DOS EQUIPAMENTOS
S-90668 | PROJETOR PNEUMÁTICO DE ARGAMASSA PARA CHAPISCO E REBOCO COM RECIPIENTE ACOPLADO, TIPO CANEQUINHA, COM COMPRESSOR DE AR REBOCÁVEL VAZÃO 89 PCM E MOTOR DIESEL DE 20 CV - CHP DIURNO. AF_05/2023 | CHP | 32.8 | 23% | 40.34 | SINAPI | CUSTOS HORÁRIOS PRODUTIVO E IMPRODUTIVO DOS EQUIPAMENTOS | SERVIÇOS DIVERSOS - CUSTOS HORÁRIOS PRODUTIVO E IMPRODUTIVO DOS EQUIPAMENTOS
S-5946 | PÁ CARREGADEIRA SOBRE RODAS, POTÊNCIA 197 HP, CAPACIDADE DA CAÇAMBA 2,5 A 3,5 M3, PESO OPERACIONAL 18338 KG - CHI DIURNO. AF_06/2014 | CHI | 101.9 | 23% | 125.34 | SINAPI | CUSTOS HORÁRIOS PRODUTIVO E IMPRODUTIVO DOS EQUIPAMENTOS | SERVIÇOS DIVERSOS - CUSTOS HORÁRIOS PRODUTIVO E IMPRODUTIVO DOS EQUIPAMENTOS
S-5944 | PÁ CARREGADEIRA SOBRE RODAS, POTÊNCIA 197 HP, CAPACIDADE DA CAÇAMBA 2,5 A 3,5 M3, PESO OPERACIONAL 18338 KG - CHP DIURNO. AF_06/2014 | CHP | 237.11 | 23% | 291.65 | SINAPI | CUSTOS HORÁRIOS PRODUTIVO E IMPRODUTIVO DOS EQUIPAMENTOS | SERVIÇOS DIVERSOS - CUSTOS HORÁRIOS PRODUTIVO E IMPRODUTIVO DOS EQUIPAMENTOS
S-5942 | PÁ CARREGADEIRA SOBRE RODAS, POTÊNCIA LÍQUIDA 128 HP, CAPACIDADE DA CAÇAMBA 1,7 A 2,8 M3, PESO OPERACIONAL 11632 KG - CHI DIURNO. AF_06/2014 | CHI | 83.71 | 23% | 102.96 | SINAPI | CUSTOS HORÁRIOS PRODUTIVO E IMPRODUTIVO DOS EQUIPAMENTOS | SERVIÇOS DIVERSOS - CUSTOS HORÁRIOS PRODUTIVO E IMPRODUTIVO DOS EQUIPAMENTOS
S-5940 | PÁ CARREGADEIRA SOBRE RODAS, POTÊNCIA LÍQUIDA 128 HP, CAPACIDADE DA CAÇAMBA 1,7 A 2,8 M3, PESO OPERACIONAL 11632 KG - CHP DIURNO. AF_06/2014 | CHP | 176.17 | 23% | 216.69 | SINAPI | CUSTOS HORÁRIOS PRODUTIVO E IMPRODUTIVO DOS EQUIPAMENTOS | SERVIÇOS DIVERSOS - CUSTOS HORÁRIOS PRODUTIVO E IMPRODUTIVO DOS EQUIPAMENTOS
S-89251 | RECICLADORA DE ASFALTO A FRIO SOBRE RODAS, LARGURA FRESAGEM DE 2,0 M, POTÊNCIA 422 HP - CHI DIURNO. AF_11/2014 | CHI | 328.17 | 23% | 403.65 | SINAPI | CUSTOS HORÁRIOS PRODUTIVO E IMPRODUTIVO DOS EQUIPAMENTOS | SERVIÇOS DIVERSOS - CUSTOS HORÁRIOS PRODUTIVO E IMPRODUTIVO DOS EQUIPAMENTOS
S-89250 | RECICLADORA DE ASFALTO A FRIO SOBRE RODAS, LARGURA FRESAGEM DE 2,0 M, POTÊNCIA 422 HP - CHP DIURNO. AF_11/2014 | CHP | 1104.69 | 23% | 1358.77 | SINAPI | CUSTOS HORÁRIOS PRODUTIVO E IMPRODUTIVO DOS EQUIPAMENTOS | SERVIÇOS DIVERSOS - CUSTOS HORÁRIOS PRODUTIVO E IMPRODUTIVO DOS EQUIPAMENTOS
S-5681 | RETROESCAVADEIRA SOBRE RODAS COM CARREGADEIRA, TRAÇÃO 4X2, POTÊNCIA LÍQ. 79 HP, CAÇAMBA CARREG. CAP. MÍN. 1 M3, CAÇAMBA RETRO CAP. 0,20 M3, PESO OPERACIONAL MÍN. 6.570 KG, PROFUNDIDADE ESCAVAÇÃO MÁX. 4,37 M - CHI DIURNO. AF_06/2014 | CHI | 75.8 | 23% | 93.23 | SINAPI | CUSTOS HORÁRIOS PRODUTIVO E IMPRODUTIVO DOS EQUIPAMENTOS | SERVIÇOS DIVERSOS - CUSTOS HORÁRIOS PRODUTIVO E IMPRODUTIVO DOS EQUIPAMENTOS
S-5680 | RETROESCAVADEIRA SOBRE RODAS COM CARREGADEIRA, TRAÇÃO 4X2, POTÊNCIA LÍQ. 79 HP, CAÇAMBA CARREG. CAP. MÍN. 1 M3, CAÇAMBA RETRO CAP. 0,20 M3, PESO OPERACIONAL MÍN. 6.570 KG, PROFUNDIDADE ESCAVAÇÃO MÁX. 4,37 M - CHP DIURNO. AF_06/2014 | CHP | 150.87 | 23% | 185.57 | SINAPI | CUSTOS HORÁRIOS PRODUTIVO E IMPRODUTIVO DOS EQUIPAMENTOS | SERVIÇOS DIVERSOS - CUSTOS HORÁRIOS PRODUTIVO E IMPRODUTIVO DOS EQUIPAMENTOS
S-5877 | RETROESCAVADEIRA SOBRE RODAS COM CARREGADEIRA, TRAÇÃO 4X4, POTÊNCIA LÍQ. 72 HP, CAÇAMBA CARREG. CAP. MÍN. 0,79 M3, CAÇAMBA RETRO CAP. 0,18 M3, PESO OPERACIONAL MÍN. 7.140 KG, PROFUNDIDADE ESCAVAÇÃO MÁX. 4,50 M - CHI DIURNO. AF_06/2014 | CHI | 78.29 | 23% | 96.3 | SINAPI | CUSTOS HORÁRIOS PRODUTIVO E IMPRODUTIVO DOS EQUIPAMENTOS | SERVIÇOS DIVERSOS - CUSTOS HORÁRIOS PRODUTIVO E IMPRODUTIVO DOS EQUIPAMENTOS
S-5875 | RETROESCAVADEIRA SOBRE RODAS COM CARREGADEIRA, TRAÇÃO 4X4, POTÊNCIA LÍQ. 72 HP, CAÇAMBA CARREG. CAP. MÍN. 0,79 M3, CAÇAMBA RETRO CAP. 0,18 M3, PESO OPERACIONAL MÍN. 7.140 KG, PROFUNDIDADE ESCAVAÇÃO MÁX. 4,50 M - CHP DIURNO. AF_06/2014 | CHP | 151.73 | 23% | 186.63 | SINAPI | CUSTOS HORÁRIOS PRODUTIVO E IMPRODUTIVO DOS EQUIPAMENTOS | SERVIÇOS DIVERSOS - CUSTOS HORÁRIOS PRODUTIVO E IMPRODUTIVO DOS EQUIPAMENTOS
S-5679 | RETROESCAVADEIRA SOBRE RODAS COM CARREGADEIRA, TRAÇÃO 4X4, POTÊNCIA LÍQ. 88 HP, CAÇAMBA CARREG. CAP. MÍN. 1 M3, CAÇAMBA RETRO CAP. 0,26 M3, PESO OPERACIONAL MÍN. 6.674 KG, PROFUNDIDADE ESCAVAÇÃO MÁX. 4,37 M - CHI DIURNO. AF_06/2014 | CHI | 79.45 | 23% | 97.72 | SINAPI | CUSTOS HORÁRIOS PRODUTIVO E IMPRODUTIVO DOS EQUIPAMENTOS | SERVIÇOS DIVERSOS - CUSTOS HORÁRIOS PRODUTIVO E IMPRODUTIVO DOS EQUIPAMENTOS
S-5678 | RETROESCAVADEIRA SOBRE RODAS COM CARREGADEIRA, TRAÇÃO 4X4, POTÊNCIA LÍQ. 88 HP, CAÇAMBA CARREG. CAP. MÍN. 1 M3, CAÇAMBA RETRO CAP. 0,26 M3, PESO OPERACIONAL MÍN. 6.674 KG, PROFUNDIDADE ESCAVAÇÃO MÁX. 4,37 M - CHP DIURNO. AF_06/2014 | CHP | 163.36 | 23% | 200.93 | SINAPI | CUSTOS HORÁRIOS PRODUTIVO E IMPRODUTIVO DOS EQUIPAMENTOS | SERVIÇOS DIVERSOS - CUSTOS HORÁRIOS PRODUTIVO E IMPRODUTIVO DOS EQUIPAMENTOS
S-6880 | ROLO COMPACTADOR DE PNEUS ESTÁTICO, PRESSÃO VARIÁVEL, POTÊNCIA 111 HP, PESO SEM/COM LASTRO 9,5 / 26 T, LARGURA DE TRABALHO 1,90 M - CHI DIURNO. AF_07/2014 | CHI | 100.7 | 23% | 123.86 | SINAPI | CUSTOS HORÁRIOS PRODUTIVO E IMPRODUTIVO DOS EQUIPAMENTOS | SERVIÇOS DIVERSOS - CUSTOS HORÁRIOS PRODUTIVO E IMPRODUTIVO DOS EQUIPAMENTOS
S-6879 | ROLO COMPACTADOR DE PNEUS ESTÁTICO, PRESSÃO VARIÁVEL, POTÊNCIA 111 HP, PESO SEM/COM LASTRO 9,5 / 26 T, LARGURA DE TRABALHO 1,90 M - CHP DIURNO. AF_07/2014 | CHP | 228.11 | 23% | 280.58 | SINAPI | CUSTOS HORÁRIOS PRODUTIVO E IMPRODUTIVO DOS EQUIPAMENTOS | SERVIÇOS DIVERSOS - CUSTOS HORÁRIOS PRODUTIVO E IMPRODUTIVO DOS EQUIPAMENTOS
S-96464 | ROLO COMPACTADOR DE PNEUS, ESTÁTICO, PRESSÃO VARIÁVEL, POTÊNCIA 110 HP, PESO SEM/COM LASTRO 10,8/27 T, LARGURA DE ROLAGEM 2,30 M - CHI DIURNO. AF_06/2017 | CHI | 104.6 | 23% | 128.66 | SINAPI | CUSTOS HORÁRIOS PRODUTIVO E IMPRODUTIVO DOS EQUIPAMENTOS | SERVIÇOS DIVERSOS - CUSTOS HORÁRIOS PRODUTIVO E IMPRODUTIVO DOS EQUIPAMENTOS
S-96463 | ROLO COMPACTADOR DE PNEUS, ESTÁTICO, PRESSÃO VARIÁVEL, POTÊNCIA 110 HP, PESO SEM/COM LASTRO 10,8/27 T, LARGURA DE ROLAGEM 2,30 M - CHP DIURNO. AF_06/2017 | CHP | 235.27 | 23% | 289.38 | SINAPI | CUSTOS HORÁRIOS PRODUTIVO E IMPRODUTIVO DOS EQUIPAMENTOS | SERVIÇOS DIVERSOS - CUSTOS HORÁRIOS PRODUTIVO E IMPRODUTIVO DOS EQUIPAMENTOS
S-7050 | ROLO COMPACTADOR PE DE CARNEIRO VIBRATORIO, POTENCIA 125 HP, PESO OPERACIONAL SEM/COM LASTRO 11,95 / 13,30 T, IMPACTO DINAMICO 38,5 / 22,5 T, LARGURA DE TRABALHO 2,15 M - CHI DIURNO. AF_06/2014 | CHI | 93.59 | 23% | 115.12 | SINAPI | CUSTOS HORÁRIOS PRODUTIVO E IMPRODUTIVO DOS EQUIPAMENTOS | SERVIÇOS DIVERSOS - CUSTOS HORÁRIOS PRODUTIVO E IMPRODUTIVO DOS EQUIPAMENTOS
S-7049 | ROLO COMPACTADOR PE DE CARNEIRO VIBRATORIO, POTENCIA 125 HP, PESO OPERACIONAL SEM/COM LASTRO 11,95 / 13,30 T, IMPACTO DINAMICO 38,5 / 22,5 T, LARGURA DE TRABALHO 2,15 M - CHP DIURNO. AF_06/2014 | CHP | 238.86 | 23% | 293.8 | SINAPI | CUSTOS HORÁRIOS PRODUTIVO E IMPRODUTIVO DOS EQUIPAMENTOS | SERVIÇOS DIVERSOS - CUSTOS HORÁRIOS PRODUTIVO E IMPRODUTIVO DOS EQUIPAMENTOS
S-95632 | ROLO COMPACTADOR VIBRATORIO TANDEM, ACO LISO, POTENCIA 125 HP, PESO SEM/COM LASTRO 10,20/11,65 T, LARGURA DE TRABALHO 1,73 M - CHI DIURNO. AF_11/2016 | CHI | 97.97 | 23% | 120.5 | SINAPI | CUSTOS HORÁRIOS PRODUTIVO E IMPRODUTIVO DOS EQUIPAMENTOS | SERVIÇOS DIVERSOS - CUSTOS HORÁRIOS PRODUTIVO E IMPRODUTIVO DOS EQUIPAMENTOS
S-95631 | ROLO COMPACTADOR VIBRATORIO TANDEM, ACO LISO, POTENCIA 125 HP, PESO SEM/COM LASTRO 10,20/11,65 T, LARGURA DE TRABALHO 1,73 M - CHP DIURNO. AF_11/2016 | CHP | 247.64 | 23% | 304.6 | SINAPI | CUSTOS HORÁRIOS PRODUTIVO E IMPRODUTIVO DOS EQUIPAMENTOS | SERVIÇOS DIVERSOS - CUSTOS HORÁRIOS PRODUTIVO E IMPRODUTIVO DOS EQUIPAMENTOS
S-5685 | ROLO COMPACTADOR VIBRATÓRIO DE UM CILINDRO AÇO LISO, POTÊNCIA 80 HP, PESO OPERACIONAL MÁXIMO 8,1 T, IMPACTO DINÂMICO 16,15 / 9,5 T, LARGURA DE TRABALHO 1,68 M - CHI DIURNO. AF_06/2014 | CHI | 77.81 | 23% | 95.71 | SINAPI | CUSTOS HORÁRIOS PRODUTIVO E IMPRODUTIVO DOS EQUIPAMENTOS | SERVIÇOS DIVERSOS - CUSTOS HORÁRIOS PRODUTIVO E IMPRODUTIVO DOS EQUIPAMENTOS
S-5684 | ROLO COMPACTADOR VIBRATÓRIO DE UM CILINDRO AÇO LISO, POTÊNCIA 80 HP, PESO OPERACIONAL MÁXIMO 8,1 T, IMPACTO DINÂMICO 16,15 / 9,5 T, LARGURA DE TRABALHO 1,68 M - CHP DIURNO. AF_06/2014 | CHP | 175.31 | 23% | 215.63 | SINAPI | CUSTOS HORÁRIOS PRODUTIVO E IMPRODUTIVO DOS EQUIPAMENTOS | SERVIÇOS DIVERSOS - CUSTOS HORÁRIOS PRODUTIVO E IMPRODUTIVO DOS EQUIPAMENTOS
S-93244 | ROLO COMPACTADOR VIBRATÓRIO PÉ DE CARNEIRO PARA SOLOS, POTÊNCIA 80 HP, PESO OPERACIONAL SEM/COM LASTRO 7,4 / 8,8 T, LARGURA DE TRABALHO 1,68 M - CHI DIURNO. AF_02/2016 | CHI | 79.49 | 23% | 97.77 | SINAPI | CUSTOS HORÁRIOS PRODUTIVO E IMPRODUTIVO DOS EQUIPAMENTOS | SERVIÇOS DIVERSOS - CUSTOS HORÁRIOS PRODUTIVO E IMPRODUTIVO DOS EQUIPAMENTOS
S-73436 | ROLO COMPACTADOR VIBRATÓRIO PÉ DE CARNEIRO PARA SOLOS, POTÊNCIA 80 HP, PESO OPERACIONAL SEM/COM LASTRO 7,4 / 8,8 T, LARGURA DE TRABALHO 1,68 M - CHP DIURNO. AF_02/2016 | CHP | 178.59 | 23% | 219.67 | SINAPI | CUSTOS HORÁRIOS PRODUTIVO E IMPRODUTIVO DOS EQUIPAMENTOS | SERVIÇOS DIVERSOS - CUSTOS HORÁRIOS PRODUTIVO E IMPRODUTIVO DOS EQUIPAMENTOS
S-5881 | ROLO COMPACTADOR VIBRATÓRIO PÉ DE CARNEIRO, OPERADO POR CONTROLE REMOTO, POTÊNCIA 12,5 KW, PESO OPERACIONAL 1,675 T, LARGURA DE TRABALHO 0,85 M - CHI DIURNO. AF_02/2016 | CHI | 92.71 | 23% | 114.03 | SINAPI | CUSTOS HORÁRIOS PRODUTIVO E IMPRODUTIVO DOS EQUIPAMENTOS | SERVIÇOS DIVERSOS - CUSTOS HORÁRIOS PRODUTIVO E IMPRODUTIVO DOS EQUIPAMENTOS
S-5879 | ROLO COMPACTADOR VIBRATÓRIO PÉ DE CARNEIRO, OPERADO POR CONTROLE REMOTO, POTÊNCIA 12,5 KW, PESO OPERACIONAL 1,675 T, LARGURA DE TRABALHO 0,85 M - CHP DIURNO. AF_02/2016 | CHP | 159.54 | 23% | 196.23 | SINAPI | CUSTOS HORÁRIOS PRODUTIVO E IMPRODUTIVO DOS EQUIPAMENTOS | SERVIÇOS DIVERSOS - CUSTOS HORÁRIOS PRODUTIVO E IMPRODUTIVO DOS EQUIPAMENTOS
S-5865 | ROLO COMPACTADOR VIBRATÓRIO REBOCÁVEL, CILINDRO DE AÇO LISO, POTÊNCIA DE TRAÇÃO DE 65 CV, PESO 4,7 T, IMPACTO DINÂMICO 18,3 T, LARGURA DE TRABALHO 1,67 M - CHI DIURNO. AF_02/2016 | CHI | 12.26 | 23% | 15.08 | SINAPI | CUSTOS HORÁRIOS PRODUTIVO E IMPRODUTIVO DOS EQUIPAMENTOS | SERVIÇOS DIVERSOS - CUSTOS HORÁRIOS PRODUTIVO E IMPRODUTIVO DOS EQUIPAMENTOS
S-5863 | ROLO COMPACTADOR VIBRATÓRIO REBOCÁVEL, CILINDRO DE AÇO LISO, POTÊNCIA DE TRAÇÃO DE 65 CV, PESO 4,7 T, IMPACTO DINÂMICO 18,3 T, LARGURA DE TRABALHO 1,67 M - CHP DIURNO. AF_02/2016 | CHP | 24.36 | 23% | 29.96 | SINAPI | CUSTOS HORÁRIOS PRODUTIVO E IMPRODUTIVO DOS EQUIPAMENTOS | SERVIÇOS DIVERSOS - CUSTOS HORÁRIOS PRODUTIVO E IMPRODUTIVO DOS EQUIPAMENTOS
S-5869 | ROLO COMPACTADOR VIBRATÓRIO TANDEM AÇO LISO, POTÊNCIA 58 HP, PESO SEM/COM LASTRO 6,5 / 9,4 T, LARGURA DE TRABALHO 1,2 M - CHI DIURNO. AF_06/2014 | CHI | 87.08 | 23% | 107.11 | SINAPI | CUSTOS HORÁRIOS PRODUTIVO E IMPRODUTIVO DOS EQUIPAMENTOS | SERVIÇOS DIVERSOS - CUSTOS HORÁRIOS PRODUTIVO E IMPRODUTIVO DOS EQUIPAMENTOS
S-5867 | ROLO COMPACTADOR VIBRATÓRIO TANDEM AÇO LISO, POTÊNCIA 58 HP, PESO SEM/COM LASTRO 6,5 / 9,4 T, LARGURA DE TRABALHO 1,2 M - CHP DIURNO. AF_06/2014 | CHP | 177.38 | 23% | 218.18 | SINAPI | CUSTOS HORÁRIOS PRODUTIVO E IMPRODUTIVO DOS EQUIPAMENTOS | SERVIÇOS DIVERSOS - CUSTOS HORÁRIOS PRODUTIVO E IMPRODUTIVO DOS EQUIPAMENTOS
S-95271 | RÉGUA VIBRATÓRIA DUPLA PARA CONCRETO, PESO DE 60KG, COMPRIMENTO 4 M, COM MOTOR A GASOLINA, POTÊNCIA 5,5 HP - CHI DIURNO. AF_09/2016 | CHI | 0.74 | 23% | 0.91 | SINAPI | CUSTOS HORÁRIOS PRODUTIVO E IMPRODUTIVO DOS EQUIPAMENTOS | SERVIÇOS DIVERSOS - CUSTOS HORÁRIOS PRODUTIVO E IMPRODUTIVO DOS EQUIPAMENTOS
S-95270 | RÉGUA VIBRATÓRIA DUPLA PARA CONCRETO, PESO DE 60KG, COMPRIMENTO 4 M, COM MOTOR A GASOLINA, POTÊNCIA 5,5 HP - CHP DIURNO. AF_09/2016 | CHP | 10.04 | 23% | 12.35 | SINAPI | CUSTOS HORÁRIOS PRODUTIVO E IMPRODUTIVO DOS EQUIPAMENTOS | SERVIÇOS DIVERSOS - CUSTOS HORÁRIOS PRODUTIVO E IMPRODUTIVO DOS EQUIPAMENTOS
S-91693 | SERRA CIRCULAR DE BANCADA COM MOTOR ELÉTRICO POTÊNCIA DE 5HP, COM COIFA PARA DISCO 10" - CHI DIURNO. AF_08/2015 | CHI | 38.93 | 23% | 47.88 | SINAPI | CUSTOS HORÁRIOS PRODUTIVO E IMPRODUTIVO DOS EQUIPAMENTOS | SERVIÇOS DIVERSOS - CUSTOS HORÁRIOS PRODUTIVO E IMPRODUTIVO DOS EQUIPAMENTOS
S-91692 | SERRA CIRCULAR DE BANCADA COM MOTOR ELÉTRICO POTÊNCIA DE 5HP, COM COIFA PARA DISCO 10" - CHP DIURNO. AF_08/2015 | CHP | 40.17 | 23% | 49.41 | SINAPI | CUSTOS HORÁRIOS PRODUTIVO E IMPRODUTIVO DOS EQUIPAMENTOS | SERVIÇOS DIVERSOS - CUSTOS HORÁRIOS PRODUTIVO E IMPRODUTIVO DOS EQUIPAMENTOS
S-95140 | TALHA MANUAL DE CORRENTE, CAPACIDADE DE 2 TON. COM ELEVAÇÃO DE 3 M - CHI DIURNO. AF_07/2016 | CHI | 0.04 | 23% | 0.05 | SINAPI | CUSTOS HORÁRIOS PRODUTIVO E IMPRODUTIVO DOS EQUIPAMENTOS | SERVIÇOS DIVERSOS - CUSTOS HORÁRIOS PRODUTIVO E IMPRODUTIVO DOS EQUIPAMENTOS
S-95139 | TALHA MANUAL DE CORRENTE, CAPACIDADE DE 2 TON. COM ELEVAÇÃO DE 3 M - CHP DIURNO. AF_07/2016 | CHP | 0.06 | 23% | 0.07 | SINAPI | CUSTOS HORÁRIOS PRODUTIVO E IMPRODUTIVO DOS EQUIPAMENTOS | SERVIÇOS DIVERSOS - CUSTOS HORÁRIOS PRODUTIVO E IMPRODUTIVO DOS EQUIPAMENTOS
S-89027 | TANQUE DE ASFALTO ESTACIONÁRIO COM MAÇARICO, CAPACIDADE 20.000 L - CHI DIURNO. AF_05/2023 | CHI | 5.14 | 23% | 6.32 | SINAPI | CUSTOS HORÁRIOS PRODUTIVO E IMPRODUTIVO DOS EQUIPAMENTOS | SERVIÇOS DIVERSOS - CUSTOS HORÁRIOS PRODUTIVO E IMPRODUTIVO DOS EQUIPAMENTOS
S-89028 | TANQUE DE ASFALTO ESTACIONÁRIO COM MAÇARICO, CAPACIDADE 20.000 L - CHP DIURNO. AF_05/2023 | CHP | 181.65 | 23% | 223.43 | SINAPI | CUSTOS HORÁRIOS PRODUTIVO E IMPRODUTIVO DOS EQUIPAMENTOS | SERVIÇOS DIVERSOS - CUSTOS HORÁRIOS PRODUTIVO E IMPRODUTIVO DOS EQUIPAMENTOS
S-7031 | TANQUE DE ASFALTO ESTACIONÁRIO COM SERPENTINA, CAPACIDADE 30.000 L - CHI DIURNO. AF_05/2023 | CHI | 6.33 | 23% | 7.79 | SINAPI | CUSTOS HORÁRIOS PRODUTIVO E IMPRODUTIVO DOS EQUIPAMENTOS | SERVIÇOS DIVERSOS - CUSTOS HORÁRIOS PRODUTIVO E IMPRODUTIVO DOS EQUIPAMENTOS
S-7030 | TANQUE DE ASFALTO ESTACIONÁRIO COM SERPENTINA, CAPACIDADE 30.000 L - CHP DIURNO. AF_05/2023 | CHP | 269.81 | 23% | 331.87 | SINAPI | CUSTOS HORÁRIOS PRODUTIVO E IMPRODUTIVO DOS EQUIPAMENTOS | SERVIÇOS DIVERSOS - CUSTOS HORÁRIOS PRODUTIVO E IMPRODUTIVO DOS EQUIPAMENTOS
S-104092 | TERMOFUSORA PARA TUBOS E CONEXÕES EM PPR COM DIÂMETROS DE 20 A 63 MM, POTÊNCIA DE 800 W, TENSAO 220 V - CHI DIURNO. AF_05/2022 | CHI | 0.03 | 23% | 0.04 | SINAPI | CUSTOS HORÁRIOS PRODUTIVO E IMPRODUTIVO DOS EQUIPAMENTOS | SERVIÇOS DIVERSOS - CUSTOS HORÁRIOS PRODUTIVO E IMPRODUTIVO DOS EQUIPAMENTOS
S-104091 | TERMOFUSORA PARA TUBOS E CONEXÕES EM PPR COM DIÂMETROS DE 20 A 63 MM, POTÊNCIA DE 800 W, TENSAO 220 V - CHP DIURNO. AF_05/2022 | CHP | 0.66 | 23% | 0.81 | SINAPI | CUSTOS HORÁRIOS PRODUTIVO E IMPRODUTIVO DOS EQUIPAMENTOS | SERVIÇOS DIVERSOS - CUSTOS HORÁRIOS PRODUTIVO E IMPRODUTIVO DOS EQUIPAMENTOS
S-104098 | TERMOFUSORA PARA TUBOS E CONEXÕES EM PPR COM DIÂMETROS DE 75 A 110 MM, POTÊNCIA DE *1100* W, TENSÃO 220 V - CHI DIURNO. AF_05/2022 | CHI | 0.04 | 23% | 0.05 | SINAPI | CUSTOS HORÁRIOS PRODUTIVO E IMPRODUTIVO DOS EQUIPAMENTOS | SERVIÇOS DIVERSOS - CUSTOS HORÁRIOS PRODUTIVO E IMPRODUTIVO DOS EQUIPAMENTOS
S-104097 | TERMOFUSORA PARA TUBOS E CONEXÕES EM PPR COM DIÂMETROS DE 75 A 110 MM, POTÊNCIA DE *1100* W, TENSÃO 220 V - CHP DIURNO. AF_05/2022 | CHP | 0.9 | 23% | 1.11 | SINAPI | CUSTOS HORÁRIOS PRODUTIVO E IMPRODUTIVO DOS EQUIPAMENTOS | SERVIÇOS DIVERSOS - CUSTOS HORÁRIOS PRODUTIVO E IMPRODUTIVO DOS EQUIPAMENTOS
S-89031 | TRATOR DE ESTEIRAS, POTÊNCIA 100 HP, PESO OPERACIONAL 9,4 T, COM LÂMINA 2,19 M3 - CHI DIURNO. AF_06/2014 | CHI | 87.21 | 23% | 107.27 | SINAPI | CUSTOS HORÁRIOS PRODUTIVO E IMPRODUTIVO DOS EQUIPAMENTOS | SERVIÇOS DIVERSOS - CUSTOS HORÁRIOS PRODUTIVO E IMPRODUTIVO DOS EQUIPAMENTOS
S-89032 | TRATOR DE ESTEIRAS, POTÊNCIA 100 HP, PESO OPERACIONAL 9,4 T, COM LÂMINA 2,19 M3 - CHP DIURNO. AF_06/2014 | CHP | 209.99 | 23% | 258.29 | SINAPI | CUSTOS HORÁRIOS PRODUTIVO E IMPRODUTIVO DOS EQUIPAMENTOS | SERVIÇOS DIVERSOS - CUSTOS HORÁRIOS PRODUTIVO E IMPRODUTIVO DOS EQUIPAMENTOS
S-88844 | TRATOR DE ESTEIRAS, POTÊNCIA 125 HP, PESO OPERACIONAL 12,9 T, COM LÂMINA 2,7 M3 - CHI DIURNO. AF_10/2014 | CHI | 89.47 | 23% | 110.05 | SINAPI | CUSTOS HORÁRIOS PRODUTIVO E IMPRODUTIVO DOS EQUIPAMENTOS | SERVIÇOS DIVERSOS - CUSTOS HORÁRIOS PRODUTIVO E IMPRODUTIVO DOS EQUIPAMENTOS
S-88843 | TRATOR DE ESTEIRAS, POTÊNCIA 125 HP, PESO OPERACIONAL 12,9 T, COM LÂMINA 2,7 M3 - CHP DIURNO. AF_10/2014 | CHP | 230.8 | 23% | 283.88 | SINAPI | CUSTOS HORÁRIOS PRODUTIVO E IMPRODUTIVO DOS EQUIPAMENTOS | SERVIÇOS DIVERSOS - CUSTOS HORÁRIOS PRODUTIVO E IMPRODUTIVO DOS EQUIPAMENTOS
S-5853 | TRATOR DE ESTEIRAS, POTÊNCIA 150 HP, PESO OPERACIONAL 16,7 T, COM RODA MOTRIZ ELEVADA E LÂMINA 3,18 M3 - CHI DIURNO. AF_06/2014 | CHI | 101.56 | 23% | 124.92 | SINAPI | CUSTOS HORÁRIOS PRODUTIVO E IMPRODUTIVO DOS EQUIPAMENTOS | SERVIÇOS DIVERSOS - CUSTOS HORÁRIOS PRODUTIVO E IMPRODUTIVO DOS EQUIPAMENTOS
S-5851 | TRATOR DE ESTEIRAS, POTÊNCIA 150 HP, PESO OPERACIONAL 16,7 T, COM RODA MOTRIZ ELEVADA E LÂMINA 3,18 M3 - CHP DIURNO. AF_06/2014 | CHP | 273.57 | 23% | 336.49 | SINAPI | CUSTOS HORÁRIOS PRODUTIVO E IMPRODUTIVO DOS EQUIPAMENTOS | SERVIÇOS DIVERSOS - CUSTOS HORÁRIOS PRODUTIVO E IMPRODUTIVO DOS EQUIPAMENTOS
S-5849 | TRATOR DE ESTEIRAS, POTÊNCIA 170 HP, PESO OPERACIONAL 19 T, CAÇAMBA 5,2 M3 - CHI DIURNO. AF_06/2014 | CHI | 101.17 | 23% | 124.44 | SINAPI | CUSTOS HORÁRIOS PRODUTIVO E IMPRODUTIVO DOS EQUIPAMENTOS | SERVIÇOS DIVERSOS - CUSTOS HORÁRIOS PRODUTIVO E IMPRODUTIVO DOS EQUIPAMENTOS
S-5847 | TRATOR DE ESTEIRAS, POTÊNCIA 170 HP, PESO OPERACIONAL 19 T, CAÇAMBA 5,2 M3 - CHP DIURNO. AF_06/2014 | CHP | 285.26 | 23% | 350.87 | SINAPI | CUSTOS HORÁRIOS PRODUTIVO E IMPRODUTIVO DOS EQUIPAMENTOS | SERVIÇOS DIVERSOS - CUSTOS HORÁRIOS PRODUTIVO E IMPRODUTIVO DOS EQUIPAMENTOS
S-5857 | TRATOR DE ESTEIRAS, POTÊNCIA 347 HP, PESO OPERACIONAL 38,5 T, COM LÂMINA 8,70 M3 - CHI DIURNO. AF_06/2014 | CHI | 244.27 | 23% | 300.45 | SINAPI | CUSTOS HORÁRIOS PRODUTIVO E IMPRODUTIVO DOS EQUIPAMENTOS | SERVIÇOS DIVERSOS - CUSTOS HORÁRIOS PRODUTIVO E IMPRODUTIVO DOS EQUIPAMENTOS
S-5855 | TRATOR DE ESTEIRAS, POTÊNCIA 347 HP, PESO OPERACIONAL 38,5 T, COM LÂMINA 8,70 M3 - CHP DIURNO. AF_06/2014 | CHP | 717.03 | 23% | 881.95 | SINAPI | CUSTOS HORÁRIOS PRODUTIVO E IMPRODUTIVO DOS EQUIPAMENTOS | SERVIÇOS DIVERSOS - CUSTOS HORÁRIOS PRODUTIVO E IMPRODUTIVO DOS EQUIPAMENTOS
S-96021 | TRATOR DE PNEUS COM POTÊNCIA DE 122 CV, TRAÇÃO 4X4, COM GRADE DE DISCOS ACOPLADA - CHI DIURNO. AF_02/2017 | CHI | 67.5 | 23% | 83.03 | SINAPI | CUSTOS HORÁRIOS PRODUTIVO E IMPRODUTIVO DOS EQUIPAMENTOS | SERVIÇOS DIVERSOS - CUSTOS HORÁRIOS PRODUTIVO E IMPRODUTIVO DOS EQUIPAMENTOS
S-96020 | TRATOR DE PNEUS COM POTÊNCIA DE 122 CV, TRAÇÃO 4X4, COM GRADE DE DISCOS ACOPLADA - CHP DIURNO. AF_02/2017 | CHP | 189.35 | 23% | 232.9 | SINAPI | CUSTOS HORÁRIOS PRODUTIVO E IMPRODUTIVO DOS EQUIPAMENTOS | SERVIÇOS DIVERSOS - CUSTOS HORÁRIOS PRODUTIVO E IMPRODUTIVO DOS EQUIPAMENTOS
S-96014 | TRATOR DE PNEUS COM POTÊNCIA DE 122 CV, TRAÇÃO 4X4, COM VASSOURA MECÂNICA ACOPLADA - CHI DIURNO. AF_02/2017 | CHI | 67.75 | 23% | 83.33 | SINAPI | CUSTOS HORÁRIOS PRODUTIVO E IMPRODUTIVO DOS EQUIPAMENTOS | SERVIÇOS DIVERSOS - CUSTOS HORÁRIOS PRODUTIVO E IMPRODUTIVO DOS EQUIPAMENTOS
S-96013 | TRATOR DE PNEUS COM POTÊNCIA DE 122 CV, TRAÇÃO 4X4, COM VASSOURA MECÂNICA ACOPLADA - CHP DIURNO. AF_02/2017 | CHP | 189.82 | 23% | 233.48 | SINAPI | CUSTOS HORÁRIOS PRODUTIVO E IMPRODUTIVO DOS EQUIPAMENTOS | SERVIÇOS DIVERSOS - CUSTOS HORÁRIOS PRODUTIVO E IMPRODUTIVO DOS EQUIPAMENTOS
S-96029 | TRATOR DE PNEUS COM POTÊNCIA DE 85 CV, TRAÇÃO 4X4, COM GRADE DE DISCOS ACOPLADA - CHI DIURNO. AF_02/2017 | CHI | 60.96 | 23% | 74.98 | SINAPI | CUSTOS HORÁRIOS PRODUTIVO E IMPRODUTIVO DOS EQUIPAMENTOS | SERVIÇOS DIVERSOS - CUSTOS HORÁRIOS PRODUTIVO E IMPRODUTIVO DOS EQUIPAMENTOS
S-96028 | TRATOR DE PNEUS COM POTÊNCIA DE 85 CV, TRAÇÃO 4X4, COM GRADE DE DISCOS ACOPLADA - CHP DIURNO. AF_02/2017 | CHP | 147.72 | 23% | 181.7 | SINAPI | CUSTOS HORÁRIOS PRODUTIVO E IMPRODUTIVO DOS EQUIPAMENTOS | SERVIÇOS DIVERSOS - CUSTOS HORÁRIOS PRODUTIVO E IMPRODUTIVO DOS EQUIPAMENTOS
S-96155 | TRATOR DE PNEUS COM POTÊNCIA DE 85 CV, TRAÇÃO 4X4, COM VASSOURA MECÂNICA ACOPLADA - CHI DIURNO. AF_02/2017 | CHI | 61.21 | 23% | 75.29 | SINAPI | CUSTOS HORÁRIOS PRODUTIVO E IMPRODUTIVO DOS EQUIPAMENTOS | SERVIÇOS DIVERSOS - CUSTOS HORÁRIOS PRODUTIVO E IMPRODUTIVO DOS EQUIPAMENTOS
S-96157 | TRATOR DE PNEUS COM POTÊNCIA DE 85 CV, TRAÇÃO 4X4, COM VASSOURA MECÂNICA ACOPLADA - CHP DIURNO. AF_03/2017 | CHP | 148.19 | 23% | 182.27 | SINAPI | CUSTOS HORÁRIOS PRODUTIVO E IMPRODUTIVO DOS EQUIPAMENTOS | SERVIÇOS DIVERSOS - CUSTOS HORÁRIOS PRODUTIVO E IMPRODUTIVO DOS EQUIPAMENTOS
S-5845 | TRATOR DE PNEUS, POTÊNCIA 122 CV, TRAÇÃO 4X4, PESO COM LASTRO DE 4.510 KG - CHI DIURNO. AF_06/2014 | CHI | 63.31 | 23% | 77.87 | SINAPI | CUSTOS HORÁRIOS PRODUTIVO E IMPRODUTIVO DOS EQUIPAMENTOS | SERVIÇOS DIVERSOS - CUSTOS HORÁRIOS PRODUTIVO E IMPRODUTIVO DOS EQUIPAMENTOS
S-5843 | TRATOR DE PNEUS, POTÊNCIA 122 CV, TRAÇÃO 4X4, PESO COM LASTRO DE 4.510 KG - CHP DIURNO. AF_06/2014 | CHP | 181.51 | 23% | 223.26 | SINAPI | CUSTOS HORÁRIOS PRODUTIVO E IMPRODUTIVO DOS EQUIPAMENTOS | SERVIÇOS DIVERSOS - CUSTOS HORÁRIOS PRODUTIVO E IMPRODUTIVO DOS EQUIPAMENTOS
S-89036 | TRATOR DE PNEUS, POTÊNCIA 85 CV, TRAÇÃO 4X4, PESO COM LASTRO DE 4.675 KG - CHI DIURNO. AF_06/2014 | CHI | 56.74 | 23% | 69.79 | SINAPI | CUSTOS HORÁRIOS PRODUTIVO E IMPRODUTIVO DOS EQUIPAMENTOS | SERVIÇOS DIVERSOS - CUSTOS HORÁRIOS PRODUTIVO E IMPRODUTIVO DOS EQUIPAMENTOS
S-89035 | TRATOR DE PNEUS, POTÊNCIA 85 CV, TRAÇÃO 4X4, PESO COM LASTRO DE 4.675 KG - CHP DIURNO. AF_06/2014 | CHP | 139.85 | 23% | 172.02 | SINAPI | CUSTOS HORÁRIOS PRODUTIVO E IMPRODUTIVO DOS EQUIPAMENTOS | SERVIÇOS DIVERSOS - CUSTOS HORÁRIOS PRODUTIVO E IMPRODUTIVO DOS EQUIPAMENTOS
S-93440 | USINA DE ASFALTO À FRIO, CAPACIDADE DE 40 A 60 TON/HORA, ELÉTRICA POTÊNCIA 30 CV - CHI DIURNO. AF_05/2023 | CHI | 182.66 | 23% | 224.67 | SINAPI | CUSTOS HORÁRIOS PRODUTIVO E IMPRODUTIVO DOS EQUIPAMENTOS | SERVIÇOS DIVERSOS - CUSTOS HORÁRIOS PRODUTIVO E IMPRODUTIVO DOS EQUIPAMENTOS
S-93439 | USINA DE ASFALTO À FRIO, CAPACIDADE DE 40 A 60 TON/HORA, ELÉTRICA POTÊNCIA 30 CV - CHP DIURNO. AF_05/2023 | CHP | 305.52 | 23% | 375.79 | SINAPI | CUSTOS HORÁRIOS PRODUTIVO E IMPRODUTIVO DOS EQUIPAMENTOS | SERVIÇOS DIVERSOS - CUSTOS HORÁRIOS PRODUTIVO E IMPRODUTIVO DOS EQUIPAMENTOS
S-100648 | USINA DE ASFALTO, TIPO GRAVIMÉTRICA, PROD 150 TON/HORA - CHI DIURNO. AF_12/2019 | CHI | 605.63 | 23% | 744.92 | SINAPI | CUSTOS HORÁRIOS PRODUTIVO E IMPRODUTIVO DOS EQUIPAMENTOS | SERVIÇOS DIVERSOS - CUSTOS HORÁRIOS PRODUTIVO E IMPRODUTIVO DOS EQUIPAMENTOS
S-100647 | USINA DE ASFALTO, TIPO GRAVIMÉTRICA, PROD 150 TON/HORA - CHP DIURNO. AF_12/2019 | CHP | 6677.8 | 23% | 8213.69 | SINAPI | CUSTOS HORÁRIOS PRODUTIVO E IMPRODUTIVO DOS EQUIPAMENTOS | SERVIÇOS DIVERSOS - CUSTOS HORÁRIOS PRODUTIVO E IMPRODUTIVO DOS EQUIPAMENTOS
S-5829 | USINA DE CONCRETO FIXA, CAPACIDADE NOMINAL DE 90 A 120 M3/H, SEM SILO - CHI DIURNO. AF_07/2016 | CHI | 213.22 | 23% | 262.26 | SINAPI | CUSTOS HORÁRIOS PRODUTIVO E IMPRODUTIVO DOS EQUIPAMENTOS | SERVIÇOS DIVERSOS - CUSTOS HORÁRIOS PRODUTIVO E IMPRODUTIVO DOS EQUIPAMENTOS
S-5823 | USINA DE CONCRETO FIXA, CAPACIDADE NOMINAL DE 90 A 120 M3/H, SEM SILO - CHP DIURNO. AF_07/2016 | CHP | 269.54 | 23% | 331.53 | SINAPI | CUSTOS HORÁRIOS PRODUTIVO E IMPRODUTIVO DOS EQUIPAMENTOS | SERVIÇOS DIVERSOS - CUSTOS HORÁRIOS PRODUTIVO E IMPRODUTIVO DOS EQUIPAMENTOS
S-5884 | USINA DE LAMA ASFÁLTICA, PROD 30 A 50 T/H, SILO DE AGREGADO 7 M3, RESERVATÓRIOS PARA EMULSÃO E ÁGUA DE 2,3 M3 CADA, MISTURADOR TIPO PUG MILL A SER MONTADO SOBRE CAMINHÃO - CHI DIURNO. AF_10/2014 | CHI | 69.71 | 23% | 85.74 | SINAPI | CUSTOS HORÁRIOS PRODUTIVO E IMPRODUTIVO DOS EQUIPAMENTOS | SERVIÇOS DIVERSOS - CUSTOS HORÁRIOS PRODUTIVO E IMPRODUTIVO DOS EQUIPAMENTOS
S-5882 | USINA DE LAMA ASFÁLTICA, PROD 30 A 50 T/H, SILO DE AGREGADO 7 M3, RESERVATÓRIOS PARA EMULSÃO E ÁGUA DE 2,3 M3 CADA, MISTURADOR TIPO PUG MILL A SER MONTADO SOBRE CAMINHÃO - CHP DIURNO. AF_10/2014 | CHP | 149.18 | 23% | 183.49 | SINAPI | CUSTOS HORÁRIOS PRODUTIVO E IMPRODUTIVO DOS EQUIPAMENTOS | SERVIÇOS DIVERSOS - CUSTOS HORÁRIOS PRODUTIVO E IMPRODUTIVO DOS EQUIPAMENTOS
S-106095 | USINA DE LAMA ASFÁLTICA, PROD 30 A 50 T/H, SILO DE AGREGADO 7 M3, RESERVATÓRIOS PARA EMULSÃO E ÁGUA DE 2,3 M3 CADA, MISTURADOR TIPO PUG MILL MONTADA SOBRE CAVALO MECÂNICO TRAÇÃO 4 X 2, PESO BRUTO 16000 KG, CAPACIDADE MÁXIMA DE TRAÇÃO DE 36000 KG, POTÊNCIA 286 CV, EXCLUSIVE SEMIREBOQUE - CHI DIURNO. AF_08/2025 | CHI | 120.09 | 23% | 147.71 | SINAPI | CUSTOS HORÁRIOS PRODUTIVO E IMPRODUTIVO DOS EQUIPAMENTOS | SERVIÇOS DIVERSOS - CUSTOS HORÁRIOS PRODUTIVO E IMPRODUTIVO DOS EQUIPAMENTOS
S-106094 | USINA DE LAMA ASFÁLTICA, PROD 30 A 50 T/H, SILO DE AGREGADO 7 M3, RESERVATÓRIOS PARA EMULSÃO E ÁGUA DE 2,3 M3 CADA, MISTURADOR TIPO PUG MILL MONTADA SOBRE CAVALO MECÂNICO TRAÇÃO 4 X 2, PESO BRUTO 16000 KG, CAPACIDADE MÁXIMA DE TRAÇÃO DE 36000 KG, POTÊNCIA 286 CV, EXCLUSIVE SEMIREBOQUE- CHP DIURNO. AF_08/2025 | CHP | 345.44 | 23% | 424.89 | SINAPI | CUSTOS HORÁRIOS PRODUTIVO E IMPRODUTIVO DOS EQUIPAMENTOS | SERVIÇOS DIVERSOS - CUSTOS HORÁRIOS PRODUTIVO E IMPRODUTIVO DOS EQUIPAMENTOS
S-100642 | USINA DE MISTURA ASFÁLTICA À QUENTE, TIPO CONTRA FLUXO, PROD 100 A 140 TON/HORA - CHI DIURNO. AF_12/2019 | CHI | 310.9 | 23% | 382.41 | SINAPI | CUSTOS HORÁRIOS PRODUTIVO E IMPRODUTIVO DOS EQUIPAMENTOS | SERVIÇOS DIVERSOS - CUSTOS HORÁRIOS PRODUTIVO E IMPRODUTIVO DOS EQUIPAMENTOS
S-100641 | USINA DE MISTURA ASFÁLTICA À QUENTE, TIPO CONTRA FLUXO, PROD 100 A 140 TON/HORA - CHP DIURNO. AF_12/2019 | CHP | 4889.97 | 23% | 6014.66 | SINAPI | CUSTOS HORÁRIOS PRODUTIVO E IMPRODUTIVO DOS EQUIPAMENTOS | SERVIÇOS DIVERSOS - CUSTOS HORÁRIOS PRODUTIVO E IMPRODUTIVO DOS EQUIPAMENTOS
S-93434 | USINA DE MISTURA ASFÁLTICA À QUENTE, TIPO CONTRA FLUXO, PROD 40 A 80 TON/HORA - CHI DIURNO. AF_05/2023 | CHI | 384.92 | 23% | 473.45 | SINAPI | CUSTOS HORÁRIOS PRODUTIVO E IMPRODUTIVO DOS EQUIPAMENTOS | SERVIÇOS DIVERSOS - CUSTOS HORÁRIOS PRODUTIVO E IMPRODUTIVO DOS EQUIPAMENTOS
S-93433 | USINA DE MISTURA ASFÁLTICA À QUENTE, TIPO CONTRA FLUXO, PROD 40 A 80 TON/HORA - CHP DIURNO. AF_05/2023 | CHP | 2753.57 | 23% | 3386.89 | SINAPI | CUSTOS HORÁRIOS PRODUTIVO E IMPRODUTIVO DOS EQUIPAMENTOS | SERVIÇOS DIVERSOS - CUSTOS HORÁRIOS PRODUTIVO E IMPRODUTIVO DOS EQUIPAMENTOS
S-95122 | USINA MISTURADORA DE SOLOS, CAPACIDADE DE 200 A 500 TON/H, POTENCIA 75KW - CHI DIURNO. AF_07/2016 | CHI | 268.99 | 23% | 330.86 | SINAPI | CUSTOS HORÁRIOS PRODUTIVO E IMPRODUTIVO DOS EQUIPAMENTOS | SERVIÇOS DIVERSOS - CUSTOS HORÁRIOS PRODUTIVO E IMPRODUTIVO DOS EQUIPAMENTOS
S-95121 | USINA MISTURADORA DE SOLOS, CAPACIDADE DE 200 A 500 TON/H, POTENCIA 75KW - CHP DIURNO. AF_07/2016 | CHP | 406.7 | 23% | 500.24 | SINAPI | CUSTOS HORÁRIOS PRODUTIVO E IMPRODUTIVO DOS EQUIPAMENTOS | SERVIÇOS DIVERSOS - CUSTOS HORÁRIOS PRODUTIVO E IMPRODUTIVO DOS EQUIPAMENTOS
S-5841 | VASSOURA MECÂNICA REBOCÁVEL COM ESCOVA CILÍNDRICA, LARGURA ÚTIL DE VARRIMENTO DE 2,44 M - CHI DIURNO. AF_06/2014 | CHI | 4.69 | 23% | 5.77 | SINAPI | CUSTOS HORÁRIOS PRODUTIVO E IMPRODUTIVO DOS EQUIPAMENTOS | SERVIÇOS DIVERSOS - CUSTOS HORÁRIOS PRODUTIVO E IMPRODUTIVO DOS EQUIPAMENTOS
S-5839 | VASSOURA MECÂNICA REBOCÁVEL COM ESCOVA CILÍNDRICA, LARGURA ÚTIL DE VARRIMENTO DE 2,44 M - CHP DIURNO. AF_06/2014 | CHP | 9.33 | 23% | 11.48 | SINAPI | CUSTOS HORÁRIOS PRODUTIVO E IMPRODUTIVO DOS EQUIPAMENTOS | SERVIÇOS DIVERSOS - CUSTOS HORÁRIOS PRODUTIVO E IMPRODUTIVO DOS EQUIPAMENTOS
S-90587 | VIBRADOR DE IMERSÃO, DIÂMETRO DE PONTEIRA 45MM, MOTOR ELÉTRICO TRIFÁSICO POTÊNCIA DE 2 CV - CHI DIURNO. AF_06/2015 | CHI | 0.56 | 23% | 0.69 | SINAPI | CUSTOS HORÁRIOS PRODUTIVO E IMPRODUTIVO DOS EQUIPAMENTOS | SERVIÇOS DIVERSOS - CUSTOS HORÁRIOS PRODUTIVO E IMPRODUTIVO DOS EQUIPAMENTOS
S-90586 | VIBRADOR DE IMERSÃO, DIÂMETRO DE PONTEIRA 45MM, MOTOR ELÉTRICO TRIFÁSICO POTÊNCIA DE 2 CV - CHP DIURNO. AF_06/2015 | CHP | 1.37 | 23% | 1.69 | SINAPI | CUSTOS HORÁRIOS PRODUTIVO E IMPRODUTIVO DOS EQUIPAMENTOS | SERVIÇOS DIVERSOS - CUSTOS HORÁRIOS PRODUTIVO E IMPRODUTIVO DOS EQUIPAMENTOS
S-5837 | VIBROACABADORA DE ASFALTO SOBRE ESTEIRAS, LARGURA DE PAVIMENTAÇÃO 1,90 M A 5,30 M, POTÊNCIA 105 HP CAPACIDADE 450 T/H - CHI DIURNO. AF_11/2014 | CHI | 143.24 | 23% | 176.19 | SINAPI | CUSTOS HORÁRIOS PRODUTIVO E IMPRODUTIVO DOS EQUIPAMENTOS | SERVIÇOS DIVERSOS - CUSTOS HORÁRIOS PRODUTIVO E IMPRODUTIVO DOS EQUIPAMENTOS
S-5835 | VIBROACABADORA DE ASFALTO SOBRE ESTEIRAS, LARGURA DE PAVIMENTAÇÃO 1,90 M A 5,30 M, POTÊNCIA 105 HP CAPACIDADE 450 T/H - CHP DIURNO. AF_11/2014 | CHP | 359.38 | 23% | 442.04 | SINAPI | CUSTOS HORÁRIOS PRODUTIVO E IMPRODUTIVO DOS EQUIPAMENTOS | SERVIÇOS DIVERSOS - CUSTOS HORÁRIOS PRODUTIVO E IMPRODUTIVO DOS EQUIPAMENTOS
S-89257 | VIBROACABADORA DE ASFALTO SOBRE ESTEIRAS, LARGURA DE PAVIMENTAÇÃO 2,13 M A 4,55 M, POTÊNCIA 100 HP CAPACIDADE 400 T/H - CHP DIURNO. AF_11/2014 | CHP | 313 | 23% | 384.99 | SINAPI | CUSTOS HORÁRIOS PRODUTIVO E IMPRODUTIVO DOS EQUIPAMENTOS | SERVIÇOS DIVERSOS - CUSTOS HORÁRIOS PRODUTIVO E IMPRODUTIVO DOS EQUIPAMENTOS
S-89258 | VIBROACABADORA DE ASFALTO SOBRE ESTEIRAS, LARGURA DE PAVIMENTAÇÃO 2,13 M A 4,55 M, POTÊNCIA 100 HP, CAPACIDADE 400 T/H - CHI DIURNO. AF_11/2014 | CHI | 124 | 23% | 152.52 | SINAPI | CUSTOS HORÁRIOS PRODUTIVO E IMPRODUTIVO DOS EQUIPAMENTOS | SERVIÇOS DIVERSOS - CUSTOS HORÁRIOS PRODUTIVO E IMPRODUTIVO DOS EQUIPAMENTOS
S-97621 | DEMOLIÇÃO DE ALVENARIA DE BLOCO FURADO, DE FORMA MANUAL, COM REAPROVEITAMENTO. AF_09/2023 | M3 | 164.32 | 23% | 202.11 | SINAPI | DEMOLIÇÕES E REMOÇÕES | SERVIÇOS DIVERSOS - DEMOLIÇÕES E REMOÇÕES
S-97622 | DEMOLIÇÃO DE ALVENARIA DE BLOCO FURADO, DE FORMA MANUAL, SEM REAPROVEITAMENTO. AF_09/2023 | M3 | 80.08 | 23% | 98.5 | SINAPI | DEMOLIÇÕES E REMOÇÕES | SERVIÇOS DIVERSOS - DEMOLIÇÕES E REMOÇÕES
S-97623 | DEMOLIÇÃO DE ALVENARIA DE TIJOLO MACIÇO, DE FORMA MANUAL, COM REAPROVEITAMENTO. AF_09/2023 | M3 | 245.32 | 23% | 301.74 | SINAPI | DEMOLIÇÕES E REMOÇÕES | SERVIÇOS DIVERSOS - DEMOLIÇÕES E REMOÇÕES
S-97624 | DEMOLIÇÃO DE ALVENARIA DE TIJOLO MACIÇO, DE FORMA MANUAL, SEM REAPROVEITAMENTO. AF_09/2023 | M3 | 150.56 | 23% | 185.19 | SINAPI | DEMOLIÇÕES E REMOÇÕES | SERVIÇOS DIVERSOS - DEMOLIÇÕES E REMOÇÕES
S-97625 | DEMOLIÇÃO DE ALVENARIA PARA QUALQUER TIPO DE BLOCO, DE FORMA MECANIZADA, SEM REAPROVEITAMENTO. AF_09/2023 | M3 | 53.94 | 23% | 66.35 | SINAPI | DEMOLIÇÕES E REMOÇÕES | SERVIÇOS DIVERSOS - DEMOLIÇÕES E REMOÇÕES
S-104791 | DEMOLIÇÃO DE ARGAMASSAS, DE FORMA DE FORMA MECANIZADA COM MARTELETE, SEM REAPROVEITAMENTO. AF_09/2023 | M2 | 8.52 | 23% | 10.48 | SINAPI | DEMOLIÇÕES E REMOÇÕES | SERVIÇOS DIVERSOS - DEMOLIÇÕES E REMOÇÕES
S-97631 | DEMOLIÇÃO DE ARGAMASSAS, DE FORMA MANUAL, SEM REAPROVEITAMENTO. AF_09/2023 | M2 | 15.99 | 23% | 19.67 | SINAPI | DEMOLIÇÕES E REMOÇÕES | SERVIÇOS DIVERSOS - DEMOLIÇÕES E REMOÇÕES
S-104796 | DEMOLIÇÃO DE GUIAS, SARJETAS OU SARJETÕES, DE FORMA MECANIZADA, SEM REAPROVEITAMENTO. AF_09/2023 | M | 17.53 | 23% | 21.56 | SINAPI | DEMOLIÇÕES E REMOÇÕES | SERVIÇOS DIVERSOS - DEMOLIÇÕES E REMOÇÕES
S-97628 | DEMOLIÇÃO DE LAJES, EM CONCRETO ARMADO, DE FORMA MANUAL, SEM REAPROVEITAMENTO. AF_09/2023 | M3 | 374.85 | 23% | 461.07 | SINAPI | DEMOLIÇÕES E REMOÇÕES | SERVIÇOS DIVERSOS - DEMOLIÇÕES E REMOÇÕES
S-97629 | DEMOLIÇÃO DE LAJES, EM CONCRETO ARMADO, DE FORMA MECANIZADA COM MARTELETE, SEM REAPROVEITAMENTO. AF_09/2023 | M3 | 119.35 | 23% | 146.8 | SINAPI | DEMOLIÇÕES E REMOÇÕES | SERVIÇOS DIVERSOS - DEMOLIÇÕES E REMOÇÕES
S-97626 | DEMOLIÇÃO DE PILARES E VIGAS EM CONCRETO ARMADO, DE FORMA MANUAL, SEM REAPROVEITAMENTO. AF_09/2023 | M3 | 804.84 | 23% | 989.95 | SINAPI | DEMOLIÇÕES E REMOÇÕES | SERVIÇOS DIVERSOS - DEMOLIÇÕES E REMOÇÕES
S-97627 | DEMOLIÇÃO DE PILARES E VIGAS EM CONCRETO ARMADO, DE FORMA MECANIZADA COM MARTELETE, SEM REAPROVEITAMENTO. AF_09/2023 | M3 | 256.29 | 23% | 315.24 | SINAPI | DEMOLIÇÕES E REMOÇÕES | SERVIÇOS DIVERSOS - DEMOLIÇÕES E REMOÇÕES
S-104789 | DEMOLIÇÃO DE PISO DE CONCRETO SIMPLES, DE FORMA MANUAL, SEM REAPROVEITAMENTO. AF_09/2023 | M3 | 281.84 | 23% | 346.66 | SINAPI | DEMOLIÇÕES E REMOÇÕES | SERVIÇOS DIVERSOS - DEMOLIÇÕES E REMOÇÕES
S-104790 | DEMOLIÇÃO DE PISO DE CONCRETO SIMPLES, DE FORMA MECANIZADA COM MARTELETE, SEM REAPROVEITAMENTO. AF_09/2023 | M3 | 131.91 | 23% | 162.25 | SINAPI | DEMOLIÇÕES E REMOÇÕES | SERVIÇOS DIVERSOS - DEMOLIÇÕES E REMOÇÕES
S-97633 | DEMOLIÇÃO DE REVESTIMENTO CERÂMICO, DE FORMA MANUAL, SEM REAPROVEITAMENTO. AF_09/2023 | M2 | 31.93 | 23% | 39.27 | SINAPI | DEMOLIÇÕES E REMOÇÕES | SERVIÇOS DIVERSOS - DEMOLIÇÕES E REMOÇÕES
S-97634 | DEMOLIÇÃO DE REVESTIMENTO CERÂMICO, DE FORMA MECANIZADA COM MARTELETE, SEM REAPROVEITAMENTO. AF_09/2023 | M2 | 9.54 | 23% | 11.73 | SINAPI | DEMOLIÇÕES E REMOÇÕES | SERVIÇOS DIVERSOS - DEMOLIÇÕES E REMOÇÕES
S-97632 | DEMOLIÇÃO DE RODAPÉ CERÂMICO, DE FORMA MANUAL, SEM REAPROVEITAMENTO. AF_09/2023 | M | 3.65 | 23% | 4.49 | SINAPI | DEMOLIÇÕES E REMOÇÕES | SERVIÇOS DIVERSOS - DEMOLIÇÕES E REMOÇÕES
S-97636 | DEMOLIÇÃO PARCIAL DE PAVIMENTO ASFÁLTICO, DE FORMA MECANIZADA, SEM REAPROVEITAMENTO. AF_09/2023 | M2 | 26.31 | 23% | 32.36 | SINAPI | DEMOLIÇÕES E REMOÇÕES | SERVIÇOS DIVERSOS - DEMOLIÇÕES E REMOÇÕES
S-104797 | REMOÇAO DE GUIAS PRÉ-FABRICADAS DE CONCRETO, DE FORMA MECANIZADA, COM REAPROVEITAMENTO. AF_09/2023 | M | 21.93 | 23% | 26.97 | SINAPI | DEMOLIÇÕES E REMOÇÕES | SERVIÇOS DIVERSOS - DEMOLIÇÕES E REMOÇÕES
S-104803 | REMOÇÃO CALHAS E RUFOS, DE FORMA MANUAL, SEM REAPROVEITAMENTO. AF_09/2023 | M | 6.32 | 23% | 7.77 | SINAPI | DEMOLIÇÕES E REMOÇÕES | SERVIÇOS DIVERSOS - DEMOLIÇÕES E REMOÇÕES
S-97664 | REMOÇÃO DE ACESSÓRIOS, DE FORMA MANUAL, SEM REAPROVEITAMENTO. AF_09/2023 | UN | 2.29 | 23% | 2.82 | SINAPI | DEMOLIÇÕES E REMOÇÕES | SERVIÇOS DIVERSOS - DEMOLIÇÕES E REMOÇÕES
S-104801 | REMOÇÃO DE ALAMBRADOS PARA QUADRAS POLIESPORTIVAS, ESTRUTURADO POR TUBOS DE AÇO GALVANIZADO, COM TELA DE ARAME GALVANIZADO, DE FORMA MANUAL, SEM REAPROVEITAMENTO. AF_09/2023 | M2 | 19.5 | 23% | 23.99 | SINAPI | DEMOLIÇÕES E REMOÇÕES | SERVIÇOS DIVERSOS - DEMOLIÇÕES E REMOÇÕES
S-97661 | REMOÇÃO DE CABOS ELÉTRICOS, COM SEÇÃO DE 10 MM², FORMA MANUAL, SEM REAPROVEITAMENTO. AF_09/2023 | M | 1.05 | 23% | 1.29 | SINAPI | DEMOLIÇÕES E REMOÇÕES | SERVIÇOS DIVERSOS - DEMOLIÇÕES E REMOÇÕES
S-104794 | REMOÇÃO DE CABOS ELÉTRICOS, COM SEÇÃO DE 16 MM², FORMA MANUAL, SEM REAPROVEITAMENTO. AF_09/2023 | M | 1.43 | 23% | 1.76 | SINAPI | DEMOLIÇÕES E REMOÇÕES | SERVIÇOS DIVERSOS - DEMOLIÇÕES E REMOÇÕES
S-104795 | REMOÇÃO DE CABOS ELÉTRICOS, COM SEÇÃO DE 25 MM², FORMA MANUAL, SEM REAPROVEITAMENTO. AF_09/2023 | M | 2.01 | 23% | 2.47 | SINAPI | DEMOLIÇÕES E REMOÇÕES | SERVIÇOS DIVERSOS - DEMOLIÇÕES E REMOÇÕES
S-104792 | REMOÇÃO DE CABOS ELÉTRICOS, COM SEÇÃO DE ATÉ 2,5 MM², DE FORMA MANUAL, SEM REAPROVEITAMENTO. AF_09/2023 | M | 0.58 | 23% | 0.71 | SINAPI | DEMOLIÇÕES E REMOÇÕES | SERVIÇOS DIVERSOS - DEMOLIÇÕES E REMOÇÕES
S-104793 | REMOÇÃO DE CABOS ELÉTRICOS, COM SEÇÃO MAIOR QUE 2,5 MM² E MENOR QUE 10 MM², DE FORMA MANUAL, SEM REAPROVEITAMENTO. AF_09/2023 | M | 0.81 | 23% | 1 | SINAPI | DEMOLIÇÕES E REMOÇÕES | SERVIÇOS DIVERSOS - DEMOLIÇÕES E REMOÇÕES
S-104800 | REMOÇÃO DE CERCAS E MOURÕES, DE FORMA MANUAL, SEM REAPROVEITAMENTO. AF_09/2023 | M | 12.71 | 23% | 15.63 | SINAPI | DEMOLIÇÕES E REMOÇÕES | SERVIÇOS DIVERSOS - DEMOLIÇÕES E REMOÇÕES
S-97638 | REMOÇÃO DE CHAPAS E PERFIS DE DRYWALL, DE FORMA MANUAL, SEM REAPROVEITAMENTO. AF_09/2023 | M2 | 11.88 | 23% | 14.61 | SINAPI | DEMOLIÇÕES E REMOÇÕES | SERVIÇOS DIVERSOS - DEMOLIÇÕES E REMOÇÕES
S-97641 | REMOÇÃO DE FORRO DE GESSO, DE FORMA MANUAL, SEM REAPROVEITAMENTO. AF_09/2023 | M2 | 4.1 | 23% | 5.04 | SINAPI | DEMOLIÇÕES E REMOÇÕES | SERVIÇOS DIVERSOS - DEMOLIÇÕES E REMOÇÕES
S-97640 | REMOÇÃO DE FORROS DE DRYWALL, PVC E FIBROMINERAL, DE FORMA MANUAL, SEM REAPROVEITAMENTO. AF_09/2023 | M2 | 2.77 | 23% | 3.41 | SINAPI | DEMOLIÇÕES E REMOÇÕES | SERVIÇOS DIVERSOS - DEMOLIÇÕES E REMOÇÕES
S-97660 | REMOÇÃO DE INTERRUPTORES/TOMADAS ELÉTRICAS, DE FORMA MANUAL, SEM REAPROVEITAMENTO. AF_09/2023 | UN | 0.99 | 23% | 1.22 | SINAPI | DEMOLIÇÕES E REMOÇÕES | SERVIÇOS DIVERSOS - DEMOLIÇÕES E REMOÇÕES
S-97645 | REMOÇÃO DE JANELAS, DE FORMA MANUAL, SEM REAPROVEITAMENTO. AF_09/2023 | M2 | 34.37 | 23% | 42.28 | SINAPI | DEMOLIÇÕES E REMOÇÕES | SERVIÇOS DIVERSOS - DEMOLIÇÕES E REMOÇÕES
S-97663 | REMOÇÃO DE LOUÇAS, DE FORMA MANUAL, SEM REAPROVEITAMENTO. AF_09/2023 | UN | 18.39 | 23% | 22.62 | SINAPI | DEMOLIÇÕES E REMOÇÕES | SERVIÇOS DIVERSOS - DEMOLIÇÕES E REMOÇÕES
S-97665 | REMOÇÃO DE LUMINÁRIAS, DE FORMA MANUAL, SEM REAPROVEITAMENTO. AF_09/2023 | UN | 2.68 | 23% | 3.3 | SINAPI | DEMOLIÇÕES E REMOÇÕES | SERVIÇOS DIVERSOS - DEMOLIÇÕES E REMOÇÕES
S-97666 | REMOÇÃO DE METAIS SANITÁRIOS, DE FORMA MANUAL, SEM REAPROVEITAMENTO. AF_09/2023 | UN | 13.4 | 23% | 16.48 | SINAPI | DEMOLIÇÕES E REMOÇÕES | SERVIÇOS DIVERSOS - DEMOLIÇÕES E REMOÇÕES
S-97635 | REMOÇÃO DE PISO DE BLOCO INTERTRAVADO OU DE PEDRA PORTUGUESA, DE FORMA MANUAL, COM REAPROVEITAMENTO. AF_09/2023 | M2 | 23.49 | 23% | 28.89 | SINAPI | DEMOLIÇÕES E REMOÇÕES | SERVIÇOS DIVERSOS - DEMOLIÇÕES E REMOÇÕES
S-97643 | REMOÇÃO DE PISO DE MADEIRA (ASSOALHO E BARROTE), DE FORMA MANUAL, SEM REAPROVEITAMENTO. AF_09/2023 | M2 | 35.26 | 23% | 43.37 | SINAPI | DEMOLIÇÕES E REMOÇÕES | SERVIÇOS DIVERSOS - DEMOLIÇÕES E REMOÇÕES
S-104799 | REMOÇÃO DE PLACAS DE SINALIZAÇÃO VIÁRIA, DE FORMA MANUAL, SEM REAPROVEITAMENTO. AF_09/2023 | M2 | 15.34 | 23% | 18.87 | SINAPI | DEMOLIÇÕES E REMOÇÕES | SERVIÇOS DIVERSOS - DEMOLIÇÕES E REMOÇÕES
S-97639 | REMOÇÃO DE PLACAS E PILARETES DE CONCRETO, DE FORMA MANUAL, SEM REAPROVEITAMENTO. AF_09/2023 | M2 | 28.74 | 23% | 35.35 | SINAPI | DEMOLIÇÕES E REMOÇÕES | SERVIÇOS DIVERSOS - DEMOLIÇÕES E REMOÇÕES
S-97644 | REMOÇÃO DE PORTAS, DE FORMA MANUAL, SEM REAPROVEITAMENTO. AF_09/2023 | M2 | 13.31 | 23% | 16.37 | SINAPI | DEMOLIÇÕES E REMOÇÕES | SERVIÇOS DIVERSOS - DEMOLIÇÕES E REMOÇÕES
S-97648 | REMOÇÃO DE PROTEÇÃO TÉRMICA PARA COBERTURA EM EPS, DE FORMA MANUAL, SEM REAPROVEITAMENTO. AF_09/2023 | M2 | 2.86 | 23% | 3.52 | SINAPI | DEMOLIÇÕES E REMOÇÕES | SERVIÇOS DIVERSOS - DEMOLIÇÕES E REMOÇÕES
S-104798 | REMOÇÃO DE SUPORTE METÁLICO OU DE MADEIRA PARA PLACAS DE SINALIZAÇÃO VIÁRIA, DE FORMA MANUAL, SEM REAPROVEITAMENTO. AF_09/2023 | UN | 19.54 | 23% | 24.03 | SINAPI | DEMOLIÇÕES E REMOÇÕES | SERVIÇOS DIVERSOS - DEMOLIÇÕES E REMOÇÕES
S-97637 | REMOÇÃO DE TAPUME/ CHAPAS METÁLICAS E DE MADEIRA, DE FORMA MANUAL, SEM REAPROVEITAMENTO. AF_09/2023 | M2 | 4.08 | 23% | 5.02 | SINAPI | DEMOLIÇÕES E REMOÇÕES | SERVIÇOS DIVERSOS - DEMOLIÇÕES E REMOÇÕES
S-104802 | REMOÇÃO DE TELA DE ARAME GALVANIZADO DE ALAMBRADOS PARA QUADRAS POLIESPORTIVAS, DE FORMA MANUAL, SEM REMOÇÃO DA ESTRUTURA DE SUSTENTAÇÃO, SEM REAPROVEITAMENTO. AF_09/2023 | M2 | 12.97 | 23% | 15.95 | SINAPI | DEMOLIÇÕES E REMOÇÕES | SERVIÇOS DIVERSOS - DEMOLIÇÕES E REMOÇÕES
S-97647 | REMOÇÃO DE TELHAS DE FIBROCIMENTO METÁLICA E CERÂMICA, DE FORMA MANUAL, SEM REAPROVEITAMENTO. AF_09/2023 | M2 | 4.97 | 23% | 6.11 | SINAPI | DEMOLIÇÕES E REMOÇÕES | SERVIÇOS DIVERSOS - DEMOLIÇÕES E REMOÇÕES
S-97649 | REMOÇÃO DE TELHAS DE FIBROCIMENTO, METÁLICA E CERÂMICA, DE FORMA MECANIZADA, COM USO DE GUINDASTE, SEM REAPROVEITAMENTO. AF_09/2023 | M2 | 6.04 | 23% | 7.43 | SINAPI | DEMOLIÇÕES E REMOÇÕES | SERVIÇOS DIVERSOS - DEMOLIÇÕES E REMOÇÕES
S-97652 | REMOÇÃO DE TESOURAS DE MADEIRA, COM VÃO MAIOR OU IGUAL A 8M, DE FORMA MANUAL, SEM REAPROVEITAMENTO. AF_09/2023 | UN | 264.78 | 23% | 325.68 | SINAPI | DEMOLIÇÕES E REMOÇÕES | SERVIÇOS DIVERSOS - DEMOLIÇÕES E REMOÇÕES
S-97654 | REMOÇÃO DE TESOURAS DE MADEIRA, COM VÃO MAIOR OU IGUAL A 8M, DE FORMA MECANIZADA, COM REAPROVEITAMENTO. AF_09/2023 | UN | 205.09 | 23% | 252.26 | SINAPI | DEMOLIÇÕES E REMOÇÕES | SERVIÇOS DIVERSOS - DEMOLIÇÕES E REMOÇÕES
S-97651 | REMOÇÃO DE TESOURAS DE MADEIRA, COM VÃO MENOR QUE 8M, DE FORMA MANUAL, SEM REAPROVEITAMENTO. AF_09/2023 | UN | 116.8 | 23% | 143.66 | SINAPI | DEMOLIÇÕES E REMOÇÕES | SERVIÇOS DIVERSOS - DEMOLIÇÕES E REMOÇÕES
S-97653 | REMOÇÃO DE TESOURAS DE MADEIRA, COM VÃO MENOR QUE 8M, DE FORMA MECANIZADA, COM REAPROVEITAMENTO. AF_09/2023 | UN | 156.65 | 23% | 192.68 | SINAPI | DEMOLIÇÕES E REMOÇÕES | SERVIÇOS DIVERSOS - DEMOLIÇÕES E REMOÇÕES
S-97657 | REMOÇÃO DE TESOURAS METÁLICAS, COM VÃO MAIOR OU IGUAL A 8M, DE FORMA MANUAL, SEM REAPROVEITAMENTO. AF_09/2023 | UN | 822.69 | 23% | 1011.91 | SINAPI | DEMOLIÇÕES E REMOÇÕES | SERVIÇOS DIVERSOS - DEMOLIÇÕES E REMOÇÕES
S-97659 | REMOÇÃO DE TESOURAS METÁLICAS, COM VÃO MAIOR OU IGUAL A 8M, DE FORMA MECANIZADA, COM REAPROVEITAMENTO. AF_09/2023 | UN | 361.89 | 23% | 445.12 | SINAPI | DEMOLIÇÕES E REMOÇÕES | SERVIÇOS DIVERSOS - DEMOLIÇÕES E REMOÇÕES
S-97656 | REMOÇÃO DE TESOURAS METÁLICAS, COM VÃO MENOR QUE 8M, DE FORMA MANUAL, SEM REAPROVEITAMENTO. AF_09/2023 | UN | 415.07 | 23% | 510.54 | SINAPI | DEMOLIÇÕES E REMOÇÕES | SERVIÇOS DIVERSOS - DEMOLIÇÕES E REMOÇÕES
S-97658 | REMOÇÃO DE TESOURAS METÁLICAS, COM VÃO MENOR QUE 8M, DE FORMA MECANIZADA, COM REAPROVEITAMENTO. AF_09/2023 | UN | 253.15 | 23% | 311.37 | SINAPI | DEMOLIÇÕES E REMOÇÕES | SERVIÇOS DIVERSOS - DEMOLIÇÕES E REMOÇÕES
S-97650 | REMOÇÃO DE TRAMA DE MADEIRA PARA COBERTURA, DE FORMA MANUAL, SEM REAPROVEITAMENTO. AF_09/2023 | M2 | 10.72 | 23% | 13.19 | SINAPI | DEMOLIÇÕES E REMOÇÕES | SERVIÇOS DIVERSOS - DEMOLIÇÕES E REMOÇÕES
S-97642 | REMOÇÃO DE TRAMA METÁLICA OU DE MADEIRA PARA FORRO, DE FORMA MANUAL, SEM REAPROVEITAMENTO. AF_09/2023 | M2 | 3.97 | 23% | 4.88 | SINAPI | DEMOLIÇÕES E REMOÇÕES | SERVIÇOS DIVERSOS - DEMOLIÇÕES E REMOÇÕES
S-97655 | REMOÇÃO DE TRAMA METÁLICA PARA COBERTURA, DE FORMA MANUAL, SEM REAPROVEITAMENTO. AF_09/2023 | M2 | 44.65 | 23% | 54.92 | SINAPI | DEMOLIÇÕES E REMOÇÕES | SERVIÇOS DIVERSOS - DEMOLIÇÕES E REMOÇÕES
S-97662 | REMOÇÃO DE TUBULAÇÕES (TUBOS E CONEXÕES) DE ÁGUA FRIA, DE FORMA MANUAL, SEM REAPROVEITAMENTO. AF_09/2023 | M | 0.74 | 23% | 0.91 | SINAPI | DEMOLIÇÕES E REMOÇÕES | SERVIÇOS DIVERSOS - DEMOLIÇÕES E REMOÇÕES
S-92712 | APARELHO PARA CORTE E SOLDA OXI-ACETILENO SOBRE RODAS, INCLUSIVE CILINDROS E MAÇARICOS - DEPRECIAÇÃO. AF_05/2023 | H | 0.22 | 23% | 0.27 | SINAPI | DEPRECIAÇÃO, JUROS, IMPOSTOS E SEGUROS, MANUTENÇÃO E MATERIAIS NA OPERAÇÃO DOS EQUIPAMENTOS | SERVIÇOS DIVERSOS - DEPRECIAÇÃO, JUROS, IMPOSTOS E SEGUROS, MANUTENÇÃO E MATERIAIS NA OPERAÇÃO DOS EQUIPAMENTOS
S-92713 | APARELHO PARA CORTE E SOLDA OXI-ACETILENO SOBRE RODAS, INCLUSIVE CILINDROS E MAÇARICOS - JUROS. AF_05/2023 | H | 0.05 | 23% | 0.06 | SINAPI | DEPRECIAÇÃO, JUROS, IMPOSTOS E SEGUROS, MANUTENÇÃO E MATERIAIS NA OPERAÇÃO DOS EQUIPAMENTOS | SERVIÇOS DIVERSOS - DEPRECIAÇÃO, JUROS, IMPOSTOS E SEGUROS, MANUTENÇÃO E MATERIAIS NA OPERAÇÃO DOS EQUIPAMENTOS
S-92714 | APARELHO PARA CORTE E SOLDA OXI-ACETILENO SOBRE RODAS, INCLUSIVE CILINDROS E MAÇARICOS - MANUTENÇÃO. AF_05/2023 | H | 0.28 | 23% | 0.34 | SINAPI | DEPRECIAÇÃO, JUROS, IMPOSTOS E SEGUROS, MANUTENÇÃO E MATERIAIS NA OPERAÇÃO DOS EQUIPAMENTOS | SERVIÇOS DIVERSOS - DEPRECIAÇÃO, JUROS, IMPOSTOS E SEGUROS, MANUTENÇÃO E MATERIAIS NA OPERAÇÃO DOS EQUIPAMENTOS
S-92715 | APARELHO PARA CORTE E SOLDA OXI-ACETILENO SOBRE RODAS, INCLUSIVE CILINDROS E MAÇARICOS - MATERIAIS NA OPERAÇÃO. AF_05/2023 | H | 109 | 23% | 134.07 | SINAPI | DEPRECIAÇÃO, JUROS, IMPOSTOS E SEGUROS, MANUTENÇÃO E MATERIAIS NA OPERAÇÃO DOS EQUIPAMENTOS | SERVIÇOS DIVERSOS - DEPRECIAÇÃO, JUROS, IMPOSTOS E SEGUROS, MANUTENÇÃO E MATERIAIS NA OPERAÇÃO DOS EQUIPAMENTOS
S-103666 | BATE ESTACA PARA INSTALAÇÃO DE DEFENSAS METÁLICAS (GUARD RAIL) FIXO, INCLUSIVE CAMINHÃO TOCO PBT 9.700 KG, POTÊNCIA DE 160 CV - MATERIAIS NA OPERAÇÃO. AF_05/2023 | H | 136.3 | 23% | 167.65 | SINAPI | DEPRECIAÇÃO, JUROS, IMPOSTOS E SEGUROS, MANUTENÇÃO E MATERIAIS NA OPERAÇÃO DOS EQUIPAMENTOS | SERVIÇOS DIVERSOS - DEPRECIAÇÃO, JUROS, IMPOSTOS E SEGUROS, MANUTENÇÃO E MATERIAIS NA OPERAÇÃO DOS EQUIPAMENTOS
S-89212 | BATE-ESTACAS POR GRAVIDADE, POTÊNCIA DE 160 HP, PESO DO MARTELO ATÉ 3 TONELADAS - DEPRECIAÇÃO. AF_11/2014 | H | 29.76 | 23% | 36.6 | SINAPI | DEPRECIAÇÃO, JUROS, IMPOSTOS E SEGUROS, MANUTENÇÃO E MATERIAIS NA OPERAÇÃO DOS EQUIPAMENTOS | SERVIÇOS DIVERSOS - DEPRECIAÇÃO, JUROS, IMPOSTOS E SEGUROS, MANUTENÇÃO E MATERIAIS NA OPERAÇÃO DOS EQUIPAMENTOS
S-89213 | BATE-ESTACAS POR GRAVIDADE, POTÊNCIA DE 160 HP, PESO DO MARTELO ATÉ 3 TONELADAS - JUROS. AF_11/2014 | H | 9.18 | 23% | 11.29 | SINAPI | DEPRECIAÇÃO, JUROS, IMPOSTOS E SEGUROS, MANUTENÇÃO E MATERIAIS NA OPERAÇÃO DOS EQUIPAMENTOS | SERVIÇOS DIVERSOS - DEPRECIAÇÃO, JUROS, IMPOSTOS E SEGUROS, MANUTENÇÃO E MATERIAIS NA OPERAÇÃO DOS EQUIPAMENTOS
S-89214 | BATE-ESTACAS POR GRAVIDADE, POTÊNCIA DE 160 HP, PESO DO MARTELO ATÉ 3 TONELADAS - MANUTENÇÃO. AF_11/2014 | H | 27.94 | 23% | 34.37 | SINAPI | DEPRECIAÇÃO, JUROS, IMPOSTOS E SEGUROS, MANUTENÇÃO E MATERIAIS NA OPERAÇÃO DOS EQUIPAMENTOS | SERVIÇOS DIVERSOS - DEPRECIAÇÃO, JUROS, IMPOSTOS E SEGUROS, MANUTENÇÃO E MATERIAIS NA OPERAÇÃO DOS EQUIPAMENTOS
S-89215 | BATE-ESTACAS POR GRAVIDADE, POTÊNCIA DE 160 HP, PESO DO MARTELO ATÉ 3 TONELADAS - MATERIAIS NA OPERAÇÃO. AF_11/2014 | H | 93.27 | 23% | 114.72 | SINAPI | DEPRECIAÇÃO, JUROS, IMPOSTOS E SEGUROS, MANUTENÇÃO E MATERIAIS NA OPERAÇÃO DOS EQUIPAMENTOS | SERVIÇOS DIVERSOS - DEPRECIAÇÃO, JUROS, IMPOSTOS E SEGUROS, MANUTENÇÃO E MATERIAIS NA OPERAÇÃO DOS EQUIPAMENTOS
S-87441 | BETONEIRA CAPACIDADE NOMINAL 400 L, CAPACIDADE DE MISTURA 310 L, MOTOR A DIESEL POTÊNCIA 5,0 CV, SEM CARREGADOR - DEPRECIAÇÃO. AF_05/2023 | H | 0.42 | 23% | 0.52 | SINAPI | DEPRECIAÇÃO, JUROS, IMPOSTOS E SEGUROS, MANUTENÇÃO E MATERIAIS NA OPERAÇÃO DOS EQUIPAMENTOS | SERVIÇOS DIVERSOS - DEPRECIAÇÃO, JUROS, IMPOSTOS E SEGUROS, MANUTENÇÃO E MATERIAIS NA OPERAÇÃO DOS EQUIPAMENTOS
S-87442 | BETONEIRA CAPACIDADE NOMINAL 400 L, CAPACIDADE DE MISTURA 310 L, MOTOR A DIESEL POTÊNCIA 5,0 CV, SEM CARREGADOR - JUROS. AF_05/2023 | H | 0.09 | 23% | 0.11 | SINAPI | DEPRECIAÇÃO, JUROS, IMPOSTOS E SEGUROS, MANUTENÇÃO E MATERIAIS NA OPERAÇÃO DOS EQUIPAMENTOS | SERVIÇOS DIVERSOS - DEPRECIAÇÃO, JUROS, IMPOSTOS E SEGUROS, MANUTENÇÃO E MATERIAIS NA OPERAÇÃO DOS EQUIPAMENTOS
S-87443 | BETONEIRA CAPACIDADE NOMINAL 400 L, CAPACIDADE DE MISTURA 310 L, MOTOR A DIESEL POTÊNCIA 5,0 CV, SEM CARREGADOR - MANUTENÇÃO. AF_05/2023 | H | 0.53 | 23% | 0.65 | SINAPI | DEPRECIAÇÃO, JUROS, IMPOSTOS E SEGUROS, MANUTENÇÃO E MATERIAIS NA OPERAÇÃO DOS EQUIPAMENTOS | SERVIÇOS DIVERSOS - DEPRECIAÇÃO, JUROS, IMPOSTOS E SEGUROS, MANUTENÇÃO E MATERIAIS NA OPERAÇÃO DOS EQUIPAMENTOS
S-87444 | BETONEIRA CAPACIDADE NOMINAL 400 L, CAPACIDADE DE MISTURA 310 L, MOTOR A DIESEL POTÊNCIA 5,0 CV, SEM CARREGADOR - MATERIAIS NA OPERAÇÃO. AF_05/2023 | H | 4.2 | 23% | 5.17 | SINAPI | DEPRECIAÇÃO, JUROS, IMPOSTOS E SEGUROS, MANUTENÇÃO E MATERIAIS NA OPERAÇÃO DOS EQUIPAMENTOS | SERVIÇOS DIVERSOS - DEPRECIAÇÃO, JUROS, IMPOSTOS E SEGUROS, MANUTENÇÃO E MATERIAIS NA OPERAÇÃO DOS EQUIPAMENTOS
S-93229 | BETONEIRA CAPACIDADE NOMINAL 400 L, CAPACIDADE DE MISTURA 310 L, MOTOR A GASOLINA POTÊNCIA 5,5 CV, SEM CARREGADOR - DEPRECIAÇÃO. AF_02/2016 | H | 0.39 | 23% | 0.48 | SINAPI | DEPRECIAÇÃO, JUROS, IMPOSTOS E SEGUROS, MANUTENÇÃO E MATERIAIS NA OPERAÇÃO DOS EQUIPAMENTOS | SERVIÇOS DIVERSOS - DEPRECIAÇÃO, JUROS, IMPOSTOS E SEGUROS, MANUTENÇÃO E MATERIAIS NA OPERAÇÃO DOS EQUIPAMENTOS
S-93230 | BETONEIRA CAPACIDADE NOMINAL 400 L, CAPACIDADE DE MISTURA 310 L, MOTOR A GASOLINA POTÊNCIA 5,5 CV, SEM CARREGADOR - JUROS. AF_02/2016 | H | 0.09 | 23% | 0.11 | SINAPI | DEPRECIAÇÃO, JUROS, IMPOSTOS E SEGUROS, MANUTENÇÃO E MATERIAIS NA OPERAÇÃO DOS EQUIPAMENTOS | SERVIÇOS DIVERSOS - DEPRECIAÇÃO, JUROS, IMPOSTOS E SEGUROS, MANUTENÇÃO E MATERIAIS NA OPERAÇÃO DOS EQUIPAMENTOS
S-93231 | BETONEIRA CAPACIDADE NOMINAL 400 L, CAPACIDADE DE MISTURA 310 L, MOTOR A GASOLINA POTÊNCIA 5,5 CV, SEM CARREGADOR - MANUTENÇÃO. AF_02/2016 | H | 0.49 | 23% | 0.6 | SINAPI | DEPRECIAÇÃO, JUROS, IMPOSTOS E SEGUROS, MANUTENÇÃO E MATERIAIS NA OPERAÇÃO DOS EQUIPAMENTOS | SERVIÇOS DIVERSOS - DEPRECIAÇÃO, JUROS, IMPOSTOS E SEGUROS, MANUTENÇÃO E MATERIAIS NA OPERAÇÃO DOS EQUIPAMENTOS
S-93232 | BETONEIRA CAPACIDADE NOMINAL 400 L, CAPACIDADE DE MISTURA 310 L, MOTOR A GASOLINA POTÊNCIA 5,5 CV, SEM CARREGADOR - MATERIAIS NA OPERAÇÃO. AF_02/2016 | H | 4.65 | 23% | 5.72 | SINAPI | DEPRECIAÇÃO, JUROS, IMPOSTOS E SEGUROS, MANUTENÇÃO E MATERIAIS NA OPERAÇÃO DOS EQUIPAMENTOS | SERVIÇOS DIVERSOS - DEPRECIAÇÃO, JUROS, IMPOSTOS E SEGUROS, MANUTENÇÃO E MATERIAIS NA OPERAÇÃO DOS EQUIPAMENTOS
S-102951 | BETONEIRA CAPACIDADE NOMINAL DE 250 L, CAPACIDADE DE MISTURA DE 175 L, MOTOR ELÉTRICO MONOFÁSICO POTÊNCIA 1CV - MATERIAIS NA OPERAÇÃO. AF_05/2023 | H | 0.54 | 23% | 0.66 | SINAPI | DEPRECIAÇÃO, JUROS, IMPOSTOS E SEGUROS, MANUTENÇÃO E MATERIAIS NA OPERAÇÃO DOS EQUIPAMENTOS | SERVIÇOS DIVERSOS - DEPRECIAÇÃO, JUROS, IMPOSTOS E SEGUROS, MANUTENÇÃO E MATERIAIS NA OPERAÇÃO DOS EQUIPAMENTOS
S-88826 | BETONEIRA CAPACIDADE NOMINAL DE 400 L, CAPACIDADE DE MISTURA 280 L, MOTOR ELÉTRICO TRIFÁSICO POTÊNCIA DE 2 CV, SEM CARREGADOR - DEPRECIAÇÃO. AF_05/2023 | H | 0.31 | 23% | 0.38 | SINAPI | DEPRECIAÇÃO, JUROS, IMPOSTOS E SEGUROS, MANUTENÇÃO E MATERIAIS NA OPERAÇÃO DOS EQUIPAMENTOS | SERVIÇOS DIVERSOS - DEPRECIAÇÃO, JUROS, IMPOSTOS E SEGUROS, MANUTENÇÃO E MATERIAIS NA OPERAÇÃO DOS EQUIPAMENTOS
S-88827 | BETONEIRA CAPACIDADE NOMINAL DE 400 L, CAPACIDADE DE MISTURA 280 L, MOTOR ELÉTRICO TRIFÁSICO POTÊNCIA DE 2 CV, SEM CARREGADOR - JUROS. AF_05/2023 | H | 0.07 | 23% | 0.09 | SINAPI | DEPRECIAÇÃO, JUROS, IMPOSTOS E SEGUROS, MANUTENÇÃO E MATERIAIS NA OPERAÇÃO DOS EQUIPAMENTOS | SERVIÇOS DIVERSOS - DEPRECIAÇÃO, JUROS, IMPOSTOS E SEGUROS, MANUTENÇÃO E MATERIAIS NA OPERAÇÃO DOS EQUIPAMENTOS
S-88828 | BETONEIRA CAPACIDADE NOMINAL DE 400 L, CAPACIDADE DE MISTURA 280 L, MOTOR ELÉTRICO TRIFÁSICO POTÊNCIA DE 2 CV, SEM CARREGADOR - MANUTENÇÃO. AF_05/2023 | H | 0.34 | 23% | 0.42 | SINAPI | DEPRECIAÇÃO, JUROS, IMPOSTOS E SEGUROS, MANUTENÇÃO E MATERIAIS NA OPERAÇÃO DOS EQUIPAMENTOS | SERVIÇOS DIVERSOS - DEPRECIAÇÃO, JUROS, IMPOSTOS E SEGUROS, MANUTENÇÃO E MATERIAIS NA OPERAÇÃO DOS EQUIPAMENTOS
S-88829 | BETONEIRA CAPACIDADE NOMINAL DE 400 L, CAPACIDADE DE MISTURA 280 L, MOTOR ELÉTRICO TRIFÁSICO POTÊNCIA DE 2 CV, SEM CARREGADOR - MATERIAIS NA OPERAÇÃO. AF_05/2023 | H | 1.08 | 23% | 1.33 | SINAPI | DEPRECIAÇÃO, JUROS, IMPOSTOS E SEGUROS, MANUTENÇÃO E MATERIAIS NA OPERAÇÃO DOS EQUIPAMENTOS | SERVIÇOS DIVERSOS - DEPRECIAÇÃO, JUROS, IMPOSTOS E SEGUROS, MANUTENÇÃO E MATERIAIS NA OPERAÇÃO DOS EQUIPAMENTOS
S-89221 | BETONEIRA CAPACIDADE NOMINAL DE 600 L, CAPACIDADE DE MISTURA 360 L, MOTOR ELÉTRICO TRIFÁSICO POTÊNCIA DE 4 CV, SEM CARREGADOR - DEPRECIAÇÃO. AF_05/2023 | H | 1.27 | 23% | 1.56 | SINAPI | DEPRECIAÇÃO, JUROS, IMPOSTOS E SEGUROS, MANUTENÇÃO E MATERIAIS NA OPERAÇÃO DOS EQUIPAMENTOS | SERVIÇOS DIVERSOS - DEPRECIAÇÃO, JUROS, IMPOSTOS E SEGUROS, MANUTENÇÃO E MATERIAIS NA OPERAÇÃO DOS EQUIPAMENTOS
S-89222 | BETONEIRA CAPACIDADE NOMINAL DE 600 L, CAPACIDADE DE MISTURA 360 L, MOTOR ELÉTRICO TRIFÁSICO POTÊNCIA DE 4 CV, SEM CARREGADOR - JUROS. AF_05/2023 | H | 0.29 | 23% | 0.36 | SINAPI | DEPRECIAÇÃO, JUROS, IMPOSTOS E SEGUROS, MANUTENÇÃO E MATERIAIS NA OPERAÇÃO DOS EQUIPAMENTOS | SERVIÇOS DIVERSOS - DEPRECIAÇÃO, JUROS, IMPOSTOS E SEGUROS, MANUTENÇÃO E MATERIAIS NA OPERAÇÃO DOS EQUIPAMENTOS
S-89223 | BETONEIRA CAPACIDADE NOMINAL DE 600 L, CAPACIDADE DE MISTURA 360 L, MOTOR ELÉTRICO TRIFÁSICO POTÊNCIA DE 4 CV, SEM CARREGADOR - MANUTENÇÃO. AF_05/2023 | H | 1.39 | 23% | 1.71 | SINAPI | DEPRECIAÇÃO, JUROS, IMPOSTOS E SEGUROS, MANUTENÇÃO E MATERIAIS NA OPERAÇÃO DOS EQUIPAMENTOS | SERVIÇOS DIVERSOS - DEPRECIAÇÃO, JUROS, IMPOSTOS E SEGUROS, MANUTENÇÃO E MATERIAIS NA OPERAÇÃO DOS EQUIPAMENTOS
S-89224 | BETONEIRA CAPACIDADE NOMINAL DE 600 L, CAPACIDADE DE MISTURA 360 L, MOTOR ELÉTRICO TRIFÁSICO POTÊNCIA DE 4 CV, SEM CARREGADOR - MATERIAIS NA OPERAÇÃO. AF_05/2023 | H | 2.17 | 23% | 2.67 | SINAPI | DEPRECIAÇÃO, JUROS, IMPOSTOS E SEGUROS, MANUTENÇÃO E MATERIAIS NA OPERAÇÃO DOS EQUIPAMENTOS | SERVIÇOS DIVERSOS - DEPRECIAÇÃO, JUROS, IMPOSTOS E SEGUROS, MANUTENÇÃO E MATERIAIS NA OPERAÇÃO DOS EQUIPAMENTOS
S-89274 | BETONEIRA CAPACIDADE NOMINAL DE 600 L, CAPACIDADE DE MISTURA 440 L, MOTOR A DIESEL POTÊNCIA 10 CV, COM CARREGADOR - DEPRECIAÇÃO. AF_05/2023 | H | 1.55 | 23% | 1.91 | SINAPI | DEPRECIAÇÃO, JUROS, IMPOSTOS E SEGUROS, MANUTENÇÃO E MATERIAIS NA OPERAÇÃO DOS EQUIPAMENTOS | SERVIÇOS DIVERSOS - DEPRECIAÇÃO, JUROS, IMPOSTOS E SEGUROS, MANUTENÇÃO E MATERIAIS NA OPERAÇÃO DOS EQUIPAMENTOS
S-89275 | BETONEIRA CAPACIDADE NOMINAL DE 600 L, CAPACIDADE DE MISTURA 440 L, MOTOR A DIESEL POTÊNCIA 10 CV, COM CARREGADOR - JUROS. AF_05/2023 | H | 0.35 | 23% | 0.43 | SINAPI | DEPRECIAÇÃO, JUROS, IMPOSTOS E SEGUROS, MANUTENÇÃO E MATERIAIS NA OPERAÇÃO DOS EQUIPAMENTOS | SERVIÇOS DIVERSOS - DEPRECIAÇÃO, JUROS, IMPOSTOS E SEGUROS, MANUTENÇÃO E MATERIAIS NA OPERAÇÃO DOS EQUIPAMENTOS
S-89276 | BETONEIRA CAPACIDADE NOMINAL DE 600 L, CAPACIDADE DE MISTURA 440 L, MOTOR A DIESEL POTÊNCIA 10 CV, COM CARREGADOR - MANUTENÇÃO. AF_05/2023 | H | 1.94 | 23% | 2.39 | SINAPI | DEPRECIAÇÃO, JUROS, IMPOSTOS E SEGUROS, MANUTENÇÃO E MATERIAIS NA OPERAÇÃO DOS EQUIPAMENTOS | SERVIÇOS DIVERSOS - DEPRECIAÇÃO, JUROS, IMPOSTOS E SEGUROS, MANUTENÇÃO E MATERIAIS NA OPERAÇÃO DOS EQUIPAMENTOS
S-89277 | BETONEIRA CAPACIDADE NOMINAL DE 600 L, CAPACIDADE DE MISTURA 440 L, MOTOR A DIESEL POTÊNCIA 10 CV, COM CARREGADOR - MATERIAIS NA OPERAÇÃO. AF_05/2023 | H | 8.41 | 23% | 10.34 | SINAPI | DEPRECIAÇÃO, JUROS, IMPOSTOS E SEGUROS, MANUTENÇÃO E MATERIAIS NA OPERAÇÃO DOS EQUIPAMENTOS | SERVIÇOS DIVERSOS - DEPRECIAÇÃO, JUROS, IMPOSTOS E SEGUROS, MANUTENÇÃO E MATERIAIS NA OPERAÇÃO DOS EQUIPAMENTOS
S-90646 | BOMBA CENTRÍFUGA MONOESTÁGIO COM MOTOR ELÉTRICO MONOFÁSICO, POTÊNCIA 15 HP, DIÂMETRO DO ROTOR 173 MM, HM/Q = 30 MCA / 90 M3/H A 45 MCA / 55 M3/H - DEPRECIAÇÃO. AF_06/2015 | H | 0.87 | 23% | 1.07 | SINAPI | DEPRECIAÇÃO, JUROS, IMPOSTOS E SEGUROS, MANUTENÇÃO E MATERIAIS NA OPERAÇÃO DOS EQUIPAMENTOS | SERVIÇOS DIVERSOS - DEPRECIAÇÃO, JUROS, IMPOSTOS E SEGUROS, MANUTENÇÃO E MATERIAIS NA OPERAÇÃO DOS EQUIPAMENTOS
S-90647 | BOMBA CENTRÍFUGA MONOESTÁGIO COM MOTOR ELÉTRICO MONOFÁSICO, POTÊNCIA 15 HP, DIÂMETRO DO ROTOR 173 MM, HM/Q = 30 MCA / 90 M3/H A 45 MCA / 55 M3/H - JUROS. AF_06/2015 | H | 0.2 | 23% | 0.25 | SINAPI | DEPRECIAÇÃO, JUROS, IMPOSTOS E SEGUROS, MANUTENÇÃO E MATERIAIS NA OPERAÇÃO DOS EQUIPAMENTOS | SERVIÇOS DIVERSOS - DEPRECIAÇÃO, JUROS, IMPOSTOS E SEGUROS, MANUTENÇÃO E MATERIAIS NA OPERAÇÃO DOS EQUIPAMENTOS
S-90648 | BOMBA CENTRÍFUGA MONOESTÁGIO COM MOTOR ELÉTRICO MONOFÁSICO, POTÊNCIA 15 HP, DIÂMETRO DO ROTOR 173 MM, HM/Q = 30 MCA / 90 M3/H A 45 MCA / 55 M3/H - MANUTENÇÃO. AF_06/2015 | H | 0.96 | 23% | 1.18 | SINAPI | DEPRECIAÇÃO, JUROS, IMPOSTOS E SEGUROS, MANUTENÇÃO E MATERIAIS NA OPERAÇÃO DOS EQUIPAMENTOS | SERVIÇOS DIVERSOS - DEPRECIAÇÃO, JUROS, IMPOSTOS E SEGUROS, MANUTENÇÃO E MATERIAIS NA OPERAÇÃO DOS EQUIPAMENTOS
S-90649 | BOMBA CENTRÍFUGA MONOESTÁGIO COM MOTOR ELÉTRICO MONOFÁSICO, POTÊNCIA 15 HP, DIÂMETRO DO ROTOR 173 MM, HM/Q = 30 MCA / 90 M3/H A 45 MCA / 55 M3/H - MATERIAIS NA OPERAÇÃO. AF_06/2015 | H | 8.46 | 23% | 10.41 | SINAPI | DEPRECIAÇÃO, JUROS, IMPOSTOS E SEGUROS, MANUTENÇÃO E MATERIAIS NA OPERAÇÃO DOS EQUIPAMENTOS | SERVIÇOS DIVERSOS - DEPRECIAÇÃO, JUROS, IMPOSTOS E SEGUROS, MANUTENÇÃO E MATERIAIS NA OPERAÇÃO DOS EQUIPAMENTOS
S-106099 | BOMBA DE INJEÇÃO, ELÉTRICA, TRIFÁSICA, POTÊNCIA 7,5 CV - MATERIAIS NA OPERAÇÃO. AF_08/2025 | H | 0.91 | 23% | 1.12 | SINAPI | DEPRECIAÇÃO, JUROS, IMPOSTOS E SEGUROS, MANUTENÇÃO E MATERIAIS NA OPERAÇÃO DOS EQUIPAMENTOS | SERVIÇOS DIVERSOS - DEPRECIAÇÃO, JUROS, IMPOSTOS E SEGUROS, MANUTENÇÃO E MATERIAIS NA OPERAÇÃO DOS EQUIPAMENTOS
S-90652 | BOMBA DE PROJEÇÃO DE CONCRETO SECO, POTÊNCIA 10 CV, VAZÃO 3 M3/H - DEPRECIAÇÃO. AF_06/2015 | H | 3.83 | 23% | 4.71 | SINAPI | DEPRECIAÇÃO, JUROS, IMPOSTOS E SEGUROS, MANUTENÇÃO E MATERIAIS NA OPERAÇÃO DOS EQUIPAMENTOS | SERVIÇOS DIVERSOS - DEPRECIAÇÃO, JUROS, IMPOSTOS E SEGUROS, MANUTENÇÃO E MATERIAIS NA OPERAÇÃO DOS EQUIPAMENTOS
S-90653 | BOMBA DE PROJEÇÃO DE CONCRETO SECO, POTÊNCIA 10 CV, VAZÃO 3 M3/H - JUROS. AF_06/2015 | H | 0.88 | 23% | 1.08 | SINAPI | DEPRECIAÇÃO, JUROS, IMPOSTOS E SEGUROS, MANUTENÇÃO E MATERIAIS NA OPERAÇÃO DOS EQUIPAMENTOS | SERVIÇOS DIVERSOS - DEPRECIAÇÃO, JUROS, IMPOSTOS E SEGUROS, MANUTENÇÃO E MATERIAIS NA OPERAÇÃO DOS EQUIPAMENTOS
S-90654 | BOMBA DE PROJEÇÃO DE CONCRETO SECO, POTÊNCIA 10 CV, VAZÃO 3 M3/H - MANUTENÇÃO. AF_06/2015 | H | 4.19 | 23% | 5.15 | SINAPI | DEPRECIAÇÃO, JUROS, IMPOSTOS E SEGUROS, MANUTENÇÃO E MATERIAIS NA OPERAÇÃO DOS EQUIPAMENTOS | SERVIÇOS DIVERSOS - DEPRECIAÇÃO, JUROS, IMPOSTOS E SEGUROS, MANUTENÇÃO E MATERIAIS NA OPERAÇÃO DOS EQUIPAMENTOS
S-90655 | BOMBA DE PROJEÇÃO DE CONCRETO SECO, POTÊNCIA 10 CV, VAZÃO 3 M3/H - MATERIAIS NA OPERAÇÃO. AF_06/2015 | H | 5.57 | 23% | 6.85 | SINAPI | DEPRECIAÇÃO, JUROS, IMPOSTOS E SEGUROS, MANUTENÇÃO E MATERIAIS NA OPERAÇÃO DOS EQUIPAMENTOS | SERVIÇOS DIVERSOS - DEPRECIAÇÃO, JUROS, IMPOSTOS E SEGUROS, MANUTENÇÃO E MATERIAIS NA OPERAÇÃO DOS EQUIPAMENTOS
S-90658 | BOMBA DE PROJEÇÃO DE CONCRETO SECO, POTÊNCIA 10 CV, VAZÃO 6 M3/H - DEPRECIAÇÃO. AF_06/2015 | H | 4.1 | 23% | 5.04 | SINAPI | DEPRECIAÇÃO, JUROS, IMPOSTOS E SEGUROS, MANUTENÇÃO E MATERIAIS NA OPERAÇÃO DOS EQUIPAMENTOS | SERVIÇOS DIVERSOS - DEPRECIAÇÃO, JUROS, IMPOSTOS E SEGUROS, MANUTENÇÃO E MATERIAIS NA OPERAÇÃO DOS EQUIPAMENTOS
S-90659 | BOMBA DE PROJEÇÃO DE CONCRETO SECO, POTÊNCIA 10 CV, VAZÃO 6 M3/H - JUROS. AF_06/2015 | H | 0.94 | 23% | 1.16 | SINAPI | DEPRECIAÇÃO, JUROS, IMPOSTOS E SEGUROS, MANUTENÇÃO E MATERIAIS NA OPERAÇÃO DOS EQUIPAMENTOS | SERVIÇOS DIVERSOS - DEPRECIAÇÃO, JUROS, IMPOSTOS E SEGUROS, MANUTENÇÃO E MATERIAIS NA OPERAÇÃO DOS EQUIPAMENTOS
S-90660 | BOMBA DE PROJEÇÃO DE CONCRETO SECO, POTÊNCIA 10 CV, VAZÃO 6 M3/H - MANUTENÇÃO. AF_06/2015 | H | 4.49 | 23% | 5.52 | SINAPI | DEPRECIAÇÃO, JUROS, IMPOSTOS E SEGUROS, MANUTENÇÃO E MATERIAIS NA OPERAÇÃO DOS EQUIPAMENTOS | SERVIÇOS DIVERSOS - DEPRECIAÇÃO, JUROS, IMPOSTOS E SEGUROS, MANUTENÇÃO E MATERIAIS NA OPERAÇÃO DOS EQUIPAMENTOS
S-90661 | BOMBA DE PROJEÇÃO DE CONCRETO SECO, POTÊNCIA 10 CV, VAZÃO 6 M3/H - MATERIAIS NA OPERAÇÃO. AF_06/2015 | H | 5.57 | 23% | 6.85 | SINAPI | DEPRECIAÇÃO, JUROS, IMPOSTOS E SEGUROS, MANUTENÇÃO E MATERIAIS NA OPERAÇÃO DOS EQUIPAMENTOS | SERVIÇOS DIVERSOS - DEPRECIAÇÃO, JUROS, IMPOSTOS E SEGUROS, MANUTENÇÃO E MATERIAIS NA OPERAÇÃO DOS EQUIPAMENTOS
S-89019 | BOMBA SUBMERSÍVEL ELÉTRICA TRIFÁSICA, POTÊNCIA 2,96 HP, Ø ROTOR 144 MM SEMI-ABERTO, BOCAL DE SAÍDA Ø 2", HM/Q = 2 MCA / 38,8 M3/H A 28 MCA / 5 M3/H - DEPRECIAÇÃO. AF_06/2014 | H | 0.4 | 23% | 0.49 | SINAPI | DEPRECIAÇÃO, JUROS, IMPOSTOS E SEGUROS, MANUTENÇÃO E MATERIAIS NA OPERAÇÃO DOS EQUIPAMENTOS | SERVIÇOS DIVERSOS - DEPRECIAÇÃO, JUROS, IMPOSTOS E SEGUROS, MANUTENÇÃO E MATERIAIS NA OPERAÇÃO DOS EQUIPAMENTOS
S-89020 | BOMBA SUBMERSÍVEL ELÉTRICA TRIFÁSICA, POTÊNCIA 2,96 HP, Ø ROTOR 144 MM SEMI-ABERTO, BOCAL DE SAÍDA Ø 2", HM/Q = 2 MCA / 38,8 M3/H A 28 MCA / 5 M3/H - JUROS. AF_06/2014 | H | 0.09 | 23% | 0.11 | SINAPI | DEPRECIAÇÃO, JUROS, IMPOSTOS E SEGUROS, MANUTENÇÃO E MATERIAIS NA OPERAÇÃO DOS EQUIPAMENTOS | SERVIÇOS DIVERSOS - DEPRECIAÇÃO, JUROS, IMPOSTOS E SEGUROS, MANUTENÇÃO E MATERIAIS NA OPERAÇÃO DOS EQUIPAMENTOS
S-5800 | BOMBA SUBMERSÍVEL ELÉTRICA TRIFÁSICA, POTÊNCIA 2,96 HP, Ø ROTOR 144 MM SEMI-ABERTO, BOCAL DE SAÍDA Ø 2", HM/Q = 2 MCA / 38,8 M3/H A 28 MCA / 5 M3/H - MANUTENÇÃO. AF_06/2014 | H | 0.43 | 23% | 0.53 | SINAPI | DEPRECIAÇÃO, JUROS, IMPOSTOS E SEGUROS, MANUTENÇÃO E MATERIAIS NA OPERAÇÃO DOS EQUIPAMENTOS | SERVIÇOS DIVERSOS - DEPRECIAÇÃO, JUROS, IMPOSTOS E SEGUROS, MANUTENÇÃO E MATERIAIS NA OPERAÇÃO DOS EQUIPAMENTOS
S-53866 | BOMBA SUBMERSÍVEL ELÉTRICA TRIFÁSICA, POTÊNCIA 2,96 HP, Ø ROTOR 144 MM SEMI-ABERTO, BOCAL DE SAÍDA Ø 2", HM/Q = 2 MCA / 38,8 M3/H A 28 MCA / 5 M3/H - MATERIAIS NA OPERAÇÃO. AF_06/2014 | H | 1.67 | 23% | 2.05 | SINAPI | DEPRECIAÇÃO, JUROS, IMPOSTOS E SEGUROS, MANUTENÇÃO E MATERIAIS NA OPERAÇÃO DOS EQUIPAMENTOS | SERVIÇOS DIVERSOS - DEPRECIAÇÃO, JUROS, IMPOSTOS E SEGUROS, MANUTENÇÃO E MATERIAIS NA OPERAÇÃO DOS EQUIPAMENTOS
S-90639 | BOMBA TRIPLEX, PARA INJEÇÃO DE NATA DE CIMENTO, VAZÃO MÁXIMA DE 100 LITROS/MINUTO, PRESSÃO MÁXIMA DE 70 BAR - DEPRECIAÇÃO. AF_06/2015 | H | 5.88 | 23% | 7.23 | SINAPI | DEPRECIAÇÃO, JUROS, IMPOSTOS E SEGUROS, MANUTENÇÃO E MATERIAIS NA OPERAÇÃO DOS EQUIPAMENTOS | SERVIÇOS DIVERSOS - DEPRECIAÇÃO, JUROS, IMPOSTOS E SEGUROS, MANUTENÇÃO E MATERIAIS NA OPERAÇÃO DOS EQUIPAMENTOS
S-90640 | BOMBA TRIPLEX, PARA INJEÇÃO DE NATA DE CIMENTO, VAZÃO MÁXIMA DE 100 LITROS/MINUTO, PRESSÃO MÁXIMA DE 70 BAR - JUROS. AF_06/2015 | H | 1.36 | 23% | 1.67 | SINAPI | DEPRECIAÇÃO, JUROS, IMPOSTOS E SEGUROS, MANUTENÇÃO E MATERIAIS NA OPERAÇÃO DOS EQUIPAMENTOS | SERVIÇOS DIVERSOS - DEPRECIAÇÃO, JUROS, IMPOSTOS E SEGUROS, MANUTENÇÃO E MATERIAIS NA OPERAÇÃO DOS EQUIPAMENTOS
S-90641 | BOMBA TRIPLEX, PARA INJEÇÃO DE NATA DE CIMENTO, VAZÃO MÁXIMA DE 100 LITROS/MINUTO, PRESSÃO MÁXIMA DE 70 BAR - MANUTENÇÃO. AF_06/2015 | H | 6.44 | 23% | 7.92 | SINAPI | DEPRECIAÇÃO, JUROS, IMPOSTOS E SEGUROS, MANUTENÇÃO E MATERIAIS NA OPERAÇÃO DOS EQUIPAMENTOS | SERVIÇOS DIVERSOS - DEPRECIAÇÃO, JUROS, IMPOSTOS E SEGUROS, MANUTENÇÃO E MATERIAIS NA OPERAÇÃO DOS EQUIPAMENTOS
S-90642 | BOMBA TRIPLEX, PARA INJEÇÃO DE NATA DE CIMENTO, VAZÃO MÁXIMA DE 100 LITROS/MINUTO, PRESSÃO MÁXIMA DE 70 BAR - MATERIAIS NA OPERAÇÃO. AF_06/2015 | H | 12.62 | 23% | 15.52 | SINAPI | DEPRECIAÇÃO, JUROS, IMPOSTOS E SEGUROS, MANUTENÇÃO E MATERIAIS NA OPERAÇÃO DOS EQUIPAMENTOS | SERVIÇOS DIVERSOS - DEPRECIAÇÃO, JUROS, IMPOSTOS E SEGUROS, MANUTENÇÃO E MATERIAIS NA OPERAÇÃO DOS EQUIPAMENTOS
S-102809 | CALDEIRA A GÁS COM TERMOSTATO, CAPACIDADE 100 LITROS - MATERIAIS NA OPERAÇÃO. AF_05/2023 | H | 17.95 | 23% | 22.08 | SINAPI | DEPRECIAÇÃO, JUROS, IMPOSTOS E SEGUROS, MANUTENÇÃO E MATERIAIS NA OPERAÇÃO DOS EQUIPAMENTOS | SERVIÇOS DIVERSOS - DEPRECIAÇÃO, JUROS, IMPOSTOS E SEGUROS, MANUTENÇÃO E MATERIAIS NA OPERAÇÃO DOS EQUIPAMENTOS
S-92140 | CAMINHONETE CABINE SIMPLES COM MOTOR 1.6 FLEX, CÂMBIO MANUAL, POTÊNCIA 101/104 CV, 2 PORTAS - DEPRECIAÇÃO. AF_11/2015 | H | 4.83 | 23% | 5.94 | SINAPI | DEPRECIAÇÃO, JUROS, IMPOSTOS E SEGUROS, MANUTENÇÃO E MATERIAIS NA OPERAÇÃO DOS EQUIPAMENTOS | SERVIÇOS DIVERSOS - DEPRECIAÇÃO, JUROS, IMPOSTOS E SEGUROS, MANUTENÇÃO E MATERIAIS NA OPERAÇÃO DOS EQUIPAMENTOS
S-92142 | CAMINHONETE CABINE SIMPLES COM MOTOR 1.6 FLEX, CÂMBIO MANUAL, POTÊNCIA 101/104 CV, 2 PORTAS - IMPOSTOS E SEGUROS. AF_11/2015 | H | 0.6 | 23% | 0.74 | SINAPI | DEPRECIAÇÃO, JUROS, IMPOSTOS E SEGUROS, MANUTENÇÃO E MATERIAIS NA OPERAÇÃO DOS EQUIPAMENTOS | SERVIÇOS DIVERSOS - DEPRECIAÇÃO, JUROS, IMPOSTOS E SEGUROS, MANUTENÇÃO E MATERIAIS NA OPERAÇÃO DOS EQUIPAMENTOS
S-92141 | CAMINHONETE CABINE SIMPLES COM MOTOR 1.6 FLEX, CÂMBIO MANUAL, POTÊNCIA 101/104 CV, 2 PORTAS - JUROS. AF_11/2015 | H | 1.49 | 23% | 1.83 | SINAPI | DEPRECIAÇÃO, JUROS, IMPOSTOS E SEGUROS, MANUTENÇÃO E MATERIAIS NA OPERAÇÃO DOS EQUIPAMENTOS | SERVIÇOS DIVERSOS - DEPRECIAÇÃO, JUROS, IMPOSTOS E SEGUROS, MANUTENÇÃO E MATERIAIS NA OPERAÇÃO DOS EQUIPAMENTOS
S-92143 | CAMINHONETE CABINE SIMPLES COM MOTOR 1.6 FLEX, CÂMBIO MANUAL, POTÊNCIA 101/104 CV, 2 PORTAS - MANUTENÇÃO. AF_11/2015 | H | 6.04 | 23% | 7.43 | SINAPI | DEPRECIAÇÃO, JUROS, IMPOSTOS E SEGUROS, MANUTENÇÃO E MATERIAIS NA OPERAÇÃO DOS EQUIPAMENTOS | SERVIÇOS DIVERSOS - DEPRECIAÇÃO, JUROS, IMPOSTOS E SEGUROS, MANUTENÇÃO E MATERIAIS NA OPERAÇÃO DOS EQUIPAMENTOS
S-92144 | CAMINHONETE CABINE SIMPLES COM MOTOR 1.6 FLEX, CÂMBIO MANUAL, POTÊNCIA 101/104 CV, 2 PORTAS - MATERIAIS NA OPERAÇÃO. AF_11/2015 | H | 40.4 | 23% | 49.69 | SINAPI | DEPRECIAÇÃO, JUROS, IMPOSTOS E SEGUROS, MANUTENÇÃO E MATERIAIS NA OPERAÇÃO DOS EQUIPAMENTOS | SERVIÇOS DIVERSOS - DEPRECIAÇÃO, JUROS, IMPOSTOS E SEGUROS, MANUTENÇÃO E MATERIAIS NA OPERAÇÃO DOS EQUIPAMENTOS
S-92133 | CAMINHONETE COM MOTOR A DIESEL, POTÊNCIA 180 CV, CABINE DUPLA, 4X4 - DEPRECIAÇÃO. AF_11/2015 | H | 13.2 | 23% | 16.24 | SINAPI | DEPRECIAÇÃO, JUROS, IMPOSTOS E SEGUROS, MANUTENÇÃO E MATERIAIS NA OPERAÇÃO DOS EQUIPAMENTOS | SERVIÇOS DIVERSOS - DEPRECIAÇÃO, JUROS, IMPOSTOS E SEGUROS, MANUTENÇÃO E MATERIAIS NA OPERAÇÃO DOS EQUIPAMENTOS
S-92135 | CAMINHONETE COM MOTOR A DIESEL, POTÊNCIA 180 CV, CABINE DUPLA, 4X4 - IMPOSTOS E SEGUROS. AF_11/2015 | H | 1.65 | 23% | 2.03 | SINAPI | DEPRECIAÇÃO, JUROS, IMPOSTOS E SEGUROS, MANUTENÇÃO E MATERIAIS NA OPERAÇÃO DOS EQUIPAMENTOS | SERVIÇOS DIVERSOS - DEPRECIAÇÃO, JUROS, IMPOSTOS E SEGUROS, MANUTENÇÃO E MATERIAIS NA OPERAÇÃO DOS EQUIPAMENTOS
S-92134 | CAMINHONETE COM MOTOR A DIESEL, POTÊNCIA 180 CV, CABINE DUPLA, 4X4 - JUROS. AF_11/2015 | H | 4.07 | 23% | 5.01 | SINAPI | DEPRECIAÇÃO, JUROS, IMPOSTOS E SEGUROS, MANUTENÇÃO E MATERIAIS NA OPERAÇÃO DOS EQUIPAMENTOS | SERVIÇOS DIVERSOS - DEPRECIAÇÃO, JUROS, IMPOSTOS E SEGUROS, MANUTENÇÃO E MATERIAIS NA OPERAÇÃO DOS EQUIPAMENTOS
S-92136 | CAMINHONETE COM MOTOR A DIESEL, POTÊNCIA 180 CV, CABINE DUPLA, 4X4 - MANUTENÇÃO. AF_11/2015 | H | 16.5 | 23% | 20.3 | SINAPI | DEPRECIAÇÃO, JUROS, IMPOSTOS E SEGUROS, MANUTENÇÃO E MATERIAIS NA OPERAÇÃO DOS EQUIPAMENTOS | SERVIÇOS DIVERSOS - DEPRECIAÇÃO, JUROS, IMPOSTOS E SEGUROS, MANUTENÇÃO E MATERIAIS NA OPERAÇÃO DOS EQUIPAMENTOS
S-92137 | CAMINHONETE COM MOTOR A DIESEL, POTÊNCIA 180 CV, CABINE DUPLA, 4X4 - MATERIAIS NA OPERAÇÃO. AF_11/2015 | H | 35.39 | 23% | 43.53 | SINAPI | DEPRECIAÇÃO, JUROS, IMPOSTOS E SEGUROS, MANUTENÇÃO E MATERIAIS NA OPERAÇÃO DOS EQUIPAMENTOS | SERVIÇOS DIVERSOS - DEPRECIAÇÃO, JUROS, IMPOSTOS E SEGUROS, MANUTENÇÃO E MATERIAIS NA OPERAÇÃO DOS EQUIPAMENTOS
S-91380 | CAMINHÃO BASCULANTE 10 M3, TRUCADO CABINE SIMPLES, PESO BRUTO TOTAL 23.000 KG, CARGA ÚTIL MÁXIMA 15.935 KG, DISTÂNCIA ENTRE EIXOS 4,80 M, POTÊNCIA 230 CV INCLUSIVE CAÇAMBA METÁLICA - DEPRECIAÇÃO. AF_06/2014 | H | 29.55 | 23% | 36.35 | SINAPI | DEPRECIAÇÃO, JUROS, IMPOSTOS E SEGUROS, MANUTENÇÃO E MATERIAIS NA OPERAÇÃO DOS EQUIPAMENTOS | SERVIÇOS DIVERSOS - DEPRECIAÇÃO, JUROS, IMPOSTOS E SEGUROS, MANUTENÇÃO E MATERIAIS NA OPERAÇÃO DOS EQUIPAMENTOS
S-91382 | CAMINHÃO BASCULANTE 10 M3, TRUCADO CABINE SIMPLES, PESO BRUTO TOTAL 23.000 KG, CARGA ÚTIL MÁXIMA 15.935 KG, DISTÂNCIA ENTRE EIXOS 4,80 M, POTÊNCIA 230 CV INCLUSIVE CAÇAMBA METÁLICA - IMPOSTOS E SEGUROS. AF_06/2014 | H | 4.58 | 23% | 5.63 | SINAPI | DEPRECIAÇÃO, JUROS, IMPOSTOS E SEGUROS, MANUTENÇÃO E MATERIAIS NA OPERAÇÃO DOS EQUIPAMENTOS | SERVIÇOS DIVERSOS - DEPRECIAÇÃO, JUROS, IMPOSTOS E SEGUROS, MANUTENÇÃO E MATERIAIS NA OPERAÇÃO DOS EQUIPAMENTOS
S-91381 | CAMINHÃO BASCULANTE 10 M3, TRUCADO CABINE SIMPLES, PESO BRUTO TOTAL 23.000 KG, CARGA ÚTIL MÁXIMA 15.935 KG, DISTÂNCIA ENTRE EIXOS 4,80 M, POTÊNCIA 230 CV INCLUSIVE CAÇAMBA METÁLICA - JUROS. AF_06/2014 | H | 11.34 | 23% | 13.95 | SINAPI | DEPRECIAÇÃO, JUROS, IMPOSTOS E SEGUROS, MANUTENÇÃO E MATERIAIS NA OPERAÇÃO DOS EQUIPAMENTOS | SERVIÇOS DIVERSOS - DEPRECIAÇÃO, JUROS, IMPOSTOS E SEGUROS, MANUTENÇÃO E MATERIAIS NA OPERAÇÃO DOS EQUIPAMENTOS
S-91383 | CAMINHÃO BASCULANTE 10 M3, TRUCADO CABINE SIMPLES, PESO BRUTO TOTAL 23.000 KG, CARGA ÚTIL MÁXIMA 15.935 KG, DISTÂNCIA ENTRE EIXOS 4,80 M, POTÊNCIA 230 CV INCLUSIVE CAÇAMBA METÁLICA - MANUTENÇÃO. AF_06/2014 | H | 53.17 | 23% | 65.4 | SINAPI | DEPRECIAÇÃO, JUROS, IMPOSTOS E SEGUROS, MANUTENÇÃO E MATERIAIS NA OPERAÇÃO DOS EQUIPAMENTOS | SERVIÇOS DIVERSOS - DEPRECIAÇÃO, JUROS, IMPOSTOS E SEGUROS, MANUTENÇÃO E MATERIAIS NA OPERAÇÃO DOS EQUIPAMENTOS
S-91384 | CAMINHÃO BASCULANTE 10 M3, TRUCADO CABINE SIMPLES, PESO BRUTO TOTAL 23.000 KG, CARGA ÚTIL MÁXIMA 15.935 KG, DISTÂNCIA ENTRE EIXOS 4,80 M, POTÊNCIA 230 CV INCLUSIVE CAÇAMBA METÁLICA - MATERIAIS NA OPERAÇÃO. AF_06/2014 | H | 142.43 | 23% | 175.19 | SINAPI | DEPRECIAÇÃO, JUROS, IMPOSTOS E SEGUROS, MANUTENÇÃO E MATERIAIS NA OPERAÇÃO DOS EQUIPAMENTOS | SERVIÇOS DIVERSOS - DEPRECIAÇÃO, JUROS, IMPOSTOS E SEGUROS, MANUTENÇÃO E MATERIAIS NA OPERAÇÃO DOS EQUIPAMENTOS
S-96030 | CAMINHÃO BASCULANTE 10 M3, TRUCADO, POTÊNCIA 230 CV, INCLUSIVE CAÇAMBA METÁLICA, COM DISTRIBUIDOR DE AGREGADOS ACOPLADO - DEPRECIAÇÃO. AF_02/2017 | H | 37.39 | 23% | 45.99 | SINAPI | DEPRECIAÇÃO, JUROS, IMPOSTOS E SEGUROS, MANUTENÇÃO E MATERIAIS NA OPERAÇÃO DOS EQUIPAMENTOS | SERVIÇOS DIVERSOS - DEPRECIAÇÃO, JUROS, IMPOSTOS E SEGUROS, MANUTENÇÃO E MATERIAIS NA OPERAÇÃO DOS EQUIPAMENTOS
S-96032 | CAMINHÃO BASCULANTE 10 M3, TRUCADO, POTÊNCIA 230 CV, INCLUSIVE CAÇAMBA METÁLICA, COM DISTRIBUIDOR DE AGREGADOS ACOPLADO - IMPOSTOS E SEGUROS. AF_02/2017 | H | 5.2 | 23% | 6.4 | SINAPI | DEPRECIAÇÃO, JUROS, IMPOSTOS E SEGUROS, MANUTENÇÃO E MATERIAIS NA OPERAÇÃO DOS EQUIPAMENTOS | SERVIÇOS DIVERSOS - DEPRECIAÇÃO, JUROS, IMPOSTOS E SEGUROS, MANUTENÇÃO E MATERIAIS NA OPERAÇÃO DOS EQUIPAMENTOS
S-96031 | CAMINHÃO BASCULANTE 10 M3, TRUCADO, POTÊNCIA 230 CV, INCLUSIVE CAÇAMBA METÁLICA, COM DISTRIBUIDOR DE AGREGADOS ACOPLADO - JUROS. AF_02/2017 | H | 12.95 | 23% | 15.93 | SINAPI | DEPRECIAÇÃO, JUROS, IMPOSTOS E SEGUROS, MANUTENÇÃO E MATERIAIS NA OPERAÇÃO DOS EQUIPAMENTOS | SERVIÇOS DIVERSOS - DEPRECIAÇÃO, JUROS, IMPOSTOS E SEGUROS, MANUTENÇÃO E MATERIAIS NA OPERAÇÃO DOS EQUIPAMENTOS
S-96033 | CAMINHÃO BASCULANTE 10 M3, TRUCADO, POTÊNCIA 230 CV, INCLUSIVE CAÇAMBA METÁLICA, COM DISTRIBUIDOR DE AGREGADOS ACOPLADO - MANUTENÇÃO. AF_02/2017 | H | 59.7 | 23% | 73.43 | SINAPI | DEPRECIAÇÃO, JUROS, IMPOSTOS E SEGUROS, MANUTENÇÃO E MATERIAIS NA OPERAÇÃO DOS EQUIPAMENTOS | SERVIÇOS DIVERSOS - DEPRECIAÇÃO, JUROS, IMPOSTOS E SEGUROS, MANUTENÇÃO E MATERIAIS NA OPERAÇÃO DOS EQUIPAMENTOS
S-96034 | CAMINHÃO BASCULANTE 10 M3, TRUCADO, POTÊNCIA 230 CV, INCLUSIVE CAÇAMBA METÁLICA, COM DISTRIBUIDOR DE AGREGADOS ACOPLADO - MATERIAIS NA OPERAÇÃO. AF_02/2017 | H | 142.43 | 23% | 175.19 | SINAPI | DEPRECIAÇÃO, JUROS, IMPOSTOS E SEGUROS, MANUTENÇÃO E MATERIAIS NA OPERAÇÃO DOS EQUIPAMENTOS | SERVIÇOS DIVERSOS - DEPRECIAÇÃO, JUROS, IMPOSTOS E SEGUROS, MANUTENÇÃO E MATERIAIS NA OPERAÇÃO DOS EQUIPAMENTOS
S-89870 | CAMINHÃO BASCULANTE 14 M3, COM CAVALO MECÂNICO DE CAPACIDADE MÁXIMA DE TRAÇÃO COMBINADO DE 36000 KG, POTÊNCIA 286 CV, INCLUSIVE SEMIREBOQUE COM CAÇAMBA METÁLICA - DEPRECIAÇÃO. AF_12/2014 | H | 39.37 | 23% | 48.43 | SINAPI | DEPRECIAÇÃO, JUROS, IMPOSTOS E SEGUROS, MANUTENÇÃO E MATERIAIS NA OPERAÇÃO DOS EQUIPAMENTOS | SERVIÇOS DIVERSOS - DEPRECIAÇÃO, JUROS, IMPOSTOS E SEGUROS, MANUTENÇÃO E MATERIAIS NA OPERAÇÃO DOS EQUIPAMENTOS
S-89872 | CAMINHÃO BASCULANTE 14 M3, COM CAVALO MECÂNICO DE CAPACIDADE MÁXIMA DE TRAÇÃO COMBINADO DE 36000 KG, POTÊNCIA 286 CV, INCLUSIVE SEMIREBOQUE COM CAÇAMBA METÁLICA - IMPOSTOS E SEGUROS. AF_12/2014 | H | 5.57 | 23% | 6.85 | SINAPI | DEPRECIAÇÃO, JUROS, IMPOSTOS E SEGUROS, MANUTENÇÃO E MATERIAIS NA OPERAÇÃO DOS EQUIPAMENTOS | SERVIÇOS DIVERSOS - DEPRECIAÇÃO, JUROS, IMPOSTOS E SEGUROS, MANUTENÇÃO E MATERIAIS NA OPERAÇÃO DOS EQUIPAMENTOS
S-89871 | CAMINHÃO BASCULANTE 14 M3, COM CAVALO MECÂNICO DE CAPACIDADE MÁXIMA DE TRAÇÃO COMBINADO DE 36000 KG, POTÊNCIA 286 CV, INCLUSIVE SEMIREBOQUE COM CAÇAMBA METÁLICA - JUROS. AF_12/2014 | H | 13.79 | 23% | 16.96 | SINAPI | DEPRECIAÇÃO, JUROS, IMPOSTOS E SEGUROS, MANUTENÇÃO E MATERIAIS NA OPERAÇÃO DOS EQUIPAMENTOS | SERVIÇOS DIVERSOS - DEPRECIAÇÃO, JUROS, IMPOSTOS E SEGUROS, MANUTENÇÃO E MATERIAIS NA OPERAÇÃO DOS EQUIPAMENTOS
S-89873 | CAMINHÃO BASCULANTE 14 M3, COM CAVALO MECÂNICO DE CAPACIDADE MÁXIMA DE TRAÇÃO COMBINADO DE 36000 KG, POTÊNCIA 286 CV, INCLUSIVE SEMIREBOQUE COM CAÇAMBA METÁLICA - MANUTENÇÃO. AF_12/2014 | H | 67.19 | 23% | 82.64 | SINAPI | DEPRECIAÇÃO, JUROS, IMPOSTOS E SEGUROS, MANUTENÇÃO E MATERIAIS NA OPERAÇÃO DOS EQUIPAMENTOS | SERVIÇOS DIVERSOS - DEPRECIAÇÃO, JUROS, IMPOSTOS E SEGUROS, MANUTENÇÃO E MATERIAIS NA OPERAÇÃO DOS EQUIPAMENTOS
S-89874 | CAMINHÃO BASCULANTE 14 M3, COM CAVALO MECÂNICO DE CAPACIDADE MÁXIMA DE TRAÇÃO COMBINADO DE 36000 KG, POTÊNCIA 286 CV, INCLUSIVE SEMIREBOQUE COM CAÇAMBA METÁLICA - MATERIAIS NA OPERAÇÃO. AF_12/2014 | H | 177.11 | 23% | 217.85 | SINAPI | DEPRECIAÇÃO, JUROS, IMPOSTOS E SEGUROS, MANUTENÇÃO E MATERIAIS NA OPERAÇÃO DOS EQUIPAMENTOS | SERVIÇOS DIVERSOS - DEPRECIAÇÃO, JUROS, IMPOSTOS E SEGUROS, MANUTENÇÃO E MATERIAIS NA OPERAÇÃO DOS EQUIPAMENTOS
S-89878 | CAMINHÃO BASCULANTE 18 M3, COM CAVALO MECÂNICO DE CAPACIDADE MÁXIMA DE TRAÇÃO COMBINADO DE 45000 KG, POTÊNCIA 330 CV, INCLUSIVE SEMIREBOQUE COM CAÇAMBA METÁLICA - DEPRECIAÇÃO. AF_12/2014 | H | 42.2 | 23% | 51.91 | SINAPI | DEPRECIAÇÃO, JUROS, IMPOSTOS E SEGUROS, MANUTENÇÃO E MATERIAIS NA OPERAÇÃO DOS EQUIPAMENTOS | SERVIÇOS DIVERSOS - DEPRECIAÇÃO, JUROS, IMPOSTOS E SEGUROS, MANUTENÇÃO E MATERIAIS NA OPERAÇÃO DOS EQUIPAMENTOS
S-89880 | CAMINHÃO BASCULANTE 18 M3, COM CAVALO MECÂNICO DE CAPACIDADE MÁXIMA DE TRAÇÃO COMBINADO DE 45000 KG, POTÊNCIA 330 CV, INCLUSIVE SEMIREBOQUE COM CAÇAMBA METÁLICA - IMPOSTOS E SEGUROS. AF_12/2014 | H | 5.86 | 23% | 7.21 | SINAPI | DEPRECIAÇÃO, JUROS, IMPOSTOS E SEGUROS, MANUTENÇÃO E MATERIAIS NA OPERAÇÃO DOS EQUIPAMENTOS | SERVIÇOS DIVERSOS - DEPRECIAÇÃO, JUROS, IMPOSTOS E SEGUROS, MANUTENÇÃO E MATERIAIS NA OPERAÇÃO DOS EQUIPAMENTOS
S-89879 | CAMINHÃO BASCULANTE 18 M3, COM CAVALO MECÂNICO DE CAPACIDADE MÁXIMA DE TRAÇÃO COMBINADO DE 45000 KG, POTÊNCIA 330 CV, INCLUSIVE SEMIREBOQUE COM CAÇAMBA METÁLICA - JUROS. AF_12/2014 | H | 14.52 | 23% | 17.86 | SINAPI | DEPRECIAÇÃO, JUROS, IMPOSTOS E SEGUROS, MANUTENÇÃO E MATERIAIS NA OPERAÇÃO DOS EQUIPAMENTOS | SERVIÇOS DIVERSOS - DEPRECIAÇÃO, JUROS, IMPOSTOS E SEGUROS, MANUTENÇÃO E MATERIAIS NA OPERAÇÃO DOS EQUIPAMENTOS
S-89881 | CAMINHÃO BASCULANTE 18 M3, COM CAVALO MECÂNICO DE CAPACIDADE MÁXIMA DE TRAÇÃO COMBINADO DE 45000 KG, POTÊNCIA 330 CV, INCLUSIVE SEMIREBOQUE COM CAÇAMBA METÁLICA - MANUTENÇÃO. AF_12/2014 | H | 71.31 | 23% | 87.71 | SINAPI | DEPRECIAÇÃO, JUROS, IMPOSTOS E SEGUROS, MANUTENÇÃO E MATERIAIS NA OPERAÇÃO DOS EQUIPAMENTOS | SERVIÇOS DIVERSOS - DEPRECIAÇÃO, JUROS, IMPOSTOS E SEGUROS, MANUTENÇÃO E MATERIAIS NA OPERAÇÃO DOS EQUIPAMENTOS
S-89882 | CAMINHÃO BASCULANTE 18 M3, COM CAVALO MECÂNICO DE CAPACIDADE MÁXIMA DE TRAÇÃO COMBINADO DE 45000 KG, POTÊNCIA 330 CV, INCLUSIVE SEMIREBOQUE COM CAÇAMBA METÁLICA - MATERIAIS NA OPERAÇÃO. AF_12/2014 | H | 204.34 | 23% | 251.34 | SINAPI | DEPRECIAÇÃO, JUROS, IMPOSTOS E SEGUROS, MANUTENÇÃO E MATERIAIS NA OPERAÇÃO DOS EQUIPAMENTOS | SERVIÇOS DIVERSOS - DEPRECIAÇÃO, JUROS, IMPOSTOS E SEGUROS, MANUTENÇÃO E MATERIAIS NA OPERAÇÃO DOS EQUIPAMENTOS
S-7058 | CAMINHÃO BASCULANTE 6 M3 TOCO, PESO BRUTO TOTAL 16.000 KG, CARGA ÚTIL MÁXIMA 11.130 KG, DISTÂNCIA ENTRE EIXOS 5,36 M, POTÊNCIA 185 CV, INCLUSIVE CAÇAMBA METÁLICA - DEPRECIAÇÃO. AF_06/2014 | H | 23.23 | 23% | 28.57 | SINAPI | DEPRECIAÇÃO, JUROS, IMPOSTOS E SEGUROS, MANUTENÇÃO E MATERIAIS NA OPERAÇÃO DOS EQUIPAMENTOS | SERVIÇOS DIVERSOS - DEPRECIAÇÃO, JUROS, IMPOSTOS E SEGUROS, MANUTENÇÃO E MATERIAIS NA OPERAÇÃO DOS EQUIPAMENTOS
S-91402 | CAMINHÃO BASCULANTE 6 M3 TOCO, PESO BRUTO TOTAL 16.000 KG, CARGA ÚTIL MÁXIMA 11.130 KG, DISTÂNCIA ENTRE EIXOS 5,36 M, POTÊNCIA 185 CV, INCLUSIVE CAÇAMBA METÁLICA - IMPOSTOS E SEGUROS. AF_06/2014 | H | 3.61 | 23% | 4.44 | SINAPI | DEPRECIAÇÃO, JUROS, IMPOSTOS E SEGUROS, MANUTENÇÃO E MATERIAIS NA OPERAÇÃO DOS EQUIPAMENTOS | SERVIÇOS DIVERSOS - DEPRECIAÇÃO, JUROS, IMPOSTOS E SEGUROS, MANUTENÇÃO E MATERIAIS NA OPERAÇÃO DOS EQUIPAMENTOS
S-7059 | CAMINHÃO BASCULANTE 6 M3 TOCO, PESO BRUTO TOTAL 16.000 KG, CARGA ÚTIL MÁXIMA 11.130 KG, DISTÂNCIA ENTRE EIXOS 5,36 M, POTÊNCIA 185 CV, INCLUSIVE CAÇAMBA METÁLICA - JUROS. AF_06/2014 | H | 8.94 | 23% | 11 | SINAPI | DEPRECIAÇÃO, JUROS, IMPOSTOS E SEGUROS, MANUTENÇÃO E MATERIAIS NA OPERAÇÃO DOS EQUIPAMENTOS | SERVIÇOS DIVERSOS - DEPRECIAÇÃO, JUROS, IMPOSTOS E SEGUROS, MANUTENÇÃO E MATERIAIS NA OPERAÇÃO DOS EQUIPAMENTOS
S-7060 | CAMINHÃO BASCULANTE 6 M3 TOCO, PESO BRUTO TOTAL 16.000 KG, CARGA ÚTIL MÁXIMA 11.130 KG, DISTÂNCIA ENTRE EIXOS 5,36 M, POTÊNCIA 185 CV, INCLUSIVE CAÇAMBA METÁLICA - MANUTENÇÃO. AF_06/2014 | H | 41.88 | 23% | 51.51 | SINAPI | DEPRECIAÇÃO, JUROS, IMPOSTOS E SEGUROS, MANUTENÇÃO E MATERIAIS NA OPERAÇÃO DOS EQUIPAMENTOS | SERVIÇOS DIVERSOS - DEPRECIAÇÃO, JUROS, IMPOSTOS E SEGUROS, MANUTENÇÃO E MATERIAIS NA OPERAÇÃO DOS EQUIPAMENTOS
S-7061 | CAMINHÃO BASCULANTE 6 M3 TOCO, PESO BRUTO TOTAL 16.000 KG, CARGA ÚTIL MÁXIMA 11.130 KG, DISTÂNCIA ENTRE EIXOS 5,36 M, POTÊNCIA 185 CV, INCLUSIVE CAÇAMBA METÁLICA - MATERIAIS NA OPERAÇÃO. AF_06/2014 | H | 81.85 | 23% | 100.68 | SINAPI | DEPRECIAÇÃO, JUROS, IMPOSTOS E SEGUROS, MANUTENÇÃO E MATERIAIS NA OPERAÇÃO DOS EQUIPAMENTOS | SERVIÇOS DIVERSOS - DEPRECIAÇÃO, JUROS, IMPOSTOS E SEGUROS, MANUTENÇÃO E MATERIAIS NA OPERAÇÃO DOS EQUIPAMENTOS
S-91367 | CAMINHÃO BASCULANTE 6 M3, PESO BRUTO TOTAL 16.000 KG, CARGA ÚTIL MÁXIMA 13.071 KG, DISTÂNCIA ENTRE EIXOS 4,80 M, POTÊNCIA 230 CV INCLUSIVE CAÇAMBA METÁLICA - DEPRECIAÇÃO. AF_06/2014 | H | 22.45 | 23% | 27.61 | SINAPI | DEPRECIAÇÃO, JUROS, IMPOSTOS E SEGUROS, MANUTENÇÃO E MATERIAIS NA OPERAÇÃO DOS EQUIPAMENTOS | SERVIÇOS DIVERSOS - DEPRECIAÇÃO, JUROS, IMPOSTOS E SEGUROS, MANUTENÇÃO E MATERIAIS NA OPERAÇÃO DOS EQUIPAMENTOS
S-91369 | CAMINHÃO BASCULANTE 6 M3, PESO BRUTO TOTAL 16.000 KG, CARGA ÚTIL MÁXIMA 13.071 KG, DISTÂNCIA ENTRE EIXOS 4,80 M, POTÊNCIA 230 CV INCLUSIVE CAÇAMBA METÁLICA - IMPOSTOS E SEGUROS. AF_06/2014 | H | 3.48 | 23% | 4.28 | SINAPI | DEPRECIAÇÃO, JUROS, IMPOSTOS E SEGUROS, MANUTENÇÃO E MATERIAIS NA OPERAÇÃO DOS EQUIPAMENTOS | SERVIÇOS DIVERSOS - DEPRECIAÇÃO, JUROS, IMPOSTOS E SEGUROS, MANUTENÇÃO E MATERIAIS NA OPERAÇÃO DOS EQUIPAMENTOS
S-91368 | CAMINHÃO BASCULANTE 6 M3, PESO BRUTO TOTAL 16.000 KG, CARGA ÚTIL MÁXIMA 13.071 KG, DISTÂNCIA ENTRE EIXOS 4,80 M, POTÊNCIA 230 CV INCLUSIVE CAÇAMBA METÁLICA - JUROS. AF_06/2014 | H | 8.62 | 23% | 10.6 | SINAPI | DEPRECIAÇÃO, JUROS, IMPOSTOS E SEGUROS, MANUTENÇÃO E MATERIAIS NA OPERAÇÃO DOS EQUIPAMENTOS | SERVIÇOS DIVERSOS - DEPRECIAÇÃO, JUROS, IMPOSTOS E SEGUROS, MANUTENÇÃO E MATERIAIS NA OPERAÇÃO DOS EQUIPAMENTOS
S-5695 | CAMINHÃO BASCULANTE 6 M3, PESO BRUTO TOTAL 16.000 KG, CARGA ÚTIL MÁXIMA 13.071 KG, DISTÂNCIA ENTRE EIXOS 4,80 M, POTÊNCIA 230 CV INCLUSIVE CAÇAMBA METÁLICA - MANUTENÇÃO. AF_06/2014 | H | 40.48 | 23% | 49.79 | SINAPI | DEPRECIAÇÃO, JUROS, IMPOSTOS E SEGUROS, MANUTENÇÃO E MATERIAIS NA OPERAÇÃO DOS EQUIPAMENTOS | SERVIÇOS DIVERSOS - DEPRECIAÇÃO, JUROS, IMPOSTOS E SEGUROS, MANUTENÇÃO E MATERIAIS NA OPERAÇÃO DOS EQUIPAMENTOS
S-53792 | CAMINHÃO BASCULANTE 6 M3, PESO BRUTO TOTAL 16.000 KG, CARGA ÚTIL MÁXIMA 13.071 KG, DISTÂNCIA ENTRE EIXOS 4,80 M, POTÊNCIA 230 CV INCLUSIVE CAÇAMBA METÁLICA - MATERIAIS NA OPERAÇÃO. AF_06/2014 | H | 101.74 | 23% | 125.14 | SINAPI | DEPRECIAÇÃO, JUROS, IMPOSTOS E SEGUROS, MANUTENÇÃO E MATERIAIS NA OPERAÇÃO DOS EQUIPAMENTOS | SERVIÇOS DIVERSOS - DEPRECIAÇÃO, JUROS, IMPOSTOS E SEGUROS, MANUTENÇÃO E MATERIAIS NA OPERAÇÃO DOS EQUIPAMENTOS
S-92237 | CAMINHÃO DE TRANSPORTE DE MATERIAL ASFÁLTICO 20.000 L, COM CAVALO MECÂNICO DE CAPACIDADE MÁXIMA DE TRAÇÃO COMBINADO DE 45.000 KG, POTÊNCIA 330 CV, INCLUSIVE TANQUE DE ASFALTO COM MAÇARICO - DEPRECIAÇÃO. AF_12/2015 | H | 29.23 | 23% | 35.95 | SINAPI | DEPRECIAÇÃO, JUROS, IMPOSTOS E SEGUROS, MANUTENÇÃO E MATERIAIS NA OPERAÇÃO DOS EQUIPAMENTOS | SERVIÇOS DIVERSOS - DEPRECIAÇÃO, JUROS, IMPOSTOS E SEGUROS, MANUTENÇÃO E MATERIAIS NA OPERAÇÃO DOS EQUIPAMENTOS
S-92239 | CAMINHÃO DE TRANSPORTE DE MATERIAL ASFÁLTICO 20.000 L, COM CAVALO MECÂNICO DE CAPACIDADE MÁXIMA DE TRAÇÃO COMBINADO DE 45.000 KG, POTÊNCIA 330 CV, INCLUSIVE TANQUE DE ASFALTO COM MAÇARICO - IMPOSTOS E SEGUROS. AF_12/2015 | H | 4.75 | 23% | 5.84 | SINAPI | DEPRECIAÇÃO, JUROS, IMPOSTOS E SEGUROS, MANUTENÇÃO E MATERIAIS NA OPERAÇÃO DOS EQUIPAMENTOS | SERVIÇOS DIVERSOS - DEPRECIAÇÃO, JUROS, IMPOSTOS E SEGUROS, MANUTENÇÃO E MATERIAIS NA OPERAÇÃO DOS EQUIPAMENTOS
S-92238 | CAMINHÃO DE TRANSPORTE DE MATERIAL ASFÁLTICO 20.000 L, COM CAVALO MECÂNICO DE CAPACIDADE MÁXIMA DE TRAÇÃO COMBINADO DE 45.000 KG, POTÊNCIA 330 CV, INCLUSIVE TANQUE DE ASFALTO COM MAÇARICO - JUROS. AF_12/2015 | H | 11.76 | 23% | 14.46 | SINAPI | DEPRECIAÇÃO, JUROS, IMPOSTOS E SEGUROS, MANUTENÇÃO E MATERIAIS NA OPERAÇÃO DOS EQUIPAMENTOS | SERVIÇOS DIVERSOS - DEPRECIAÇÃO, JUROS, IMPOSTOS E SEGUROS, MANUTENÇÃO E MATERIAIS NA OPERAÇÃO DOS EQUIPAMENTOS
S-92240 | CAMINHÃO DE TRANSPORTE DE MATERIAL ASFÁLTICO 20.000 L, COM CAVALO MECÂNICO DE CAPACIDADE MÁXIMA DE TRAÇÃO COMBINADO DE 45.000 KG, POTÊNCIA 330 CV, INCLUSIVE TANQUE DE ASFALTO COM MAÇARICO - MANUTENÇÃO. AF_12/2015 | H | 52.42 | 23% | 64.48 | SINAPI | DEPRECIAÇÃO, JUROS, IMPOSTOS E SEGUROS, MANUTENÇÃO E MATERIAIS NA OPERAÇÃO DOS EQUIPAMENTOS | SERVIÇOS DIVERSOS - DEPRECIAÇÃO, JUROS, IMPOSTOS E SEGUROS, MANUTENÇÃO E MATERIAIS NA OPERAÇÃO DOS EQUIPAMENTOS
S-92241 | CAMINHÃO DE TRANSPORTE DE MATERIAL ASFÁLTICO 20.000 L, COM CAVALO MECÂNICO DE CAPACIDADE MÁXIMA DE TRAÇÃO COMBINADO DE 45.000 KG, POTÊNCIA 330 CV, INCLUSIVE TANQUE DE ASFALTO COM MAÇARICO - MATERIAIS NA OPERAÇÃO. AF_12/2015 | H | 277.36 | 23% | 341.15 | SINAPI | DEPRECIAÇÃO, JUROS, IMPOSTOS E SEGUROS, MANUTENÇÃO E MATERIAIS NA OPERAÇÃO DOS EQUIPAMENTOS | SERVIÇOS DIVERSOS - DEPRECIAÇÃO, JUROS, IMPOSTOS E SEGUROS, MANUTENÇÃO E MATERIAIS NA OPERAÇÃO DOS EQUIPAMENTOS
S-91640 | CAMINHÃO DE TRANSPORTE DE MATERIAL ASFÁLTICO 30.000 L, COM CAVALO MECÂNICO DE CAPACIDADE MÁXIMA DE TRAÇÃO COMBINADO DE 66.000 KG, POTÊNCIA 360 CV, INCLUSIVE TANQUE DE ASFALTO COM SERPENTINA - DEPRECIAÇÃO. AF_08/2015 | H | 40.13 | 23% | 49.36 | SINAPI | DEPRECIAÇÃO, JUROS, IMPOSTOS E SEGUROS, MANUTENÇÃO E MATERIAIS NA OPERAÇÃO DOS EQUIPAMENTOS | SERVIÇOS DIVERSOS - DEPRECIAÇÃO, JUROS, IMPOSTOS E SEGUROS, MANUTENÇÃO E MATERIAIS NA OPERAÇÃO DOS EQUIPAMENTOS
S-91642 | CAMINHÃO DE TRANSPORTE DE MATERIAL ASFÁLTICO 30.000 L, COM CAVALO MECÂNICO DE CAPACIDADE MÁXIMA DE TRAÇÃO COMBINADO DE 66.000 KG, POTÊNCIA 360 CV, INCLUSIVE TANQUE DE ASFALTO COM SERPENTINA - IMPOSTOS E SEGUROS. AF_08/2015 | H | 6.54 | 23% | 8.04 | SINAPI | DEPRECIAÇÃO, JUROS, IMPOSTOS E SEGUROS, MANUTENÇÃO E MATERIAIS NA OPERAÇÃO DOS EQUIPAMENTOS | SERVIÇOS DIVERSOS - DEPRECIAÇÃO, JUROS, IMPOSTOS E SEGUROS, MANUTENÇÃO E MATERIAIS NA OPERAÇÃO DOS EQUIPAMENTOS
S-91641 | CAMINHÃO DE TRANSPORTE DE MATERIAL ASFÁLTICO 30.000 L, COM CAVALO MECÂNICO DE CAPACIDADE MÁXIMA DE TRAÇÃO COMBINADO DE 66.000 KG, POTÊNCIA 360 CV, INCLUSIVE TANQUE DE ASFALTO COM SERPENTINA - JUROS. AF_08/2015 | H | 16.19 | 23% | 19.91 | SINAPI | DEPRECIAÇÃO, JUROS, IMPOSTOS E SEGUROS, MANUTENÇÃO E MATERIAIS NA OPERAÇÃO DOS EQUIPAMENTOS | SERVIÇOS DIVERSOS - DEPRECIAÇÃO, JUROS, IMPOSTOS E SEGUROS, MANUTENÇÃO E MATERIAIS NA OPERAÇÃO DOS EQUIPAMENTOS
S-91643 | CAMINHÃO DE TRANSPORTE DE MATERIAL ASFÁLTICO 30.000 L, COM CAVALO MECÂNICO DE CAPACIDADE MÁXIMA DE TRAÇÃO COMBINADO DE 66.000 KG, POTÊNCIA 360 CV, INCLUSIVE TANQUE DE ASFALTO COM SERPENTINA - MANUTENÇÃO. AF_08/2015 | H | 72.3 | 23% | 88.93 | SINAPI | DEPRECIAÇÃO, JUROS, IMPOSTOS E SEGUROS, MANUTENÇÃO E MATERIAIS NA OPERAÇÃO DOS EQUIPAMENTOS | SERVIÇOS DIVERSOS - DEPRECIAÇÃO, JUROS, IMPOSTOS E SEGUROS, MANUTENÇÃO E MATERIAIS NA OPERAÇÃO DOS EQUIPAMENTOS
S-91644 | CAMINHÃO DE TRANSPORTE DE MATERIAL ASFÁLTICO 30.000 L, COM CAVALO MECÂNICO DE CAPACIDADE MÁXIMA DE TRAÇÃO COMBINADO DE 66.000 KG, POTÊNCIA 360 CV, INCLUSIVE TANQUE DE ASFALTO COM SERPENTINA - MATERIAIS NA OPERAÇÃO. AF_08/2015 | H | 302.54 | 23% | 372.12 | SINAPI | DEPRECIAÇÃO, JUROS, IMPOSTOS E SEGUROS, MANUTENÇÃO E MATERIAIS NA OPERAÇÃO DOS EQUIPAMENTOS | SERVIÇOS DIVERSOS - DEPRECIAÇÃO, JUROS, IMPOSTOS E SEGUROS, MANUTENÇÃO E MATERIAIS NA OPERAÇÃO DOS EQUIPAMENTOS
S-92105 | CAMINHÃO PARA EQUIPAMENTO DE LIMPEZA A SUCÇÃO COM CAMINHÃO TRUCADO DE PESO BRUTO TOTAL 23000 KG, CARGA ÚTIL MÁX. 15935 KG, DISTÂNCIA ENTRE EIXOS 4,80 M, POTÊNCIA 230 CV, INCLUSIVE LIMPADORA A SUCÇÃO, TANQUE 12000 L - MATERIAIS NA OPERAÇÃO. AF_05/2023 | H | 193.28 | 23% | 237.73 | SINAPI | DEPRECIAÇÃO, JUROS, IMPOSTOS E SEGUROS, MANUTENÇÃO E MATERIAIS NA OPERAÇÃO DOS EQUIPAMENTOS | SERVIÇOS DIVERSOS - DEPRECIAÇÃO, JUROS, IMPOSTOS E SEGUROS, MANUTENÇÃO E MATERIAIS NA OPERAÇÃO DOS EQUIPAMENTOS
S-92101 | CAMINHÃO PARA EQUIPAMENTO DE LIMPEZA A SUCÇÃO COM CAMINHÃO TRUCADO DE PESO BRUTO TOTAL 23000 KG, CARGA ÚTIL MÁXIMA 15935 KG, DISTÂNCIA ENTRE EIXOS 4,80 M, POTÊNCIA 230 CV, INCLUSIVE LIMPADORA A SUCÇÃO, TANQUE 12000 L - DEPRECIAÇÃO. AF_05/2023 | H | 45.13 | 23% | 55.51 | SINAPI | DEPRECIAÇÃO, JUROS, IMPOSTOS E SEGUROS, MANUTENÇÃO E MATERIAIS NA OPERAÇÃO DOS EQUIPAMENTOS | SERVIÇOS DIVERSOS - DEPRECIAÇÃO, JUROS, IMPOSTOS E SEGUROS, MANUTENÇÃO E MATERIAIS NA OPERAÇÃO DOS EQUIPAMENTOS
S-92103 | CAMINHÃO PARA EQUIPAMENTO DE LIMPEZA A SUCÇÃO COM CAMINHÃO TRUCADO DE PESO BRUTO TOTAL 23000 KG, CARGA ÚTIL MÁXIMA 15935 KG, DISTÂNCIA ENTRE EIXOS 4,80 M, POTÊNCIA 230 CV, INCLUSIVE LIMPADORA A SUCÇÃO, TANQUE 12000 L - IMPOSTOS E SEGUROS. AF_05/2023 | H | 5.74 | 23% | 7.06 | SINAPI | DEPRECIAÇÃO, JUROS, IMPOSTOS E SEGUROS, MANUTENÇÃO E MATERIAIS NA OPERAÇÃO DOS EQUIPAMENTOS | SERVIÇOS DIVERSOS - DEPRECIAÇÃO, JUROS, IMPOSTOS E SEGUROS, MANUTENÇÃO E MATERIAIS NA OPERAÇÃO DOS EQUIPAMENTOS
S-92102 | CAMINHÃO PARA EQUIPAMENTO DE LIMPEZA A SUCÇÃO COM CAMINHÃO TRUCADO DE PESO BRUTO TOTAL 23000 KG, CARGA ÚTIL MÁXIMA 15935 KG, DISTÂNCIA ENTRE EIXOS 4,80 M, POTÊNCIA 230 CV, INCLUSIVE LIMPADORA A SUCÇÃO, TANQUE 12000 L - JUROS. AF_05/2023 | H | 14.18 | 23% | 17.44 | SINAPI | DEPRECIAÇÃO, JUROS, IMPOSTOS E SEGUROS, MANUTENÇÃO E MATERIAIS NA OPERAÇÃO DOS EQUIPAMENTOS | SERVIÇOS DIVERSOS - DEPRECIAÇÃO, JUROS, IMPOSTOS E SEGUROS, MANUTENÇÃO E MATERIAIS NA OPERAÇÃO DOS EQUIPAMENTOS
S-92104 | CAMINHÃO PARA EQUIPAMENTO DE LIMPEZA A SUCÇÃO COM CAMINHÃO TRUCADO DE PESO BRUTO TOTAL 23000 KG, CARGA ÚTIL MÁXIMA 15935 KG, DISTÂNCIA ENTRE EIXOS 4,80 M, POTÊNCIA 230 CV, INCLUSIVE LIMPADORA A SUCÇÃO, TANQUE 12000 L - MANUTENÇÃO. AF_05/2023 | H | 71.34 | 23% | 87.75 | SINAPI | DEPRECIAÇÃO, JUROS, IMPOSTOS E SEGUROS, MANUTENÇÃO E MATERIAIS NA OPERAÇÃO DOS EQUIPAMENTOS | SERVIÇOS DIVERSOS - DEPRECIAÇÃO, JUROS, IMPOSTOS E SEGUROS, MANUTENÇÃO E MATERIAIS NA OPERAÇÃO DOS EQUIPAMENTOS
S-91396 | CAMINHÃO PIPA 10.000 L TRUCADO, PESO BRUTO TOTAL 23.000 KG, CARGA ÚTIL MÁXIMA 15.935 KG, DISTÂNCIA ENTRE EIXOS 4,8 M, POTÊNCIA 230 CV, INCLUSIVE TANQUE DE AÇO PARA TRANSPORTE DE ÁGUA - DEPRECIAÇÃO. AF_06/2014 | H | 29.43 | 23% | 36.2 | SINAPI | DEPRECIAÇÃO, JUROS, IMPOSTOS E SEGUROS, MANUTENÇÃO E MATERIAIS NA OPERAÇÃO DOS EQUIPAMENTOS | SERVIÇOS DIVERSOS - DEPRECIAÇÃO, JUROS, IMPOSTOS E SEGUROS, MANUTENÇÃO E MATERIAIS NA OPERAÇÃO DOS EQUIPAMENTOS
S-91398 | CAMINHÃO PIPA 10.000 L TRUCADO, PESO BRUTO TOTAL 23.000 KG, CARGA ÚTIL MÁXIMA 15.935 KG, DISTÂNCIA ENTRE EIXOS 4,8 M, POTÊNCIA 230 CV, INCLUSIVE TANQUE DE AÇO PARA TRANSPORTE DE ÁGUA - IMPOSTOS E SEGUROS. AF_06/2014 | H | 4.59 | 23% | 5.65 | SINAPI | DEPRECIAÇÃO, JUROS, IMPOSTOS E SEGUROS, MANUTENÇÃO E MATERIAIS NA OPERAÇÃO DOS EQUIPAMENTOS | SERVIÇOS DIVERSOS - DEPRECIAÇÃO, JUROS, IMPOSTOS E SEGUROS, MANUTENÇÃO E MATERIAIS NA OPERAÇÃO DOS EQUIPAMENTOS
S-91397 | CAMINHÃO PIPA 10.000 L TRUCADO, PESO BRUTO TOTAL 23.000 KG, CARGA ÚTIL MÁXIMA 15.935 KG, DISTÂNCIA ENTRE EIXOS 4,8 M, POTÊNCIA 230 CV, INCLUSIVE TANQUE DE AÇO PARA TRANSPORTE DE ÁGUA - JUROS. AF_06/2014 | H | 11.38 | 23% | 14 | SINAPI | DEPRECIAÇÃO, JUROS, IMPOSTOS E SEGUROS, MANUTENÇÃO E MATERIAIS NA OPERAÇÃO DOS EQUIPAMENTOS | SERVIÇOS DIVERSOS - DEPRECIAÇÃO, JUROS, IMPOSTOS E SEGUROS, MANUTENÇÃO E MATERIAIS NA OPERAÇÃO DOS EQUIPAMENTOS
S-5763 | CAMINHÃO PIPA 10.000 L TRUCADO, PESO BRUTO TOTAL 23.000 KG, CARGA ÚTIL MÁXIMA 15.935 KG, DISTÂNCIA ENTRE EIXOS 4,8 M, POTÊNCIA 230 CV, INCLUSIVE TANQUE DE AÇO PARA TRANSPORTE DE ÁGUA - MANUTENÇÃO. AF_06/2014 | H | 52.23 | 23% | 64.24 | SINAPI | DEPRECIAÇÃO, JUROS, IMPOSTOS E SEGUROS, MANUTENÇÃO E MATERIAIS NA OPERAÇÃO DOS EQUIPAMENTOS | SERVIÇOS DIVERSOS - DEPRECIAÇÃO, JUROS, IMPOSTOS E SEGUROS, MANUTENÇÃO E MATERIAIS NA OPERAÇÃO DOS EQUIPAMENTOS
S-53831 | CAMINHÃO PIPA 10.000 L TRUCADO, PESO BRUTO TOTAL 23.000 KG, CARGA ÚTIL MÁXIMA 15.935 KG, DISTÂNCIA ENTRE EIXOS 4,8 M, POTÊNCIA 230 CV, INCLUSIVE TANQUE DE AÇO PARA TRANSPORTE DE ÁGUA - MATERIAIS NA OPERAÇÃO. AF_06/2014 | H | 193.28 | 23% | 237.73 | SINAPI | DEPRECIAÇÃO, JUROS, IMPOSTOS E SEGUROS, MANUTENÇÃO E MATERIAIS NA OPERAÇÃO DOS EQUIPAMENTOS | SERVIÇOS DIVERSOS - DEPRECIAÇÃO, JUROS, IMPOSTOS E SEGUROS, MANUTENÇÃO E MATERIAIS NA OPERAÇÃO DOS EQUIPAMENTOS
S-91359 | CAMINHÃO PIPA 6.000 L, PESO BRUTO TOTAL 13.000 KG, DISTÂNCIA ENTRE EIXOS 4,80 M, POTÊNCIA 189 CV INCLUSIVE TANQUE DE AÇO PARA TRANSPORTE DE ÁGUA, CAPACIDADE 6 M3 - DEPRECIAÇÃO. AF_06/2014 | H | 21.21 | 23% | 26.09 | SINAPI | DEPRECIAÇÃO, JUROS, IMPOSTOS E SEGUROS, MANUTENÇÃO E MATERIAIS NA OPERAÇÃO DOS EQUIPAMENTOS | SERVIÇOS DIVERSOS - DEPRECIAÇÃO, JUROS, IMPOSTOS E SEGUROS, MANUTENÇÃO E MATERIAIS NA OPERAÇÃO DOS EQUIPAMENTOS
S-91361 | CAMINHÃO PIPA 6.000 L, PESO BRUTO TOTAL 13.000 KG, DISTÂNCIA ENTRE EIXOS 4,80 M, POTÊNCIA 189 CV INCLUSIVE TANQUE DE AÇO PARA TRANSPORTE DE ÁGUA, CAPACIDADE 6 M3 - IMPOSTOS E SEGUROS. AF_06/2014 | H | 3.27 | 23% | 4.02 | SINAPI | DEPRECIAÇÃO, JUROS, IMPOSTOS E SEGUROS, MANUTENÇÃO E MATERIAIS NA OPERAÇÃO DOS EQUIPAMENTOS | SERVIÇOS DIVERSOS - DEPRECIAÇÃO, JUROS, IMPOSTOS E SEGUROS, MANUTENÇÃO E MATERIAIS NA OPERAÇÃO DOS EQUIPAMENTOS
S-91360 | CAMINHÃO PIPA 6.000 L, PESO BRUTO TOTAL 13.000 KG, DISTÂNCIA ENTRE EIXOS 4,80 M, POTÊNCIA 189 CV INCLUSIVE TANQUE DE AÇO PARA TRANSPORTE DE ÁGUA, CAPACIDADE 6 M3 - JUROS. AF_06/2014 | H | 8.12 | 23% | 9.99 | SINAPI | DEPRECIAÇÃO, JUROS, IMPOSTOS E SEGUROS, MANUTENÇÃO E MATERIAIS NA OPERAÇÃO DOS EQUIPAMENTOS | SERVIÇOS DIVERSOS - DEPRECIAÇÃO, JUROS, IMPOSTOS E SEGUROS, MANUTENÇÃO E MATERIAIS NA OPERAÇÃO DOS EQUIPAMENTOS
S-53882 | CAMINHÃO PIPA 6.000 L, PESO BRUTO TOTAL 13.000 KG, DISTÂNCIA ENTRE EIXOS 4,80 M, POTÊNCIA 189 CV INCLUSIVE TANQUE DE AÇO PARA TRANSPORTE DE ÁGUA, CAPACIDADE 6 M3 - MANUTENÇÃO. AF_06/2014 | H | 37.31 | 23% | 45.89 | SINAPI | DEPRECIAÇÃO, JUROS, IMPOSTOS E SEGUROS, MANUTENÇÃO E MATERIAIS NA OPERAÇÃO DOS EQUIPAMENTOS | SERVIÇOS DIVERSOS - DEPRECIAÇÃO, JUROS, IMPOSTOS E SEGUROS, MANUTENÇÃO E MATERIAIS NA OPERAÇÃO DOS EQUIPAMENTOS
S-5747 | CAMINHÃO PIPA 6.000 L, PESO BRUTO TOTAL 13.000 KG, DISTÂNCIA ENTRE EIXOS 4,80 M, POTÊNCIA 189 CV INCLUSIVE TANQUE DE AÇO PARA TRANSPORTE DE ÁGUA, CAPACIDADE 6 M3 - MATERIAIS NA OPERAÇÃO. AF_06/2014 | H | 158.84 | 23% | 195.37 | SINAPI | DEPRECIAÇÃO, JUROS, IMPOSTOS E SEGUROS, MANUTENÇÃO E MATERIAIS NA OPERAÇÃO DOS EQUIPAMENTOS | SERVIÇOS DIVERSOS - DEPRECIAÇÃO, JUROS, IMPOSTOS E SEGUROS, MANUTENÇÃO E MATERIAIS NA OPERAÇÃO DOS EQUIPAMENTOS
S-104703 | CAMINHÃO TANQUE PARA HIDROSSEMEADURA, COM CAPACIDADE DE 8.000 LITROS, INCLUINDO BOMBA PARA LANÇAMENTO COM MOTOR DIESEL COM POTÊNCIA DE 105 CV - MATERIAIS NA OPERAÇÃO. AF_06/2023 | H | 92.91 | 23% | 114.28 | SINAPI | DEPRECIAÇÃO, JUROS, IMPOSTOS E SEGUROS, MANUTENÇÃO E MATERIAIS NA OPERAÇÃO DOS EQUIPAMENTOS | SERVIÇOS DIVERSOS - DEPRECIAÇÃO, JUROS, IMPOSTOS E SEGUROS, MANUTENÇÃO E MATERIAIS NA OPERAÇÃO DOS EQUIPAMENTOS
S-91390 | CAMINHÃO TOCO, PBT 14.300 KG, CARGA ÚTIL MÁX. 9.710 KG, DIST. ENTRE EIXOS 3,56 M, POTÊNCIA 185 CV, INCLUSIVE CARROCERIA FIXA ABERTA DE MADEIRA P/ TRANSPORTE GERAL DE CARGA SECA, DIMEN. APROX. 2,50 X 6,50 X 0,50 M - DEPRECIAÇÃO. AF_06/2014 | H | 19.5 | 23% | 23.99 | SINAPI | DEPRECIAÇÃO, JUROS, IMPOSTOS E SEGUROS, MANUTENÇÃO E MATERIAIS NA OPERAÇÃO DOS EQUIPAMENTOS | SERVIÇOS DIVERSOS - DEPRECIAÇÃO, JUROS, IMPOSTOS E SEGUROS, MANUTENÇÃO E MATERIAIS NA OPERAÇÃO DOS EQUIPAMENTOS
S-91392 | CAMINHÃO TOCO, PBT 14.300 KG, CARGA ÚTIL MÁX. 9.710 KG, DIST. ENTRE EIXOS 3,56 M, POTÊNCIA 185 CV, INCLUSIVE CARROCERIA FIXA ABERTA DE MADEIRA P/ TRANSPORTE GERAL DE CARGA SECA, DIMEN. APROX. 2,50 X 6,50 X 0,50 M - IMPOSTOS E SEGUROS. AF_06/2014 | H | 3.13 | 23% | 3.85 | SINAPI | DEPRECIAÇÃO, JUROS, IMPOSTOS E SEGUROS, MANUTENÇÃO E MATERIAIS NA OPERAÇÃO DOS EQUIPAMENTOS | SERVIÇOS DIVERSOS - DEPRECIAÇÃO, JUROS, IMPOSTOS E SEGUROS, MANUTENÇÃO E MATERIAIS NA OPERAÇÃO DOS EQUIPAMENTOS
S-91391 | CAMINHÃO TOCO, PBT 14.300 KG, CARGA ÚTIL MÁX. 9.710 KG, DIST. ENTRE EIXOS 3,56 M, POTÊNCIA 185 CV, INCLUSIVE CARROCERIA FIXA ABERTA DE MADEIRA P/ TRANSPORTE GERAL DE CARGA SECA, DIMEN. APROX. 2,50 X 6,50 X 0,50 M - JUROS. AF_06/2014 | H | 7.76 | 23% | 9.54 | SINAPI | DEPRECIAÇÃO, JUROS, IMPOSTOS E SEGUROS, MANUTENÇÃO E MATERIAIS NA OPERAÇÃO DOS EQUIPAMENTOS | SERVIÇOS DIVERSOS - DEPRECIAÇÃO, JUROS, IMPOSTOS E SEGUROS, MANUTENÇÃO E MATERIAIS NA OPERAÇÃO DOS EQUIPAMENTOS
S-73335 | CAMINHÃO TOCO, PBT 14.300 KG, CARGA ÚTIL MÁX. 9.710 KG, DIST. ENTRE EIXOS 3,56 M, POTÊNCIA 185 CV, INCLUSIVE CARROCERIA FIXA ABERTA DE MADEIRA P/ TRANSPORTE GERAL DE CARGA SECA, DIMEN. APROX. 2,50 X 6,50 X 0,50 M - MANUTENÇÃO. AF_06/2014 | H | 35.53 | 23% | 43.7 | SINAPI | DEPRECIAÇÃO, JUROS, IMPOSTOS E SEGUROS, MANUTENÇÃO E MATERIAIS NA OPERAÇÃO DOS EQUIPAMENTOS | SERVIÇOS DIVERSOS - DEPRECIAÇÃO, JUROS, IMPOSTOS E SEGUROS, MANUTENÇÃO E MATERIAIS NA OPERAÇÃO DOS EQUIPAMENTOS
S-73340 | CAMINHÃO TOCO, PBT 14.300 KG, CARGA ÚTIL MÁX. 9.710 KG, DIST. ENTRE EIXOS 3,56 M, POTÊNCIA 185 CV, INCLUSIVE CARROCERIA FIXA ABERTA DE MADEIRA P/ TRANSPORTE GERAL DE CARGA SECA, DIMEN. APROX. 2,50 X 6,50 X 0,50 M - MATERIAIS NA OPERAÇÃO. AF_06/2014 | H | 155.47 | 23% | 191.23 | SINAPI | DEPRECIAÇÃO, JUROS, IMPOSTOS E SEGUROS, MANUTENÇÃO E MATERIAIS NA OPERAÇÃO DOS EQUIPAMENTOS | SERVIÇOS DIVERSOS - DEPRECIAÇÃO, JUROS, IMPOSTOS E SEGUROS, MANUTENÇÃO E MATERIAIS NA OPERAÇÃO DOS EQUIPAMENTOS
S-89264 | CAMINHÃO TOCO, PBT 16.000 KG, CARGA ÚTIL MÁX. 10.685 KG, DIST. ENTRE EIXOS 4,8 M, POTÊNCIA 189 CV, INCLUSIVE CARROCERIA FIXA ABERTA DE MADEIRA P/ TRANSPORTE GERAL DE CARGA SECA, DIMEN. APROX. 2,5 X 7,00 X 0,50 M - DEPRECIAÇÃO. AF_06/2014 | H | 21.37 | 23% | 26.29 | SINAPI | DEPRECIAÇÃO, JUROS, IMPOSTOS E SEGUROS, MANUTENÇÃO E MATERIAIS NA OPERAÇÃO DOS EQUIPAMENTOS | SERVIÇOS DIVERSOS - DEPRECIAÇÃO, JUROS, IMPOSTOS E SEGUROS, MANUTENÇÃO E MATERIAIS NA OPERAÇÃO DOS EQUIPAMENTOS
S-89266 | CAMINHÃO TOCO, PBT 16.000 KG, CARGA ÚTIL MÁX. 10.685 KG, DIST. ENTRE EIXOS 4,8 M, POTÊNCIA 189 CV, INCLUSIVE CARROCERIA FIXA ABERTA DE MADEIRA P/ TRANSPORTE GERAL DE CARGA SECA, DIMEN. APROX. 2,5 X 7,00 X 0,50 M - IMPOSTOS E SEGUROS. AF_06/2014 | H | 3.43 | 23% | 4.22 | SINAPI | DEPRECIAÇÃO, JUROS, IMPOSTOS E SEGUROS, MANUTENÇÃO E MATERIAIS NA OPERAÇÃO DOS EQUIPAMENTOS | SERVIÇOS DIVERSOS - DEPRECIAÇÃO, JUROS, IMPOSTOS E SEGUROS, MANUTENÇÃO E MATERIAIS NA OPERAÇÃO DOS EQUIPAMENTOS
S-89265 | CAMINHÃO TOCO, PBT 16.000 KG, CARGA ÚTIL MÁX. 10.685 KG, DIST. ENTRE EIXOS 4,8 M, POTÊNCIA 189 CV, INCLUSIVE CARROCERIA FIXA ABERTA DE MADEIRA P/ TRANSPORTE GERAL DE CARGA SECA, DIMEN. APROX. 2,5 X 7,00 X 0,50 M - JUROS. AF_06/2014 | H | 8.51 | 23% | 10.47 | SINAPI | DEPRECIAÇÃO, JUROS, IMPOSTOS E SEGUROS, MANUTENÇÃO E MATERIAIS NA OPERAÇÃO DOS EQUIPAMENTOS | SERVIÇOS DIVERSOS - DEPRECIAÇÃO, JUROS, IMPOSTOS E SEGUROS, MANUTENÇÃO E MATERIAIS NA OPERAÇÃO DOS EQUIPAMENTOS
S-5705 | CAMINHÃO TOCO, PBT 16.000 KG, CARGA ÚTIL MÁX. 10.685 KG, DIST. ENTRE EIXOS 4,8 M, POTÊNCIA 189 CV, INCLUSIVE CARROCERIA FIXA ABERTA DE MADEIRA P/ TRANSPORTE GERAL DE CARGA SECA, DIMEN. APROX. 2,5 X 7,00 X 0,50 M - MANUTENÇÃO. AF_06/2014 | H | 38.96 | 23% | 47.92 | SINAPI | DEPRECIAÇÃO, JUROS, IMPOSTOS E SEGUROS, MANUTENÇÃO E MATERIAIS NA OPERAÇÃO DOS EQUIPAMENTOS | SERVIÇOS DIVERSOS - DEPRECIAÇÃO, JUROS, IMPOSTOS E SEGUROS, MANUTENÇÃO E MATERIAIS NA OPERAÇÃO DOS EQUIPAMENTOS
S-53797 | CAMINHÃO TOCO, PBT 16.000 KG, CARGA ÚTIL MÁX. 10.685 KG, DIST. ENTRE EIXOS 4,8 M, POTÊNCIA 189 CV, INCLUSIVE CARROCERIA FIXA ABERTA DE MADEIRA P/ TRANSPORTE GERAL DE CARGA SECA, DIMEN. APROX. 2,5 X 7,00 X 0,50 M - MATERIAIS NA OPERAÇÃO. AF_06/2014 | H | 117.01 | 23% | 143.92 | SINAPI | DEPRECIAÇÃO, JUROS, IMPOSTOS E SEGUROS, MANUTENÇÃO E MATERIAIS NA OPERAÇÃO DOS EQUIPAMENTOS | SERVIÇOS DIVERSOS - DEPRECIAÇÃO, JUROS, IMPOSTOS E SEGUROS, MANUTENÇÃO E MATERIAIS NA OPERAÇÃO DOS EQUIPAMENTOS
S-91354 | CAMINHÃO TOCO, PESO BRUTO TOTAL 14.300 KG, CARGA ÚTIL MÁXIMA 9590 KG, DISTÂNCIA ENTRE EIXOS 4,76 M, POTÊNCIA 185 CV (NÃO INCLUI CARROCERIA) - DEPRECIAÇÃO. AF_06/2014 | H | 17.85 | 23% | 21.96 | SINAPI | DEPRECIAÇÃO, JUROS, IMPOSTOS E SEGUROS, MANUTENÇÃO E MATERIAIS NA OPERAÇÃO DOS EQUIPAMENTOS | SERVIÇOS DIVERSOS - DEPRECIAÇÃO, JUROS, IMPOSTOS E SEGUROS, MANUTENÇÃO E MATERIAIS NA OPERAÇÃO DOS EQUIPAMENTOS
S-91356 | CAMINHÃO TOCO, PESO BRUTO TOTAL 14.300 KG, CARGA ÚTIL MÁXIMA 9590 KG, DISTÂNCIA ENTRE EIXOS 4,76 M, POTÊNCIA 185 CV (NÃO INCLUI CARROCERIA) - IMPOSTOS E SEGUROS. AF_06/2014 | H | 2.96 | 23% | 3.64 | SINAPI | DEPRECIAÇÃO, JUROS, IMPOSTOS E SEGUROS, MANUTENÇÃO E MATERIAIS NA OPERAÇÃO DOS EQUIPAMENTOS | SERVIÇOS DIVERSOS - DEPRECIAÇÃO, JUROS, IMPOSTOS E SEGUROS, MANUTENÇÃO E MATERIAIS NA OPERAÇÃO DOS EQUIPAMENTOS
S-91355 | CAMINHÃO TOCO, PESO BRUTO TOTAL 14.300 KG, CARGA ÚTIL MÁXIMA 9590 KG, DISTÂNCIA ENTRE EIXOS 4,76 M, POTÊNCIA 185 CV (NÃO INCLUI CARROCERIA) - JUROS. AF_06/2014 | H | 7.33 | 23% | 9.02 | SINAPI | DEPRECIAÇÃO, JUROS, IMPOSTOS E SEGUROS, MANUTENÇÃO E MATERIAIS NA OPERAÇÃO DOS EQUIPAMENTOS | SERVIÇOS DIVERSOS - DEPRECIAÇÃO, JUROS, IMPOSTOS E SEGUROS, MANUTENÇÃO E MATERIAIS NA OPERAÇÃO DOS EQUIPAMENTOS
S-5751 | CAMINHÃO TOCO, PESO BRUTO TOTAL 14.300 KG, CARGA ÚTIL MÁXIMA 9590 KG, DISTÂNCIA ENTRE EIXOS 4,76 M, POTÊNCIA 185 CV (NÃO INCLUI CARROCERIA) - MANUTENÇÃO. AF_06/2014 | H | 33.46 | 23% | 41.16 | SINAPI | DEPRECIAÇÃO, JUROS, IMPOSTOS E SEGUROS, MANUTENÇÃO E MATERIAIS NA OPERAÇÃO DOS EQUIPAMENTOS | SERVIÇOS DIVERSOS - DEPRECIAÇÃO, JUROS, IMPOSTOS E SEGUROS, MANUTENÇÃO E MATERIAIS NA OPERAÇÃO DOS EQUIPAMENTOS
S-53827 | CAMINHÃO TOCO, PESO BRUTO TOTAL 14.300 KG, CARGA ÚTIL MÁXIMA 9590 KG, DISTÂNCIA ENTRE EIXOS 4,76 M, POTÊNCIA 185 CV (NÃO INCLUI CARROCERIA) - MATERIAIS NA OPERAÇÃO. AF_06/2014 | H | 114.55 | 23% | 140.9 | SINAPI | DEPRECIAÇÃO, JUROS, IMPOSTOS E SEGUROS, MANUTENÇÃO E MATERIAIS NA OPERAÇÃO DOS EQUIPAMENTOS | SERVIÇOS DIVERSOS - DEPRECIAÇÃO, JUROS, IMPOSTOS E SEGUROS, MANUTENÇÃO E MATERIAIS NA OPERAÇÃO DOS EQUIPAMENTOS
S-91375 | CAMINHÃO TOCO, PESO BRUTO TOTAL 16.000 KG, CARGA ÚTIL MÁXIMA DE 10.685 KG, DISTÂNCIA ENTRE EIXOS 4,80 M, POTÊNCIA 189 CV EXCLUSIVE CARROCERIA - DEPRECIAÇÃO. AF_06/2014 | H | 19.6 | 23% | 24.11 | SINAPI | DEPRECIAÇÃO, JUROS, IMPOSTOS E SEGUROS, MANUTENÇÃO E MATERIAIS NA OPERAÇÃO DOS EQUIPAMENTOS | SERVIÇOS DIVERSOS - DEPRECIAÇÃO, JUROS, IMPOSTOS E SEGUROS, MANUTENÇÃO E MATERIAIS NA OPERAÇÃO DOS EQUIPAMENTOS
S-91377 | CAMINHÃO TOCO, PESO BRUTO TOTAL 16.000 KG, CARGA ÚTIL MÁXIMA DE 10.685 KG, DISTÂNCIA ENTRE EIXOS 4,80 M, POTÊNCIA 189 CV EXCLUSIVE CARROCERIA - IMPOSTOS E SEGUROS. AF_06/2014 | H | 3.25 | 23% | 4 | SINAPI | DEPRECIAÇÃO, JUROS, IMPOSTOS E SEGUROS, MANUTENÇÃO E MATERIAIS NA OPERAÇÃO DOS EQUIPAMENTOS | SERVIÇOS DIVERSOS - DEPRECIAÇÃO, JUROS, IMPOSTOS E SEGUROS, MANUTENÇÃO E MATERIAIS NA OPERAÇÃO DOS EQUIPAMENTOS
S-91376 | CAMINHÃO TOCO, PESO BRUTO TOTAL 16.000 KG, CARGA ÚTIL MÁXIMA DE 10.685 KG, DISTÂNCIA ENTRE EIXOS 4,80 M, POTÊNCIA 189 CV EXCLUSIVE CARROCERIA - JUROS. AF_06/2014 | H | 8.05 | 23% | 9.9 | SINAPI | DEPRECIAÇÃO, JUROS, IMPOSTOS E SEGUROS, MANUTENÇÃO E MATERIAIS NA OPERAÇÃO DOS EQUIPAMENTOS | SERVIÇOS DIVERSOS - DEPRECIAÇÃO, JUROS, IMPOSTOS E SEGUROS, MANUTENÇÃO E MATERIAIS NA OPERAÇÃO DOS EQUIPAMENTOS
S-5754 | CAMINHÃO TOCO, PESO BRUTO TOTAL 16.000 KG, CARGA ÚTIL MÁXIMA DE 10.685 KG, DISTÂNCIA ENTRE EIXOS 4,80 M, POTÊNCIA 189 CV EXCLUSIVE CARROCERIA - MANUTENÇÃO. AF_06/2014 | H | 36.74 | 23% | 45.19 | SINAPI | DEPRECIAÇÃO, JUROS, IMPOSTOS E SEGUROS, MANUTENÇÃO E MATERIAIS NA OPERAÇÃO DOS EQUIPAMENTOS | SERVIÇOS DIVERSOS - DEPRECIAÇÃO, JUROS, IMPOSTOS E SEGUROS, MANUTENÇÃO E MATERIAIS NA OPERAÇÃO DOS EQUIPAMENTOS
S-53829 | CAMINHÃO TOCO, PESO BRUTO TOTAL 16.000 KG, CARGA ÚTIL MÁXIMA DE 10.685 KG, DISTÂNCIA ENTRE EIXOS 4,80 M, POTÊNCIA 189 CV EXCLUSIVE CARROCERIA - MATERIAIS NA OPERAÇÃO. AF_06/2014 | H | 117.01 | 23% | 143.92 | SINAPI | DEPRECIAÇÃO, JUROS, IMPOSTOS E SEGUROS, MANUTENÇÃO E MATERIAIS NA OPERAÇÃO DOS EQUIPAMENTOS | SERVIÇOS DIVERSOS - DEPRECIAÇÃO, JUROS, IMPOSTOS E SEGUROS, MANUTENÇÃO E MATERIAIS NA OPERAÇÃO DOS EQUIPAMENTOS
S-91026 | CAMINHÃO TRUCADO (C/ TERCEIRO EIXO) ELETRÔNICO - POTÊNCIA 231CV - PBT = 22000KG - DIST. ENTRE EIXOS 5170 MM - INCLUI CARROCERIA FIXA ABERTA DE MADEIRA - DEPRECIAÇÃO. AF_06/2015 | H | 25.07 | 23% | 30.84 | SINAPI | DEPRECIAÇÃO, JUROS, IMPOSTOS E SEGUROS, MANUTENÇÃO E MATERIAIS NA OPERAÇÃO DOS EQUIPAMENTOS | SERVIÇOS DIVERSOS - DEPRECIAÇÃO, JUROS, IMPOSTOS E SEGUROS, MANUTENÇÃO E MATERIAIS NA OPERAÇÃO DOS EQUIPAMENTOS
S-91028 | CAMINHÃO TRUCADO (C/ TERCEIRO EIXO) ELETRÔNICO - POTÊNCIA 231CV - PBT = 22000KG - DIST. ENTRE EIXOS 5170 MM - INCLUI CARROCERIA FIXA ABERTA DE MADEIRA - IMPOSTOS E SEGUROS. AF_06/2015 | H | 4.06 | 23% | 4.99 | SINAPI | DEPRECIAÇÃO, JUROS, IMPOSTOS E SEGUROS, MANUTENÇÃO E MATERIAIS NA OPERAÇÃO DOS EQUIPAMENTOS | SERVIÇOS DIVERSOS - DEPRECIAÇÃO, JUROS, IMPOSTOS E SEGUROS, MANUTENÇÃO E MATERIAIS NA OPERAÇÃO DOS EQUIPAMENTOS
S-91027 | CAMINHÃO TRUCADO (C/ TERCEIRO EIXO) ELETRÔNICO - POTÊNCIA 231CV - PBT = 22000KG - DIST. ENTRE EIXOS 5170 MM - INCLUI CARROCERIA FIXA ABERTA DE MADEIRA - JUROS. AF_06/2015 | H | 10.06 | 23% | 12.37 | SINAPI | DEPRECIAÇÃO, JUROS, IMPOSTOS E SEGUROS, MANUTENÇÃO E MATERIAIS NA OPERAÇÃO DOS EQUIPAMENTOS | SERVIÇOS DIVERSOS - DEPRECIAÇÃO, JUROS, IMPOSTOS E SEGUROS, MANUTENÇÃO E MATERIAIS NA OPERAÇÃO DOS EQUIPAMENTOS
S-91029 | CAMINHÃO TRUCADO (C/ TERCEIRO EIXO) ELETRÔNICO - POTÊNCIA 231CV - PBT = 22000KG - DIST. ENTRE EIXOS 5170 MM - INCLUI CARROCERIA FIXA ABERTA DE MADEIRA - MANUTENÇÃO. AF_06/2015 | H | 45.99 | 23% | 56.57 | SINAPI | DEPRECIAÇÃO, JUROS, IMPOSTOS E SEGUROS, MANUTENÇÃO E MATERIAIS NA OPERAÇÃO DOS EQUIPAMENTOS | SERVIÇOS DIVERSOS - DEPRECIAÇÃO, JUROS, IMPOSTOS E SEGUROS, MANUTENÇÃO E MATERIAIS NA OPERAÇÃO DOS EQUIPAMENTOS
S-91030 | CAMINHÃO TRUCADO (C/ TERCEIRO EIXO) ELETRÔNICO - POTÊNCIA 231CV - PBT = 22000KG - DIST. ENTRE EIXOS 5170 MM - INCLUI CARROCERIA FIXA ABERTA DE MADEIRA - MATERIAIS NA OPERAÇÃO. AF_06/2015 | H | 147.36 | 23% | 181.25 | SINAPI | DEPRECIAÇÃO, JUROS, IMPOSTOS E SEGUROS, MANUTENÇÃO E MATERIAIS NA OPERAÇÃO DOS EQUIPAMENTOS | SERVIÇOS DIVERSOS - DEPRECIAÇÃO, JUROS, IMPOSTOS E SEGUROS, MANUTENÇÃO E MATERIAIS NA OPERAÇÃO DOS EQUIPAMENTOS
S-102815 | CENTRAL DE LAMA BENTONÍTICA (DEPÓSITO DE BENTONITA, MISTURADOR DE ALTA TURBULÊNCIA, SILOS DE ARMAZENAMENTO DE LAMA E ÁGUA, LABORATÓRIO DE CONTROLE DE QUALIDADE DA LAMA) - MATERIAIS NA OPERAÇÃO. AF_04/2019 | H | 2.95 | 23% | 3.63 | SINAPI | DEPRECIAÇÃO, JUROS, IMPOSTOS E SEGUROS, MANUTENÇÃO E MATERIAIS NA OPERAÇÃO DOS EQUIPAMENTOS | SERVIÇOS DIVERSOS - DEPRECIAÇÃO, JUROS, IMPOSTOS E SEGUROS, MANUTENÇÃO E MATERIAIS NA OPERAÇÃO DOS EQUIPAMENTOS
S-91529 | COMPACTADOR DE SOLOS DE PERCUSSÃO (SOQUETE) COM MOTOR A GASOLINA 4 TEMPOS, POTÊNCIA 4 CV - DEPRECIAÇÃO. AF_08/2015 | H | 0.92 | 23% | 1.13 | SINAPI | DEPRECIAÇÃO, JUROS, IMPOSTOS E SEGUROS, MANUTENÇÃO E MATERIAIS NA OPERAÇÃO DOS EQUIPAMENTOS | SERVIÇOS DIVERSOS - DEPRECIAÇÃO, JUROS, IMPOSTOS E SEGUROS, MANUTENÇÃO E MATERIAIS NA OPERAÇÃO DOS EQUIPAMENTOS
S-91530 | COMPACTADOR DE SOLOS DE PERCUSSÃO (SOQUETE) COM MOTOR A GASOLINA 4 TEMPOS, POTÊNCIA 4 CV - JUROS. AF_08/2015 | H | 0.24 | 23% | 0.3 | SINAPI | DEPRECIAÇÃO, JUROS, IMPOSTOS E SEGUROS, MANUTENÇÃO E MATERIAIS NA OPERAÇÃO DOS EQUIPAMENTOS | SERVIÇOS DIVERSOS - DEPRECIAÇÃO, JUROS, IMPOSTOS E SEGUROS, MANUTENÇÃO E MATERIAIS NA OPERAÇÃO DOS EQUIPAMENTOS
S-91531 | COMPACTADOR DE SOLOS DE PERCUSSÃO (SOQUETE) COM MOTOR A GASOLINA 4 TEMPOS, POTÊNCIA 4 CV - MANUTENÇÃO. AF_08/2015 | H | 1.15 | 23% | 1.41 | SINAPI | DEPRECIAÇÃO, JUROS, IMPOSTOS E SEGUROS, MANUTENÇÃO E MATERIAIS NA OPERAÇÃO DOS EQUIPAMENTOS | SERVIÇOS DIVERSOS - DEPRECIAÇÃO, JUROS, IMPOSTOS E SEGUROS, MANUTENÇÃO E MATERIAIS NA OPERAÇÃO DOS EQUIPAMENTOS
S-91532 | COMPACTADOR DE SOLOS DE PERCUSSÃO (SOQUETE) COM MOTOR A GASOLINA 4 TEMPOS, POTÊNCIA 4 CV - MATERIAIS NA OPERAÇÃO. AF_08/2015 | H | 6.22 | 23% | 7.65 | SINAPI | DEPRECIAÇÃO, JUROS, IMPOSTOS E SEGUROS, MANUTENÇÃO E MATERIAIS NA OPERAÇÃO DOS EQUIPAMENTOS | SERVIÇOS DIVERSOS - DEPRECIAÇÃO, JUROS, IMPOSTOS E SEGUROS, MANUTENÇÃO E MATERIAIS NA OPERAÇÃO DOS EQUIPAMENTOS
S-95260 | COMPACTADOR DE SOLOS DE PERCUSÃO (SOQUETE) COM MOTOR A GASOLINA, POTÊNCIA 3 CV - DEPRECIAÇÃO. AF_09/2016 | H | 0.74 | 23% | 0.91 | SINAPI | DEPRECIAÇÃO, JUROS, IMPOSTOS E SEGUROS, MANUTENÇÃO E MATERIAIS NA OPERAÇÃO DOS EQUIPAMENTOS | SERVIÇOS DIVERSOS - DEPRECIAÇÃO, JUROS, IMPOSTOS E SEGUROS, MANUTENÇÃO E MATERIAIS NA OPERAÇÃO DOS EQUIPAMENTOS
S-95261 | COMPACTADOR DE SOLOS DE PERCUSÃO (SOQUETE) COM MOTOR A GASOLINA, POTÊNCIA 3 CV - JUROS. AF_09/2016 | H | 0.2 | 23% | 0.25 | SINAPI | DEPRECIAÇÃO, JUROS, IMPOSTOS E SEGUROS, MANUTENÇÃO E MATERIAIS NA OPERAÇÃO DOS EQUIPAMENTOS | SERVIÇOS DIVERSOS - DEPRECIAÇÃO, JUROS, IMPOSTOS E SEGUROS, MANUTENÇÃO E MATERIAIS NA OPERAÇÃO DOS EQUIPAMENTOS
S-95262 | COMPACTADOR DE SOLOS DE PERCUSÃO (SOQUETE) COM MOTOR A GASOLINA, POTÊNCIA 3 CV - MANUTENÇÃO. AF_09/2016 | H | 0.93 | 23% | 1.14 | SINAPI | DEPRECIAÇÃO, JUROS, IMPOSTOS E SEGUROS, MANUTENÇÃO E MATERIAIS NA OPERAÇÃO DOS EQUIPAMENTOS | SERVIÇOS DIVERSOS - DEPRECIAÇÃO, JUROS, IMPOSTOS E SEGUROS, MANUTENÇÃO E MATERIAIS NA OPERAÇÃO DOS EQUIPAMENTOS
S-95263 | COMPACTADOR DE SOLOS DE PERCUSÃO (SOQUETE) COM MOTOR A GASOLINA, POTÊNCIA 3 CV - MATERIAIS NA OPERAÇÃO. AF_09/2016 | H | 4.71 | 23% | 5.79 | SINAPI | DEPRECIAÇÃO, JUROS, IMPOSTOS E SEGUROS, MANUTENÇÃO E MATERIAIS NA OPERAÇÃO DOS EQUIPAMENTOS | SERVIÇOS DIVERSOS - DEPRECIAÇÃO, JUROS, IMPOSTOS E SEGUROS, MANUTENÇÃO E MATERIAIS NA OPERAÇÃO DOS EQUIPAMENTOS
S-90968 | COMPRESSOR DE AR REBOCAVEL, VAZÃO 250 PCM, PRESSAO DE TRABALHO 102 PSI, MOTOR A DIESEL POTÊNCIA 81 CV - DEPRECIAÇÃO. AF_06/2015 | H | 7.04 | 23% | 8.66 | SINAPI | DEPRECIAÇÃO, JUROS, IMPOSTOS E SEGUROS, MANUTENÇÃO E MATERIAIS NA OPERAÇÃO DOS EQUIPAMENTOS | SERVIÇOS DIVERSOS - DEPRECIAÇÃO, JUROS, IMPOSTOS E SEGUROS, MANUTENÇÃO E MATERIAIS NA OPERAÇÃO DOS EQUIPAMENTOS
S-90969 | COMPRESSOR DE AR REBOCAVEL, VAZÃO 250 PCM, PRESSAO DE TRABALHO 102 PSI, MOTOR A DIESEL POTÊNCIA 81 CV - JUROS. AF_06/2015 | H | 1.89 | 23% | 2.32 | SINAPI | DEPRECIAÇÃO, JUROS, IMPOSTOS E SEGUROS, MANUTENÇÃO E MATERIAIS NA OPERAÇÃO DOS EQUIPAMENTOS | SERVIÇOS DIVERSOS - DEPRECIAÇÃO, JUROS, IMPOSTOS E SEGUROS, MANUTENÇÃO E MATERIAIS NA OPERAÇÃO DOS EQUIPAMENTOS
S-90970 | COMPRESSOR DE AR REBOCAVEL, VAZÃO 250 PCM, PRESSAO DE TRABALHO 102 PSI, MOTOR A DIESEL POTÊNCIA 81 CV - MANUTENÇÃO. AF_06/2015 | H | 8.81 | 23% | 10.84 | SINAPI | DEPRECIAÇÃO, JUROS, IMPOSTOS E SEGUROS, MANUTENÇÃO E MATERIAIS NA OPERAÇÃO DOS EQUIPAMENTOS | SERVIÇOS DIVERSOS - DEPRECIAÇÃO, JUROS, IMPOSTOS E SEGUROS, MANUTENÇÃO E MATERIAIS NA OPERAÇÃO DOS EQUIPAMENTOS
S-90971 | COMPRESSOR DE AR REBOCAVEL, VAZÃO 250 PCM, PRESSAO DE TRABALHO 102 PSI, MOTOR A DIESEL POTÊNCIA 81 CV - MATERIAIS NA OPERAÇÃO. AF_06/2015 | H | 60.88 | 23% | 74.88 | SINAPI | DEPRECIAÇÃO, JUROS, IMPOSTOS E SEGUROS, MANUTENÇÃO E MATERIAIS NA OPERAÇÃO DOS EQUIPAMENTOS | SERVIÇOS DIVERSOS - DEPRECIAÇÃO, JUROS, IMPOSTOS E SEGUROS, MANUTENÇÃO E MATERIAIS NA OPERAÇÃO DOS EQUIPAMENTOS
S-90992 | COMPRESSOR DE AR REBOCAVEL, VAZÃO 400 PCM, PRESSAO DE TRABALHO 102 PSI, MOTOR A DIESEL POTÊNCIA 110 CV - DEPRECIAÇÃO. AF_06/2015 | H | 8.35 | 23% | 10.27 | SINAPI | DEPRECIAÇÃO, JUROS, IMPOSTOS E SEGUROS, MANUTENÇÃO E MATERIAIS NA OPERAÇÃO DOS EQUIPAMENTOS | SERVIÇOS DIVERSOS - DEPRECIAÇÃO, JUROS, IMPOSTOS E SEGUROS, MANUTENÇÃO E MATERIAIS NA OPERAÇÃO DOS EQUIPAMENTOS
S-90993 | COMPRESSOR DE AR REBOCAVEL, VAZÃO 400 PCM, PRESSAO DE TRABALHO 102 PSI, MOTOR A DIESEL POTÊNCIA 110 CV - JUROS. AF_06/2015 | H | 2.24 | 23% | 2.76 | SINAPI | DEPRECIAÇÃO, JUROS, IMPOSTOS E SEGUROS, MANUTENÇÃO E MATERIAIS NA OPERAÇÃO DOS EQUIPAMENTOS | SERVIÇOS DIVERSOS - DEPRECIAÇÃO, JUROS, IMPOSTOS E SEGUROS, MANUTENÇÃO E MATERIAIS NA OPERAÇÃO DOS EQUIPAMENTOS
S-90994 | COMPRESSOR DE AR REBOCAVEL, VAZÃO 400 PCM, PRESSAO DE TRABALHO 102 PSI, MOTOR A DIESEL POTÊNCIA 110 CV - MANUTENÇÃO. AF_06/2015 | H | 10.45 | 23% | 12.85 | SINAPI | DEPRECIAÇÃO, JUROS, IMPOSTOS E SEGUROS, MANUTENÇÃO E MATERIAIS NA OPERAÇÃO DOS EQUIPAMENTOS | SERVIÇOS DIVERSOS - DEPRECIAÇÃO, JUROS, IMPOSTOS E SEGUROS, MANUTENÇÃO E MATERIAIS NA OPERAÇÃO DOS EQUIPAMENTOS
S-90995 | COMPRESSOR DE AR REBOCAVEL, VAZÃO 400 PCM, PRESSAO DE TRABALHO 102 PSI, MOTOR A DIESEL POTÊNCIA 110 CV - MATERIAIS NA OPERAÇÃO. AF_06/2015 | H | 82.69 | 23% | 101.71 | SINAPI | DEPRECIAÇÃO, JUROS, IMPOSTOS E SEGUROS, MANUTENÇÃO E MATERIAIS NA OPERAÇÃO DOS EQUIPAMENTOS | SERVIÇOS DIVERSOS - DEPRECIAÇÃO, JUROS, IMPOSTOS E SEGUROS, MANUTENÇÃO E MATERIAIS NA OPERAÇÃO DOS EQUIPAMENTOS
S-90957 | COMPRESSOR DE AR REBOCÁVEL, VAZÃO 189 PCM, PRESSÃO EFETIVA DE TRABALHO 102 PSI, MOTOR DIESEL, POTÊNCIA 63 CV - DEPRECIAÇÃO. AF_06/2015 | H | 5.26 | 23% | 6.47 | SINAPI | DEPRECIAÇÃO, JUROS, IMPOSTOS E SEGUROS, MANUTENÇÃO E MATERIAIS NA OPERAÇÃO DOS EQUIPAMENTOS | SERVIÇOS DIVERSOS - DEPRECIAÇÃO, JUROS, IMPOSTOS E SEGUROS, MANUTENÇÃO E MATERIAIS NA OPERAÇÃO DOS EQUIPAMENTOS
S-90958 | COMPRESSOR DE AR REBOCÁVEL, VAZÃO 189 PCM, PRESSÃO EFETIVA DE TRABALHO 102 PSI, MOTOR DIESEL, POTÊNCIA 63 CV - JUROS. AF_06/2015 | H | 1.41 | 23% | 1.73 | SINAPI | DEPRECIAÇÃO, JUROS, IMPOSTOS E SEGUROS, MANUTENÇÃO E MATERIAIS NA OPERAÇÃO DOS EQUIPAMENTOS | SERVIÇOS DIVERSOS - DEPRECIAÇÃO, JUROS, IMPOSTOS E SEGUROS, MANUTENÇÃO E MATERIAIS NA OPERAÇÃO DOS EQUIPAMENTOS
S-5797 | COMPRESSOR DE AR REBOCÁVEL, VAZÃO 189 PCM, PRESSÃO EFETIVA DE TRABALHO 102 PSI, MOTOR DIESEL, POTÊNCIA 63 CV - MANUTENÇÃO. AF_06/2015 | H | 6.58 | 23% | 8.09 | SINAPI | DEPRECIAÇÃO, JUROS, IMPOSTOS E SEGUROS, MANUTENÇÃO E MATERIAIS NA OPERAÇÃO DOS EQUIPAMENTOS | SERVIÇOS DIVERSOS - DEPRECIAÇÃO, JUROS, IMPOSTOS E SEGUROS, MANUTENÇÃO E MATERIAIS NA OPERAÇÃO DOS EQUIPAMENTOS
S-53865 | COMPRESSOR DE AR REBOCÁVEL, VAZÃO 189 PCM, PRESSÃO EFETIVA DE TRABALHO 102 PSI, MOTOR DIESEL, POTÊNCIA 63 CV - MATERIAIS NA OPERAÇÃO. AF_06/2015 | H | 47.35 | 23% | 58.24 | SINAPI | DEPRECIAÇÃO, JUROS, IMPOSTOS E SEGUROS, MANUTENÇÃO E MATERIAIS NA OPERAÇÃO DOS EQUIPAMENTOS | SERVIÇOS DIVERSOS - DEPRECIAÇÃO, JUROS, IMPOSTOS E SEGUROS, MANUTENÇÃO E MATERIAIS NA OPERAÇÃO DOS EQUIPAMENTOS
S-90975 | COMPRESSOR DE AR REBOCÁVEL, VAZÃO 748 PCM, PRESSÃO EFETIVA DE TRABALHO 102 PSI, MOTOR DIESEL, POTÊNCIA 210 CV - DEPRECIAÇÃO. AF_06/2015 | H | 17.89 | 23% | 22 | SINAPI | DEPRECIAÇÃO, JUROS, IMPOSTOS E SEGUROS, MANUTENÇÃO E MATERIAIS NA OPERAÇÃO DOS EQUIPAMENTOS | SERVIÇOS DIVERSOS - DEPRECIAÇÃO, JUROS, IMPOSTOS E SEGUROS, MANUTENÇÃO E MATERIAIS NA OPERAÇÃO DOS EQUIPAMENTOS
S-90976 | COMPRESSOR DE AR REBOCÁVEL, VAZÃO 748 PCM, PRESSÃO EFETIVA DE TRABALHO 102 PSI, MOTOR DIESEL, POTÊNCIA 210 CV - JUROS. AF_06/2015 | H | 4.8 | 23% | 5.9 | SINAPI | DEPRECIAÇÃO, JUROS, IMPOSTOS E SEGUROS, MANUTENÇÃO E MATERIAIS NA OPERAÇÃO DOS EQUIPAMENTOS | SERVIÇOS DIVERSOS - DEPRECIAÇÃO, JUROS, IMPOSTOS E SEGUROS, MANUTENÇÃO E MATERIAIS NA OPERAÇÃO DOS EQUIPAMENTOS
S-90977 | COMPRESSOR DE AR REBOCÁVEL, VAZÃO 748 PCM, PRESSÃO EFETIVA DE TRABALHO 102 PSI, MOTOR DIESEL, POTÊNCIA 210 CV - MANUTENÇÃO. AF_06/2015 | H | 22.39 | 23% | 27.54 | SINAPI | DEPRECIAÇÃO, JUROS, IMPOSTOS E SEGUROS, MANUTENÇÃO E MATERIAIS NA OPERAÇÃO DOS EQUIPAMENTOS | SERVIÇOS DIVERSOS - DEPRECIAÇÃO, JUROS, IMPOSTOS E SEGUROS, MANUTENÇÃO E MATERIAIS NA OPERAÇÃO DOS EQUIPAMENTOS
S-90978 | COMPRESSOR DE AR REBOCÁVEL, VAZÃO 748 PCM, PRESSÃO EFETIVA DE TRABALHO 102 PSI, MOTOR DIESEL, POTÊNCIA 210 CV - MATERIAIS NA OPERAÇÃO. AF_06/2015 | H | 157.94 | 23% | 194.27 | SINAPI | DEPRECIAÇÃO, JUROS, IMPOSTOS E SEGUROS, MANUTENÇÃO E MATERIAIS NA OPERAÇÃO DOS EQUIPAMENTOS | SERVIÇOS DIVERSOS - DEPRECIAÇÃO, JUROS, IMPOSTOS E SEGUROS, MANUTENÇÃO E MATERIAIS NA OPERAÇÃO DOS EQUIPAMENTOS
S-90960 | COMPRESSOR DE AR REBOCÁVEL, VAZÃO 89 PCM, PRESSÃO EFETIVA DE TRABALHO 102 PSI, MOTOR DIESEL, POTÊNCIA 20 CV - DEPRECIAÇÃO. AF_06/2015 | H | 7.02 | 23% | 8.63 | SINAPI | DEPRECIAÇÃO, JUROS, IMPOSTOS E SEGUROS, MANUTENÇÃO E MATERIAIS NA OPERAÇÃO DOS EQUIPAMENTOS | SERVIÇOS DIVERSOS - DEPRECIAÇÃO, JUROS, IMPOSTOS E SEGUROS, MANUTENÇÃO E MATERIAIS NA OPERAÇÃO DOS EQUIPAMENTOS
S-90961 | COMPRESSOR DE AR REBOCÁVEL, VAZÃO 89 PCM, PRESSÃO EFETIVA DE TRABALHO 102 PSI, MOTOR DIESEL, POTÊNCIA 20 CV - JUROS. AF_06/2015 | H | 1.88 | 23% | 2.31 | SINAPI | DEPRECIAÇÃO, JUROS, IMPOSTOS E SEGUROS, MANUTENÇÃO E MATERIAIS NA OPERAÇÃO DOS EQUIPAMENTOS | SERVIÇOS DIVERSOS - DEPRECIAÇÃO, JUROS, IMPOSTOS E SEGUROS, MANUTENÇÃO E MATERIAIS NA OPERAÇÃO DOS EQUIPAMENTOS
S-90962 | COMPRESSOR DE AR REBOCÁVEL, VAZÃO 89 PCM, PRESSÃO EFETIVA DE TRABALHO 102 PSI, MOTOR DIESEL, POTÊNCIA 20 CV - MANUTENÇÃO. AF_06/2015 | H | 8.79 | 23% | 10.81 | SINAPI | DEPRECIAÇÃO, JUROS, IMPOSTOS E SEGUROS, MANUTENÇÃO E MATERIAIS NA OPERAÇÃO DOS EQUIPAMENTOS | SERVIÇOS DIVERSOS - DEPRECIAÇÃO, JUROS, IMPOSTOS E SEGUROS, MANUTENÇÃO E MATERIAIS NA OPERAÇÃO DOS EQUIPAMENTOS
S-90963 | COMPRESSOR DE AR REBOCÁVEL, VAZÃO 89 PCM, PRESSÃO EFETIVA DE TRABALHO 102 PSI, MOTOR DIESEL, POTÊNCIA 20 CV - MATERIAIS NA OPERAÇÃO. AF_06/2015 | H | 15.02 | 23% | 18.47 | SINAPI | DEPRECIAÇÃO, JUROS, IMPOSTOS E SEGUROS, MANUTENÇÃO E MATERIAIS NA OPERAÇÃO DOS EQUIPAMENTOS | SERVIÇOS DIVERSOS - DEPRECIAÇÃO, JUROS, IMPOSTOS E SEGUROS, MANUTENÇÃO E MATERIAIS NA OPERAÇÃO DOS EQUIPAMENTOS
S-102969 | COMPRESSOR DE AR, VAZAO DE 10 PCM, RESERVATORIO 100 L, PRESSAO DE TRABALHO ENTRE 6,9 E 9,7 BAR, POTENCIA 2 HP, TENSAO 110/220 V - MATERIAIS NA OPERAÇÃO. AF_05/2023 | H | 0.13 | 23% | 0.16 | SINAPI | DEPRECIAÇÃO, JUROS, IMPOSTOS E SEGUROS, MANUTENÇÃO E MATERIAIS NA OPERAÇÃO DOS EQUIPAMENTOS | SERVIÇOS DIVERSOS - DEPRECIAÇÃO, JUROS, IMPOSTOS E SEGUROS, MANUTENÇÃO E MATERIAIS NA OPERAÇÃO DOS EQUIPAMENTOS
S-102832 | CONJUNTO CILINDRO E BOMBA HIDRÁULICA PARA PROTENSÃO DE MONOBARRAS PARA TIRANTES, ESFORÇO MÁXIMO DE 30 TONELADAS - MATERIAIS NA OPERAÇÃO. AF_05/2023 | H | 7.39 | 23% | 9.09 | SINAPI | DEPRECIAÇÃO, JUROS, IMPOSTOS E SEGUROS, MANUTENÇÃO E MATERIAIS NA OPERAÇÃO DOS EQUIPAMENTOS | SERVIÇOS DIVERSOS - DEPRECIAÇÃO, JUROS, IMPOSTOS E SEGUROS, MANUTENÇÃO E MATERIAIS NA OPERAÇÃO DOS EQUIPAMENTOS
S-102826 | CONJUNTO MACACO E BOMBA HIDRÁULICA PARA PROTENSAO DE CORDOALHAS, ESFORÇO MAXIMO DE 115 TONELADAS - MATERIAIS NA OPERAÇÃO. AF_05/2023 | H | 5.55 | 23% | 6.83 | SINAPI | DEPRECIAÇÃO, JUROS, IMPOSTOS E SEGUROS, MANUTENÇÃO E MATERIAIS NA OPERAÇÃO DOS EQUIPAMENTOS | SERVIÇOS DIVERSOS - DEPRECIAÇÃO, JUROS, IMPOSTOS E SEGUROS, MANUTENÇÃO E MATERIAIS NA OPERAÇÃO DOS EQUIPAMENTOS
S-103937 | CONJUNTO MACACO HIDRÁULICO E CENTRAL DE BOMBEAMENTO MOTORIZADO 1,8 KW PARA PROTENSÃO DE MONOCABOS PARA CONCRETO PROTENDIDO, ESFORÇO MÁXIMO DE 20 TONELADAS - MATERIAIS NA OPERAÇÃO. AF_05/2022 | H | 1.33 | 23% | 1.64 | SINAPI | DEPRECIAÇÃO, JUROS, IMPOSTOS E SEGUROS, MANUTENÇÃO E MATERIAIS NA OPERAÇÃO DOS EQUIPAMENTOS | SERVIÇOS DIVERSOS - DEPRECIAÇÃO, JUROS, IMPOSTOS E SEGUROS, MANUTENÇÃO E MATERIAIS NA OPERAÇÃO DOS EQUIPAMENTOS
S-103943 | CONJUNTO MACACO HIDRÁULICO E CENTRAL DE BOMBEAMENTO MOTORIZADO 1,8 KW PARA PROTENSÃO DE MONOCABOS PARA CONCRETO PROTENDIDO, ESFORÇO MÁXIMO DE 30 TONELADAS - MATERIAIS NA OPERAÇÃO. AF_05/2022 | H | 1.33 | 23% | 1.64 | SINAPI | DEPRECIAÇÃO, JUROS, IMPOSTOS E SEGUROS, MANUTENÇÃO E MATERIAIS NA OPERAÇÃO DOS EQUIPAMENTOS | SERVIÇOS DIVERSOS - DEPRECIAÇÃO, JUROS, IMPOSTOS E SEGUROS, MANUTENÇÃO E MATERIAIS NA OPERAÇÃO DOS EQUIPAMENTOS
S-91279 | CORTADORA DE PISO COM MOTOR 4 TEMPOS A GASOLINA, POTÊNCIA DE 13 HP, COM DISCO DE CORTE DIAMANTADO SEGMENTADO PARA CONCRETO, DIÂMETRO DE 350 MM, FURO DE 1" (14 X 1") - DEPRECIAÇÃO. AF_08/2015 | H | 0.38 | 23% | 0.47 | SINAPI | DEPRECIAÇÃO, JUROS, IMPOSTOS E SEGUROS, MANUTENÇÃO E MATERIAIS NA OPERAÇÃO DOS EQUIPAMENTOS | SERVIÇOS DIVERSOS - DEPRECIAÇÃO, JUROS, IMPOSTOS E SEGUROS, MANUTENÇÃO E MATERIAIS NA OPERAÇÃO DOS EQUIPAMENTOS
S-91280 | CORTADORA DE PISO COM MOTOR 4 TEMPOS A GASOLINA, POTÊNCIA DE 13 HP, COM DISCO DE CORTE DIAMANTADO SEGMENTADO PARA CONCRETO, DIÂMETRO DE 350 MM, FURO DE 1" (14 X 1") - JUROS. AF_08/2015 | H | 0.08 | 23% | 0.1 | SINAPI | DEPRECIAÇÃO, JUROS, IMPOSTOS E SEGUROS, MANUTENÇÃO E MATERIAIS NA OPERAÇÃO DOS EQUIPAMENTOS | SERVIÇOS DIVERSOS - DEPRECIAÇÃO, JUROS, IMPOSTOS E SEGUROS, MANUTENÇÃO E MATERIAIS NA OPERAÇÃO DOS EQUIPAMENTOS
S-91281 | CORTADORA DE PISO COM MOTOR 4 TEMPOS A GASOLINA, POTÊNCIA DE 13 HP, COM DISCO DE CORTE DIAMANTADO SEGMENTADO PARA CONCRETO, DIÂMETRO DE 350 MM, FURO DE 1" (14 X 1") - MANUTENÇÃO. AF_08/2015 | H | 0.48 | 23% | 0.59 | SINAPI | DEPRECIAÇÃO, JUROS, IMPOSTOS E SEGUROS, MANUTENÇÃO E MATERIAIS NA OPERAÇÃO DOS EQUIPAMENTOS | SERVIÇOS DIVERSOS - DEPRECIAÇÃO, JUROS, IMPOSTOS E SEGUROS, MANUTENÇÃO E MATERIAIS NA OPERAÇÃO DOS EQUIPAMENTOS
S-91282 | CORTADORA DE PISO COM MOTOR 4 TEMPOS A GASOLINA, POTÊNCIA DE 13 HP, COM DISCO DE CORTE DIAMANTADO SEGMENTADO PARA CONCRETO, DIÂMETRO DE 350 MM, FURO DE 1" (14 X 1") - MATERIAIS NA OPERAÇÃO. AF_08/2015 | H | 8.75 | 23% | 10.76 | SINAPI | DEPRECIAÇÃO, JUROS, IMPOSTOS E SEGUROS, MANUTENÇÃO E MATERIAIS NA OPERAÇÃO DOS EQUIPAMENTOS | SERVIÇOS DIVERSOS - DEPRECIAÇÃO, JUROS, IMPOSTOS E SEGUROS, MANUTENÇÃO E MATERIAIS NA OPERAÇÃO DOS EQUIPAMENTOS
S-95278 | DESEMPENADEIRA DE CONCRETO, PESO DE 78 KG, 4 PÁS, MOTOR A GASOLINA, POTÊNCIA 5,5 HP - DEPRECIAÇÃO. AF_05/2023 | H | 0.74 | 23% | 0.91 | SINAPI | DEPRECIAÇÃO, JUROS, IMPOSTOS E SEGUROS, MANUTENÇÃO E MATERIAIS NA OPERAÇÃO DOS EQUIPAMENTOS | SERVIÇOS DIVERSOS - DEPRECIAÇÃO, JUROS, IMPOSTOS E SEGUROS, MANUTENÇÃO E MATERIAIS NA OPERAÇÃO DOS EQUIPAMENTOS
S-95279 | DESEMPENADEIRA DE CONCRETO, PESO DE 78 KG, 4 PÁS, MOTOR A GASOLINA, POTÊNCIA 5,5 HP - JUROS. AF_05/2023 | H | 0.15 | 23% | 0.18 | SINAPI | DEPRECIAÇÃO, JUROS, IMPOSTOS E SEGUROS, MANUTENÇÃO E MATERIAIS NA OPERAÇÃO DOS EQUIPAMENTOS | SERVIÇOS DIVERSOS - DEPRECIAÇÃO, JUROS, IMPOSTOS E SEGUROS, MANUTENÇÃO E MATERIAIS NA OPERAÇÃO DOS EQUIPAMENTOS
S-95280 | DESEMPENADEIRA DE CONCRETO, PESO DE 78 KG, 4 PÁS, MOTOR A GASOLINA, POTÊNCIA 5,5 HP - MANUTENÇÃO. AF_05/2023 | H | 0.72 | 23% | 0.89 | SINAPI | DEPRECIAÇÃO, JUROS, IMPOSTOS E SEGUROS, MANUTENÇÃO E MATERIAIS NA OPERAÇÃO DOS EQUIPAMENTOS | SERVIÇOS DIVERSOS - DEPRECIAÇÃO, JUROS, IMPOSTOS E SEGUROS, MANUTENÇÃO E MATERIAIS NA OPERAÇÃO DOS EQUIPAMENTOS
S-95281 | DESEMPENADEIRA DE CONCRETO, PESO DE 78 KG, 4 PÁS, MOTOR A GASOLINA, POTÊNCIA 5,5 HP MATERIAIS NA OPERAÇÃO. AF_05/2023 | H | 8.69 | 23% | 10.69 | SINAPI | DEPRECIAÇÃO, JUROS, IMPOSTOS E SEGUROS, MANUTENÇÃO E MATERIAIS NA OPERAÇÃO DOS EQUIPAMENTOS | SERVIÇOS DIVERSOS - DEPRECIAÇÃO, JUROS, IMPOSTOS E SEGUROS, MANUTENÇÃO E MATERIAIS NA OPERAÇÃO DOS EQUIPAMENTOS
S-95124 | DISTRIBUIDOR DE AGREGADOS AUTOPROPELIDO, C/AP 3 M3, A DIESEL, POTÊNCIA 176CV - JUROS. AF_07/2016 | H | 6.67 | 23% | 8.2 | SINAPI | DEPRECIAÇÃO, JUROS, IMPOSTOS E SEGUROS, MANUTENÇÃO E MATERIAIS NA OPERAÇÃO DOS EQUIPAMENTOS | SERVIÇOS DIVERSOS - DEPRECIAÇÃO, JUROS, IMPOSTOS E SEGUROS, MANUTENÇÃO E MATERIAIS NA OPERAÇÃO DOS EQUIPAMENTOS
S-95123 | DISTRIBUIDOR DE AGREGADOS AUTOPROPELIDO, CAP 3 M3, A DIESEL, POTÊNCIA 176CV - DEPRECIAÇÃO. AF_07/2016 | H | 21.64 | 23% | 26.62 | SINAPI | DEPRECIAÇÃO, JUROS, IMPOSTOS E SEGUROS, MANUTENÇÃO E MATERIAIS NA OPERAÇÃO DOS EQUIPAMENTOS | SERVIÇOS DIVERSOS - DEPRECIAÇÃO, JUROS, IMPOSTOS E SEGUROS, MANUTENÇÃO E MATERIAIS NA OPERAÇÃO DOS EQUIPAMENTOS
S-95125 | DISTRIBUIDOR DE AGREGADOS AUTOPROPELIDO, CAP 3 M3, A DIESEL, POTÊNCIA 176CV - MANUTENÇÃO. AF_07/2016 | H | 23.67 | 23% | 29.11 | SINAPI | DEPRECIAÇÃO, JUROS, IMPOSTOS E SEGUROS, MANUTENÇÃO E MATERIAIS NA OPERAÇÃO DOS EQUIPAMENTOS | SERVIÇOS DIVERSOS - DEPRECIAÇÃO, JUROS, IMPOSTOS E SEGUROS, MANUTENÇÃO E MATERIAIS NA OPERAÇÃO DOS EQUIPAMENTOS
S-95126 | DISTRIBUIDOR DE AGREGADOS AUTOPROPELIDO, CAP 3 M3, A DIESEL, POTÊNCIA 176CV - MATERIAIS NA OPERAÇÃO. AF_07/2016 | H | 147.9 | 23% | 181.92 | SINAPI | DEPRECIAÇÃO, JUROS, IMPOSTOS E SEGUROS, MANUTENÇÃO E MATERIAIS NA OPERAÇÃO DOS EQUIPAMENTOS | SERVIÇOS DIVERSOS - DEPRECIAÇÃO, JUROS, IMPOSTOS E SEGUROS, MANUTENÇÃO E MATERIAIS NA OPERAÇÃO DOS EQUIPAMENTOS
S-92040 | DISTRIBUIDOR DE AGREGADOS REBOCAVEL, CAPACIDADE 1,9 M³, LARGURA DE TRABALHO 3,66 M - DEPRECIAÇÃO. AF_11/2015 | H | 7.84 | 23% | 9.64 | SINAPI | DEPRECIAÇÃO, JUROS, IMPOSTOS E SEGUROS, MANUTENÇÃO E MATERIAIS NA OPERAÇÃO DOS EQUIPAMENTOS | SERVIÇOS DIVERSOS - DEPRECIAÇÃO, JUROS, IMPOSTOS E SEGUROS, MANUTENÇÃO E MATERIAIS NA OPERAÇÃO DOS EQUIPAMENTOS
S-92041 | DISTRIBUIDOR DE AGREGADOS REBOCAVEL, CAPACIDADE 1,9 M³, LARGURA DE TRABALHO 3,66 M - JUROS. AF_11/2015 | H | 1.61 | 23% | 1.98 | SINAPI | DEPRECIAÇÃO, JUROS, IMPOSTOS E SEGUROS, MANUTENÇÃO E MATERIAIS NA OPERAÇÃO DOS EQUIPAMENTOS | SERVIÇOS DIVERSOS - DEPRECIAÇÃO, JUROS, IMPOSTOS E SEGUROS, MANUTENÇÃO E MATERIAIS NA OPERAÇÃO DOS EQUIPAMENTOS
S-92042 | DISTRIBUIDOR DE AGREGADOS REBOCAVEL, CAPACIDADE 1,9 M³, LARGURA DE TRABALHO 3,66 M - MANUTENÇÃO. AF_11/2015 | H | 6.53 | 23% | 8.03 | SINAPI | DEPRECIAÇÃO, JUROS, IMPOSTOS E SEGUROS, MANUTENÇÃO E MATERIAIS NA OPERAÇÃO DOS EQUIPAMENTOS | SERVIÇOS DIVERSOS - DEPRECIAÇÃO, JUROS, IMPOSTOS E SEGUROS, MANUTENÇÃO E MATERIAIS NA OPERAÇÃO DOS EQUIPAMENTOS
S-92114 | DOSADOR DE AREIA, CAPACIDADE DE 26 LITROS - DEPRECIAÇÃO. AF_05/2023 | H | 0.23 | 23% | 0.28 | SINAPI | DEPRECIAÇÃO, JUROS, IMPOSTOS E SEGUROS, MANUTENÇÃO E MATERIAIS NA OPERAÇÃO DOS EQUIPAMENTOS | SERVIÇOS DIVERSOS - DEPRECIAÇÃO, JUROS, IMPOSTOS E SEGUROS, MANUTENÇÃO E MATERIAIS NA OPERAÇÃO DOS EQUIPAMENTOS
S-92115 | DOSADOR DE AREIA, CAPACIDADE DE 26 LITROS - JUROS. AF_05/2023 | H | 0.04 | 23% | 0.05 | SINAPI | DEPRECIAÇÃO, JUROS, IMPOSTOS E SEGUROS, MANUTENÇÃO E MATERIAIS NA OPERAÇÃO DOS EQUIPAMENTOS | SERVIÇOS DIVERSOS - DEPRECIAÇÃO, JUROS, IMPOSTOS E SEGUROS, MANUTENÇÃO E MATERIAIS NA OPERAÇÃO DOS EQUIPAMENTOS
S-92116 | DOSADOR DE AREIA, CAPACIDADE DE 26 LITROS - MANUTENÇÃO. AF_05/2023 | H | 0.16 | 23% | 0.2 | SINAPI | DEPRECIAÇÃO, JUROS, IMPOSTOS E SEGUROS, MANUTENÇÃO E MATERIAIS NA OPERAÇÃO DOS EQUIPAMENTOS | SERVIÇOS DIVERSOS - DEPRECIAÇÃO, JUROS, IMPOSTOS E SEGUROS, MANUTENÇÃO E MATERIAIS NA OPERAÇÃO DOS EQUIPAMENTOS
S-102915 | ENCERADEIRA INDUSTRIAL, 400 MM, 220V, 1 HP - MATERIAIS NA OPERAÇÃO. AF_05/2023 | H | 0.54 | 23% | 0.66 | SINAPI | DEPRECIAÇÃO, JUROS, IMPOSTOS E SEGUROS, MANUTENÇÃO E MATERIAIS NA OPERAÇÃO DOS EQUIPAMENTOS | SERVIÇOS DIVERSOS - DEPRECIAÇÃO, JUROS, IMPOSTOS E SEGUROS, MANUTENÇÃO E MATERIAIS NA OPERAÇÃO DOS EQUIPAMENTOS
S-95716 | ESCAVADEIRA HIDRAULICA SOBRE ESTEIRA, EQUIPADA COM CLAMSHELL, COM CAPACIDADE DA CAÇAMBA ENTRE 1,20 E 1,50 M3, PESO OPERACIONAL ENTRE 20,00 E 22,00 TON, POTENCIA LIQUIDA ENTRE 150 E 160 HP - DEPRECIAÇÃO. AF_11/2016 | H | 66.36 | 23% | 81.62 | SINAPI | DEPRECIAÇÃO, JUROS, IMPOSTOS E SEGUROS, MANUTENÇÃO E MATERIAIS NA OPERAÇÃO DOS EQUIPAMENTOS | SERVIÇOS DIVERSOS - DEPRECIAÇÃO, JUROS, IMPOSTOS E SEGUROS, MANUTENÇÃO E MATERIAIS NA OPERAÇÃO DOS EQUIPAMENTOS
S-95717 | ESCAVADEIRA HIDRAULICA SOBRE ESTEIRA, EQUIPADA COM CLAMSHELL, COM CAPACIDADE DA CAÇAMBA ENTRE 1,20 E 1,50 M3, PESO OPERACIONAL ENTRE 20,00 E 22,00 TON, POTENCIA LIQUIDA ENTRE 150 E 160 HP - JUROS. AF_11/2016 | H | 17.53 | 23% | 21.56 | SINAPI | DEPRECIAÇÃO, JUROS, IMPOSTOS E SEGUROS, MANUTENÇÃO E MATERIAIS NA OPERAÇÃO DOS EQUIPAMENTOS | SERVIÇOS DIVERSOS - DEPRECIAÇÃO, JUROS, IMPOSTOS E SEGUROS, MANUTENÇÃO E MATERIAIS NA OPERAÇÃO DOS EQUIPAMENTOS
S-95718 | ESCAVADEIRA HIDRAULICA SOBRE ESTEIRA, EQUIPADA COM CLAMSHELL, COM CAPACIDADE DA CAÇAMBA ENTRE 1,20 E 1,50 M3, PESO OPERACIONAL ENTRE 20,00 E 22,00 TON, POTENCIA LIQUIDA ENTRE 150 E 160 HP - MANUTENÇÃO. AF_11/2016 | H | 82.95 | 23% | 102.03 | SINAPI | DEPRECIAÇÃO, JUROS, IMPOSTOS E SEGUROS, MANUTENÇÃO E MATERIAIS NA OPERAÇÃO DOS EQUIPAMENTOS | SERVIÇOS DIVERSOS - DEPRECIAÇÃO, JUROS, IMPOSTOS E SEGUROS, MANUTENÇÃO E MATERIAIS NA OPERAÇÃO DOS EQUIPAMENTOS
S-95719 | ESCAVADEIRA HIDRAULICA SOBRE ESTEIRA, EQUIPADA COM CLAMSHELL, COM CAPACIDADE DA CAÇAMBA ENTRE 1,20 E 1,50 M3, PESO OPERACIONAL ENTRE 20,00 E 22,00 TON, POTENCIA LIQUIDA ENTRE 150 E 160 HP - MATERIAIS NA OPERAÇÃO. AF_11/2016 | H | 90.33 | 23% | 111.11 | SINAPI | DEPRECIAÇÃO, JUROS, IMPOSTOS E SEGUROS, MANUTENÇÃO E MATERIAIS NA OPERAÇÃO DOS EQUIPAMENTOS | SERVIÇOS DIVERSOS - DEPRECIAÇÃO, JUROS, IMPOSTOS E SEGUROS, MANUTENÇÃO E MATERIAIS NA OPERAÇÃO DOS EQUIPAMENTOS
S-104712 | ESCAVADEIRA HIDRÁULICA DE BRAÇO LONGO (LONGO ALCANCE) SOBRE ESTEIRAS, CAÇAMBA 0,52 M3, PESO OPERACIONAL 24 T, POTÊNCIA LÍQUIDA 155 HP - DEPRECIAÇÃO. AF_06/2023 | H | 62.37 | 23% | 76.72 | SINAPI | DEPRECIAÇÃO, JUROS, IMPOSTOS E SEGUROS, MANUTENÇÃO E MATERIAIS NA OPERAÇÃO DOS EQUIPAMENTOS | SERVIÇOS DIVERSOS - DEPRECIAÇÃO, JUROS, IMPOSTOS E SEGUROS, MANUTENÇÃO E MATERIAIS NA OPERAÇÃO DOS EQUIPAMENTOS
S-104713 | ESCAVADEIRA HIDRÁULICA DE BRAÇO LONGO (LONGO ALCANCE) SOBRE ESTEIRAS, CAÇAMBA 0,52 M3, PESO OPERACIONAL 24 T, POTÊNCIA LÍQUIDA 155 HP - JUROS. AF_06/2023 | H | 16.48 | 23% | 20.27 | SINAPI | DEPRECIAÇÃO, JUROS, IMPOSTOS E SEGUROS, MANUTENÇÃO E MATERIAIS NA OPERAÇÃO DOS EQUIPAMENTOS | SERVIÇOS DIVERSOS - DEPRECIAÇÃO, JUROS, IMPOSTOS E SEGUROS, MANUTENÇÃO E MATERIAIS NA OPERAÇÃO DOS EQUIPAMENTOS
S-104714 | ESCAVADEIRA HIDRÁULICA DE BRAÇO LONGO (LONGO ALCANCE) SOBRE ESTEIRAS, CAÇAMBA 0,52 M3, PESO OPERACIONAL 24 T, POTÊNCIA LÍQUIDA 155 HP - MANUTENÇÃO. AF_06/2023 | H | 77.96 | 23% | 95.89 | SINAPI | DEPRECIAÇÃO, JUROS, IMPOSTOS E SEGUROS, MANUTENÇÃO E MATERIAIS NA OPERAÇÃO DOS EQUIPAMENTOS | SERVIÇOS DIVERSOS - DEPRECIAÇÃO, JUROS, IMPOSTOS E SEGUROS, MANUTENÇÃO E MATERIAIS NA OPERAÇÃO DOS EQUIPAMENTOS
S-104715 | ESCAVADEIRA HIDRÁULICA DE BRAÇO LONGO (LONGO ALCANCE) SOBRE ESTEIRAS, CAÇAMBA 0,52 M3, PESO OPERACIONAL 24 T, POTÊNCIA LÍQUIDA 155 HP - MATERIAIS NA OPERAÇÃO. AF_06/2023 | H | 90.33 | 23% | 111.11 | SINAPI | DEPRECIAÇÃO, JUROS, IMPOSTOS E SEGUROS, MANUTENÇÃO E MATERIAIS NA OPERAÇÃO DOS EQUIPAMENTOS | SERVIÇOS DIVERSOS - DEPRECIAÇÃO, JUROS, IMPOSTOS E SEGUROS, MANUTENÇÃO E MATERIAIS NA OPERAÇÃO DOS EQUIPAMENTOS
S-102897 | ESCAVADEIRA HIDRÁULICA SOBRE ESTEIRA, PESO OPERACIONAL ENTRE 22,00 E 23,50 T, POTÊNCIA NOMINAL 139 HP, COM MARTELO ROMPEDOR HIDRÁULICO 1700 KG - MATERIAIS NA OPERAÇÃO. AF_04/2019 | H | 90.33 | 23% | 111.11 | SINAPI | DEPRECIAÇÃO, JUROS, IMPOSTOS E SEGUROS, MANUTENÇÃO E MATERIAIS NA OPERAÇÃO DOS EQUIPAMENTOS | SERVIÇOS DIVERSOS - DEPRECIAÇÃO, JUROS, IMPOSTOS E SEGUROS, MANUTENÇÃO E MATERIAIS NA OPERAÇÃO DOS EQUIPAMENTOS
S-5627 | ESCAVADEIRA HIDRÁULICA SOBRE ESTEIRAS, CAÇAMBA 0,80 M3, PESO OPERACIONAL 17 T, POTENCIA BRUTA 111 HP - DEPRECIAÇÃO. AF_06/2014 | H | 47.92 | 23% | 58.94 | SINAPI | DEPRECIAÇÃO, JUROS, IMPOSTOS E SEGUROS, MANUTENÇÃO E MATERIAIS NA OPERAÇÃO DOS EQUIPAMENTOS | SERVIÇOS DIVERSOS - DEPRECIAÇÃO, JUROS, IMPOSTOS E SEGUROS, MANUTENÇÃO E MATERIAIS NA OPERAÇÃO DOS EQUIPAMENTOS
S-5628 | ESCAVADEIRA HIDRÁULICA SOBRE ESTEIRAS, CAÇAMBA 0,80 M3, PESO OPERACIONAL 17 T, POTENCIA BRUTA 111 HP - JUROS. AF_06/2014 | H | 12.66 | 23% | 15.57 | SINAPI | DEPRECIAÇÃO, JUROS, IMPOSTOS E SEGUROS, MANUTENÇÃO E MATERIAIS NA OPERAÇÃO DOS EQUIPAMENTOS | SERVIÇOS DIVERSOS - DEPRECIAÇÃO, JUROS, IMPOSTOS E SEGUROS, MANUTENÇÃO E MATERIAIS NA OPERAÇÃO DOS EQUIPAMENTOS
S-5629 | ESCAVADEIRA HIDRÁULICA SOBRE ESTEIRAS, CAÇAMBA 0,80 M3, PESO OPERACIONAL 17 T, POTENCIA BRUTA 111 HP - MANUTENÇÃO. AF_06/2014 | H | 59.9 | 23% | 73.68 | SINAPI | DEPRECIAÇÃO, JUROS, IMPOSTOS E SEGUROS, MANUTENÇÃO E MATERIAIS NA OPERAÇÃO DOS EQUIPAMENTOS | SERVIÇOS DIVERSOS - DEPRECIAÇÃO, JUROS, IMPOSTOS E SEGUROS, MANUTENÇÃO E MATERIAIS NA OPERAÇÃO DOS EQUIPAMENTOS
S-5630 | ESCAVADEIRA HIDRÁULICA SOBRE ESTEIRAS, CAÇAMBA 0,80 M3, PESO OPERACIONAL 17 T, POTENCIA BRUTA 111 HP - MATERIAIS NA OPERAÇÃO. AF_06/2014 | H | 64.72 | 23% | 79.61 | SINAPI | DEPRECIAÇÃO, JUROS, IMPOSTOS E SEGUROS, MANUTENÇÃO E MATERIAIS NA OPERAÇÃO DOS EQUIPAMENTOS | SERVIÇOS DIVERSOS - DEPRECIAÇÃO, JUROS, IMPOSTOS E SEGUROS, MANUTENÇÃO E MATERIAIS NA OPERAÇÃO DOS EQUIPAMENTOS
S-88900 | ESCAVADEIRA HIDRÁULICA SOBRE ESTEIRAS, CAÇAMBA 1,20 M3, PESO OPERACIONAL 21 T, POTÊNCIA BRUTA 155 HP - DEPRECIAÇÃO. AF_06/2014 | H | 54.22 | 23% | 66.69 | SINAPI | DEPRECIAÇÃO, JUROS, IMPOSTOS E SEGUROS, MANUTENÇÃO E MATERIAIS NA OPERAÇÃO DOS EQUIPAMENTOS | SERVIÇOS DIVERSOS - DEPRECIAÇÃO, JUROS, IMPOSTOS E SEGUROS, MANUTENÇÃO E MATERIAIS NA OPERAÇÃO DOS EQUIPAMENTOS
S-88902 | ESCAVADEIRA HIDRÁULICA SOBRE ESTEIRAS, CAÇAMBA 1,20 M3, PESO OPERACIONAL 21 T, POTÊNCIA BRUTA 155 HP - JUROS. AF_06/2014 | H | 14.33 | 23% | 17.63 | SINAPI | DEPRECIAÇÃO, JUROS, IMPOSTOS E SEGUROS, MANUTENÇÃO E MATERIAIS NA OPERAÇÃO DOS EQUIPAMENTOS | SERVIÇOS DIVERSOS - DEPRECIAÇÃO, JUROS, IMPOSTOS E SEGUROS, MANUTENÇÃO E MATERIAIS NA OPERAÇÃO DOS EQUIPAMENTOS
S-88903 | ESCAVADEIRA HIDRÁULICA SOBRE ESTEIRAS, CAÇAMBA 1,20 M3, PESO OPERACIONAL 21 T, POTÊNCIA BRUTA 155 HP - MANUTENÇÃO. AF_06/2014 | H | 67.78 | 23% | 83.37 | SINAPI | DEPRECIAÇÃO, JUROS, IMPOSTOS E SEGUROS, MANUTENÇÃO E MATERIAIS NA OPERAÇÃO DOS EQUIPAMENTOS | SERVIÇOS DIVERSOS - DEPRECIAÇÃO, JUROS, IMPOSTOS E SEGUROS, MANUTENÇÃO E MATERIAIS NA OPERAÇÃO DOS EQUIPAMENTOS
S-88904 | ESCAVADEIRA HIDRÁULICA SOBRE ESTEIRAS, CAÇAMBA 1,20 M3, PESO OPERACIONAL 21 T, POTÊNCIA BRUTA 155 HP - MATERIAIS NA OPERAÇÃO. AF_06/2014 | H | 90.33 | 23% | 111.11 | SINAPI | DEPRECIAÇÃO, JUROS, IMPOSTOS E SEGUROS, MANUTENÇÃO E MATERIAIS NA OPERAÇÃO DOS EQUIPAMENTOS | SERVIÇOS DIVERSOS - DEPRECIAÇÃO, JUROS, IMPOSTOS E SEGUROS, MANUTENÇÃO E MATERIAIS NA OPERAÇÃO DOS EQUIPAMENTOS
S-88569 | ESPARGIDOR DE ASFALTO PRESSURIZADO COM TANQUE DE 2500 L, REBOCÁVEL COM MOTOR A GASOLINA POTÊNCIA 3,4 HP - DEPRECIAÇÃO. AF_07/2014 | H | 4.49 | 23% | 5.52 | SINAPI | DEPRECIAÇÃO, JUROS, IMPOSTOS E SEGUROS, MANUTENÇÃO E MATERIAIS NA OPERAÇÃO DOS EQUIPAMENTOS | SERVIÇOS DIVERSOS - DEPRECIAÇÃO, JUROS, IMPOSTOS E SEGUROS, MANUTENÇÃO E MATERIAIS NA OPERAÇÃO DOS EQUIPAMENTOS
S-88570 | ESPARGIDOR DE ASFALTO PRESSURIZADO COM TANQUE DE 2500 L, REBOCÁVEL COM MOTOR A GASOLINA POTÊNCIA 3,4 HP - JUROS. AF_07/2014 | H | 1.55 | 23% | 1.91 | SINAPI | DEPRECIAÇÃO, JUROS, IMPOSTOS E SEGUROS, MANUTENÇÃO E MATERIAIS NA OPERAÇÃO DOS EQUIPAMENTOS | SERVIÇOS DIVERSOS - DEPRECIAÇÃO, JUROS, IMPOSTOS E SEGUROS, MANUTENÇÃO E MATERIAIS NA OPERAÇÃO DOS EQUIPAMENTOS
S-5765 | ESPARGIDOR DE ASFALTO PRESSURIZADO COM TANQUE DE 2500 L, REBOCÁVEL COM MOTOR A GASOLINA POTÊNCIA 3,4 HP - MANUTENÇÃO. AF_07/2014 | H | 5.61 | 23% | 6.9 | SINAPI | DEPRECIAÇÃO, JUROS, IMPOSTOS E SEGUROS, MANUTENÇÃO E MATERIAIS NA OPERAÇÃO DOS EQUIPAMENTOS | SERVIÇOS DIVERSOS - DEPRECIAÇÃO, JUROS, IMPOSTOS E SEGUROS, MANUTENÇÃO E MATERIAIS NA OPERAÇÃO DOS EQUIPAMENTOS
S-5766 | ESPARGIDOR DE ASFALTO PRESSURIZADO COM TANQUE DE 2500 L, REBOCÁVEL COM MOTOR A GASOLINA POTÊNCIA 3,4 HP - MATERIAIS NA OPERAÇÃO. AF_07/2014 | H | 2.89 | 23% | 3.55 | SINAPI | DEPRECIAÇÃO, JUROS, IMPOSTOS E SEGUROS, MANUTENÇÃO E MATERIAIS NA OPERAÇÃO DOS EQUIPAMENTOS | SERVIÇOS DIVERSOS - DEPRECIAÇÃO, JUROS, IMPOSTOS E SEGUROS, MANUTENÇÃO E MATERIAIS NA OPERAÇÃO DOS EQUIPAMENTOS
S-91468 | ESPARGIDOR DE ASFALTO PRESSURIZADO, TANQUE 6 M3 COM ISOLAÇÃO TÉRMICA, AQUECIDO COM 2 MAÇARICOS, COM BARRA ESPARGIDORA 3,60 M, MONTADO SOBRE CAMINHÃO TOCO, PBT 14.300 KG, POTÊNCIA 185 CV - DEPRECIAÇÃO. AF_05/2023 | H | 27.38 | 23% | 33.68 | SINAPI | DEPRECIAÇÃO, JUROS, IMPOSTOS E SEGUROS, MANUTENÇÃO E MATERIAIS NA OPERAÇÃO DOS EQUIPAMENTOS | SERVIÇOS DIVERSOS - DEPRECIAÇÃO, JUROS, IMPOSTOS E SEGUROS, MANUTENÇÃO E MATERIAIS NA OPERAÇÃO DOS EQUIPAMENTOS
S-91484 | ESPARGIDOR DE ASFALTO PRESSURIZADO, TANQUE 6 M3 COM ISOLAÇÃO TÉRMICA, AQUECIDO COM 2 MAÇARICOS, COM BARRA ESPARGIDORA 3,60 M, MONTADO SOBRE CAMINHÃO TOCO, PBT 14.300 KG, POTÊNCIA 185 CV - IMPOSTOS E SEGUROS. AF_05/2023 | H | 4.3 | 23% | 5.29 | SINAPI | DEPRECIAÇÃO, JUROS, IMPOSTOS E SEGUROS, MANUTENÇÃO E MATERIAIS NA OPERAÇÃO DOS EQUIPAMENTOS | SERVIÇOS DIVERSOS - DEPRECIAÇÃO, JUROS, IMPOSTOS E SEGUROS, MANUTENÇÃO E MATERIAIS NA OPERAÇÃO DOS EQUIPAMENTOS
S-91469 | ESPARGIDOR DE ASFALTO PRESSURIZADO, TANQUE 6 M3 COM ISOLAÇÃO TÉRMICA, AQUECIDO COM 2 MAÇARICOS, COM BARRA ESPARGIDORA 3,60 M, MONTADO SOBRE CAMINHÃO TOCO, PBT 14.300 KG, POTÊNCIA 185 CV - JUROS. AF_05/2023 | H | 10.63 | 23% | 13.07 | SINAPI | DEPRECIAÇÃO, JUROS, IMPOSTOS E SEGUROS, MANUTENÇÃO E MATERIAIS NA OPERAÇÃO DOS EQUIPAMENTOS | SERVIÇOS DIVERSOS - DEPRECIAÇÃO, JUROS, IMPOSTOS E SEGUROS, MANUTENÇÃO E MATERIAIS NA OPERAÇÃO DOS EQUIPAMENTOS
S-83361 | ESPARGIDOR DE ASFALTO PRESSURIZADO, TANQUE 6 M3 COM ISOLAÇÃO TÉRMICA, AQUECIDO COM 2 MAÇARICOS, COM BARRA ESPARGIDORA 3,60 M, MONTADO SOBRE CAMINHÃO TOCO, PBT 14.300 KG, POTÊNCIA 185 CV - MANUTENÇÃO. AF_08/2015 | H | 45.33 | 23% | 55.76 | SINAPI | DEPRECIAÇÃO, JUROS, IMPOSTOS E SEGUROS, MANUTENÇÃO E MATERIAIS NA OPERAÇÃO DOS EQUIPAMENTOS | SERVIÇOS DIVERSOS - DEPRECIAÇÃO, JUROS, IMPOSTOS E SEGUROS, MANUTENÇÃO E MATERIAIS NA OPERAÇÃO DOS EQUIPAMENTOS
S-91485 | ESPARGIDOR DE ASFALTO PRESSURIZADO, TANQUE 6 M3 COM ISOLAÇÃO TÉRMICA, AQUECIDO COM 2 MAÇARICOS, COM BARRA ESPARGIDORA 3,60 M, MONTADO SOBRE CAMINHÃO TOCO, PBT 14.300 KG, POTÊNCIA 185 CV - MATERIAIS NA OPERAÇÃO. AF_05/2023 | H | 155.47 | 23% | 191.23 | SINAPI | DEPRECIAÇÃO, JUROS, IMPOSTOS E SEGUROS, MANUTENÇÃO E MATERIAIS NA OPERAÇÃO DOS EQUIPAMENTOS | SERVIÇOS DIVERSOS - DEPRECIAÇÃO, JUROS, IMPOSTOS E SEGUROS, MANUTENÇÃO E MATERIAIS NA OPERAÇÃO DOS EQUIPAMENTOS
S-89230 | FRESADORA DE ASFALTO A FRIO SOBRE RODAS, LARGURA FRESAGEM DE 1,0 M, POTÊNCIA 208 HP - DEPRECIAÇÃO. AF_11/2014 | H | 109.96 | 23% | 135.25 | SINAPI | DEPRECIAÇÃO, JUROS, IMPOSTOS E SEGUROS, MANUTENÇÃO E MATERIAIS NA OPERAÇÃO DOS EQUIPAMENTOS | SERVIÇOS DIVERSOS - DEPRECIAÇÃO, JUROS, IMPOSTOS E SEGUROS, MANUTENÇÃO E MATERIAIS NA OPERAÇÃO DOS EQUIPAMENTOS
S-89231 | FRESADORA DE ASFALTO A FRIO SOBRE RODAS, LARGURA FRESAGEM DE 1,0 M, POTÊNCIA 208 HP - JUROS. AF_11/2014 | H | 33.67 | 23% | 41.41 | SINAPI | DEPRECIAÇÃO, JUROS, IMPOSTOS E SEGUROS, MANUTENÇÃO E MATERIAIS NA OPERAÇÃO DOS EQUIPAMENTOS | SERVIÇOS DIVERSOS - DEPRECIAÇÃO, JUROS, IMPOSTOS E SEGUROS, MANUTENÇÃO E MATERIAIS NA OPERAÇÃO DOS EQUIPAMENTOS
S-89232 | FRESADORA DE ASFALTO A FRIO SOBRE RODAS, LARGURA FRESAGEM DE 1,0 M, POTÊNCIA 208 HP - MANUTENÇÃO. AF_11/2014 | H | 196.14 | 23% | 241.25 | SINAPI | DEPRECIAÇÃO, JUROS, IMPOSTOS E SEGUROS, MANUTENÇÃO E MATERIAIS NA OPERAÇÃO DOS EQUIPAMENTOS | SERVIÇOS DIVERSOS - DEPRECIAÇÃO, JUROS, IMPOSTOS E SEGUROS, MANUTENÇÃO E MATERIAIS NA OPERAÇÃO DOS EQUIPAMENTOS
S-89233 | FRESADORA DE ASFALTO A FRIO SOBRE RODAS, LARGURA FRESAGEM DE 1,0 M, POTÊNCIA 208 HP - MATERIAIS NA OPERAÇÃO. AF_11/2014 | H | 167.85 | 23% | 206.46 | SINAPI | DEPRECIAÇÃO, JUROS, IMPOSTOS E SEGUROS, MANUTENÇÃO E MATERIAIS NA OPERAÇÃO DOS EQUIPAMENTOS | SERVIÇOS DIVERSOS - DEPRECIAÇÃO, JUROS, IMPOSTOS E SEGUROS, MANUTENÇÃO E MATERIAIS NA OPERAÇÃO DOS EQUIPAMENTOS
S-89236 | FRESADORA DE ASFALTO A FRIO SOBRE RODAS, LARGURA FRESAGEM DE 2,0 M, POTÊNCIA 550 HP - DEPRECIAÇÃO. AF_11/2014 | H | 256.87 | 23% | 315.95 | SINAPI | DEPRECIAÇÃO, JUROS, IMPOSTOS E SEGUROS, MANUTENÇÃO E MATERIAIS NA OPERAÇÃO DOS EQUIPAMENTOS | SERVIÇOS DIVERSOS - DEPRECIAÇÃO, JUROS, IMPOSTOS E SEGUROS, MANUTENÇÃO E MATERIAIS NA OPERAÇÃO DOS EQUIPAMENTOS
S-89237 | FRESADORA DE ASFALTO A FRIO SOBRE RODAS, LARGURA FRESAGEM DE 2,0 M, POTÊNCIA 550 HP - JUROS. AF_11/2014 | H | 78.65 | 23% | 96.74 | SINAPI | DEPRECIAÇÃO, JUROS, IMPOSTOS E SEGUROS, MANUTENÇÃO E MATERIAIS NA OPERAÇÃO DOS EQUIPAMENTOS | SERVIÇOS DIVERSOS - DEPRECIAÇÃO, JUROS, IMPOSTOS E SEGUROS, MANUTENÇÃO E MATERIAIS NA OPERAÇÃO DOS EQUIPAMENTOS
S-89238 | FRESADORA DE ASFALTO A FRIO SOBRE RODAS, LARGURA FRESAGEM DE 2,0 M, POTÊNCIA 550 HP - MANUTENÇÃO. AF_11/2014 | H | 458.19 | 23% | 563.57 | SINAPI | DEPRECIAÇÃO, JUROS, IMPOSTOS E SEGUROS, MANUTENÇÃO E MATERIAIS NA OPERAÇÃO DOS EQUIPAMENTOS | SERVIÇOS DIVERSOS - DEPRECIAÇÃO, JUROS, IMPOSTOS E SEGUROS, MANUTENÇÃO E MATERIAIS NA OPERAÇÃO DOS EQUIPAMENTOS
S-89239 | FRESADORA DE ASFALTO A FRIO SOBRE RODAS, LARGURA FRESAGEM DE 2,0 M, POTÊNCIA 550 HP - MATERIAIS NA OPERAÇÃO. AF_11/2014 | H | 443.89 | 23% | 545.98 | SINAPI | DEPRECIAÇÃO, JUROS, IMPOSTOS E SEGUROS, MANUTENÇÃO E MATERIAIS NA OPERAÇÃO DOS EQUIPAMENTOS | SERVIÇOS DIVERSOS - DEPRECIAÇÃO, JUROS, IMPOSTOS E SEGUROS, MANUTENÇÃO E MATERIAIS NA OPERAÇÃO DOS EQUIPAMENTOS
S-102933 | FURADEIRA ELETROMAGNÉTICA, VELOCIDADE (SEM CARGA/ COM CARGA) 450/ 270 RPM, ESPESSURA MÁXIMA DA CHAPA A SER FURADA 50 MM, PORÇA DE ADESÃO MAGNÉTICA 17000 N, POTÊNCIA 1100 W, ALIMENTÇÃO 220 - 60 HZ, MONOFÁSICA - MATERIAIS NA OPERAÇÃO. AF_08/2019 | H | 0.81 | 23% | 1 | SINAPI | DEPRECIAÇÃO, JUROS, IMPOSTOS E SEGUROS, MANUTENÇÃO E MATERIAIS NA OPERAÇÃO DOS EQUIPAMENTOS | SERVIÇOS DIVERSOS - DEPRECIAÇÃO, JUROS, IMPOSTOS E SEGUROS, MANUTENÇÃO E MATERIAIS NA OPERAÇÃO DOS EQUIPAMENTOS
S-93411 | GERADOR PORTÁTIL MONOFÁSICO, POTÊNCIA 5500 VA, MOTOR A GASOLINA, POTÊNCIA DO MOTOR 13 CV - DEPRECIAÇÃO. AF_03/2016 | H | 0.37 | 23% | 0.46 | SINAPI | DEPRECIAÇÃO, JUROS, IMPOSTOS E SEGUROS, MANUTENÇÃO E MATERIAIS NA OPERAÇÃO DOS EQUIPAMENTOS | SERVIÇOS DIVERSOS - DEPRECIAÇÃO, JUROS, IMPOSTOS E SEGUROS, MANUTENÇÃO E MATERIAIS NA OPERAÇÃO DOS EQUIPAMENTOS
S-93412 | GERADOR PORTÁTIL MONOFÁSICO, POTÊNCIA 5500 VA, MOTOR A GASOLINA, POTÊNCIA DO MOTOR 13 CV - JUROS. AF_03/2016 | H | 0.13 | 23% | 0.16 | SINAPI | DEPRECIAÇÃO, JUROS, IMPOSTOS E SEGUROS, MANUTENÇÃO E MATERIAIS NA OPERAÇÃO DOS EQUIPAMENTOS | SERVIÇOS DIVERSOS - DEPRECIAÇÃO, JUROS, IMPOSTOS E SEGUROS, MANUTENÇÃO E MATERIAIS NA OPERAÇÃO DOS EQUIPAMENTOS
S-93413 | GERADOR PORTÁTIL MONOFÁSICO, POTÊNCIA 5500 VA, MOTOR A GASOLINA, POTÊNCIA DO MOTOR 13 CV - MANUTENÇÃO. AF_03/2016 | H | 0.33 | 23% | 0.41 | SINAPI | DEPRECIAÇÃO, JUROS, IMPOSTOS E SEGUROS, MANUTENÇÃO E MATERIAIS NA OPERAÇÃO DOS EQUIPAMENTOS | SERVIÇOS DIVERSOS - DEPRECIAÇÃO, JUROS, IMPOSTOS E SEGUROS, MANUTENÇÃO E MATERIAIS NA OPERAÇÃO DOS EQUIPAMENTOS
S-93414 | GERADOR PORTÁTIL MONOFÁSICO, POTÊNCIA 5500 VA, MOTOR A GASOLINA, POTÊNCIA DO MOTOR 13 CV - MATERIAIS NA OPERAÇÃO. AF_03/2016 | H | 10.99 | 23% | 13.52 | SINAPI | DEPRECIAÇÃO, JUROS, IMPOSTOS E SEGUROS, MANUTENÇÃO E MATERIAIS NA OPERAÇÃO DOS EQUIPAMENTOS | SERVIÇOS DIVERSOS - DEPRECIAÇÃO, JUROS, IMPOSTOS E SEGUROS, MANUTENÇÃO E MATERIAIS NA OPERAÇÃO DOS EQUIPAMENTOS
S-88855 | GRADE DE DISCO CONTROLE REMOTO REBOCÁVEL, COM 24 DISCOS 24" X 6 MM COM PNEUS PARA TRANSPORTE - DEPRECIAÇÃO. AF_06/2014 | H | 3.21 | 23% | 3.95 | SINAPI | DEPRECIAÇÃO, JUROS, IMPOSTOS E SEGUROS, MANUTENÇÃO E MATERIAIS NA OPERAÇÃO DOS EQUIPAMENTOS | SERVIÇOS DIVERSOS - DEPRECIAÇÃO, JUROS, IMPOSTOS E SEGUROS, MANUTENÇÃO E MATERIAIS NA OPERAÇÃO DOS EQUIPAMENTOS
S-88856 | GRADE DE DISCO CONTROLE REMOTO REBOCÁVEL, COM 24 DISCOS 24" X 6 MM COM PNEUS PARA TRANSPORTE - JUROS. AF_06/2014 | H | 0.88 | 23% | 1.08 | SINAPI | DEPRECIAÇÃO, JUROS, IMPOSTOS E SEGUROS, MANUTENÇÃO E MATERIAIS NA OPERAÇÃO DOS EQUIPAMENTOS | SERVIÇOS DIVERSOS - DEPRECIAÇÃO, JUROS, IMPOSTOS E SEGUROS, MANUTENÇÃO E MATERIAIS NA OPERAÇÃO DOS EQUIPAMENTOS
S-5658 | GRADE DE DISCO CONTROLE REMOTO REBOCÁVEL, COM 24 DISCOS 24" X 6 MM COM PNEUS PARA TRANSPORTE - MANUTENÇÃO. AF_06/2014 | H | 2.23 | 23% | 2.74 | SINAPI | DEPRECIAÇÃO, JUROS, IMPOSTOS E SEGUROS, MANUTENÇÃO E MATERIAIS NA OPERAÇÃO DOS EQUIPAMENTOS | SERVIÇOS DIVERSOS - DEPRECIAÇÃO, JUROS, IMPOSTOS E SEGUROS, MANUTENÇÃO E MATERIAIS NA OPERAÇÃO DOS EQUIPAMENTOS
S-53840 | GRADE DE DISCO REBOCÁVEL COM 20 DISCOS 24" X 6 MM COM PNEUS PARA TRANSPORTE - DEPRECIAÇÃO. AF_06/2014 | H | 2.52 | 23% | 3.1 | SINAPI | DEPRECIAÇÃO, JUROS, IMPOSTOS E SEGUROS, MANUTENÇÃO E MATERIAIS NA OPERAÇÃO DOS EQUIPAMENTOS | SERVIÇOS DIVERSOS - DEPRECIAÇÃO, JUROS, IMPOSTOS E SEGUROS, MANUTENÇÃO E MATERIAIS NA OPERAÇÃO DOS EQUIPAMENTOS
S-87026 | GRADE DE DISCO REBOCÁVEL COM 20 DISCOS 24" X 6 MM COM PNEUS PARA TRANSPORTE - JUROS. AF_06/2014 | H | 0.69 | 23% | 0.85 | SINAPI | DEPRECIAÇÃO, JUROS, IMPOSTOS E SEGUROS, MANUTENÇÃO E MATERIAIS NA OPERAÇÃO DOS EQUIPAMENTOS | SERVIÇOS DIVERSOS - DEPRECIAÇÃO, JUROS, IMPOSTOS E SEGUROS, MANUTENÇÃO E MATERIAIS NA OPERAÇÃO DOS EQUIPAMENTOS
S-53841 | GRADE DE DISCO REBOCÁVEL COM 20 DISCOS 24" X 6 MM COM PNEUS PARA TRANSPORTE - MANUTENÇÃO. AF_06/2014 | H | 1.75 | 23% | 2.15 | SINAPI | DEPRECIAÇÃO, JUROS, IMPOSTOS E SEGUROS, MANUTENÇÃO E MATERIAIS NA OPERAÇÃO DOS EQUIPAMENTOS | SERVIÇOS DIVERSOS - DEPRECIAÇÃO, JUROS, IMPOSTOS E SEGUROS, MANUTENÇÃO E MATERIAIS NA OPERAÇÃO DOS EQUIPAMENTOS
S-95209 | GRUA ASCENCIONAL, LANCA DE 42 M, CAPACIDADE DE 1,5 T A 30 M, ALTURA ATE 39 M JUROS. AF_05/2023 | H | 12.42 | 23% | 15.28 | SINAPI | DEPRECIAÇÃO, JUROS, IMPOSTOS E SEGUROS, MANUTENÇÃO E MATERIAIS NA OPERAÇÃO DOS EQUIPAMENTOS | SERVIÇOS DIVERSOS - DEPRECIAÇÃO, JUROS, IMPOSTOS E SEGUROS, MANUTENÇÃO E MATERIAIS NA OPERAÇÃO DOS EQUIPAMENTOS
S-95210 | GRUA ASCENCIONAL, LANCA DE 42 M, CAPACIDADE DE 1,5 T A 30 M, ALTURA ATE 39 M MANUTENÇÃO. AF_05/2023 | H | 58.74 | 23% | 72.25 | SINAPI | DEPRECIAÇÃO, JUROS, IMPOSTOS E SEGUROS, MANUTENÇÃO E MATERIAIS NA OPERAÇÃO DOS EQUIPAMENTOS | SERVIÇOS DIVERSOS - DEPRECIAÇÃO, JUROS, IMPOSTOS E SEGUROS, MANUTENÇÃO E MATERIAIS NA OPERAÇÃO DOS EQUIPAMENTOS
S-95211 | GRUA ASCENCIONAL, LANCA DE 42 M, CAPACIDADE DE 1,5 T A 30 M, ALTURA ATE 39 M MATERIAIS NA OPERAÇÃO. AF_05/2023 | H | 8.13 | 23% | 10 | SINAPI | DEPRECIAÇÃO, JUROS, IMPOSTOS E SEGUROS, MANUTENÇÃO E MATERIAIS NA OPERAÇÃO DOS EQUIPAMENTOS | SERVIÇOS DIVERSOS - DEPRECIAÇÃO, JUROS, IMPOSTOS E SEGUROS, MANUTENÇÃO E MATERIAIS NA OPERAÇÃO DOS EQUIPAMENTOS
S-93267 | GRUA ASCENCIONAL, LANÇA DE 30 M, CAPACIDADE DE 1,0 T A 30 M, ALTURA ATÉ 39 M DEPRECIAÇÃO. AF_05/2023 | H | 26.66 | 23% | 32.79 | SINAPI | DEPRECIAÇÃO, JUROS, IMPOSTOS E SEGUROS, MANUTENÇÃO E MATERIAIS NA OPERAÇÃO DOS EQUIPAMENTOS | SERVIÇOS DIVERSOS - DEPRECIAÇÃO, JUROS, IMPOSTOS E SEGUROS, MANUTENÇÃO E MATERIAIS NA OPERAÇÃO DOS EQUIPAMENTOS
S-93269 | GRUA ASCENCIONAL, LANÇA DE 30 M, CAPACIDADE DE 1,0 T A 30 M, ALTURA ATÉ 39 M JUROS. AF_05/2023 | H | 10 | 23% | 12.3 | SINAPI | DEPRECIAÇÃO, JUROS, IMPOSTOS E SEGUROS, MANUTENÇÃO E MATERIAIS NA OPERAÇÃO DOS EQUIPAMENTOS | SERVIÇOS DIVERSOS - DEPRECIAÇÃO, JUROS, IMPOSTOS E SEGUROS, MANUTENÇÃO E MATERIAIS NA OPERAÇÃO DOS EQUIPAMENTOS
S-93270 | GRUA ASCENCIONAL, LANÇA DE 30 M, CAPACIDADE DE 1,0 T A 30 M, ALTURA ATÉ 39 M MANUTENÇÃO. AF_05/2023 | H | 25.92 | 23% | 31.88 | SINAPI | DEPRECIAÇÃO, JUROS, IMPOSTOS E SEGUROS, MANUTENÇÃO E MATERIAIS NA OPERAÇÃO DOS EQUIPAMENTOS | SERVIÇOS DIVERSOS - DEPRECIAÇÃO, JUROS, IMPOSTOS E SEGUROS, MANUTENÇÃO E MATERIAIS NA OPERAÇÃO DOS EQUIPAMENTOS
S-93271 | GRUA ASCENCIONAL, LANÇA DE 30 M, CAPACIDADE DE 1,0 T A 30 M, ALTURA ATÉ 39 M MATERIAIS NA OPERAÇÃO. AF_05/2023 | H | 8.13 | 23% | 10 | SINAPI | DEPRECIAÇÃO, JUROS, IMPOSTOS E SEGUROS, MANUTENÇÃO E MATERIAIS NA OPERAÇÃO DOS EQUIPAMENTOS | SERVIÇOS DIVERSOS - DEPRECIAÇÃO, JUROS, IMPOSTOS E SEGUROS, MANUTENÇÃO E MATERIAIS NA OPERAÇÃO DOS EQUIPAMENTOS
S-95208 | GRUA ASCENCIONAL, LANÇA DE 42 M, CAPACIDADE DE 1,5 T A 30 M, ALTURA ATÉ 39 M DEPRECIAÇÃO. AF_05/2023 | H | 53.71 | 23% | 66.06 | SINAPI | DEPRECIAÇÃO, JUROS, IMPOSTOS E SEGUROS, MANUTENÇÃO E MATERIAIS NA OPERAÇÃO DOS EQUIPAMENTOS | SERVIÇOS DIVERSOS - DEPRECIAÇÃO, JUROS, IMPOSTOS E SEGUROS, MANUTENÇÃO E MATERIAIS NA OPERAÇÃO DOS EQUIPAMENTOS
S-83761 | GRUPO DE SOLDAGEM COM GERADOR A DIESEL 60 CV PARA SOLDA ELÉTRICA, SOBRE 04 RODAS, COM MOTOR 4 CILINDROS 600 A - DEPRECIAÇÃO. AF_02/2016 | H | 10.38 | 23% | 12.77 | SINAPI | DEPRECIAÇÃO, JUROS, IMPOSTOS E SEGUROS, MANUTENÇÃO E MATERIAIS NA OPERAÇÃO DOS EQUIPAMENTOS | SERVIÇOS DIVERSOS - DEPRECIAÇÃO, JUROS, IMPOSTOS E SEGUROS, MANUTENÇÃO E MATERIAIS NA OPERAÇÃO DOS EQUIPAMENTOS
S-83764 | GRUPO DE SOLDAGEM COM GERADOR A DIESEL 60 CV PARA SOLDA ELÉTRICA, SOBRE 04 RODAS, COM MOTOR 4 CILINDROS 600 A - JUROS. AF_02/2016 | H | 3.66 | 23% | 4.5 | SINAPI | DEPRECIAÇÃO, JUROS, IMPOSTOS E SEGUROS, MANUTENÇÃO E MATERIAIS NA OPERAÇÃO DOS EQUIPAMENTOS | SERVIÇOS DIVERSOS - DEPRECIAÇÃO, JUROS, IMPOSTOS E SEGUROS, MANUTENÇÃO E MATERIAIS NA OPERAÇÃO DOS EQUIPAMENTOS
S-83762 | GRUPO DE SOLDAGEM COM GERADOR A DIESEL 60 CV PARA SOLDA ELÉTRICA, SOBRE 04 RODAS, COM MOTOR 4 CILINDROS 600 A - MANUTENÇÃO. AF_02/2016 | H | 9.27 | 23% | 11.4 | SINAPI | DEPRECIAÇÃO, JUROS, IMPOSTOS E SEGUROS, MANUTENÇÃO E MATERIAIS NA OPERAÇÃO DOS EQUIPAMENTOS | SERVIÇOS DIVERSOS - DEPRECIAÇÃO, JUROS, IMPOSTOS E SEGUROS, MANUTENÇÃO E MATERIAIS NA OPERAÇÃO DOS EQUIPAMENTOS
S-83763 | GRUPO DE SOLDAGEM COM GERADOR A DIESEL 60 CV PARA SOLDA ELÉTRICA, SOBRE 04 RODAS, COM MOTOR 4 CILINDROS 600 A - MATERIAIS NA OPERAÇÃO. AF_02/2016 | H | 50.42 | 23% | 62.02 | SINAPI | DEPRECIAÇÃO, JUROS, IMPOSTOS E SEGUROS, MANUTENÇÃO E MATERIAIS NA OPERAÇÃO DOS EQUIPAMENTOS | SERVIÇOS DIVERSOS - DEPRECIAÇÃO, JUROS, IMPOSTOS E SEGUROS, MANUTENÇÃO E MATERIAIS NA OPERAÇÃO DOS EQUIPAMENTOS
S-95874 | GRUPO GERADOR COM CARENAGEM, MOTOR DIESEL POTÊNCIA STANDART ENTRE 250 E 260 KVA - DEPRECIAÇÃO. AF_12/2016 | H | 11.09 | 23% | 13.64 | SINAPI | DEPRECIAÇÃO, JUROS, IMPOSTOS E SEGUROS, MANUTENÇÃO E MATERIAIS NA OPERAÇÃO DOS EQUIPAMENTOS | SERVIÇOS DIVERSOS - DEPRECIAÇÃO, JUROS, IMPOSTOS E SEGUROS, MANUTENÇÃO E MATERIAIS NA OPERAÇÃO DOS EQUIPAMENTOS
S-95869 | GRUPO GERADOR COM CARENAGEM, MOTOR DIESEL POTÊNCIA STANDART ENTRE 250 E 260 KVA - JUROS. AF_12/2016 | H | 3.91 | 23% | 4.81 | SINAPI | DEPRECIAÇÃO, JUROS, IMPOSTOS E SEGUROS, MANUTENÇÃO E MATERIAIS NA OPERAÇÃO DOS EQUIPAMENTOS | SERVIÇOS DIVERSOS - DEPRECIAÇÃO, JUROS, IMPOSTOS E SEGUROS, MANUTENÇÃO E MATERIAIS NA OPERAÇÃO DOS EQUIPAMENTOS
S-95870 | GRUPO GERADOR COM CARENAGEM, MOTOR DIESEL POTÊNCIA STANDART ENTRE 250 E 260 KVA - MANUTENÇÃO. AF_12/2016 | H | 9.9 | 23% | 12.18 | SINAPI | DEPRECIAÇÃO, JUROS, IMPOSTOS E SEGUROS, MANUTENÇÃO E MATERIAIS NA OPERAÇÃO DOS EQUIPAMENTOS | SERVIÇOS DIVERSOS - DEPRECIAÇÃO, JUROS, IMPOSTOS E SEGUROS, MANUTENÇÃO E MATERIAIS NA OPERAÇÃO DOS EQUIPAMENTOS
S-95871 | GRUPO GERADOR COM CARENAGEM, MOTOR DIESEL POTÊNCIA STANDART ENTRE 250 E 260 KVA - MATERIAIS NA OPERAÇÃO. AF_12/2016 | H | 274.29 | 23% | 337.38 | SINAPI | DEPRECIAÇÃO, JUROS, IMPOSTOS E SEGUROS, MANUTENÇÃO E MATERIAIS NA OPERAÇÃO DOS EQUIPAMENTOS | SERVIÇOS DIVERSOS - DEPRECIAÇÃO, JUROS, IMPOSTOS E SEGUROS, MANUTENÇÃO E MATERIAIS NA OPERAÇÃO DOS EQUIPAMENTOS
S-104687 | GRUPO GERADOR DIESEL, COM CARENAGEM, POTÊNCIA STANDART ENTRE 400 E 460 KVA, VELOCIDADE DE 1800 RPM, FREQUÊNCIA DE 60 HZ - MATERIAIS NA OPERAÇÃO. AF_05/2023 | H | 451.47 | 23% | 555.31 | SINAPI | DEPRECIAÇÃO, JUROS, IMPOSTOS E SEGUROS, MANUTENÇÃO E MATERIAIS NA OPERAÇÃO DOS EQUIPAMENTOS | SERVIÇOS DIVERSOS - DEPRECIAÇÃO, JUROS, IMPOSTOS E SEGUROS, MANUTENÇÃO E MATERIAIS NA OPERAÇÃO DOS EQUIPAMENTOS
S-73303 | GRUPO GERADOR ESTACIONÁRIO, MOTOR DIESEL POTÊNCIA 170 KVA - DEPRECIAÇÃO. AF_02/2016 | H | 7.79 | 23% | 9.58 | SINAPI | DEPRECIAÇÃO, JUROS, IMPOSTOS E SEGUROS, MANUTENÇÃO E MATERIAIS NA OPERAÇÃO DOS EQUIPAMENTOS | SERVIÇOS DIVERSOS - DEPRECIAÇÃO, JUROS, IMPOSTOS E SEGUROS, MANUTENÇÃO E MATERIAIS NA OPERAÇÃO DOS EQUIPAMENTOS
S-93235 | GRUPO GERADOR ESTACIONÁRIO, MOTOR DIESEL POTÊNCIA 170 KVA - JUROS. AF_02/2016 | H | 2.74 | 23% | 3.37 | SINAPI | DEPRECIAÇÃO, JUROS, IMPOSTOS E SEGUROS, MANUTENÇÃO E MATERIAIS NA OPERAÇÃO DOS EQUIPAMENTOS | SERVIÇOS DIVERSOS - DEPRECIAÇÃO, JUROS, IMPOSTOS E SEGUROS, MANUTENÇÃO E MATERIAIS NA OPERAÇÃO DOS EQUIPAMENTOS
S-73307 | GRUPO GERADOR ESTACIONÁRIO, MOTOR DIESEL POTÊNCIA 170 KVA - MANUTENÇÃO. AF_02/2016 | H | 6.95 | 23% | 8.55 | SINAPI | DEPRECIAÇÃO, JUROS, IMPOSTOS E SEGUROS, MANUTENÇÃO E MATERIAIS NA OPERAÇÃO DOS EQUIPAMENTOS | SERVIÇOS DIVERSOS - DEPRECIAÇÃO, JUROS, IMPOSTOS E SEGUROS, MANUTENÇÃO E MATERIAIS NA OPERAÇÃO DOS EQUIPAMENTOS
S-73311 | GRUPO GERADOR ESTACIONÁRIO, MOTOR DIESEL POTÊNCIA 170 KVA - MATERIAIS NA OPERAÇÃO. AF_02/2016 | H | 178.91 | 23% | 220.06 | SINAPI | DEPRECIAÇÃO, JUROS, IMPOSTOS E SEGUROS, MANUTENÇÃO E MATERIAIS NA OPERAÇÃO DOS EQUIPAMENTOS | SERVIÇOS DIVERSOS - DEPRECIAÇÃO, JUROS, IMPOSTOS E SEGUROS, MANUTENÇÃO E MATERIAIS NA OPERAÇÃO DOS EQUIPAMENTOS
S-93423 | GRUPO GERADOR ESTACIONÁRIO, POTÊNCIA 150 KVA, MOTOR A DIESEL- DEPRECIAÇÃO. AF_03/2016 | H | 6.94 | 23% | 8.54 | SINAPI | DEPRECIAÇÃO, JUROS, IMPOSTOS E SEGUROS, MANUTENÇÃO E MATERIAIS NA OPERAÇÃO DOS EQUIPAMENTOS | SERVIÇOS DIVERSOS - DEPRECIAÇÃO, JUROS, IMPOSTOS E SEGUROS, MANUTENÇÃO E MATERIAIS NA OPERAÇÃO DOS EQUIPAMENTOS
S-93424 | GRUPO GERADOR ESTACIONÁRIO, POTÊNCIA 150 KVA, MOTOR A DIESEL- JUROS. AF_03/2016 | H | 2.44 | 23% | 3 | SINAPI | DEPRECIAÇÃO, JUROS, IMPOSTOS E SEGUROS, MANUTENÇÃO E MATERIAIS NA OPERAÇÃO DOS EQUIPAMENTOS | SERVIÇOS DIVERSOS - DEPRECIAÇÃO, JUROS, IMPOSTOS E SEGUROS, MANUTENÇÃO E MATERIAIS NA OPERAÇÃO DOS EQUIPAMENTOS
S-93425 | GRUPO GERADOR ESTACIONÁRIO, POTÊNCIA 150 KVA, MOTOR A DIESEL- MANUTENÇÃO. AF_03/2016 | H | 6.19 | 23% | 7.61 | SINAPI | DEPRECIAÇÃO, JUROS, IMPOSTOS E SEGUROS, MANUTENÇÃO E MATERIAIS NA OPERAÇÃO DOS EQUIPAMENTOS | SERVIÇOS DIVERSOS - DEPRECIAÇÃO, JUROS, IMPOSTOS E SEGUROS, MANUTENÇÃO E MATERIAIS NA OPERAÇÃO DOS EQUIPAMENTOS
S-93426 | GRUPO GERADOR ESTACIONÁRIO, POTÊNCIA 150 KVA, MOTOR A DIESEL- MATERIAIS NA OPERAÇÃO. AF_03/2016 | H | 161 | 23% | 198.03 | SINAPI | DEPRECIAÇÃO, JUROS, IMPOSTOS E SEGUROS, MANUTENÇÃO E MATERIAIS NA OPERAÇÃO DOS EQUIPAMENTOS | SERVIÇOS DIVERSOS - DEPRECIAÇÃO, JUROS, IMPOSTOS E SEGUROS, MANUTENÇÃO E MATERIAIS NA OPERAÇÃO DOS EQUIPAMENTOS
S-93417 | GRUPO GERADOR REBOCÁVEL, POTÊNCIA 66 KVA, MOTOR A DIESEL - DEPRECIAÇÃO. AF_03/2016 | H | 4.9 | 23% | 6.03 | SINAPI | DEPRECIAÇÃO, JUROS, IMPOSTOS E SEGUROS, MANUTENÇÃO E MATERIAIS NA OPERAÇÃO DOS EQUIPAMENTOS | SERVIÇOS DIVERSOS - DEPRECIAÇÃO, JUROS, IMPOSTOS E SEGUROS, MANUTENÇÃO E MATERIAIS NA OPERAÇÃO DOS EQUIPAMENTOS
S-93418 | GRUPO GERADOR REBOCÁVEL, POTÊNCIA 66 KVA, MOTOR A DIESEL - JUROS. AF_03/2016 | H | 1.72 | 23% | 2.12 | SINAPI | DEPRECIAÇÃO, JUROS, IMPOSTOS E SEGUROS, MANUTENÇÃO E MATERIAIS NA OPERAÇÃO DOS EQUIPAMENTOS | SERVIÇOS DIVERSOS - DEPRECIAÇÃO, JUROS, IMPOSTOS E SEGUROS, MANUTENÇÃO E MATERIAIS NA OPERAÇÃO DOS EQUIPAMENTOS
S-93419 | GRUPO GERADOR REBOCÁVEL, POTÊNCIA 66 KVA, MOTOR A DIESEL - MANUTENÇÃO. AF_03/2016 | H | 4.37 | 23% | 5.38 | SINAPI | DEPRECIAÇÃO, JUROS, IMPOSTOS E SEGUROS, MANUTENÇÃO E MATERIAIS NA OPERAÇÃO DOS EQUIPAMENTOS | SERVIÇOS DIVERSOS - DEPRECIAÇÃO, JUROS, IMPOSTOS E SEGUROS, MANUTENÇÃO E MATERIAIS NA OPERAÇÃO DOS EQUIPAMENTOS
S-93420 | GRUPO GERADOR REBOCÁVEL, POTÊNCIA 66 KVA, MOTOR A DIESEL - MATERIAIS NA OPERAÇÃO. AF_03/2016 | H | 67.37 | 23% | 82.87 | SINAPI | DEPRECIAÇÃO, JUROS, IMPOSTOS E SEGUROS, MANUTENÇÃO E MATERIAIS NA OPERAÇÃO DOS EQUIPAMENTOS | SERVIÇOS DIVERSOS - DEPRECIAÇÃO, JUROS, IMPOSTOS E SEGUROS, MANUTENÇÃO E MATERIAIS NA OPERAÇÃO DOS EQUIPAMENTOS
S-93277 | GUINCHO ELÉTRICO DE COLUNA, CAPACIDADE 400 KG, COM MOTO FREIO, MOTOR TRIFÁSICO DE 1,25 CV - DEPRECIAÇÃO. AF_03/2016 | H | 0.29 | 23% | 0.36 | SINAPI | DEPRECIAÇÃO, JUROS, IMPOSTOS E SEGUROS, MANUTENÇÃO E MATERIAIS NA OPERAÇÃO DOS EQUIPAMENTOS | SERVIÇOS DIVERSOS - DEPRECIAÇÃO, JUROS, IMPOSTOS E SEGUROS, MANUTENÇÃO E MATERIAIS NA OPERAÇÃO DOS EQUIPAMENTOS
S-93278 | GUINCHO ELÉTRICO DE COLUNA, CAPACIDADE 400 KG, COM MOTO FREIO, MOTOR TRIFÁSICO DE 1,25 CV - JUROS. AF_03/2016 | H | 0.06 | 23% | 0.07 | SINAPI | DEPRECIAÇÃO, JUROS, IMPOSTOS E SEGUROS, MANUTENÇÃO E MATERIAIS NA OPERAÇÃO DOS EQUIPAMENTOS | SERVIÇOS DIVERSOS - DEPRECIAÇÃO, JUROS, IMPOSTOS E SEGUROS, MANUTENÇÃO E MATERIAIS NA OPERAÇÃO DOS EQUIPAMENTOS
S-93279 | GUINCHO ELÉTRICO DE COLUNA, CAPACIDADE 400 KG, COM MOTO FREIO, MOTOR TRIFÁSICO DE 1,25 CV - MANUTENÇÃO. AF_03/2016 | H | 0.27 | 23% | 0.33 | SINAPI | DEPRECIAÇÃO, JUROS, IMPOSTOS E SEGUROS, MANUTENÇÃO E MATERIAIS NA OPERAÇÃO DOS EQUIPAMENTOS | SERVIÇOS DIVERSOS - DEPRECIAÇÃO, JUROS, IMPOSTOS E SEGUROS, MANUTENÇÃO E MATERIAIS NA OPERAÇÃO DOS EQUIPAMENTOS
S-93280 | GUINCHO ELÉTRICO DE COLUNA, CAPACIDADE 400 KG, COM MOTO FREIO, MOTOR TRIFÁSICO DE 1,25 CV - MATERIAIS NA OPERAÇÃO. AF_03/2016 | H | 0.67 | 23% | 0.82 | SINAPI | DEPRECIAÇÃO, JUROS, IMPOSTOS E SEGUROS, MANUTENÇÃO E MATERIAIS NA OPERAÇÃO DOS EQUIPAMENTOS | SERVIÇOS DIVERSOS - DEPRECIAÇÃO, JUROS, IMPOSTOS E SEGUROS, MANUTENÇÃO E MATERIAIS NA OPERAÇÃO DOS EQUIPAMENTOS
S-104912 | GUINDASTE DERRICK, LANÇA DE *20* M, CARGA MÁXIMA 10T, POTÊNCIA 45 KW - MATERIAIS NA OPERAÇÃO. AF_01/2024 | H | 33.27 | 23% | 40.92 | SINAPI | DEPRECIAÇÃO, JUROS, IMPOSTOS E SEGUROS, MANUTENÇÃO E MATERIAIS NA OPERAÇÃO DOS EQUIPAMENTOS | SERVIÇOS DIVERSOS - DEPRECIAÇÃO, JUROS, IMPOSTOS E SEGUROS, MANUTENÇÃO E MATERIAIS NA OPERAÇÃO DOS EQUIPAMENTOS
S-102843 | GUINDASTE HIDRAULICO AUTOPROPELIDO, COM LANÇA TRELIÇADA 40 M, CAPACIDADE MÁXIMA 75 T, EQUIPADO COM CLAMSHELL - MATERIAIS NA OPERAÇÃO. AF_04/2019 | H | 135.22 | 23% | 166.32 | SINAPI | DEPRECIAÇÃO, JUROS, IMPOSTOS E SEGUROS, MANUTENÇÃO E MATERIAIS NA OPERAÇÃO DOS EQUIPAMENTOS | SERVIÇOS DIVERSOS - DEPRECIAÇÃO, JUROS, IMPOSTOS E SEGUROS, MANUTENÇÃO E MATERIAIS NA OPERAÇÃO DOS EQUIPAMENTOS
S-89267 | GUINDASTE HIDRÁULICO AUTOPROPELIDO, COM LANÇA TELESCÓPICA 28,80 M, CAPACIDADE MÁXIMA 30 T, POTÊNCIA 97 KW, TRAÇÃO 4 X 4 - DEPRECIAÇÃO. AF_11/2014 | H | 51.81 | 23% | 63.73 | SINAPI | DEPRECIAÇÃO, JUROS, IMPOSTOS E SEGUROS, MANUTENÇÃO E MATERIAIS NA OPERAÇÃO DOS EQUIPAMENTOS | SERVIÇOS DIVERSOS - DEPRECIAÇÃO, JUROS, IMPOSTOS E SEGUROS, MANUTENÇÃO E MATERIAIS NA OPERAÇÃO DOS EQUIPAMENTOS
S-89269 | GUINDASTE HIDRÁULICO AUTOPROPELIDO, COM LANÇA TELESCÓPICA 28,80 M, CAPACIDADE MÁXIMA 30 T, POTÊNCIA 97 KW, TRAÇÃO 4 X 4 - IMPOSTOS E SEGUROS. AF_11/2014 | H | 7.38 | 23% | 9.08 | SINAPI | DEPRECIAÇÃO, JUROS, IMPOSTOS E SEGUROS, MANUTENÇÃO E MATERIAIS NA OPERAÇÃO DOS EQUIPAMENTOS | SERVIÇOS DIVERSOS - DEPRECIAÇÃO, JUROS, IMPOSTOS E SEGUROS, MANUTENÇÃO E MATERIAIS NA OPERAÇÃO DOS EQUIPAMENTOS
S-89268 | GUINDASTE HIDRÁULICO AUTOPROPELIDO, COM LANÇA TELESCÓPICA 28,80 M, CAPACIDADE MÁXIMA 30 T, POTÊNCIA 97 KW, TRAÇÃO 4 X 4 - JUROS. AF_11/2014 | H | 18.26 | 23% | 22.46 | SINAPI | DEPRECIAÇÃO, JUROS, IMPOSTOS E SEGUROS, MANUTENÇÃO E MATERIAIS NA OPERAÇÃO DOS EQUIPAMENTOS | SERVIÇOS DIVERSOS - DEPRECIAÇÃO, JUROS, IMPOSTOS E SEGUROS, MANUTENÇÃO E MATERIAIS NA OPERAÇÃO DOS EQUIPAMENTOS
S-89270 | GUINDASTE HIDRÁULICO AUTOPROPELIDO, COM LANÇA TELESCÓPICA 28,80 M, CAPACIDADE MÁXIMA 30 T, POTÊNCIA 97 KW, TRAÇÃO 4 X 4 - MANUTENÇÃO. AF_11/2014 | H | 83.29 | 23% | 102.45 | SINAPI | DEPRECIAÇÃO, JUROS, IMPOSTOS E SEGUROS, MANUTENÇÃO E MATERIAIS NA OPERAÇÃO DOS EQUIPAMENTOS | SERVIÇOS DIVERSOS - DEPRECIAÇÃO, JUROS, IMPOSTOS E SEGUROS, MANUTENÇÃO E MATERIAIS NA OPERAÇÃO DOS EQUIPAMENTOS
S-89271 | GUINDASTE HIDRÁULICO AUTOPROPELIDO, COM LANÇA TELESCÓPICA 28,80 M, CAPACIDADE MÁXIMA 30 T, POTÊNCIA 97 KW, TRAÇÃO 4 X 4 - MATERIAIS NA OPERAÇÃO. AF_11/2014 | H | 29.14 | 23% | 35.84 | SINAPI | DEPRECIAÇÃO, JUROS, IMPOSTOS E SEGUROS, MANUTENÇÃO E MATERIAIS NA OPERAÇÃO DOS EQUIPAMENTOS | SERVIÇOS DIVERSOS - DEPRECIAÇÃO, JUROS, IMPOSTOS E SEGUROS, MANUTENÇÃO E MATERIAIS NA OPERAÇÃO DOS EQUIPAMENTOS
S-93283 | GUINDASTE HIDRÁULICO AUTOPROPELIDO, COM LANÇA TELESCÓPICA 40 M, CAPACIDADE MÁXIMA 60 T, POTÊNCIA 260 KW - DEPRECIAÇÃO. AF_03/2016 | H | 99.64 | 23% | 122.56 | SINAPI | DEPRECIAÇÃO, JUROS, IMPOSTOS E SEGUROS, MANUTENÇÃO E MATERIAIS NA OPERAÇÃO DOS EQUIPAMENTOS | SERVIÇOS DIVERSOS - DEPRECIAÇÃO, JUROS, IMPOSTOS E SEGUROS, MANUTENÇÃO E MATERIAIS NA OPERAÇÃO DOS EQUIPAMENTOS
S-93296 | GUINDASTE HIDRÁULICO AUTOPROPELIDO, COM LANÇA TELESCÓPICA 40 M, CAPACIDADE MÁXIMA 60 T, POTÊNCIA 260 KW - IMPOSTOS E SEGUROS. AF_03/2016 | H | 14.19 | 23% | 17.45 | SINAPI | DEPRECIAÇÃO, JUROS, IMPOSTOS E SEGUROS, MANUTENÇÃO E MATERIAIS NA OPERAÇÃO DOS EQUIPAMENTOS | SERVIÇOS DIVERSOS - DEPRECIAÇÃO, JUROS, IMPOSTOS E SEGUROS, MANUTENÇÃO E MATERIAIS NA OPERAÇÃO DOS EQUIPAMENTOS
S-93284 | GUINDASTE HIDRÁULICO AUTOPROPELIDO, COM LANÇA TELESCÓPICA 40 M, CAPACIDADE MÁXIMA 60 T, POTÊNCIA 260 KW - JUROS. AF_03/2016 | H | 35.12 | 23% | 43.2 | SINAPI | DEPRECIAÇÃO, JUROS, IMPOSTOS E SEGUROS, MANUTENÇÃO E MATERIAIS NA OPERAÇÃO DOS EQUIPAMENTOS | SERVIÇOS DIVERSOS - DEPRECIAÇÃO, JUROS, IMPOSTOS E SEGUROS, MANUTENÇÃO E MATERIAIS NA OPERAÇÃO DOS EQUIPAMENTOS
S-93285 | GUINDASTE HIDRÁULICO AUTOPROPELIDO, COM LANÇA TELESCÓPICA 40 M, CAPACIDADE MÁXIMA 60 T, POTÊNCIA 260 KW - MANUTENÇÃO. AF_03/2016 | H | 160.17 | 23% | 197.01 | SINAPI | DEPRECIAÇÃO, JUROS, IMPOSTOS E SEGUROS, MANUTENÇÃO E MATERIAIS NA OPERAÇÃO DOS EQUIPAMENTOS | SERVIÇOS DIVERSOS - DEPRECIAÇÃO, JUROS, IMPOSTOS E SEGUROS, MANUTENÇÃO E MATERIAIS NA OPERAÇÃO DOS EQUIPAMENTOS
S-93286 | GUINDASTE HIDRÁULICO AUTOPROPELIDO, COM LANÇA TELESCÓPICA 40 M, CAPACIDADE MÁXIMA 60 T, POTÊNCIA 260 KW - MATERIAIS NA OPERAÇÃO. AF_03/2016 | H | 11.31 | 23% | 13.91 | SINAPI | DEPRECIAÇÃO, JUROS, IMPOSTOS E SEGUROS, MANUTENÇÃO E MATERIAIS NA OPERAÇÃO DOS EQUIPAMENTOS | SERVIÇOS DIVERSOS - DEPRECIAÇÃO, JUROS, IMPOSTOS E SEGUROS, MANUTENÇÃO E MATERIAIS NA OPERAÇÃO DOS EQUIPAMENTOS
S-104709 | GUINDASTE HIDRÁULICO AUTOPROPELIDO, COM LANÇA TRELICADA 41 M, CAPACIDADE MÁXIMA DE ELEVAÇÃO 43 T, POTÊNCIA 230 KW, EQUIPADO COM CAÇAMBA DE ARRASTO (DRAGLINE) DE 0,76 M3 - MATERIAIS NA OPERAÇÃO. AF_06/2023 | H | 1174.95 | 23% | 1445.19 | SINAPI | DEPRECIAÇÃO, JUROS, IMPOSTOS E SEGUROS, MANUTENÇÃO E MATERIAIS NA OPERAÇÃO DOS EQUIPAMENTOS | SERVIÇOS DIVERSOS - DEPRECIAÇÃO, JUROS, IMPOSTOS E SEGUROS, MANUTENÇÃO E MATERIAIS NA OPERAÇÃO DOS EQUIPAMENTOS
S-104906 | GUINDASTE HIDRÁULICO RODOVIÁRIO, LANCA TELESCÓPICA DE *50+20* M, CAPACIDADE MÁXIMA DE 90T, 4 EIXOS, POTÊNCIA 330 KW, MOTOR DIESEL - MATERIAIS NA OPERAÇÃO. AF_01/2024 | H | 99.16 | 23% | 121.97 | SINAPI | DEPRECIAÇÃO, JUROS, IMPOSTOS E SEGUROS, MANUTENÇÃO E MATERIAIS NA OPERAÇÃO DOS EQUIPAMENTOS | SERVIÇOS DIVERSOS - DEPRECIAÇÃO, JUROS, IMPOSTOS E SEGUROS, MANUTENÇÃO E MATERIAIS NA OPERAÇÃO DOS EQUIPAMENTOS
S-102849 | GUINDASTE SOBRE ESTEIRAS, COM LANÇA TRELIÇADA 40 M, CAPACIDADE MÁXIMA 75 T - MATERIAIS NA OPERAÇÃO. AF_04/2019 | H | 66.11 | 23% | 81.32 | SINAPI | DEPRECIAÇÃO, JUROS, IMPOSTOS E SEGUROS, MANUTENÇÃO E MATERIAIS NA OPERAÇÃO DOS EQUIPAMENTOS | SERVIÇOS DIVERSOS - DEPRECIAÇÃO, JUROS, IMPOSTOS E SEGUROS, MANUTENÇÃO E MATERIAIS NA OPERAÇÃO DOS EQUIPAMENTOS
S-102855 | GUINDASTE SOBRE ESTEIRAS, COM LANÇA TRELIÇADA 40 M, CAPACIDADE MÁXIMA 75 T, EQUIPADO COM CLAMSHELL - MATERIAIS NA OPERAÇÃO. AF_04/2019 | H | 66.11 | 23% | 81.32 | SINAPI | DEPRECIAÇÃO, JUROS, IMPOSTOS E SEGUROS, MANUTENÇÃO E MATERIAIS NA OPERAÇÃO DOS EQUIPAMENTOS | SERVIÇOS DIVERSOS - DEPRECIAÇÃO, JUROS, IMPOSTOS E SEGUROS, MANUTENÇÃO E MATERIAIS NA OPERAÇÃO DOS EQUIPAMENTOS
S-93397 | GUINDAUTO HIDRÁULICO, CAPACIDADE MÁXIMA DE CARGA 3300 KG, MOMENTO MÁXIMO DE CARGA 5,8 TM, ALCANCE MÁXIMO HORIZONTAL 7,60 M, INCLUSIVE CAMINHÃO TOCO PBT 16.000 KG, POTÊNCIA DE 189 CV - DEPRECIAÇÃO. AF_03/2016 | H | 25.23 | 23% | 31.03 | SINAPI | DEPRECIAÇÃO, JUROS, IMPOSTOS E SEGUROS, MANUTENÇÃO E MATERIAIS NA OPERAÇÃO DOS EQUIPAMENTOS | SERVIÇOS DIVERSOS - DEPRECIAÇÃO, JUROS, IMPOSTOS E SEGUROS, MANUTENÇÃO E MATERIAIS NA OPERAÇÃO DOS EQUIPAMENTOS
S-93399 | GUINDAUTO HIDRÁULICO, CAPACIDADE MÁXIMA DE CARGA 3300 KG, MOMENTO MÁXIMO DE CARGA 5,8 TM, ALCANCE MÁXIMO HORIZONTAL 7,60 M, INCLUSIVE CAMINHÃO TOCO PBT 16.000 KG, POTÊNCIA DE 189 CV - IMPOSTOS E SEGUROS. AF_03/2016 | H | 3.84 | 23% | 4.72 | SINAPI | DEPRECIAÇÃO, JUROS, IMPOSTOS E SEGUROS, MANUTENÇÃO E MATERIAIS NA OPERAÇÃO DOS EQUIPAMENTOS | SERVIÇOS DIVERSOS - DEPRECIAÇÃO, JUROS, IMPOSTOS E SEGUROS, MANUTENÇÃO E MATERIAIS NA OPERAÇÃO DOS EQUIPAMENTOS
S-93398 | GUINDAUTO HIDRÁULICO, CAPACIDADE MÁXIMA DE CARGA 3300 KG, MOMENTO MÁXIMO DE CARGA 5,8 TM, ALCANCE MÁXIMO HORIZONTAL 7,60 M, INCLUSIVE CAMINHÃO TOCO PBT 16.000 KG, POTÊNCIA DE 189 CV - JUROS. AF_03/2016 | H | 9.52 | 23% | 11.71 | SINAPI | DEPRECIAÇÃO, JUROS, IMPOSTOS E SEGUROS, MANUTENÇÃO E MATERIAIS NA OPERAÇÃO DOS EQUIPAMENTOS | SERVIÇOS DIVERSOS - DEPRECIAÇÃO, JUROS, IMPOSTOS E SEGUROS, MANUTENÇÃO E MATERIAIS NA OPERAÇÃO DOS EQUIPAMENTOS
S-93400 | GUINDAUTO HIDRÁULICO, CAPACIDADE MÁXIMA DE CARGA 3300 KG, MOMENTO MÁXIMO DE CARGA 5,8 TM, ALCANCE MÁXIMO HORIZONTAL 7,60 M, INCLUSIVE CAMINHÃO TOCO PBT 16.000 KG, POTÊNCIA DE 189 CV - MANUTENÇÃO. AF_03/2016 | H | 43.78 | 23% | 53.85 | SINAPI | DEPRECIAÇÃO, JUROS, IMPOSTOS E SEGUROS, MANUTENÇÃO E MATERIAIS NA OPERAÇÃO DOS EQUIPAMENTOS | SERVIÇOS DIVERSOS - DEPRECIAÇÃO, JUROS, IMPOSTOS E SEGUROS, MANUTENÇÃO E MATERIAIS NA OPERAÇÃO DOS EQUIPAMENTOS
S-93401 | GUINDAUTO HIDRÁULICO, CAPACIDADE MÁXIMA DE CARGA 3300 KG, MOMENTO MÁXIMO DE CARGA 5,8 TM, ALCANCE MÁXIMO HORIZONTAL 7,60 M, INCLUSIVE CAMINHÃO TOCO PBT 16.000 KG, POTÊNCIA DE 189 CV - MATERIAIS NA OPERAÇÃO. AF_03/2016 | H | 158.84 | 23% | 195.37 | SINAPI | DEPRECIAÇÃO, JUROS, IMPOSTOS E SEGUROS, MANUTENÇÃO E MATERIAIS NA OPERAÇÃO DOS EQUIPAMENTOS | SERVIÇOS DIVERSOS - DEPRECIAÇÃO, JUROS, IMPOSTOS E SEGUROS, MANUTENÇÃO E MATERIAIS NA OPERAÇÃO DOS EQUIPAMENTOS
S-89259 | GUINDAUTO HIDRÁULICO, CAPACIDADE MÁXIMA DE CARGA 6200 KG, MOMENTO MÁXIMO DE CARGA 11,7 TM, ALCANCE MÁXIMO HORIZONTAL 9,70 M, INCLUSIVE CAMINHÃO TOCO PBT 16.000 KG, POTÊNCIA DE 189 CV - DEPRECIAÇÃO. AF_06/2014 | H | 27.52 | 23% | 33.85 | SINAPI | DEPRECIAÇÃO, JUROS, IMPOSTOS E SEGUROS, MANUTENÇÃO E MATERIAIS NA OPERAÇÃO DOS EQUIPAMENTOS | SERVIÇOS DIVERSOS - DEPRECIAÇÃO, JUROS, IMPOSTOS E SEGUROS, MANUTENÇÃO E MATERIAIS NA OPERAÇÃO DOS EQUIPAMENTOS
S-91466 | GUINDAUTO HIDRÁULICO, CAPACIDADE MÁXIMA DE CARGA 6200 KG, MOMENTO MÁXIMO DE CARGA 11,7 TM, ALCANCE MÁXIMO HORIZONTAL 9,70 M, INCLUSIVE CAMINHÃO TOCO PBT 16.000 KG, POTÊNCIA DE 189 CV - IMPOSTOS E SEGUROS. AF_08/2015 | H | 4.08 | 23% | 5.02 | SINAPI | DEPRECIAÇÃO, JUROS, IMPOSTOS E SEGUROS, MANUTENÇÃO E MATERIAIS NA OPERAÇÃO DOS EQUIPAMENTOS | SERVIÇOS DIVERSOS - DEPRECIAÇÃO, JUROS, IMPOSTOS E SEGUROS, MANUTENÇÃO E MATERIAIS NA OPERAÇÃO DOS EQUIPAMENTOS
S-89260 | GUINDAUTO HIDRÁULICO, CAPACIDADE MÁXIMA DE CARGA 6200 KG, MOMENTO MÁXIMO DE CARGA 11,7 TM, ALCANCE MÁXIMO HORIZONTAL 9,70 M, INCLUSIVE CAMINHÃO TOCO PBT 16.000 KG, POTÊNCIA DE 189 CV - JUROS. AF_06/2014 | H | 10.12 | 23% | 12.45 | SINAPI | DEPRECIAÇÃO, JUROS, IMPOSTOS E SEGUROS, MANUTENÇÃO E MATERIAIS NA OPERAÇÃO DOS EQUIPAMENTOS | SERVIÇOS DIVERSOS - DEPRECIAÇÃO, JUROS, IMPOSTOS E SEGUROS, MANUTENÇÃO E MATERIAIS NA OPERAÇÃO DOS EQUIPAMENTOS
S-89262 | GUINDAUTO HIDRÁULICO, CAPACIDADE MÁXIMA DE CARGA 6200 KG, MOMENTO MÁXIMO DE CARGA 11,7 TM, ALCANCE MÁXIMO HORIZONTAL 9,70 M, INCLUSIVE CAMINHÃO TOCO PBT 16.000 KG, POTÊNCIA DE 189 CV - MANUTENÇÃO. AF_06/2014 | H | 46.64 | 23% | 57.37 | SINAPI | DEPRECIAÇÃO, JUROS, IMPOSTOS E SEGUROS, MANUTENÇÃO E MATERIAIS NA OPERAÇÃO DOS EQUIPAMENTOS | SERVIÇOS DIVERSOS - DEPRECIAÇÃO, JUROS, IMPOSTOS E SEGUROS, MANUTENÇÃO E MATERIAIS NA OPERAÇÃO DOS EQUIPAMENTOS
S-91467 | GUINDAUTO HIDRÁULICO, CAPACIDADE MÁXIMA DE CARGA 6200 KG, MOMENTO MÁXIMO DE CARGA 11,7 TM, ALCANCE MÁXIMO HORIZONTAL 9,70 M, INCLUSIVE CAMINHÃO TOCO PBT 16.000 KG, POTÊNCIA DE 189 CV - MATERIAIS NA OPERAÇÃO. AF_08/2015 | H | 158.84 | 23% | 195.37 | SINAPI | DEPRECIAÇÃO, JUROS, IMPOSTOS E SEGUROS, MANUTENÇÃO E MATERIAIS NA OPERAÇÃO DOS EQUIPAMENTOS | SERVIÇOS DIVERSOS - DEPRECIAÇÃO, JUROS, IMPOSTOS E SEGUROS, MANUTENÇÃO E MATERIAIS NA OPERAÇÃO DOS EQUIPAMENTOS
S-105843 | GUINDAUTO HIDRÁULICO, CAPACIDADE MÁXIMA DE CARGA 6200 KG, MOMENTO MÁXIMO DE CARGA 11,7 TM, ALCANCE MÁXIMO HORIZONTAL 9,70 M, INCLUSIVE CAMINHÃO TOCO PBT 16.000 KG, POTÊNCIA DE 189 CV E CESTA AÉREA COM ISOLAMENTO CLASSE C - MATERIAIS NA OPERAÇÃO. AF_01/2025 | H | 83.59 | 23% | 102.82 | SINAPI | DEPRECIAÇÃO, JUROS, IMPOSTOS E SEGUROS, MANUTENÇÃO E MATERIAIS NA OPERAÇÃO DOS EQUIPAMENTOS | SERVIÇOS DIVERSOS - DEPRECIAÇÃO, JUROS, IMPOSTOS E SEGUROS, MANUTENÇÃO E MATERIAIS NA OPERAÇÃO DOS EQUIPAMENTOS
S-91629 | GUINDAUTO HIDRÁULICO, CAPACIDADE MÁXIMA DE CARGA 6500 KG, MOMENTO MÁXIMO DE CARGA 5,8 TM, ALCANCE MÁXIMO HORIZONTAL 7,60 M, INCLUSIVE CAMINHÃO TOCO PBT 9.700 KG, POTÊNCIA DE 160 CV - DEPRECIAÇÃO. AF_08/2015 | H | 21.8 | 23% | 26.81 | SINAPI | DEPRECIAÇÃO, JUROS, IMPOSTOS E SEGUROS, MANUTENÇÃO E MATERIAIS NA OPERAÇÃO DOS EQUIPAMENTOS | SERVIÇOS DIVERSOS - DEPRECIAÇÃO, JUROS, IMPOSTOS E SEGUROS, MANUTENÇÃO E MATERIAIS NA OPERAÇÃO DOS EQUIPAMENTOS
S-91631 | GUINDAUTO HIDRÁULICO, CAPACIDADE MÁXIMA DE CARGA 6500 KG, MOMENTO MÁXIMO DE CARGA 5,8 TM, ALCANCE MÁXIMO HORIZONTAL 7,60 M, INCLUSIVE CAMINHÃO TOCO PBT 9.700 KG, POTÊNCIA DE 160 CV - IMPOSTOS E SEGUROS. AF_08/2015 | H | 3.27 | 23% | 4.02 | SINAPI | DEPRECIAÇÃO, JUROS, IMPOSTOS E SEGUROS, MANUTENÇÃO E MATERIAIS NA OPERAÇÃO DOS EQUIPAMENTOS | SERVIÇOS DIVERSOS - DEPRECIAÇÃO, JUROS, IMPOSTOS E SEGUROS, MANUTENÇÃO E MATERIAIS NA OPERAÇÃO DOS EQUIPAMENTOS
S-91630 | GUINDAUTO HIDRÁULICO, CAPACIDADE MÁXIMA DE CARGA 6500 KG, MOMENTO MÁXIMO DE CARGA 5,8 TM, ALCANCE MÁXIMO HORIZONTAL 7,60 M, INCLUSIVE CAMINHÃO TOCO PBT 9.700 KG, POTÊNCIA DE 160 CV - JUROS. AF_08/2015 | H | 8.12 | 23% | 9.99 | SINAPI | DEPRECIAÇÃO, JUROS, IMPOSTOS E SEGUROS, MANUTENÇÃO E MATERIAIS NA OPERAÇÃO DOS EQUIPAMENTOS | SERVIÇOS DIVERSOS - DEPRECIAÇÃO, JUROS, IMPOSTOS E SEGUROS, MANUTENÇÃO E MATERIAIS NA OPERAÇÃO DOS EQUIPAMENTOS
S-91632 | GUINDAUTO HIDRÁULICO, CAPACIDADE MÁXIMA DE CARGA 6500 KG, MOMENTO MÁXIMO DE CARGA 5,8 TM, ALCANCE MÁXIMO HORIZONTAL 7,60 M, INCLUSIVE CAMINHÃO TOCO PBT 9.700 KG, POTÊNCIA DE 160 CV - MANUTENÇÃO. AF_08/2015 | H | 37.37 | 23% | 45.97 | SINAPI | DEPRECIAÇÃO, JUROS, IMPOSTOS E SEGUROS, MANUTENÇÃO E MATERIAIS NA OPERAÇÃO DOS EQUIPAMENTOS | SERVIÇOS DIVERSOS - DEPRECIAÇÃO, JUROS, IMPOSTOS E SEGUROS, MANUTENÇÃO E MATERIAIS NA OPERAÇÃO DOS EQUIPAMENTOS
S-91633 | GUINDAUTO HIDRÁULICO, CAPACIDADE MÁXIMA DE CARGA 6500 KG, MOMENTO MÁXIMO DE CARGA 5,8 TM, ALCANCE MÁXIMO HORIZONTAL 7,60 M, INCLUSIVE CAMINHÃO TOCO PBT 9.700 KG, POTÊNCIA DE 160 CV - MATERIAIS NA OPERAÇÃO. AF_08/2015 | H | 134.44 | 23% | 165.36 | SINAPI | DEPRECIAÇÃO, JUROS, IMPOSTOS E SEGUROS, MANUTENÇÃO E MATERIAIS NA OPERAÇÃO DOS EQUIPAMENTOS | SERVIÇOS DIVERSOS - DEPRECIAÇÃO, JUROS, IMPOSTOS E SEGUROS, MANUTENÇÃO E MATERIAIS NA OPERAÇÃO DOS EQUIPAMENTOS
S-105979 | GUINDAUTO HIDRÁULICO, CAPACIDADE MÁXIMA DE CARGA 8500 KG, MOMENTO MÁXIMO DE CARGA 30,4 TM, ALCANCE MÁXIMO HORIZONTAL 14,30 M, INCLUSIVE CAMINHÃO TRUCADO PBT 23.000 KG, POTÊNCIA DE 256 CV E CARROCERIA FIXA ABERTA DE MADEIRA - DEPRECIAÇÃO. AF_05/2025 | H | 43.98 | 23% | 54.1 | SINAPI | DEPRECIAÇÃO, JUROS, IMPOSTOS E SEGUROS, MANUTENÇÃO E MATERIAIS NA OPERAÇÃO DOS EQUIPAMENTOS | SERVIÇOS DIVERSOS - DEPRECIAÇÃO, JUROS, IMPOSTOS E SEGUROS, MANUTENÇÃO E MATERIAIS NA OPERAÇÃO DOS EQUIPAMENTOS
S-105982 | GUINDAUTO HIDRÁULICO, CAPACIDADE MÁXIMA DE CARGA 8500 KG, MOMENTO MÁXIMO DE CARGA 30,4 TM, ALCANCE MÁXIMO HORIZONTAL 14,30 M, INCLUSIVE CAMINHÃO TRUCADO PBT 23.000 KG, POTÊNCIA DE 256 CV E CARROCERIA FIXA ABERTA DE MADEIRA - IMPOSTOS E SEGUROS. AF_05/2025 | H | 6.08 | 23% | 7.48 | SINAPI | DEPRECIAÇÃO, JUROS, IMPOSTOS E SEGUROS, MANUTENÇÃO E MATERIAIS NA OPERAÇÃO DOS EQUIPAMENTOS | SERVIÇOS DIVERSOS - DEPRECIAÇÃO, JUROS, IMPOSTOS E SEGUROS, MANUTENÇÃO E MATERIAIS NA OPERAÇÃO DOS EQUIPAMENTOS
S-105980 | GUINDAUTO HIDRÁULICO, CAPACIDADE MÁXIMA DE CARGA 8500 KG, MOMENTO MÁXIMO DE CARGA 30,4 TM, ALCANCE MÁXIMO HORIZONTAL 14,30 M, INCLUSIVE CAMINHÃO TRUCADO PBT 23.000 KG, POTÊNCIA DE 256 CV E CARROCERIA FIXA ABERTA DE MADEIRA - JUROS. AF_05/2025 | H | 15.03 | 23% | 18.49 | SINAPI | DEPRECIAÇÃO, JUROS, IMPOSTOS E SEGUROS, MANUTENÇÃO E MATERIAIS NA OPERAÇÃO DOS EQUIPAMENTOS | SERVIÇOS DIVERSOS - DEPRECIAÇÃO, JUROS, IMPOSTOS E SEGUROS, MANUTENÇÃO E MATERIAIS NA OPERAÇÃO DOS EQUIPAMENTOS
S-105981 | GUINDAUTO HIDRÁULICO, CAPACIDADE MÁXIMA DE CARGA 8500 KG, MOMENTO MÁXIMO DE CARGA 30,4 TM, ALCANCE MÁXIMO HORIZONTAL 14,30 M, INCLUSIVE CAMINHÃO TRUCADO PBT 23.000 KG, POTÊNCIA DE 256 CV E CARROCERIA FIXA ABERTA DE MADEIRA - MANUTENÇÃO. AF_05/2025 | H | 69.63 | 23% | 85.64 | SINAPI | DEPRECIAÇÃO, JUROS, IMPOSTOS E SEGUROS, MANUTENÇÃO E MATERIAIS NA OPERAÇÃO DOS EQUIPAMENTOS | SERVIÇOS DIVERSOS - DEPRECIAÇÃO, JUROS, IMPOSTOS E SEGUROS, MANUTENÇÃO E MATERIAIS NA OPERAÇÃO DOS EQUIPAMENTOS
S-105983 | GUINDAUTO HIDRÁULICO, CAPACIDADE MÁXIMA DE CARGA 8500 KG, MOMENTO MÁXIMO DE CARGA 30,4 TM, ALCANCE MÁXIMO HORIZONTAL 14,30 M, INCLUSIVE CAMINHÃO TRUCADO PBT 23.000 KG, POTÊNCIA DE 256 CV E CARROCERIA FIXA ABERTA DE MADEIRA - MATERIAIS NA OPERAÇÃO. AF_05/2025 | H | 158.54 | 23% | 195 | SINAPI | DEPRECIAÇÃO, JUROS, IMPOSTOS E SEGUROS, MANUTENÇÃO E MATERIAIS NA OPERAÇÃO DOS EQUIPAMENTOS | SERVIÇOS DIVERSOS - DEPRECIAÇÃO, JUROS, IMPOSTOS E SEGUROS, MANUTENÇÃO E MATERIAIS NA OPERAÇÃO DOS EQUIPAMENTOS
S-98760 | INVERSOR DE SOLDA MONOFÁSICO DE 160 A, POTÊNCIA DE 7000 W, TENSÃO DE 220 V, TURBO VENTILADO, PROTEÇÃO POR TERMOSTATO, PARA ELETRODOS DE 2,0 A 4,0 MM - DEPRECIAÇÃO. AF_06/2018 | H | 0.06 | 23% | 0.07 | SINAPI | DEPRECIAÇÃO, JUROS, IMPOSTOS E SEGUROS, MANUTENÇÃO E MATERIAIS NA OPERAÇÃO DOS EQUIPAMENTOS | SERVIÇOS DIVERSOS - DEPRECIAÇÃO, JUROS, IMPOSTOS E SEGUROS, MANUTENÇÃO E MATERIAIS NA OPERAÇÃO DOS EQUIPAMENTOS
S-98761 | INVERSOR DE SOLDA MONOFÁSICO DE 160 A, POTÊNCIA DE 7000 W, TENSÃO DE 220 V, TURBO VENTILADO, PROTEÇÃO POR TERMOSTATO, PARA ELETRODOS DE 2,0 A 4,0 MM - JUROS. AF_06/2018 | H | 0.01 | 23% | 0.01 | SINAPI | DEPRECIAÇÃO, JUROS, IMPOSTOS E SEGUROS, MANUTENÇÃO E MATERIAIS NA OPERAÇÃO DOS EQUIPAMENTOS | SERVIÇOS DIVERSOS - DEPRECIAÇÃO, JUROS, IMPOSTOS E SEGUROS, MANUTENÇÃO E MATERIAIS NA OPERAÇÃO DOS EQUIPAMENTOS
S-98762 | INVERSOR DE SOLDA MONOFÁSICO DE 160 A, POTÊNCIA DE 7000 W, TENSÃO DE 220 V, TURBO VENTILADO, PROTEÇÃO POR TERMOSTATO, PARA ELETRODOS DE 2,0 A 4,0 MM - MANUTENÇÃO. AF_06/2018 | H | 0.07 | 23% | 0.09 | SINAPI | DEPRECIAÇÃO, JUROS, IMPOSTOS E SEGUROS, MANUTENÇÃO E MATERIAIS NA OPERAÇÃO DOS EQUIPAMENTOS | SERVIÇOS DIVERSOS - DEPRECIAÇÃO, JUROS, IMPOSTOS E SEGUROS, MANUTENÇÃO E MATERIAIS NA OPERAÇÃO DOS EQUIPAMENTOS
S-98763 | INVERSOR DE SOLDA MONOFÁSICO DE 160 A, POTÊNCIA DE 7000 W, TENSÃO DE 220 V, TURBO VENTILADO, PROTEÇÃO POR TERMOSTATO, PARA ELETRODOS DE 2,0 A 4,0 MM - MATERIAIS NA OPERAÇÃO. AF_06/2018 | H | 5.17 | 23% | 6.36 | SINAPI | DEPRECIAÇÃO, JUROS, IMPOSTOS E SEGUROS, MANUTENÇÃO E MATERIAIS NA OPERAÇÃO DOS EQUIPAMENTOS | SERVIÇOS DIVERSOS - DEPRECIAÇÃO, JUROS, IMPOSTOS E SEGUROS, MANUTENÇÃO E MATERIAIS NA OPERAÇÃO DOS EQUIPAMENTOS
S-99829 | LAVADORA DE ALTA PRESSAO (LAVA-JATO) PARA AGUA FRIA, PRESSAO DE OPERACAO ENTRE 1400 E 1900 LIB/POL2, VAZAO MAXIMA ENTRE 400 E 700 L/H - DEPRECIAÇÃO. AF_05/2023 | H | 0.16 | 23% | 0.2 | SINAPI | DEPRECIAÇÃO, JUROS, IMPOSTOS E SEGUROS, MANUTENÇÃO E MATERIAIS NA OPERAÇÃO DOS EQUIPAMENTOS | SERVIÇOS DIVERSOS - DEPRECIAÇÃO, JUROS, IMPOSTOS E SEGUROS, MANUTENÇÃO E MATERIAIS NA OPERAÇÃO DOS EQUIPAMENTOS
S-99830 | LAVADORA DE ALTA PRESSAO (LAVA-JATO) PARA AGUA FRIA, PRESSAO DE OPERACAO ENTRE 1400 E 1900 LIB/POL2, VAZAO MAXIMA ENTRE 400 E 700 L/H - JUROS. AF_05/2023 | H | 0.03 | 23% | 0.04 | SINAPI | DEPRECIAÇÃO, JUROS, IMPOSTOS E SEGUROS, MANUTENÇÃO E MATERIAIS NA OPERAÇÃO DOS EQUIPAMENTOS | SERVIÇOS DIVERSOS - DEPRECIAÇÃO, JUROS, IMPOSTOS E SEGUROS, MANUTENÇÃO E MATERIAIS NA OPERAÇÃO DOS EQUIPAMENTOS
S-99831 | LAVADORA DE ALTA PRESSAO (LAVA-JATO) PARA AGUA FRIA, PRESSAO DE OPERACAO ENTRE 1400 E 1900 LIB/POL2, VAZAO MAXIMA ENTRE 400 E 700 L/H - MANUTENÇÃO. AF_05/2023 | H | 0.11 | 23% | 0.14 | SINAPI | DEPRECIAÇÃO, JUROS, IMPOSTOS E SEGUROS, MANUTENÇÃO E MATERIAIS NA OPERAÇÃO DOS EQUIPAMENTOS | SERVIÇOS DIVERSOS - DEPRECIAÇÃO, JUROS, IMPOSTOS E SEGUROS, MANUTENÇÃO E MATERIAIS NA OPERAÇÃO DOS EQUIPAMENTOS
S-99832 | LAVADORA DE ALTA PRESSAO (LAVA-JATO) PARA AGUA FRIA, PRESSAO DE OPERACAO ENTRE 1400 E 1900 LIB/POL2, VAZAO MAXIMA ENTRE 400 E 700 L/H - MATERIAIS NA OPERAÇÃO. AF_05/2023 | H | 3.84 | 23% | 4.72 | SINAPI | DEPRECIAÇÃO, JUROS, IMPOSTOS E SEGUROS, MANUTENÇÃO E MATERIAIS NA OPERAÇÃO DOS EQUIPAMENTOS | SERVIÇOS DIVERSOS - DEPRECIAÇÃO, JUROS, IMPOSTOS E SEGUROS, MANUTENÇÃO E MATERIAIS NA OPERAÇÃO DOS EQUIPAMENTOS
S-104519 | LIXADEIRA DE PAREDE, COM LED, POTÊNCIA 750 W, FREQUÊNCIA 60 HZ, VELOCIDADE 1000 A 2100 RPM, DIÂMETRO DA LIXA 225 MM - MATERIAIS NA OPERAÇÃO. AF_12/2022 | H | 0.55 | 23% | 0.68 | SINAPI | DEPRECIAÇÃO, JUROS, IMPOSTOS E SEGUROS, MANUTENÇÃO E MATERIAIS NA OPERAÇÃO DOS EQUIPAMENTOS | SERVIÇOS DIVERSOS - DEPRECIAÇÃO, JUROS, IMPOSTOS E SEGUROS, MANUTENÇÃO E MATERIAIS NA OPERAÇÃO DOS EQUIPAMENTOS
S-90682 | MANIPULADOR TELESCÓPICO, POTÊNCIA DE 85 HP, CAPACIDADE DE CARGA DE 3.500 KG, ALTURA MÁXIMA DE ELEVAÇÃO DE 12,3 M - DEPRECIAÇÃO. AF_05/2023 | H | 39.04 | 23% | 48.02 | SINAPI | DEPRECIAÇÃO, JUROS, IMPOSTOS E SEGUROS, MANUTENÇÃO E MATERIAIS NA OPERAÇÃO DOS EQUIPAMENTOS | SERVIÇOS DIVERSOS - DEPRECIAÇÃO, JUROS, IMPOSTOS E SEGUROS, MANUTENÇÃO E MATERIAIS NA OPERAÇÃO DOS EQUIPAMENTOS
S-90683 | MANIPULADOR TELESCÓPICO, POTÊNCIA DE 85 HP, CAPACIDADE DE CARGA DE 3.500 KG, ALTURA MÁXIMA DE ELEVAÇÃO DE 12,3 M - JUROS. AF_05/2023 | H | 9.03 | 23% | 11.11 | SINAPI | DEPRECIAÇÃO, JUROS, IMPOSTOS E SEGUROS, MANUTENÇÃO E MATERIAIS NA OPERAÇÃO DOS EQUIPAMENTOS | SERVIÇOS DIVERSOS - DEPRECIAÇÃO, JUROS, IMPOSTOS E SEGUROS, MANUTENÇÃO E MATERIAIS NA OPERAÇÃO DOS EQUIPAMENTOS
S-90684 | MANIPULADOR TELESCÓPICO, POTÊNCIA DE 85 HP, CAPACIDADE DE CARGA DE 3.500 KG, ALTURA MÁXIMA DE ELEVAÇÃO DE 12,3 M - MANUTENÇÃO. AF_05/2023 | H | 42.71 | 23% | 52.53 | SINAPI | DEPRECIAÇÃO, JUROS, IMPOSTOS E SEGUROS, MANUTENÇÃO E MATERIAIS NA OPERAÇÃO DOS EQUIPAMENTOS | SERVIÇOS DIVERSOS - DEPRECIAÇÃO, JUROS, IMPOSTOS E SEGUROS, MANUTENÇÃO E MATERIAIS NA OPERAÇÃO DOS EQUIPAMENTOS
S-90685 | MANIPULADOR TELESCÓPICO, POTÊNCIA DE 85 HP, CAPACIDADE DE CARGA DE 3.500 KG, ALTURA MÁXIMA DE ELEVAÇÃO DE 12,3 M - MATERIAIS NA OPERAÇÃO. AF_05/2023 | H | 57.15 | 23% | 70.29 | SINAPI | DEPRECIAÇÃO, JUROS, IMPOSTOS E SEGUROS, MANUTENÇÃO E MATERIAIS NA OPERAÇÃO DOS EQUIPAMENTOS | SERVIÇOS DIVERSOS - DEPRECIAÇÃO, JUROS, IMPOSTOS E SEGUROS, MANUTENÇÃO E MATERIAIS NA OPERAÇÃO DOS EQUIPAMENTOS
S-95114 | MARTELETE OU ROMPEDOR PNEUMÁTICO MANUAL, 28 KG, COM SILENCIADOR - DEPRECIAÇÃO. AF_07/2016 | H | 0.37 | 23% | 0.46 | SINAPI | DEPRECIAÇÃO, JUROS, IMPOSTOS E SEGUROS, MANUTENÇÃO E MATERIAIS NA OPERAÇÃO DOS EQUIPAMENTOS | SERVIÇOS DIVERSOS - DEPRECIAÇÃO, JUROS, IMPOSTOS E SEGUROS, MANUTENÇÃO E MATERIAIS NA OPERAÇÃO DOS EQUIPAMENTOS
S-95115 | MARTELETE OU ROMPEDOR PNEUMÁTICO MANUAL, 28 KG, COM SILENCIADOR - JUROS. AF_07/2016 | H | 0.08 | 23% | 0.1 | SINAPI | DEPRECIAÇÃO, JUROS, IMPOSTOS E SEGUROS, MANUTENÇÃO E MATERIAIS NA OPERAÇÃO DOS EQUIPAMENTOS | SERVIÇOS DIVERSOS - DEPRECIAÇÃO, JUROS, IMPOSTOS E SEGUROS, MANUTENÇÃO E MATERIAIS NA OPERAÇÃO DOS EQUIPAMENTOS
S-53863 | MARTELETE OU ROMPEDOR PNEUMÁTICO MANUAL, 28 KG, COM SILENCIADOR - MANUTENÇÃO. AF_07/2016 | H | 0.47 | 23% | 0.58 | SINAPI | DEPRECIAÇÃO, JUROS, IMPOSTOS E SEGUROS, MANUTENÇÃO E MATERIAIS NA OPERAÇÃO DOS EQUIPAMENTOS | SERVIÇOS DIVERSOS - DEPRECIAÇÃO, JUROS, IMPOSTOS E SEGUROS, MANUTENÇÃO E MATERIAIS NA OPERAÇÃO DOS EQUIPAMENTOS
S-104655 | MARTELETE PERFURADOR/ ROMPEDOR ELÉTRICO, POTÊNCIA 800 W, 220 V - MATERIAIS NA OPERAÇÃO. AF_05/2023 | H | 0.59 | 23% | 0.73 | SINAPI | DEPRECIAÇÃO, JUROS, IMPOSTOS E SEGUROS, MANUTENÇÃO E MATERIAIS NA OPERAÇÃO DOS EQUIPAMENTOS | SERVIÇOS DIVERSOS - DEPRECIAÇÃO, JUROS, IMPOSTOS E SEGUROS, MANUTENÇÃO E MATERIAIS NA OPERAÇÃO DOS EQUIPAMENTOS
S-102270 | MARTELO DEMOLIDOR ELÉTRICO, COM POTÊNCIA DE 2.000 W, 1.000 IMPACTOS POR MINUTO, PESO DE 30 KG - DEPRECIAÇÃO. AF_01/2021 | H | 0.64 | 23% | 0.79 | SINAPI | DEPRECIAÇÃO, JUROS, IMPOSTOS E SEGUROS, MANUTENÇÃO E MATERIAIS NA OPERAÇÃO DOS EQUIPAMENTOS | SERVIÇOS DIVERSOS - DEPRECIAÇÃO, JUROS, IMPOSTOS E SEGUROS, MANUTENÇÃO E MATERIAIS NA OPERAÇÃO DOS EQUIPAMENTOS
S-102271 | MARTELO DEMOLIDOR ELÉTRICO, COM POTÊNCIA DE 2.000 W, 1.000 IMPACTOS POR MINUTO, PESO DE 30 KG - JUROS. AF_01/2021 | H | 0.14 | 23% | 0.17 | SINAPI | DEPRECIAÇÃO, JUROS, IMPOSTOS E SEGUROS, MANUTENÇÃO E MATERIAIS NA OPERAÇÃO DOS EQUIPAMENTOS | SERVIÇOS DIVERSOS - DEPRECIAÇÃO, JUROS, IMPOSTOS E SEGUROS, MANUTENÇÃO E MATERIAIS NA OPERAÇÃO DOS EQUIPAMENTOS
S-102272 | MARTELO DEMOLIDOR ELÉTRICO, COM POTÊNCIA DE 2.000 W, 1.000 IMPACTOS POR MINUTO, PESO DE 30 KG - MANUTENÇÃO. AF_01/2021 | H | 0.8 | 23% | 0.98 | SINAPI | DEPRECIAÇÃO, JUROS, IMPOSTOS E SEGUROS, MANUTENÇÃO E MATERIAIS NA OPERAÇÃO DOS EQUIPAMENTOS | SERVIÇOS DIVERSOS - DEPRECIAÇÃO, JUROS, IMPOSTOS E SEGUROS, MANUTENÇÃO E MATERIAIS NA OPERAÇÃO DOS EQUIPAMENTOS
S-102273 | MARTELO DEMOLIDOR ELÉTRICO, COM POTÊNCIA DE 2.000 W, 1.000 IMPACTOS POR MINUTO, PESO DE 30 KG - MATERIAIS NA OPERAÇÃO. AF_01/2021 | H | 1.47 | 23% | 1.81 | SINAPI | DEPRECIAÇÃO, JUROS, IMPOSTOS E SEGUROS, MANUTENÇÃO E MATERIAIS NA OPERAÇÃO DOS EQUIPAMENTOS | SERVIÇOS DIVERSOS - DEPRECIAÇÃO, JUROS, IMPOSTOS E SEGUROS, MANUTENÇÃO E MATERIAIS NA OPERAÇÃO DOS EQUIPAMENTOS
S-95255 | MARTELO DEMOLIDOR PNEUMÁTICO MANUAL, 32 KG - DEPRECIAÇÃO. AF_09/2016 | H | 0.76 | 23% | 0.93 | SINAPI | DEPRECIAÇÃO, JUROS, IMPOSTOS E SEGUROS, MANUTENÇÃO E MATERIAIS NA OPERAÇÃO DOS EQUIPAMENTOS | SERVIÇOS DIVERSOS - DEPRECIAÇÃO, JUROS, IMPOSTOS E SEGUROS, MANUTENÇÃO E MATERIAIS NA OPERAÇÃO DOS EQUIPAMENTOS
S-95256 | MARTELO DEMOLIDOR PNEUMÁTICO MANUAL, 32 KG - JUROS. AF_09/2016 | H | 0.17 | 23% | 0.21 | SINAPI | DEPRECIAÇÃO, JUROS, IMPOSTOS E SEGUROS, MANUTENÇÃO E MATERIAIS NA OPERAÇÃO DOS EQUIPAMENTOS | SERVIÇOS DIVERSOS - DEPRECIAÇÃO, JUROS, IMPOSTOS E SEGUROS, MANUTENÇÃO E MATERIAIS NA OPERAÇÃO DOS EQUIPAMENTOS
S-95257 | MARTELO DEMOLIDOR PNEUMÁTICO MANUAL, 32 KG - MANUTENÇÃO. AF_09/2016 | H | 0.95 | 23% | 1.17 | SINAPI | DEPRECIAÇÃO, JUROS, IMPOSTOS E SEGUROS, MANUTENÇÃO E MATERIAIS NA OPERAÇÃO DOS EQUIPAMENTOS | SERVIÇOS DIVERSOS - DEPRECIAÇÃO, JUROS, IMPOSTOS E SEGUROS, MANUTENÇÃO E MATERIAIS NA OPERAÇÃO DOS EQUIPAMENTOS
S-105913 | MARTELO PERFURADOR PNEUMÁTICO MANUAL, HASTE 19 X 108 MM, *11* KG - DEPRECIAÇÃO. AF_02/2025 | H | 0.65 | 23% | 0.8 | SINAPI | DEPRECIAÇÃO, JUROS, IMPOSTOS E SEGUROS, MANUTENÇÃO E MATERIAIS NA OPERAÇÃO DOS EQUIPAMENTOS | SERVIÇOS DIVERSOS - DEPRECIAÇÃO, JUROS, IMPOSTOS E SEGUROS, MANUTENÇÃO E MATERIAIS NA OPERAÇÃO DOS EQUIPAMENTOS
S-105914 | MARTELO PERFURADOR PNEUMÁTICO MANUAL, HASTE 19 X 108 MM, *11* KG - JUROS. AF_02/2025 | H | 0.15 | 23% | 0.18 | SINAPI | DEPRECIAÇÃO, JUROS, IMPOSTOS E SEGUROS, MANUTENÇÃO E MATERIAIS NA OPERAÇÃO DOS EQUIPAMENTOS | SERVIÇOS DIVERSOS - DEPRECIAÇÃO, JUROS, IMPOSTOS E SEGUROS, MANUTENÇÃO E MATERIAIS NA OPERAÇÃO DOS EQUIPAMENTOS
S-105915 | MARTELO PERFURADOR PNEUMÁTICO MANUAL, HASTE 19 X 108 MM, *11* KG - MANUTENÇÃO. AF_02/2025 | H | 0.81 | 23% | 1 | SINAPI | DEPRECIAÇÃO, JUROS, IMPOSTOS E SEGUROS, MANUTENÇÃO E MATERIAIS NA OPERAÇÃO DOS EQUIPAMENTOS | SERVIÇOS DIVERSOS - DEPRECIAÇÃO, JUROS, IMPOSTOS E SEGUROS, MANUTENÇÃO E MATERIAIS NA OPERAÇÃO DOS EQUIPAMENTOS
S-103792 | MINI GUINDASTE ARANHA SOBRE ESTEIRAS E LANCA TELESCÓPICA, CAPACIDADE MÁXIMA DE CARGA 3,0 TON, RAIO MÁXIMO DE TRABALHO 8,25 M, ALTURA DE LANÇA DO SOLO 9,2 M, 55 M DE CABO DE AÇO 8 MM, MOTOR ELÉTRICO 220/380 VOLTS - MATERIAIS NA OPERAÇÃO. AF_03/2022 | H | 4.07 | 23% | 5.01 | SINAPI | DEPRECIAÇÃO, JUROS, IMPOSTOS E SEGUROS, MANUTENÇÃO E MATERIAIS NA OPERAÇÃO DOS EQUIPAMENTOS | SERVIÇOS DIVERSOS - DEPRECIAÇÃO, JUROS, IMPOSTOS E SEGUROS, MANUTENÇÃO E MATERIAIS NA OPERAÇÃO DOS EQUIPAMENTOS
S-96054 | MINICARREGADEIRA SOBRE RODAS POTENCIA 47HP CAPACIDADE OPERACAO 646 KG, COM VASSOURA MECÂNICA ACOPLADA - DEPRECIAÇÃO. AF_03/2017 | H | 32.51 | 23% | 39.99 | SINAPI | DEPRECIAÇÃO, JUROS, IMPOSTOS E SEGUROS, MANUTENÇÃO E MATERIAIS NA OPERAÇÃO DOS EQUIPAMENTOS | SERVIÇOS DIVERSOS - DEPRECIAÇÃO, JUROS, IMPOSTOS E SEGUROS, MANUTENÇÃO E MATERIAIS NA OPERAÇÃO DOS EQUIPAMENTOS
S-96060 | MINICARREGADEIRA SOBRE RODAS POTENCIA 47HP CAPACIDADE OPERACAO 646 KG, COM VASSOURA MECÂNICA ACOPLADA - JUROS. AF_03/2017 | H | 6.66 | 23% | 8.19 | SINAPI | DEPRECIAÇÃO, JUROS, IMPOSTOS E SEGUROS, MANUTENÇÃO E MATERIAIS NA OPERAÇÃO DOS EQUIPAMENTOS | SERVIÇOS DIVERSOS - DEPRECIAÇÃO, JUROS, IMPOSTOS E SEGUROS, MANUTENÇÃO E MATERIAIS NA OPERAÇÃO DOS EQUIPAMENTOS
S-96061 | MINICARREGADEIRA SOBRE RODAS POTENCIA 47HP CAPACIDADE OPERACAO 646 KG, COM VASSOURA MECÂNICA ACOPLADA - MANUTENÇÃO. AF_03/2017 | H | 40.64 | 23% | 49.99 | SINAPI | DEPRECIAÇÃO, JUROS, IMPOSTOS E SEGUROS, MANUTENÇÃO E MATERIAIS NA OPERAÇÃO DOS EQUIPAMENTOS | SERVIÇOS DIVERSOS - DEPRECIAÇÃO, JUROS, IMPOSTOS E SEGUROS, MANUTENÇÃO E MATERIAIS NA OPERAÇÃO DOS EQUIPAMENTOS
S-96062 | MINICARREGADEIRA SOBRE RODAS POTENCIA 47HP CAPACIDADE OPERACAO 646 KG, COM VASSOURA MECÂNICA ACOPLADA - MATERIAIS NA OPERAÇÃO. AF_03/2017 | H | 40.02 | 23% | 49.22 | SINAPI | DEPRECIAÇÃO, JUROS, IMPOSTOS E SEGUROS, MANUTENÇÃO E MATERIAIS NA OPERAÇÃO DOS EQUIPAMENTOS | SERVIÇOS DIVERSOS - DEPRECIAÇÃO, JUROS, IMPOSTOS E SEGUROS, MANUTENÇÃO E MATERIAIS NA OPERAÇÃO DOS EQUIPAMENTOS
S-90688 | MINICARREGADEIRA SOBRE RODAS, POTÊNCIA LÍQUIDA DE 47 HP, CAPACIDADE NOMINAL DE OPERAÇÃO DE 646 KG - DEPRECIAÇÃO. AF_06/2015 | H | 28.8 | 23% | 35.42 | SINAPI | DEPRECIAÇÃO, JUROS, IMPOSTOS E SEGUROS, MANUTENÇÃO E MATERIAIS NA OPERAÇÃO DOS EQUIPAMENTOS | SERVIÇOS DIVERSOS - DEPRECIAÇÃO, JUROS, IMPOSTOS E SEGUROS, MANUTENÇÃO E MATERIAIS NA OPERAÇÃO DOS EQUIPAMENTOS
S-90689 | MINICARREGADEIRA SOBRE RODAS, POTÊNCIA LÍQUIDA DE 47 HP, CAPACIDADE NOMINAL DE OPERAÇÃO DE 646 KG - JUROS. AF_06/2015 | H | 5.68 | 23% | 6.99 | SINAPI | DEPRECIAÇÃO, JUROS, IMPOSTOS E SEGUROS, MANUTENÇÃO E MATERIAIS NA OPERAÇÃO DOS EQUIPAMENTOS | SERVIÇOS DIVERSOS - DEPRECIAÇÃO, JUROS, IMPOSTOS E SEGUROS, MANUTENÇÃO E MATERIAIS NA OPERAÇÃO DOS EQUIPAMENTOS
S-90690 | MINICARREGADEIRA SOBRE RODAS, POTÊNCIA LÍQUIDA DE 47 HP, CAPACIDADE NOMINAL DE OPERAÇÃO DE 646 KG - MANUTENÇÃO. AF_06/2015 | H | 36 | 23% | 44.28 | SINAPI | DEPRECIAÇÃO, JUROS, IMPOSTOS E SEGUROS, MANUTENÇÃO E MATERIAIS NA OPERAÇÃO DOS EQUIPAMENTOS | SERVIÇOS DIVERSOS - DEPRECIAÇÃO, JUROS, IMPOSTOS E SEGUROS, MANUTENÇÃO E MATERIAIS NA OPERAÇÃO DOS EQUIPAMENTOS
S-90691 | MINICARREGADEIRA SOBRE RODAS, POTÊNCIA LÍQUIDA DE 47 HP, CAPACIDADE NOMINAL DE OPERAÇÃO DE 646 KG - MATERIAIS NA OPERAÇÃO. AF_06/2015 | H | 40.02 | 23% | 49.22 | SINAPI | DEPRECIAÇÃO, JUROS, IMPOSTOS E SEGUROS, MANUTENÇÃO E MATERIAIS NA OPERAÇÃO DOS EQUIPAMENTOS | SERVIÇOS DIVERSOS - DEPRECIAÇÃO, JUROS, IMPOSTOS E SEGUROS, MANUTENÇÃO E MATERIAIS NA OPERAÇÃO DOS EQUIPAMENTOS
S-96241 | MINIESCAVADEIRA SOBRE ESTEIRAS, POTÊNCIA LÍQUIDA DE *30* HP, PESO OPERACIONAL DE *3.500* KG - DEPRECIAÇÃO. AF_04/2017 | H | 30.6 | 23% | 37.64 | SINAPI | DEPRECIAÇÃO, JUROS, IMPOSTOS E SEGUROS, MANUTENÇÃO E MATERIAIS NA OPERAÇÃO DOS EQUIPAMENTOS | SERVIÇOS DIVERSOS - DEPRECIAÇÃO, JUROS, IMPOSTOS E SEGUROS, MANUTENÇÃO E MATERIAIS NA OPERAÇÃO DOS EQUIPAMENTOS
S-96242 | MINIESCAVADEIRA SOBRE ESTEIRAS, POTÊNCIA LÍQUIDA DE *30* HP, PESO OPERACIONAL DE *3.500* KG - JUROS. AF_04/2017 | H | 8.08 | 23% | 9.94 | SINAPI | DEPRECIAÇÃO, JUROS, IMPOSTOS E SEGUROS, MANUTENÇÃO E MATERIAIS NA OPERAÇÃO DOS EQUIPAMENTOS | SERVIÇOS DIVERSOS - DEPRECIAÇÃO, JUROS, IMPOSTOS E SEGUROS, MANUTENÇÃO E MATERIAIS NA OPERAÇÃO DOS EQUIPAMENTOS
S-96243 | MINIESCAVADEIRA SOBRE ESTEIRAS, POTÊNCIA LÍQUIDA DE *30* HP, PESO OPERACIONAL DE *3.500* KG - MANUTENÇÃO. AF_04/2017 | H | 38.25 | 23% | 47.05 | SINAPI | DEPRECIAÇÃO, JUROS, IMPOSTOS E SEGUROS, MANUTENÇÃO E MATERIAIS NA OPERAÇÃO DOS EQUIPAMENTOS | SERVIÇOS DIVERSOS - DEPRECIAÇÃO, JUROS, IMPOSTOS E SEGUROS, MANUTENÇÃO E MATERIAIS NA OPERAÇÃO DOS EQUIPAMENTOS
S-96244 | MINIESCAVADEIRA SOBRE ESTEIRAS, POTÊNCIA LÍQUIDA DE *30* HP, PESO OPERACIONAL DE *3.500* KG - MATERIAIS NA OPERAÇÃO. AF_04/2017 | H | 17.48 | 23% | 21.5 | SINAPI | DEPRECIAÇÃO, JUROS, IMPOSTOS E SEGUROS, MANUTENÇÃO E MATERIAIS NA OPERAÇÃO DOS EQUIPAMENTOS | SERVIÇOS DIVERSOS - DEPRECIAÇÃO, JUROS, IMPOSTOS E SEGUROS, MANUTENÇÃO E MATERIAIS NA OPERAÇÃO DOS EQUIPAMENTOS
S-88400 | MISTURADOR DE ARGAMASSA, EIXO HORIZONTAL, CAPACIDADE DE MISTURA 160 KG, MOTOR ELÉTRICO POTÊNCIA 3 CV - DEPRECIAÇÃO. AF_05/2023 | H | 0.78 | 23% | 0.96 | SINAPI | DEPRECIAÇÃO, JUROS, IMPOSTOS E SEGUROS, MANUTENÇÃO E MATERIAIS NA OPERAÇÃO DOS EQUIPAMENTOS | SERVIÇOS DIVERSOS - DEPRECIAÇÃO, JUROS, IMPOSTOS E SEGUROS, MANUTENÇÃO E MATERIAIS NA OPERAÇÃO DOS EQUIPAMENTOS
S-88401 | MISTURADOR DE ARGAMASSA, EIXO HORIZONTAL, CAPACIDADE DE MISTURA 160 KG, MOTOR ELÉTRICO POTÊNCIA 3 CV - JUROS. AF_05/2023 | H | 0.18 | 23% | 0.22 | SINAPI | DEPRECIAÇÃO, JUROS, IMPOSTOS E SEGUROS, MANUTENÇÃO E MATERIAIS NA OPERAÇÃO DOS EQUIPAMENTOS | SERVIÇOS DIVERSOS - DEPRECIAÇÃO, JUROS, IMPOSTOS E SEGUROS, MANUTENÇÃO E MATERIAIS NA OPERAÇÃO DOS EQUIPAMENTOS
S-88402 | MISTURADOR DE ARGAMASSA, EIXO HORIZONTAL, CAPACIDADE DE MISTURA 160 KG, MOTOR ELÉTRICO POTÊNCIA 3 CV - MANUTENÇÃO. AF_05/2023 | H | 0.86 | 23% | 1.06 | SINAPI | DEPRECIAÇÃO, JUROS, IMPOSTOS E SEGUROS, MANUTENÇÃO E MATERIAIS NA OPERAÇÃO DOS EQUIPAMENTOS | SERVIÇOS DIVERSOS - DEPRECIAÇÃO, JUROS, IMPOSTOS E SEGUROS, MANUTENÇÃO E MATERIAIS NA OPERAÇÃO DOS EQUIPAMENTOS
S-88403 | MISTURADOR DE ARGAMASSA, EIXO HORIZONTAL, CAPACIDADE DE MISTURA 160 KG, MOTOR ELÉTRICO POTÊNCIA 3 CV - MATERIAIS NA OPERAÇÃO. AF_05/2023 | H | 1.63 | 23% | 2 | SINAPI | DEPRECIAÇÃO, JUROS, IMPOSTOS E SEGUROS, MANUTENÇÃO E MATERIAIS NA OPERAÇÃO DOS EQUIPAMENTOS | SERVIÇOS DIVERSOS - DEPRECIAÇÃO, JUROS, IMPOSTOS E SEGUROS, MANUTENÇÃO E MATERIAIS NA OPERAÇÃO DOS EQUIPAMENTOS
S-88387 | MISTURADOR DE ARGAMASSA, EIXO HORIZONTAL, CAPACIDADE DE MISTURA 300 KG, MOTOR ELÉTRICO POTÊNCIA 5 CV - DEPRECIAÇÃO. AF_05/2023 | H | 0.83 | 23% | 1.02 | SINAPI | DEPRECIAÇÃO, JUROS, IMPOSTOS E SEGUROS, MANUTENÇÃO E MATERIAIS NA OPERAÇÃO DOS EQUIPAMENTOS | SERVIÇOS DIVERSOS - DEPRECIAÇÃO, JUROS, IMPOSTOS E SEGUROS, MANUTENÇÃO E MATERIAIS NA OPERAÇÃO DOS EQUIPAMENTOS
S-88389 | MISTURADOR DE ARGAMASSA, EIXO HORIZONTAL, CAPACIDADE DE MISTURA 300 KG, MOTOR ELÉTRICO POTÊNCIA 5 CV - JUROS. AF_05/2023 | H | 0.19 | 23% | 0.23 | SINAPI | DEPRECIAÇÃO, JUROS, IMPOSTOS E SEGUROS, MANUTENÇÃO E MATERIAIS NA OPERAÇÃO DOS EQUIPAMENTOS | SERVIÇOS DIVERSOS - DEPRECIAÇÃO, JUROS, IMPOSTOS E SEGUROS, MANUTENÇÃO E MATERIAIS NA OPERAÇÃO DOS EQUIPAMENTOS
S-88390 | MISTURADOR DE ARGAMASSA, EIXO HORIZONTAL, CAPACIDADE DE MISTURA 300 KG, MOTOR ELÉTRICO POTÊNCIA 5 CV - MANUTENÇÃO. AF_05/2023 | H | 0.91 | 23% | 1.12 | SINAPI | DEPRECIAÇÃO, JUROS, IMPOSTOS E SEGUROS, MANUTENÇÃO E MATERIAIS NA OPERAÇÃO DOS EQUIPAMENTOS | SERVIÇOS DIVERSOS - DEPRECIAÇÃO, JUROS, IMPOSTOS E SEGUROS, MANUTENÇÃO E MATERIAIS NA OPERAÇÃO DOS EQUIPAMENTOS
S-88391 | MISTURADOR DE ARGAMASSA, EIXO HORIZONTAL, CAPACIDADE DE MISTURA 300 KG, MOTOR ELÉTRICO POTÊNCIA 5 CV - MATERIAIS NA OPERAÇÃO. AF_05/2023 | H | 2.72 | 23% | 3.35 | SINAPI | DEPRECIAÇÃO, JUROS, IMPOSTOS E SEGUROS, MANUTENÇÃO E MATERIAIS NA OPERAÇÃO DOS EQUIPAMENTOS | SERVIÇOS DIVERSOS - DEPRECIAÇÃO, JUROS, IMPOSTOS E SEGUROS, MANUTENÇÃO E MATERIAIS NA OPERAÇÃO DOS EQUIPAMENTOS
S-88394 | MISTURADOR DE ARGAMASSA, EIXO HORIZONTAL, CAPACIDADE DE MISTURA 600 KG, MOTOR ELÉTRICO POTÊNCIA 7,5 CV - DEPRECIAÇÃO. AF_05/2023 | H | 0.99 | 23% | 1.22 | SINAPI | DEPRECIAÇÃO, JUROS, IMPOSTOS E SEGUROS, MANUTENÇÃO E MATERIAIS NA OPERAÇÃO DOS EQUIPAMENTOS | SERVIÇOS DIVERSOS - DEPRECIAÇÃO, JUROS, IMPOSTOS E SEGUROS, MANUTENÇÃO E MATERIAIS NA OPERAÇÃO DOS EQUIPAMENTOS
S-88395 | MISTURADOR DE ARGAMASSA, EIXO HORIZONTAL, CAPACIDADE DE MISTURA 600 KG, MOTOR ELÉTRICO POTÊNCIA 7,5 CV - JUROS. AF_05/2023 | H | 0.22 | 23% | 0.27 | SINAPI | DEPRECIAÇÃO, JUROS, IMPOSTOS E SEGUROS, MANUTENÇÃO E MATERIAIS NA OPERAÇÃO DOS EQUIPAMENTOS | SERVIÇOS DIVERSOS - DEPRECIAÇÃO, JUROS, IMPOSTOS E SEGUROS, MANUTENÇÃO E MATERIAIS NA OPERAÇÃO DOS EQUIPAMENTOS
S-88396 | MISTURADOR DE ARGAMASSA, EIXO HORIZONTAL, CAPACIDADE DE MISTURA 600 KG, MOTOR ELÉTRICO POTÊNCIA 7,5 CV - MANUTENÇÃO. AF_05/2023 | H | 1.08 | 23% | 1.33 | SINAPI | DEPRECIAÇÃO, JUROS, IMPOSTOS E SEGUROS, MANUTENÇÃO E MATERIAIS NA OPERAÇÃO DOS EQUIPAMENTOS | SERVIÇOS DIVERSOS - DEPRECIAÇÃO, JUROS, IMPOSTOS E SEGUROS, MANUTENÇÃO E MATERIAIS NA OPERAÇÃO DOS EQUIPAMENTOS
S-88397 | MISTURADOR DE ARGAMASSA, EIXO HORIZONTAL, CAPACIDADE DE MISTURA 600 KG, MOTOR ELÉTRICO POTÊNCIA 7,5 CV - MATERIAIS NA OPERAÇÃO. AF_05/2023 | H | 4.08 | 23% | 5.02 | SINAPI | DEPRECIAÇÃO, JUROS, IMPOSTOS E SEGUROS, MANUTENÇÃO E MATERIAIS NA OPERAÇÃO DOS EQUIPAMENTOS | SERVIÇOS DIVERSOS - DEPRECIAÇÃO, JUROS, IMPOSTOS E SEGUROS, MANUTENÇÃO E MATERIAIS NA OPERAÇÃO DOS EQUIPAMENTOS
S-90633 | MISTURADOR DUPLO HORIZONTAL DE ALTA TURBULÊNCIA, CAPACIDADE / VOLUME 2 X 500 LITROS, MOTORES ELÉTRICOS MÍNIMO 5 CV CADA, PARA NATA CIMENTO, ARGAMASSA E OUTROS - DEPRECIAÇÃO. AF_06/2015 | H | 3.94 | 23% | 4.85 | SINAPI | DEPRECIAÇÃO, JUROS, IMPOSTOS E SEGUROS, MANUTENÇÃO E MATERIAIS NA OPERAÇÃO DOS EQUIPAMENTOS | SERVIÇOS DIVERSOS - DEPRECIAÇÃO, JUROS, IMPOSTOS E SEGUROS, MANUTENÇÃO E MATERIAIS NA OPERAÇÃO DOS EQUIPAMENTOS
S-90634 | MISTURADOR DUPLO HORIZONTAL DE ALTA TURBULÊNCIA, CAPACIDADE / VOLUME 2 X 500 LITROS, MOTORES ELÉTRICOS MÍNIMO 5 CV CADA, PARA NATA CIMENTO, ARGAMASSA E OUTROS - JUROS. AF_06/2015 | H | 0.91 | 23% | 1.12 | SINAPI | DEPRECIAÇÃO, JUROS, IMPOSTOS E SEGUROS, MANUTENÇÃO E MATERIAIS NA OPERAÇÃO DOS EQUIPAMENTOS | SERVIÇOS DIVERSOS - DEPRECIAÇÃO, JUROS, IMPOSTOS E SEGUROS, MANUTENÇÃO E MATERIAIS NA OPERAÇÃO DOS EQUIPAMENTOS
S-90635 | MISTURADOR DUPLO HORIZONTAL DE ALTA TURBULÊNCIA, CAPACIDADE / VOLUME 2 X 500 LITROS, MOTORES ELÉTRICOS MÍNIMO 5 CV CADA, PARA NATA CIMENTO, ARGAMASSA E OUTROS - MANUTENÇÃO. AF_06/2015 | H | 4.31 | 23% | 5.3 | SINAPI | DEPRECIAÇÃO, JUROS, IMPOSTOS E SEGUROS, MANUTENÇÃO E MATERIAIS NA OPERAÇÃO DOS EQUIPAMENTOS | SERVIÇOS DIVERSOS - DEPRECIAÇÃO, JUROS, IMPOSTOS E SEGUROS, MANUTENÇÃO E MATERIAIS NA OPERAÇÃO DOS EQUIPAMENTOS
S-90636 | MISTURADOR DUPLO HORIZONTAL DE ALTA TURBULÊNCIA, CAPACIDADE / VOLUME 2 X 500 LITROS, MOTORES ELÉTRICOS MÍNIMO 5 CV CADA, PARA NATA CIMENTO, ARGAMASSA E OUTROS - MATERIAIS NA OPERAÇÃO. AF_06/2015 | H | 5.44 | 23% | 6.69 | SINAPI | DEPRECIAÇÃO, JUROS, IMPOSTOS E SEGUROS, MANUTENÇÃO E MATERIAIS NA OPERAÇÃO DOS EQUIPAMENTOS | SERVIÇOS DIVERSOS - DEPRECIAÇÃO, JUROS, IMPOSTOS E SEGUROS, MANUTENÇÃO E MATERIAIS NA OPERAÇÃO DOS EQUIPAMENTOS
S-103241 | MISTURADOR PARA PREPARO DE LAMA ESTABILIZANTE COM CAPACIDADE DE *4000* L, COM BOMBA CENTRÍFUGA 5,5 HP A 23,07 HP, PARA SISTEMA DE FURO DIRECIONAL - MATERIAIS NA OPERAÇÃO. AF_05/2023 | H | 10.2 | 23% | 12.55 | SINAPI | DEPRECIAÇÃO, JUROS, IMPOSTOS E SEGUROS, MANUTENÇÃO E MATERIAIS NA OPERAÇÃO DOS EQUIPAMENTOS | SERVIÇOS DIVERSOS - DEPRECIAÇÃO, JUROS, IMPOSTOS E SEGUROS, MANUTENÇÃO E MATERIAIS NA OPERAÇÃO DOS EQUIPAMENTOS
S-88853 | MOTOBOMBA CENTRÍFUGA, MOTOR A GASOLINA, POTÊNCIA 5,42 HP, BOCAIS 1 1/2" X 1", DIÂMETRO ROTOR 143 MM HM/Q = 6 MCA / 16,8 M3/H A 38 MCA / 6,6 M3/H - DEPRECIAÇÃO. AF_06/2014 | H | 0.25 | 23% | 0.31 | SINAPI | DEPRECIAÇÃO, JUROS, IMPOSTOS E SEGUROS, MANUTENÇÃO E MATERIAIS NA OPERAÇÃO DOS EQUIPAMENTOS | SERVIÇOS DIVERSOS - DEPRECIAÇÃO, JUROS, IMPOSTOS E SEGUROS, MANUTENÇÃO E MATERIAIS NA OPERAÇÃO DOS EQUIPAMENTOS
S-88854 | MOTOBOMBA CENTRÍFUGA, MOTOR A GASOLINA, POTÊNCIA 5,42 HP, BOCAIS 1 1/2" X 1", DIÂMETRO ROTOR 143 MM HM/Q = 6 MCA / 16,8 M3/H A 38 MCA / 6,6 M3/H - JUROS. AF_06/2014 | H | 0.05 | 23% | 0.06 | SINAPI | DEPRECIAÇÃO, JUROS, IMPOSTOS E SEGUROS, MANUTENÇÃO E MATERIAIS NA OPERAÇÃO DOS EQUIPAMENTOS | SERVIÇOS DIVERSOS - DEPRECIAÇÃO, JUROS, IMPOSTOS E SEGUROS, MANUTENÇÃO E MATERIAIS NA OPERAÇÃO DOS EQUIPAMENTOS
S-5692 | MOTOBOMBA CENTRÍFUGA, MOTOR A GASOLINA, POTÊNCIA 5,42 HP, BOCAIS 1 1/2" X 1", DIÂMETRO ROTOR 143 MM HM/Q = 6 MCA / 16,8 M3/H A 38 MCA / 6,6 M3/H - MANUTENÇÃO. AF_06/2014 | H | 0.27 | 23% | 0.33 | SINAPI | DEPRECIAÇÃO, JUROS, IMPOSTOS E SEGUROS, MANUTENÇÃO E MATERIAIS NA OPERAÇÃO DOS EQUIPAMENTOS | SERVIÇOS DIVERSOS - DEPRECIAÇÃO, JUROS, IMPOSTOS E SEGUROS, MANUTENÇÃO E MATERIAIS NA OPERAÇÃO DOS EQUIPAMENTOS
S-5693 | MOTOBOMBA CENTRÍFUGA, MOTOR A GASOLINA, POTÊNCIA 5,42 HP, BOCAIS 1 1/2" X 1", DIÂMETRO ROTOR 143 MM HM/Q = 6 MCA / 16,8 M3/H A 38 MCA / 6,6 M3/H - MATERIAIS NA OPERAÇÃO. AF_06/2014 | H | 20.77 | 23% | 25.55 | SINAPI | DEPRECIAÇÃO, JUROS, IMPOSTOS E SEGUROS, MANUTENÇÃO E MATERIAIS NA OPERAÇÃO DOS EQUIPAMENTOS | SERVIÇOS DIVERSOS - DEPRECIAÇÃO, JUROS, IMPOSTOS E SEGUROS, MANUTENÇÃO E MATERIAIS NA OPERAÇÃO DOS EQUIPAMENTOS
S-7044 | MOTOBOMBA TRASH (PARA ÁGUA SUJA) AUTO ESCORVANTE, MOTOR GASOLINA DE 6,41 HP, DIÂMETROS DE SUCÇÃO X RECALQUE: 3" X 3", HM/Q = 10 MCA / 60 M3/H A 23 MCA / 0 M3/H - DEPRECIAÇÃO. AF_10/2014 | H | 0.3 | 23% | 0.37 | SINAPI | DEPRECIAÇÃO, JUROS, IMPOSTOS E SEGUROS, MANUTENÇÃO E MATERIAIS NA OPERAÇÃO DOS EQUIPAMENTOS | SERVIÇOS DIVERSOS - DEPRECIAÇÃO, JUROS, IMPOSTOS E SEGUROS, MANUTENÇÃO E MATERIAIS NA OPERAÇÃO DOS EQUIPAMENTOS
S-7045 | MOTOBOMBA TRASH (PARA ÁGUA SUJA) AUTO ESCORVANTE, MOTOR GASOLINA DE 6,41 HP, DIÂMETROS DE SUCÇÃO X RECALQUE: 3" X 3", HM/Q = 10 MCA / 60 M3/H A 23 MCA / 0 M3/H - JUROS. AF_10/2014 | H | 0.07 | 23% | 0.09 | SINAPI | DEPRECIAÇÃO, JUROS, IMPOSTOS E SEGUROS, MANUTENÇÃO E MATERIAIS NA OPERAÇÃO DOS EQUIPAMENTOS | SERVIÇOS DIVERSOS - DEPRECIAÇÃO, JUROS, IMPOSTOS E SEGUROS, MANUTENÇÃO E MATERIAIS NA OPERAÇÃO DOS EQUIPAMENTOS
S-7046 | MOTOBOMBA TRASH (PARA ÁGUA SUJA) AUTO ESCORVANTE, MOTOR GASOLINA DE 6,41 HP, DIÂMETROS DE SUCÇÃO X RECALQUE: 3" X 3", HM/Q = 10 MCA / 60 M3/H A 23 MCA / 0 M3/H - MANUTENÇÃO. AF_10/2014 | H | 0.33 | 23% | 0.41 | SINAPI | DEPRECIAÇÃO, JUROS, IMPOSTOS E SEGUROS, MANUTENÇÃO E MATERIAIS NA OPERAÇÃO DOS EQUIPAMENTOS | SERVIÇOS DIVERSOS - DEPRECIAÇÃO, JUROS, IMPOSTOS E SEGUROS, MANUTENÇÃO E MATERIAIS NA OPERAÇÃO DOS EQUIPAMENTOS
S-7047 | MOTOBOMBA TRASH (PARA ÁGUA SUJA) AUTO ESCORVANTE, MOTOR GASOLINA DE 6,41 HP, DIÂMETROS DE SUCÇÃO X RECALQUE: 3" X 3", HM/Q = 10 MCA / 60 M3/H A 23 MCA / 0 M3/H - MATERIAIS NA OPERAÇÃO. AF_10/2014 | H | 24.52 | 23% | 30.16 | SINAPI | DEPRECIAÇÃO, JUROS, IMPOSTOS E SEGUROS, MANUTENÇÃO E MATERIAIS NA OPERAÇÃO DOS EQUIPAMENTOS | SERVIÇOS DIVERSOS - DEPRECIAÇÃO, JUROS, IMPOSTOS E SEGUROS, MANUTENÇÃO E MATERIAIS NA OPERAÇÃO DOS EQUIPAMENTOS
S-89228 | MOTONIVELADORA POTÊNCIA BÁSICA LÍQUIDA (PRIMEIRA MARCHA) 125 HP, PESO BRUTO 13032 KG, LARGURA DA LÂMINA DE 3,7 M - DEPRECIAÇÃO. AF_06/2014 | H | 46.8 | 23% | 57.56 | SINAPI | DEPRECIAÇÃO, JUROS, IMPOSTOS E SEGUROS, MANUTENÇÃO E MATERIAIS NA OPERAÇÃO DOS EQUIPAMENTOS | SERVIÇOS DIVERSOS - DEPRECIAÇÃO, JUROS, IMPOSTOS E SEGUROS, MANUTENÇÃO E MATERIAIS NA OPERAÇÃO DOS EQUIPAMENTOS
S-89229 | MOTONIVELADORA POTÊNCIA BÁSICA LÍQUIDA (PRIMEIRA MARCHA) 125 HP, PESO BRUTO 13032 KG, LARGURA DA LÂMINA DE 3,7 M - JUROS. AF_06/2014 | H | 16.49 | 23% | 20.28 | SINAPI | DEPRECIAÇÃO, JUROS, IMPOSTOS E SEGUROS, MANUTENÇÃO E MATERIAIS NA OPERAÇÃO DOS EQUIPAMENTOS | SERVIÇOS DIVERSOS - DEPRECIAÇÃO, JUROS, IMPOSTOS E SEGUROS, MANUTENÇÃO E MATERIAIS NA OPERAÇÃO DOS EQUIPAMENTOS
S-5779 | MOTONIVELADORA POTÊNCIA BÁSICA LÍQUIDA (PRIMEIRA MARCHA) 125 HP, PESO BRUTO 13032 KG, LARGURA DA LÂMINA DE 3,7 M - MANUTENÇÃO. AF_06/2014 | H | 75.23 | 23% | 92.53 | SINAPI | DEPRECIAÇÃO, JUROS, IMPOSTOS E SEGUROS, MANUTENÇÃO E MATERIAIS NA OPERAÇÃO DOS EQUIPAMENTOS | SERVIÇOS DIVERSOS - DEPRECIAÇÃO, JUROS, IMPOSTOS E SEGUROS, MANUTENÇÃO E MATERIAIS NA OPERAÇÃO DOS EQUIPAMENTOS
S-53849 | MOTONIVELADORA POTÊNCIA BÁSICA LÍQUIDA (PRIMEIRA MARCHA) 125 HP, PESO BRUTO 13032 KG, LARGURA DA LÂMINA DE 3,7 M - MATERIAIS NA OPERAÇÃO. AF_06/2014 | H | 84.07 | 23% | 103.41 | SINAPI | DEPRECIAÇÃO, JUROS, IMPOSTOS E SEGUROS, MANUTENÇÃO E MATERIAIS NA OPERAÇÃO DOS EQUIPAMENTOS | SERVIÇOS DIVERSOS - DEPRECIAÇÃO, JUROS, IMPOSTOS E SEGUROS, MANUTENÇÃO E MATERIAIS NA OPERAÇÃO DOS EQUIPAMENTOS
S-95129 | MÁQUINA DEMARCADORA DE FAIXA DE TRÁFEGO À FRIO, AUTOPROPELIDA, POTÊNCIA 38 HP - DEPRECIAÇÃO. AF_07/2016 | H | 57.97 | 23% | 71.3 | SINAPI | DEPRECIAÇÃO, JUROS, IMPOSTOS E SEGUROS, MANUTENÇÃO E MATERIAIS NA OPERAÇÃO DOS EQUIPAMENTOS | SERVIÇOS DIVERSOS - DEPRECIAÇÃO, JUROS, IMPOSTOS E SEGUROS, MANUTENÇÃO E MATERIAIS NA OPERAÇÃO DOS EQUIPAMENTOS
S-95130 | MÁQUINA DEMARCADORA DE FAIXA DE TRÁFEGO À FRIO, AUTOPROPELIDA, POTÊNCIA 38 HP - JUROS. AF_07/2016 | H | 21.02 | 23% | 25.85 | SINAPI | DEPRECIAÇÃO, JUROS, IMPOSTOS E SEGUROS, MANUTENÇÃO E MATERIAIS NA OPERAÇÃO DOS EQUIPAMENTOS | SERVIÇOS DIVERSOS - DEPRECIAÇÃO, JUROS, IMPOSTOS E SEGUROS, MANUTENÇÃO E MATERIAIS NA OPERAÇÃO DOS EQUIPAMENTOS
S-95131 | MÁQUINA DEMARCADORA DE FAIXA DE TRÁFEGO À FRIO, AUTOPROPELIDA, POTÊNCIA 38 HP - MANUTENÇÃO. AF_07/2016 | H | 68.24 | 23% | 83.94 | SINAPI | DEPRECIAÇÃO, JUROS, IMPOSTOS E SEGUROS, MANUTENÇÃO E MATERIAIS NA OPERAÇÃO DOS EQUIPAMENTOS | SERVIÇOS DIVERSOS - DEPRECIAÇÃO, JUROS, IMPOSTOS E SEGUROS, MANUTENÇÃO E MATERIAIS NA OPERAÇÃO DOS EQUIPAMENTOS
S-95132 | MÁQUINA DEMARCADORA DE FAIXA DE TRÁFEGO À FRIO, AUTOPROPELIDA, POTÊNCIA 38 HP - MATERIAIS NA OPERAÇÃO. AF_07/2016 | H | 32.39 | 23% | 39.84 | SINAPI | DEPRECIAÇÃO, JUROS, IMPOSTOS E SEGUROS, MANUTENÇÃO E MATERIAIS NA OPERAÇÃO DOS EQUIPAMENTOS | SERVIÇOS DIVERSOS - DEPRECIAÇÃO, JUROS, IMPOSTOS E SEGUROS, MANUTENÇÃO E MATERIAIS NA OPERAÇÃO DOS EQUIPAMENTOS
S-102985 | MÁQUINA DEMARCADORA DE FAIXA DE TRÁFEGO À FRIO, TRAÇÃO MANUAL, 4 CV, PRESSÃO MAX 3300 PSI, TANQUE 20 L - MATERIAIS NA OPERAÇÃO. AF_06/2021 | H | 15.02 | 23% | 18.47 | SINAPI | DEPRECIAÇÃO, JUROS, IMPOSTOS E SEGUROS, MANUTENÇÃO E MATERIAIS NA OPERAÇÃO DOS EQUIPAMENTOS | SERVIÇOS DIVERSOS - DEPRECIAÇÃO, JUROS, IMPOSTOS E SEGUROS, MANUTENÇÃO E MATERIAIS NA OPERAÇÃO DOS EQUIPAMENTOS
S-92956 | MÁQUINA EXTRUSORA DE CONCRETO PARA GUIAS E SARJETAS, MOTOR A DIESEL, POTÊNCIA 14 CV - DEPRECIAÇÃO. AF_12/2015 | H | 4.37 | 23% | 5.38 | SINAPI | DEPRECIAÇÃO, JUROS, IMPOSTOS E SEGUROS, MANUTENÇÃO E MATERIAIS NA OPERAÇÃO DOS EQUIPAMENTOS | SERVIÇOS DIVERSOS - DEPRECIAÇÃO, JUROS, IMPOSTOS E SEGUROS, MANUTENÇÃO E MATERIAIS NA OPERAÇÃO DOS EQUIPAMENTOS
S-92957 | MÁQUINA EXTRUSORA DE CONCRETO PARA GUIAS E SARJETAS, MOTOR A DIESEL, POTÊNCIA 14 CV - JUROS. AF_12/2015 | H | 1.01 | 23% | 1.24 | SINAPI | DEPRECIAÇÃO, JUROS, IMPOSTOS E SEGUROS, MANUTENÇÃO E MATERIAIS NA OPERAÇÃO DOS EQUIPAMENTOS | SERVIÇOS DIVERSOS - DEPRECIAÇÃO, JUROS, IMPOSTOS E SEGUROS, MANUTENÇÃO E MATERIAIS NA OPERAÇÃO DOS EQUIPAMENTOS
S-92958 | MÁQUINA EXTRUSORA DE CONCRETO PARA GUIAS E SARJETAS, MOTOR A DIESEL, POTÊNCIA 14 CV - MANUTENÇÃO. AF_12/2015 | H | 4.79 | 23% | 5.89 | SINAPI | DEPRECIAÇÃO, JUROS, IMPOSTOS E SEGUROS, MANUTENÇÃO E MATERIAIS NA OPERAÇÃO DOS EQUIPAMENTOS | SERVIÇOS DIVERSOS - DEPRECIAÇÃO, JUROS, IMPOSTOS E SEGUROS, MANUTENÇÃO E MATERIAIS NA OPERAÇÃO DOS EQUIPAMENTOS
S-92959 | MÁQUINA EXTRUSORA DE CONCRETO PARA GUIAS E SARJETAS, MOTOR A DIESEL, POTÊNCIA 14 CV - MATERIAIS NA OPERAÇÃO. AF_12/2015 | H | 9.31 | 23% | 11.45 | SINAPI | DEPRECIAÇÃO, JUROS, IMPOSTOS E SEGUROS, MANUTENÇÃO E MATERIAIS NA OPERAÇÃO DOS EQUIPAMENTOS | SERVIÇOS DIVERSOS - DEPRECIAÇÃO, JUROS, IMPOSTOS E SEGUROS, MANUTENÇÃO E MATERIAIS NA OPERAÇÃO DOS EQUIPAMENTOS
S-102861 | MÁQUINA FORMER DOBRAS DIVERSAS: 220V/380V TRIFÁSICO OU MONOFÁSICO, CAPACIDADE 0,5-1,27MM, MOTOR 2CV - MATERIAIS NA OPERAÇÃO. AF_05/2023 | H | 1.08 | 23% | 1.33 | SINAPI | DEPRECIAÇÃO, JUROS, IMPOSTOS E SEGUROS, MANUTENÇÃO E MATERIAIS NA OPERAÇÃO DOS EQUIPAMENTOS | SERVIÇOS DIVERSOS - DEPRECIAÇÃO, JUROS, IMPOSTOS E SEGUROS, MANUTENÇÃO E MATERIAIS NA OPERAÇÃO DOS EQUIPAMENTOS
S-93404 | MÁQUINA JATO DE PRESSAO PORTÁTIL, CAMARA DE 1 SAIDA, CAPACIDADE 280 L, DIAMETRO 670 MM, BICO DE JATO CURTO VENTURI DE 5/16", MANGUEIRA DE 1" COM COMPRESSOR DE AR REBOCÁVEL 189 PCM E MOTOR DIESEL 63 CV - DEPRECIAÇÃO. AF_05/2023 | H | 7.75 | 23% | 9.53 | SINAPI | DEPRECIAÇÃO, JUROS, IMPOSTOS E SEGUROS, MANUTENÇÃO E MATERIAIS NA OPERAÇÃO DOS EQUIPAMENTOS | SERVIÇOS DIVERSOS - DEPRECIAÇÃO, JUROS, IMPOSTOS E SEGUROS, MANUTENÇÃO E MATERIAIS NA OPERAÇÃO DOS EQUIPAMENTOS
S-93405 | MÁQUINA JATO DE PRESSAO PORTÁTIL, CAMARA DE 1 SAIDA, CAPACIDADE 280 L, DIAMETRO 670 MM, BICO DE JATO CURTO VENTURI DE 5/16", MANGUEIRA DE 1" COM COMPRESSOR DE AR REBOCÁVEL 189 PCM E MOTOR DIESEL 63 CV - JUROS. AF_05/2023 | H | 1.98 | 23% | 2.44 | SINAPI | DEPRECIAÇÃO, JUROS, IMPOSTOS E SEGUROS, MANUTENÇÃO E MATERIAIS NA OPERAÇÃO DOS EQUIPAMENTOS | SERVIÇOS DIVERSOS - DEPRECIAÇÃO, JUROS, IMPOSTOS E SEGUROS, MANUTENÇÃO E MATERIAIS NA OPERAÇÃO DOS EQUIPAMENTOS
S-93406 | MÁQUINA JATO DE PRESSAO PORTÁTIL, CAMARA DE 1 SAIDA, CAPACIDADE 280 L, DIAMETRO 670 MM, BICO DE JATO CURTO VENTURI DE 5/16", MANGUEIRA DE 1" COM COMPRESSOR DE AR REBOCÁVEL 189 PCM E MOTOR DIESEL 63 CV - MANUTENÇÃO. AF_05/2023 | H | 9.3 | 23% | 11.44 | SINAPI | DEPRECIAÇÃO, JUROS, IMPOSTOS E SEGUROS, MANUTENÇÃO E MATERIAIS NA OPERAÇÃO DOS EQUIPAMENTOS | SERVIÇOS DIVERSOS - DEPRECIAÇÃO, JUROS, IMPOSTOS E SEGUROS, MANUTENÇÃO E MATERIAIS NA OPERAÇÃO DOS EQUIPAMENTOS
S-93407 | MÁQUINA JATO DE PRESSAO PORTÁTIL, CAMARA DE 1 SAIDA, CAPACIDADE 280 L, DIAMETRO 670 MM, BICO DE JATO CURTO VENTURI DE 5/16", MANGUEIRA DE 1" COM COMPRESSOR DE AR REBOCÁVEL 189 PCM E MOTOR DIESEL 63 CV - MATERIAIS NA OPERAÇÃO. AF_05/2023 | H | 47.35 | 23% | 58.24 | SINAPI | DEPRECIAÇÃO, JUROS, IMPOSTOS E SEGUROS, MANUTENÇÃO E MATERIAIS NA OPERAÇÃO DOS EQUIPAMENTOS | SERVIÇOS DIVERSOS - DEPRECIAÇÃO, JUROS, IMPOSTOS E SEGUROS, MANUTENÇÃO E MATERIAIS NA OPERAÇÃO DOS EQUIPAMENTOS
S-102939 | MÁQUINA METALEIRA UNIVERSAL MODELO IW 110/180 BTD - MATERIAIS NA OPERAÇÃO. AF_05/2023 | H | 8.13 | 23% | 10 | SINAPI | DEPRECIAÇÃO, JUROS, IMPOSTOS E SEGUROS, MANUTENÇÃO E MATERIAIS NA OPERAÇÃO DOS EQUIPAMENTOS | SERVIÇOS DIVERSOS - DEPRECIAÇÃO, JUROS, IMPOSTOS E SEGUROS, MANUTENÇÃO E MATERIAIS NA OPERAÇÃO DOS EQUIPAMENTOS
S-103162 | MÁQUINA PARA SOLDA POR ELETROFUSÃO PARA TUBOS DE POLIETILENO DE ALTA DENSIDADE (PEAD) COM DIÂMETRO EXTERNO DE 20 A 1600 MM, POTÊNCIA DE 3500 W - MATERIAIS NA OPERAÇÃO. AF_05/2023 | H | 0.58 | 23% | 0.71 | SINAPI | DEPRECIAÇÃO, JUROS, IMPOSTOS E SEGUROS, MANUTENÇÃO E MATERIAIS NA OPERAÇÃO DOS EQUIPAMENTOS | SERVIÇOS DIVERSOS - DEPRECIAÇÃO, JUROS, IMPOSTOS E SEGUROS, MANUTENÇÃO E MATERIAIS NA OPERAÇÃO DOS EQUIPAMENTOS
S-103156 | MÁQUINA PARA SOLDA POR ELETROFUSÃO PARA TUBOS DE POLIETILENO DE ALTA DENSIDADE (PEAD) COM DIÂMETRO EXTERNO DE 20 A 800 MM, POTÊNCIA ENTRE 2750 E 3000 W - MATERIAIS NA OPERAÇÃO. AF_05/2023 | H | 2.07 | 23% | 2.55 | SINAPI | DEPRECIAÇÃO, JUROS, IMPOSTOS E SEGUROS, MANUTENÇÃO E MATERIAIS NA OPERAÇÃO DOS EQUIPAMENTOS | SERVIÇOS DIVERSOS - DEPRECIAÇÃO, JUROS, IMPOSTOS E SEGUROS, MANUTENÇÃO E MATERIAIS NA OPERAÇÃO DOS EQUIPAMENTOS
S-103174 | MÁQUINA PARA SOLDA POR TERMOFUSÃO PARA TUBOS DE POLIETILENO DE ALTA DENSIDADE (PEAD) COM DIÂMETRO EXTERNO DE 315 A 630 MM, POTÊNCIA ENTRE 8000 E 12350 W - MATERIAIS NA OPERAÇÃO. AF_05/2023 | H | 1.65 | 23% | 2.03 | SINAPI | DEPRECIAÇÃO, JUROS, IMPOSTOS E SEGUROS, MANUTENÇÃO E MATERIAIS NA OPERAÇÃO DOS EQUIPAMENTOS | SERVIÇOS DIVERSOS - DEPRECIAÇÃO, JUROS, IMPOSTOS E SEGUROS, MANUTENÇÃO E MATERIAIS NA OPERAÇÃO DOS EQUIPAMENTOS
S-103180 | MÁQUINA PARA SOLDA POR TERMOFUSÃO PARA TUBOS DE POLIETILENO DE ALTA DENSIDADE (PEAD) COM DIÂMETRO EXTERNO DE 710 A 1200 MM, POTÊNCIA ENTRE 16000 E 29500 W - MATERIAIS NA OPERAÇÃO. AF_05/2023 | H | 3.8 | 23% | 4.67 | SINAPI | DEPRECIAÇÃO, JUROS, IMPOSTOS E SEGUROS, MANUTENÇÃO E MATERIAIS NA OPERAÇÃO DOS EQUIPAMENTOS | SERVIÇOS DIVERSOS - DEPRECIAÇÃO, JUROS, IMPOSTOS E SEGUROS, MANUTENÇÃO E MATERIAIS NA OPERAÇÃO DOS EQUIPAMENTOS
S-103168 | MÁQUINA PARA SOLDA POR TERMOFUSÃO PARA TUBOS DE POLIETILENO DE ALTA DENSIDADE (PEAD) COM DIÂMETRO EXTERNO DE 90 A 315 MM, POTÊNCIA ENTRE 2500 E 5350 W - MATERIAIS NA OPERAÇÃO. AF_05/2023 | H | 0.66 | 23% | 0.81 | SINAPI | DEPRECIAÇÃO, JUROS, IMPOSTOS E SEGUROS, MANUTENÇÃO E MATERIAIS NA OPERAÇÃO DOS EQUIPAMENTOS | SERVIÇOS DIVERSOS - DEPRECIAÇÃO, JUROS, IMPOSTOS E SEGUROS, MANUTENÇÃO E MATERIAIS NA OPERAÇÃO DOS EQUIPAMENTOS
S-102867 | MÁQUINA SOLDA ARCO COM PISTOLA DE SOLDAGEM PARA STUD BOLT DE 5 MM A 22 MM - MATERIAIS NA OPERAÇÃO. AF_05/2023 | H | 0.59 | 23% | 0.73 | SINAPI | DEPRECIAÇÃO, JUROS, IMPOSTOS E SEGUROS, MANUTENÇÃO E MATERIAIS NA OPERAÇÃO DOS EQUIPAMENTOS | SERVIÇOS DIVERSOS - DEPRECIAÇÃO, JUROS, IMPOSTOS E SEGUROS, MANUTENÇÃO E MATERIAIS NA OPERAÇÃO DOS EQUIPAMENTOS
S-92108 | PENEIRA ROTATIVA COM MOTOR ELÉTRICO TRIFÁSICO DE 2 CV, CILINDRO DE 1 M X 0,60 M, COM FUROS DE 3,17 MM - DEPRECIAÇÃO. AF_05/2023 | H | 0.92 | 23% | 1.13 | SINAPI | DEPRECIAÇÃO, JUROS, IMPOSTOS E SEGUROS, MANUTENÇÃO E MATERIAIS NA OPERAÇÃO DOS EQUIPAMENTOS | SERVIÇOS DIVERSOS - DEPRECIAÇÃO, JUROS, IMPOSTOS E SEGUROS, MANUTENÇÃO E MATERIAIS NA OPERAÇÃO DOS EQUIPAMENTOS
S-92109 | PENEIRA ROTATIVA COM MOTOR ELÉTRICO TRIFÁSICO DE 2 CV, CILINDRO DE 1 M X 0,60 M, COM FUROS DE 3,17 MM - JUROS. AF_05/2023 | H | 0.21 | 23% | 0.26 | SINAPI | DEPRECIAÇÃO, JUROS, IMPOSTOS E SEGUROS, MANUTENÇÃO E MATERIAIS NA OPERAÇÃO DOS EQUIPAMENTOS | SERVIÇOS DIVERSOS - DEPRECIAÇÃO, JUROS, IMPOSTOS E SEGUROS, MANUTENÇÃO E MATERIAIS NA OPERAÇÃO DOS EQUIPAMENTOS
S-92110 | PENEIRA ROTATIVA COM MOTOR ELÉTRICO TRIFÁSICO DE 2 CV, CILINDRO DE 1 M X 0,60 M, COM FUROS DE 3,17 MM - MANUTENÇÃO. AF_05/2023 | H | 1.15 | 23% | 1.41 | SINAPI | DEPRECIAÇÃO, JUROS, IMPOSTOS E SEGUROS, MANUTENÇÃO E MATERIAIS NA OPERAÇÃO DOS EQUIPAMENTOS | SERVIÇOS DIVERSOS - DEPRECIAÇÃO, JUROS, IMPOSTOS E SEGUROS, MANUTENÇÃO E MATERIAIS NA OPERAÇÃO DOS EQUIPAMENTOS
S-92111 | PENEIRA ROTATIVA COM MOTOR ELÉTRICO TRIFÁSICO DE 2 CV, CILINDRO DE 1 M X 0,60 M, COM FUROS DE 3,17 MM - MATERIAIS NA OPERAÇÃO. AF_05/2023 | H | 1.08 | 23% | 1.33 | SINAPI | DEPRECIAÇÃO, JUROS, IMPOSTOS E SEGUROS, MANUTENÇÃO E MATERIAIS NA OPERAÇÃO DOS EQUIPAMENTOS | SERVIÇOS DIVERSOS - DEPRECIAÇÃO, JUROS, IMPOSTOS E SEGUROS, MANUTENÇÃO E MATERIAIS NA OPERAÇÃO DOS EQUIPAMENTOS
S-90670 | PERFURATRIZ COM TORRE METÁLICA PARA EXECUÇÃO DE ESTACA HÉLICE CONTÍNUA, PROFUNDIDADE MÁXIMA DE 30 M, DIÂMETRO MÁXIMO DE 800 MM, POTÊNCIA INSTALADA DE 268 HP, MESA ROTATIVA COM TORQUE MÁXIMO DE 170 KNM - DEPRECIAÇÃO. AF_06/2015 | H | 246.56 | 23% | 303.27 | SINAPI | DEPRECIAÇÃO, JUROS, IMPOSTOS E SEGUROS, MANUTENÇÃO E MATERIAIS NA OPERAÇÃO DOS EQUIPAMENTOS | SERVIÇOS DIVERSOS - DEPRECIAÇÃO, JUROS, IMPOSTOS E SEGUROS, MANUTENÇÃO E MATERIAIS NA OPERAÇÃO DOS EQUIPAMENTOS
S-90671 | PERFURATRIZ COM TORRE METÁLICA PARA EXECUÇÃO DE ESTACA HÉLICE CONTÍNUA, PROFUNDIDADE MÁXIMA DE 30 M, DIÂMETRO MÁXIMO DE 800 MM, POTÊNCIA INSTALADA DE 268 HP, MESA ROTATIVA COM TORQUE MÁXIMO DE 170 KNM - JUROS. AF_06/2015 | H | 66.15 | 23% | 81.36 | SINAPI | DEPRECIAÇÃO, JUROS, IMPOSTOS E SEGUROS, MANUTENÇÃO E MATERIAIS NA OPERAÇÃO DOS EQUIPAMENTOS | SERVIÇOS DIVERSOS - DEPRECIAÇÃO, JUROS, IMPOSTOS E SEGUROS, MANUTENÇÃO E MATERIAIS NA OPERAÇÃO DOS EQUIPAMENTOS
S-90672 | PERFURATRIZ COM TORRE METÁLICA PARA EXECUÇÃO DE ESTACA HÉLICE CONTÍNUA, PROFUNDIDADE MÁXIMA DE 30 M, DIÂMETRO MÁXIMO DE 800 MM, POTÊNCIA INSTALADA DE 268 HP, MESA ROTATIVA COM TORQUE MÁXIMO DE 170 KNM - MANUTENÇÃO. AF_06/2015 | H | 308.55 | 23% | 379.52 | SINAPI | DEPRECIAÇÃO, JUROS, IMPOSTOS E SEGUROS, MANUTENÇÃO E MATERIAIS NA OPERAÇÃO DOS EQUIPAMENTOS | SERVIÇOS DIVERSOS - DEPRECIAÇÃO, JUROS, IMPOSTOS E SEGUROS, MANUTENÇÃO E MATERIAIS NA OPERAÇÃO DOS EQUIPAMENTOS
S-90673 | PERFURATRIZ COM TORRE METÁLICA PARA EXECUÇÃO DE ESTACA HÉLICE CONTÍNUA, PROFUNDIDADE MÁXIMA DE 30 M, DIÂMETRO MÁXIMO DE 800 MM, POTÊNCIA INSTALADA DE 268 HP, MESA ROTATIVA COM TORQUE MÁXIMO DE 170 KNM - MATERIAIS NA OPERAÇÃO. AF_06/2015 | H | 120.13 | 23% | 147.76 | SINAPI | DEPRECIAÇÃO, JUROS, IMPOSTOS E SEGUROS, MANUTENÇÃO E MATERIAIS NA OPERAÇÃO DOS EQUIPAMENTOS | SERVIÇOS DIVERSOS - DEPRECIAÇÃO, JUROS, IMPOSTOS E SEGUROS, MANUTENÇÃO E MATERIAIS NA OPERAÇÃO DOS EQUIPAMENTOS
S-93220 | PERFURATRIZ COM TORRE METÁLICA PARA EXECUÇÃO DE ESTACA HÉLICE CONTÍNUA, PROFUNDIDADE MÁXIMA DE 32 M, DIÂMETRO MÁXIMO DE 1000 MM, POTÊNCIA INSTALADA DE 350 HP, MESA ROTATIVA COM TORQUE MÁXIMO DE 263 KNM - DEPRECIAÇÃO. AF_01/2016 | H | 378.06 | 23% | 465.01 | SINAPI | DEPRECIAÇÃO, JUROS, IMPOSTOS E SEGUROS, MANUTENÇÃO E MATERIAIS NA OPERAÇÃO DOS EQUIPAMENTOS | SERVIÇOS DIVERSOS - DEPRECIAÇÃO, JUROS, IMPOSTOS E SEGUROS, MANUTENÇÃO E MATERIAIS NA OPERAÇÃO DOS EQUIPAMENTOS
S-93221 | PERFURATRIZ COM TORRE METÁLICA PARA EXECUÇÃO DE ESTACA HÉLICE CONTÍNUA, PROFUNDIDADE MÁXIMA DE 32 M, DIÂMETRO MÁXIMO DE 1000 MM, POTÊNCIA INSTALADA DE 350 HP, MESA ROTATIVA COM TORQUE MÁXIMO DE 263 KNM - JUROS. AF_01/2016 | H | 101.43 | 23% | 124.76 | SINAPI | DEPRECIAÇÃO, JUROS, IMPOSTOS E SEGUROS, MANUTENÇÃO E MATERIAIS NA OPERAÇÃO DOS EQUIPAMENTOS | SERVIÇOS DIVERSOS - DEPRECIAÇÃO, JUROS, IMPOSTOS E SEGUROS, MANUTENÇÃO E MATERIAIS NA OPERAÇÃO DOS EQUIPAMENTOS
S-93222 | PERFURATRIZ COM TORRE METÁLICA PARA EXECUÇÃO DE ESTACA HÉLICE CONTÍNUA, PROFUNDIDADE MÁXIMA DE 32 M, DIÂMETRO MÁXIMO DE 1000 MM, POTÊNCIA INSTALADA DE 350 HP, MESA ROTATIVA COM TORQUE MÁXIMO DE 263 KNM - MANUTENÇÃO. AF_01/2016 | H | 473.11 | 23% | 581.93 | SINAPI | DEPRECIAÇÃO, JUROS, IMPOSTOS E SEGUROS, MANUTENÇÃO E MATERIAIS NA OPERAÇÃO DOS EQUIPAMENTOS | SERVIÇOS DIVERSOS - DEPRECIAÇÃO, JUROS, IMPOSTOS E SEGUROS, MANUTENÇÃO E MATERIAIS NA OPERAÇÃO DOS EQUIPAMENTOS
S-93223 | PERFURATRIZ COM TORRE METÁLICA PARA EXECUÇÃO DE ESTACA HÉLICE CONTÍNUA, PROFUNDIDADE MÁXIMA DE 32 M, DIÂMETRO MÁXIMO DE 1000 MM, POTÊNCIA INSTALADA DE 350 HP, MESA ROTATIVA COM TORQUE MÁXIMO DE 263 KNM - MATERIAIS NA OPERAÇÃO. AF_01/2016 | H | 156.92 | 23% | 193.01 | SINAPI | DEPRECIAÇÃO, JUROS, IMPOSTOS E SEGUROS, MANUTENÇÃO E MATERIAIS NA OPERAÇÃO DOS EQUIPAMENTOS | SERVIÇOS DIVERSOS - DEPRECIAÇÃO, JUROS, IMPOSTOS E SEGUROS, MANUTENÇÃO E MATERIAIS NA OPERAÇÃO DOS EQUIPAMENTOS
S-104691 | PERFURATRIZ DE COROA DIAMANTADA PARA CONCRETO, DIÂMETRO ATÉ 250 MM, MOTOR ELÉTRICO 220 V, POTÊNCIA 2.500 W - DEPRECIAÇÃO. AF_05/2023 | H | 0.98 | 23% | 1.21 | SINAPI | DEPRECIAÇÃO, JUROS, IMPOSTOS E SEGUROS, MANUTENÇÃO E MATERIAIS NA OPERAÇÃO DOS EQUIPAMENTOS | SERVIÇOS DIVERSOS - DEPRECIAÇÃO, JUROS, IMPOSTOS E SEGUROS, MANUTENÇÃO E MATERIAIS NA OPERAÇÃO DOS EQUIPAMENTOS
S-104692 | PERFURATRIZ DE COROA DIAMANTADA PARA CONCRETO, DIÂMETRO ATÉ 250 MM, MOTOR ELÉTRICO 220 V, POTÊNCIA 2.500 W - JUROS. AF_05/2023 | H | 0.22 | 23% | 0.27 | SINAPI | DEPRECIAÇÃO, JUROS, IMPOSTOS E SEGUROS, MANUTENÇÃO E MATERIAIS NA OPERAÇÃO DOS EQUIPAMENTOS | SERVIÇOS DIVERSOS - DEPRECIAÇÃO, JUROS, IMPOSTOS E SEGUROS, MANUTENÇÃO E MATERIAIS NA OPERAÇÃO DOS EQUIPAMENTOS
S-104693 | PERFURATRIZ DE COROA DIAMANTADA PARA CONCRETO, DIÂMETRO ATÉ 250 MM, MOTOR ELÉTRICO 220 V, POTÊNCIA 2.500 W - MANUTENÇÃO. AF_05/2023 | H | 1.22 | 23% | 1.5 | SINAPI | DEPRECIAÇÃO, JUROS, IMPOSTOS E SEGUROS, MANUTENÇÃO E MATERIAIS NA OPERAÇÃO DOS EQUIPAMENTOS | SERVIÇOS DIVERSOS - DEPRECIAÇÃO, JUROS, IMPOSTOS E SEGUROS, MANUTENÇÃO E MATERIAIS NA OPERAÇÃO DOS EQUIPAMENTOS
S-104694 | PERFURATRIZ DE COROA DIAMANTADA PARA CONCRETO, DIÂMETRO ATÉ 250 MM, MOTOR ELÉTRICO 220 V, POTÊNCIA 2.500 W - MATERIAIS NA OPERAÇÃO. AF_05/2023 | H | 1.85 | 23% | 2.28 | SINAPI | DEPRECIAÇÃO, JUROS, IMPOSTOS E SEGUROS, MANUTENÇÃO E MATERIAIS NA OPERAÇÃO DOS EQUIPAMENTOS | SERVIÇOS DIVERSOS - DEPRECIAÇÃO, JUROS, IMPOSTOS E SEGUROS, MANUTENÇÃO E MATERIAIS NA OPERAÇÃO DOS EQUIPAMENTOS
S-90676 | PERFURATRIZ HIDRÁULICA SOBRE CAMINHÃO COM TRADO CURTO ACOPLADO, PROFUNDIDADE MÁXIMA DE 20 M, DIÂMETRO MÁXIMO DE 1500 MM, POTÊNCIA INSTALADA DE 137 HP, MESA ROTATIVA COM TORQUE MÁXIMO DE 30 KNM - DEPRECIAÇÃO. AF_06/2015 | H | 100.34 | 23% | 123.42 | SINAPI | DEPRECIAÇÃO, JUROS, IMPOSTOS E SEGUROS, MANUTENÇÃO E MATERIAIS NA OPERAÇÃO DOS EQUIPAMENTOS | SERVIÇOS DIVERSOS - DEPRECIAÇÃO, JUROS, IMPOSTOS E SEGUROS, MANUTENÇÃO E MATERIAIS NA OPERAÇÃO DOS EQUIPAMENTOS
S-91021 | PERFURATRIZ HIDRÁULICA SOBRE CAMINHÃO COM TRADO CURTO ACOPLADO, PROFUNDIDADE MÁXIMA DE 20 M, DIÂMETRO MÁXIMO DE 1500 MM, POTÊNCIA INSTALADA DE 137 HP, MESA ROTATIVA COM TORQUE MÁXIMO DE 30 KNM - IMPOSTOS E SEGUROS. AF_06/2015 | H | 12.26 | 23% | 15.08 | SINAPI | DEPRECIAÇÃO, JUROS, IMPOSTOS E SEGUROS, MANUTENÇÃO E MATERIAIS NA OPERAÇÃO DOS EQUIPAMENTOS | SERVIÇOS DIVERSOS - DEPRECIAÇÃO, JUROS, IMPOSTOS E SEGUROS, MANUTENÇÃO E MATERIAIS NA OPERAÇÃO DOS EQUIPAMENTOS
S-90677 | PERFURATRIZ HIDRÁULICA SOBRE CAMINHÃO COM TRADO CURTO ACOPLADO, PROFUNDIDADE MÁXIMA DE 20 M, DIÂMETRO MÁXIMO DE 1500 MM, POTÊNCIA INSTALADA DE 137 HP, MESA ROTATIVA COM TORQUE MÁXIMO DE 30 KNM - JUROS. AF_06/2015 | H | 30.28 | 23% | 37.24 | SINAPI | DEPRECIAÇÃO, JUROS, IMPOSTOS E SEGUROS, MANUTENÇÃO E MATERIAIS NA OPERAÇÃO DOS EQUIPAMENTOS | SERVIÇOS DIVERSOS - DEPRECIAÇÃO, JUROS, IMPOSTOS E SEGUROS, MANUTENÇÃO E MATERIAIS NA OPERAÇÃO DOS EQUIPAMENTOS
S-90678 | PERFURATRIZ HIDRÁULICA SOBRE CAMINHÃO COM TRADO CURTO ACOPLADO, PROFUNDIDADE MÁXIMA DE 20 M, DIÂMETRO MÁXIMO DE 1500 MM, POTÊNCIA INSTALADA DE 137 HP, MESA ROTATIVA COM TORQUE MÁXIMO DE 30 KNM - MANUTENÇÃO. AF_06/2015 | H | 140.18 | 23% | 172.42 | SINAPI | DEPRECIAÇÃO, JUROS, IMPOSTOS E SEGUROS, MANUTENÇÃO E MATERIAIS NA OPERAÇÃO DOS EQUIPAMENTOS | SERVIÇOS DIVERSOS - DEPRECIAÇÃO, JUROS, IMPOSTOS E SEGUROS, MANUTENÇÃO E MATERIAIS NA OPERAÇÃO DOS EQUIPAMENTOS
S-90679 | PERFURATRIZ HIDRÁULICA SOBRE CAMINHÃO COM TRADO CURTO ACOPLADO, PROFUNDIDADE MÁXIMA DE 20 M, DIÂMETRO MÁXIMO DE 1500 MM, POTÊNCIA INSTALADA DE 137 HP, MESA ROTATIVA COM TORQUE MÁXIMO DE 30 KNM - MATERIAIS NA OPERAÇÃO. AF_06/2015 | H | 92.13 | 23% | 113.32 | SINAPI | DEPRECIAÇÃO, JUROS, IMPOSTOS E SEGUROS, MANUTENÇÃO E MATERIAIS NA OPERAÇÃO DOS EQUIPAMENTOS | SERVIÇOS DIVERSOS - DEPRECIAÇÃO, JUROS, IMPOSTOS E SEGUROS, MANUTENÇÃO E MATERIAIS NA OPERAÇÃO DOS EQUIPAMENTOS
S-102870 | PERFURATRIZ HIDRÁULICA SOBRE ESTEIRA, TORQUE MÁXIMO 161 KNM, PROFUNDIDADE MÁXIMA 54 M, DIÂMETRO MÁXIMO 1500 MM, POTÊNCIA MOTOR 268 HP - DEPRECIAÇÃO. AF_04/2019 | H | 359.58 | 23% | 442.28 | SINAPI | DEPRECIAÇÃO, JUROS, IMPOSTOS E SEGUROS, MANUTENÇÃO E MATERIAIS NA OPERAÇÃO DOS EQUIPAMENTOS | SERVIÇOS DIVERSOS - DEPRECIAÇÃO, JUROS, IMPOSTOS E SEGUROS, MANUTENÇÃO E MATERIAIS NA OPERAÇÃO DOS EQUIPAMENTOS
S-102871 | PERFURATRIZ HIDRÁULICA SOBRE ESTEIRA, TORQUE MÁXIMO 161 KNM, PROFUNDIDADE MÁXIMA 54 M, DIÂMETRO MÁXIMO 1500 MM, POTÊNCIA MOTOR 268 HP - JUROS. AF_04/2019 | H | 97.14 | 23% | 119.48 | SINAPI | DEPRECIAÇÃO, JUROS, IMPOSTOS E SEGUROS, MANUTENÇÃO E MATERIAIS NA OPERAÇÃO DOS EQUIPAMENTOS | SERVIÇOS DIVERSOS - DEPRECIAÇÃO, JUROS, IMPOSTOS E SEGUROS, MANUTENÇÃO E MATERIAIS NA OPERAÇÃO DOS EQUIPAMENTOS
S-102872 | PERFURATRIZ HIDRÁULICA SOBRE ESTEIRA, TORQUE MÁXIMO 161 KNM, PROFUNDIDADE MÁXIMA 54 M, DIÂMETRO MÁXIMO 1500 MM, POTÊNCIA MOTOR 268 HP - MANUTENÇÃO. AF_04/2019 | H | 449.98 | 23% | 553.48 | SINAPI | DEPRECIAÇÃO, JUROS, IMPOSTOS E SEGUROS, MANUTENÇÃO E MATERIAIS NA OPERAÇÃO DOS EQUIPAMENTOS | SERVIÇOS DIVERSOS - DEPRECIAÇÃO, JUROS, IMPOSTOS E SEGUROS, MANUTENÇÃO E MATERIAIS NA OPERAÇÃO DOS EQUIPAMENTOS
S-102873 | PERFURATRIZ HIDRÁULICA SOBRE ESTEIRA, TORQUE MÁXIMO 161 KNM, PROFUNDIDADE MÁXIMA 54 M, DIÂMETRO MÁXIMO 1500 MM, POTÊNCIA MOTOR 268 HP - MATERIAIS NA OPERAÇÃO. AF_04/2019 | H | 120.13 | 23% | 147.76 | SINAPI | DEPRECIAÇÃO, JUROS, IMPOSTOS E SEGUROS, MANUTENÇÃO E MATERIAIS NA OPERAÇÃO DOS EQUIPAMENTOS | SERVIÇOS DIVERSOS - DEPRECIAÇÃO, JUROS, IMPOSTOS E SEGUROS, MANUTENÇÃO E MATERIAIS NA OPERAÇÃO DOS EQUIPAMENTOS
S-102960 | PERFURATRIZ HIDRÁULICA SOBRE ESTEIRA, TORQUE MÁXIMO 98 KNM, PROFUNDIDADE MÁXIMA 25 M, DIÂMETRO MÁXIMO 115 MM, POTÊNCIA MOTOR 190 HP - DEPRECIAÇÃO. AF_02/2021 | H | 174.51 | 23% | 214.65 | SINAPI | DEPRECIAÇÃO, JUROS, IMPOSTOS E SEGUROS, MANUTENÇÃO E MATERIAIS NA OPERAÇÃO DOS EQUIPAMENTOS | SERVIÇOS DIVERSOS - DEPRECIAÇÃO, JUROS, IMPOSTOS E SEGUROS, MANUTENÇÃO E MATERIAIS NA OPERAÇÃO DOS EQUIPAMENTOS
S-102961 | PERFURATRIZ HIDRÁULICA SOBRE ESTEIRA, TORQUE MÁXIMO 98 KNM, PROFUNDIDADE MÁXIMA 25 M, DIÂMETRO MÁXIMO 115 MM, POTÊNCIA MOTOR 190 HP - JUROS. AF_02/2021 | H | 47.14 | 23% | 57.98 | SINAPI | DEPRECIAÇÃO, JUROS, IMPOSTOS E SEGUROS, MANUTENÇÃO E MATERIAIS NA OPERAÇÃO DOS EQUIPAMENTOS | SERVIÇOS DIVERSOS - DEPRECIAÇÃO, JUROS, IMPOSTOS E SEGUROS, MANUTENÇÃO E MATERIAIS NA OPERAÇÃO DOS EQUIPAMENTOS
S-102962 | PERFURATRIZ HIDRÁULICA SOBRE ESTEIRA, TORQUE MÁXIMO 98 KNM, PROFUNDIDADE MÁXIMA 25 M, DIÂMETRO MÁXIMO 115 MM, POTÊNCIA MOTOR 190 HP - MANUTENÇÃO. AF_02/2021 | H | 163.7 | 23% | 201.35 | SINAPI | DEPRECIAÇÃO, JUROS, IMPOSTOS E SEGUROS, MANUTENÇÃO E MATERIAIS NA OPERAÇÃO DOS EQUIPAMENTOS | SERVIÇOS DIVERSOS - DEPRECIAÇÃO, JUROS, IMPOSTOS E SEGUROS, MANUTENÇÃO E MATERIAIS NA OPERAÇÃO DOS EQUIPAMENTOS
S-102963 | PERFURATRIZ HIDRÁULICA SOBRE ESTEIRA, TORQUE MÁXIMO 98 KNM, PROFUNDIDADE MÁXIMA 25 M, DIÂMETRO MÁXIMO 115 MM, POTÊNCIA MOTOR 190 HP - MATERIAIS NA OPERAÇÃO. AF_02/2021 | H | 85.16 | 23% | 104.75 | SINAPI | DEPRECIAÇÃO, JUROS, IMPOSTOS E SEGUROS, MANUTENÇÃO E MATERIAIS NA OPERAÇÃO DOS EQUIPAMENTOS | SERVIÇOS DIVERSOS - DEPRECIAÇÃO, JUROS, IMPOSTOS E SEGUROS, MANUTENÇÃO E MATERIAIS NA OPERAÇÃO DOS EQUIPAMENTOS
S-90621 | PERFURATRIZ MANUAL, TORQUE MÁXIMO 83 N.M, POTÊNCIA 5 CV, COM DIÂMETRO MÁXIMO 4" - DEPRECIAÇÃO. AF_06/2015 | H | 2.39 | 23% | 2.94 | SINAPI | DEPRECIAÇÃO, JUROS, IMPOSTOS E SEGUROS, MANUTENÇÃO E MATERIAIS NA OPERAÇÃO DOS EQUIPAMENTOS | SERVIÇOS DIVERSOS - DEPRECIAÇÃO, JUROS, IMPOSTOS E SEGUROS, MANUTENÇÃO E MATERIAIS NA OPERAÇÃO DOS EQUIPAMENTOS
S-90622 | PERFURATRIZ MANUAL, TORQUE MÁXIMO 83 N.M, POTÊNCIA 5 CV, COM DIÂMETRO MÁXIMO 4" - JUROS. AF_06/2015 | H | 0.55 | 23% | 0.68 | SINAPI | DEPRECIAÇÃO, JUROS, IMPOSTOS E SEGUROS, MANUTENÇÃO E MATERIAIS NA OPERAÇÃO DOS EQUIPAMENTOS | SERVIÇOS DIVERSOS - DEPRECIAÇÃO, JUROS, IMPOSTOS E SEGUROS, MANUTENÇÃO E MATERIAIS NA OPERAÇÃO DOS EQUIPAMENTOS
S-90623 | PERFURATRIZ MANUAL, TORQUE MÁXIMO 83 N.M, POTÊNCIA 5 CV, COM DIÂMETRO MÁXIMO 4" - MANUTENÇÃO. AF_06/2015 | H | 2.98 | 23% | 3.67 | SINAPI | DEPRECIAÇÃO, JUROS, IMPOSTOS E SEGUROS, MANUTENÇÃO E MATERIAIS NA OPERAÇÃO DOS EQUIPAMENTOS | SERVIÇOS DIVERSOS - DEPRECIAÇÃO, JUROS, IMPOSTOS E SEGUROS, MANUTENÇÃO E MATERIAIS NA OPERAÇÃO DOS EQUIPAMENTOS
S-90624 | PERFURATRIZ MANUAL, TORQUE MÁXIMO 83 N.M, POTÊNCIA 5 CV, COM DIÂMETRO MÁXIMO 4" - MATERIAIS NA OPERAÇÃO. AF_06/2015 | H | 2.72 | 23% | 3.35 | SINAPI | DEPRECIAÇÃO, JUROS, IMPOSTOS E SEGUROS, MANUTENÇÃO E MATERIAIS NA OPERAÇÃO DOS EQUIPAMENTOS | SERVIÇOS DIVERSOS - DEPRECIAÇÃO, JUROS, IMPOSTOS E SEGUROS, MANUTENÇÃO E MATERIAIS NA OPERAÇÃO DOS EQUIPAMENTOS
S-102876 | PERFURATRIZ PARA EXECUÇÃO DE ESTACAS SECANTES, TIPO HÉLICE CONTÍNUA COM CABEÇOTE DUPLO E TUBO METÁLICO - DEPRECIAÇÃO. AF_04/2019 | H | 499.7 | 23% | 614.63 | SINAPI | DEPRECIAÇÃO, JUROS, IMPOSTOS E SEGUROS, MANUTENÇÃO E MATERIAIS NA OPERAÇÃO DOS EQUIPAMENTOS | SERVIÇOS DIVERSOS - DEPRECIAÇÃO, JUROS, IMPOSTOS E SEGUROS, MANUTENÇÃO E MATERIAIS NA OPERAÇÃO DOS EQUIPAMENTOS
S-102877 | PERFURATRIZ PARA EXECUÇÃO DE ESTACAS SECANTES, TIPO HÉLICE CONTÍNUA COM CABEÇOTE DUPLO E TUBO METÁLICO - JUROS. AF_04/2019 | H | 135 | 23% | 166.05 | SINAPI | DEPRECIAÇÃO, JUROS, IMPOSTOS E SEGUROS, MANUTENÇÃO E MATERIAIS NA OPERAÇÃO DOS EQUIPAMENTOS | SERVIÇOS DIVERSOS - DEPRECIAÇÃO, JUROS, IMPOSTOS E SEGUROS, MANUTENÇÃO E MATERIAIS NA OPERAÇÃO DOS EQUIPAMENTOS
S-102878 | PERFURATRIZ PARA EXECUÇÃO DE ESTACAS SECANTES, TIPO HÉLICE CONTÍNUA COM CABEÇOTE DUPLO E TUBO METÁLICO - MANUTENÇÃO. AF_04/2019 | H | 625.32 | 23% | 769.14 | SINAPI | DEPRECIAÇÃO, JUROS, IMPOSTOS E SEGUROS, MANUTENÇÃO E MATERIAIS NA OPERAÇÃO DOS EQUIPAMENTOS | SERVIÇOS DIVERSOS - DEPRECIAÇÃO, JUROS, IMPOSTOS E SEGUROS, MANUTENÇÃO E MATERIAIS NA OPERAÇÃO DOS EQUIPAMENTOS
S-102879 | PERFURATRIZ PARA EXECUÇÃO DE ESTACAS SECANTES, TIPO HÉLICE CONTÍNUA COM CABEÇOTE DUPLO E TUBO METÁLICO - MATERIAIS NA OPERAÇÃO. AF_04/2019 | H | 180.3 | 23% | 221.77 | SINAPI | DEPRECIAÇÃO, JUROS, IMPOSTOS E SEGUROS, MANUTENÇÃO E MATERIAIS NA OPERAÇÃO DOS EQUIPAMENTOS | SERVIÇOS DIVERSOS - DEPRECIAÇÃO, JUROS, IMPOSTOS E SEGUROS, MANUTENÇÃO E MATERIAIS NA OPERAÇÃO DOS EQUIPAMENTOS
S-103220 | PERFURATRIZ PARA FURO DIRECIONAL HORIZONTAL (HDD) COM CAPACIDADE ATÉ 89 KN, POTÊNCIA 24,8 HP A 80 HP (INCLUSO FERRAMENTAS E LOCALIZADOR) - DEPRECIAÇÃO. AF_05/2023 | H | 152.82 | 23% | 187.97 | SINAPI | DEPRECIAÇÃO, JUROS, IMPOSTOS E SEGUROS, MANUTENÇÃO E MATERIAIS NA OPERAÇÃO DOS EQUIPAMENTOS | SERVIÇOS DIVERSOS - DEPRECIAÇÃO, JUROS, IMPOSTOS E SEGUROS, MANUTENÇÃO E MATERIAIS NA OPERAÇÃO DOS EQUIPAMENTOS
S-103221 | PERFURATRIZ PARA FURO DIRECIONAL HORIZONTAL (HDD) COM CAPACIDADE ATÉ 89 KN, POTÊNCIA 24,8 HP A 80 HP (INCLUSO FERRAMENTAS E LOCALIZADOR) - JUROS. AF_05/2023 | H | 41.28 | 23% | 50.77 | SINAPI | DEPRECIAÇÃO, JUROS, IMPOSTOS E SEGUROS, MANUTENÇÃO E MATERIAIS NA OPERAÇÃO DOS EQUIPAMENTOS | SERVIÇOS DIVERSOS - DEPRECIAÇÃO, JUROS, IMPOSTOS E SEGUROS, MANUTENÇÃO E MATERIAIS NA OPERAÇÃO DOS EQUIPAMENTOS
S-103222 | PERFURATRIZ PARA FURO DIRECIONAL HORIZONTAL (HDD) COM CAPACIDADE ATÉ 89 KN, POTÊNCIA 24,8 HP A 80 HP (INCLUSO FERRAMENTAS E LOCALIZADOR) - MANUTENÇÃO. AF_05/2023 | H | 191.24 | 23% | 235.23 | SINAPI | DEPRECIAÇÃO, JUROS, IMPOSTOS E SEGUROS, MANUTENÇÃO E MATERIAIS NA OPERAÇÃO DOS EQUIPAMENTOS | SERVIÇOS DIVERSOS - DEPRECIAÇÃO, JUROS, IMPOSTOS E SEGUROS, MANUTENÇÃO E MATERIAIS NA OPERAÇÃO DOS EQUIPAMENTOS
S-103223 | PERFURATRIZ PARA FURO DIRECIONAL HORIZONTAL (HDD) COM CAPACIDADE ATÉ 89 KN, POTÊNCIA 24,8 HP A 80 HP (INCLUSO FERRAMENTAS E LOCALIZADOR) - MATERIAIS NA OPERAÇÃO. AF_05/2023 | H | 35.21 | 23% | 43.31 | SINAPI | DEPRECIAÇÃO, JUROS, IMPOSTOS E SEGUROS, MANUTENÇÃO E MATERIAIS NA OPERAÇÃO DOS EQUIPAMENTOS | SERVIÇOS DIVERSOS - DEPRECIAÇÃO, JUROS, IMPOSTOS E SEGUROS, MANUTENÇÃO E MATERIAIS NA OPERAÇÃO DOS EQUIPAMENTOS
S-103232 | PERFURATRIZ PARA FURO DIRECIONAL HORIZONTAL (HDD) COM CAPACIDADE DE 201 KN A 560 KN, POTÊNCIA 200 HP A 260 HP (INCLUSO FERRAMENTAS E LOCALIZADOR) - DEPRECIAÇÃO. AF_05/2023 | H | 479.44 | 23% | 589.71 | SINAPI | DEPRECIAÇÃO, JUROS, IMPOSTOS E SEGUROS, MANUTENÇÃO E MATERIAIS NA OPERAÇÃO DOS EQUIPAMENTOS | SERVIÇOS DIVERSOS - DEPRECIAÇÃO, JUROS, IMPOSTOS E SEGUROS, MANUTENÇÃO E MATERIAIS NA OPERAÇÃO DOS EQUIPAMENTOS
S-103233 | PERFURATRIZ PARA FURO DIRECIONAL HORIZONTAL (HDD) COM CAPACIDADE DE 201 KN A 560 KN, POTÊNCIA 200 HP A 260 HP (INCLUSO FERRAMENTAS E LOCALIZADOR) - JUROS. AF_05/2023 | H | 129.53 | 23% | 159.32 | SINAPI | DEPRECIAÇÃO, JUROS, IMPOSTOS E SEGUROS, MANUTENÇÃO E MATERIAIS NA OPERAÇÃO DOS EQUIPAMENTOS | SERVIÇOS DIVERSOS - DEPRECIAÇÃO, JUROS, IMPOSTOS E SEGUROS, MANUTENÇÃO E MATERIAIS NA OPERAÇÃO DOS EQUIPAMENTOS
S-103234 | PERFURATRIZ PARA FURO DIRECIONAL HORIZONTAL (HDD) COM CAPACIDADE DE 201 KN A 560 KN, POTÊNCIA 200 HP A 260 HP (INCLUSO FERRAMENTAS E LOCALIZADOR) - MANUTENÇÃO. AF_05/2023 | H | 629.67 | 23% | 774.49 | SINAPI | DEPRECIAÇÃO, JUROS, IMPOSTOS E SEGUROS, MANUTENÇÃO E MATERIAIS NA OPERAÇÃO DOS EQUIPAMENTOS | SERVIÇOS DIVERSOS - DEPRECIAÇÃO, JUROS, IMPOSTOS E SEGUROS, MANUTENÇÃO E MATERIAIS NA OPERAÇÃO DOS EQUIPAMENTOS
S-103235 | PERFURATRIZ PARA FURO DIRECIONAL HORIZONTAL (HDD) COM CAPACIDADE DE 201 KN A 560 KN, POTÊNCIA 200 HP A 260 HP (INCLUSO FERRAMENTAS E LOCALIZADOR) - MATERIAIS NA OPERAÇÃO. AF_05/2023 | H | 103.12 | 23% | 126.84 | SINAPI | DEPRECIAÇÃO, JUROS, IMPOSTOS E SEGUROS, MANUTENÇÃO E MATERIAIS NA OPERAÇÃO DOS EQUIPAMENTOS | SERVIÇOS DIVERSOS - DEPRECIAÇÃO, JUROS, IMPOSTOS E SEGUROS, MANUTENÇÃO E MATERIAIS NA OPERAÇÃO DOS EQUIPAMENTOS
S-103228 | PERFURATRIZ PARA FURO DIRECIONAL HORIZONTAL (HDD) COM CAPACIDADE DE 90 KN A 200 KN, POTÊNCIA 100 HP A 160 HP (INCLUSO FERRAMENTAS E LOCALIZADOR - MANUTENÇÃO. AF_05/2023 | H | 438.73 | 23% | 539.64 | SINAPI | DEPRECIAÇÃO, JUROS, IMPOSTOS E SEGUROS, MANUTENÇÃO E MATERIAIS NA OPERAÇÃO DOS EQUIPAMENTOS | SERVIÇOS DIVERSOS - DEPRECIAÇÃO, JUROS, IMPOSTOS E SEGUROS, MANUTENÇÃO E MATERIAIS NA OPERAÇÃO DOS EQUIPAMENTOS
S-103226 | PERFURATRIZ PARA FURO DIRECIONAL HORIZONTAL (HDD) COM CAPACIDADE DE 90 KN A 200 KN, POTÊNCIA 100 HP A 160 HP (INCLUSO FERRAMENTAS E LOCALIZADOR) - DEPRECIAÇÃO. AF_05/2023 | H | 350.59 | 23% | 431.23 | SINAPI | DEPRECIAÇÃO, JUROS, IMPOSTOS E SEGUROS, MANUTENÇÃO E MATERIAIS NA OPERAÇÃO DOS EQUIPAMENTOS | SERVIÇOS DIVERSOS - DEPRECIAÇÃO, JUROS, IMPOSTOS E SEGUROS, MANUTENÇÃO E MATERIAIS NA OPERAÇÃO DOS EQUIPAMENTOS
S-103227 | PERFURATRIZ PARA FURO DIRECIONAL HORIZONTAL (HDD) COM CAPACIDADE DE 90 KN A 200 KN, POTÊNCIA 100 HP A 160 HP (INCLUSO FERRAMENTAS E LOCALIZADOR) - JUROS. AF_05/2023 | H | 94.72 | 23% | 116.51 | SINAPI | DEPRECIAÇÃO, JUROS, IMPOSTOS E SEGUROS, MANUTENÇÃO E MATERIAIS NA OPERAÇÃO DOS EQUIPAMENTOS | SERVIÇOS DIVERSOS - DEPRECIAÇÃO, JUROS, IMPOSTOS E SEGUROS, MANUTENÇÃO E MATERIAIS NA OPERAÇÃO DOS EQUIPAMENTOS
S-103229 | PERFURATRIZ PARA FURO DIRECIONAL HORIZONTAL (HDD) COM CAPACIDADE DE 90 KN A 200 KN, POTÊNCIA 100 HP A 160 HP (INCLUSO FERRAMENTAS E LOCALIZADOR) - MATERIAIS NA OPERAÇÃO. AF_05/2023 | H | 87.44 | 23% | 107.55 | SINAPI | DEPRECIAÇÃO, JUROS, IMPOSTOS E SEGUROS, MANUTENÇÃO E MATERIAIS NA OPERAÇÃO DOS EQUIPAMENTOS | SERVIÇOS DIVERSOS - DEPRECIAÇÃO, JUROS, IMPOSTOS E SEGUROS, MANUTENÇÃO E MATERIAIS NA OPERAÇÃO DOS EQUIPAMENTOS
S-102972 | PERFURATRIZ ROTATIVA SOBRE ESTEIRA, TORQUE MAXIMO 2500 KGM, POTENCIA 110 HP, MOTOR DIESEL - DEPRECIAÇÃO. AF_05/2017 | H | 93.14 | 23% | 114.56 | SINAPI | DEPRECIAÇÃO, JUROS, IMPOSTOS E SEGUROS, MANUTENÇÃO E MATERIAIS NA OPERAÇÃO DOS EQUIPAMENTOS | SERVIÇOS DIVERSOS - DEPRECIAÇÃO, JUROS, IMPOSTOS E SEGUROS, MANUTENÇÃO E MATERIAIS NA OPERAÇÃO DOS EQUIPAMENTOS
S-102973 | PERFURATRIZ ROTATIVA SOBRE ESTEIRA, TORQUE MAXIMO 2500 KGM, POTENCIA 110 HP, MOTOR DIESEL - JUROS. AF_05/2017 | H | 25.86 | 23% | 31.81 | SINAPI | DEPRECIAÇÃO, JUROS, IMPOSTOS E SEGUROS, MANUTENÇÃO E MATERIAIS NA OPERAÇÃO DOS EQUIPAMENTOS | SERVIÇOS DIVERSOS - DEPRECIAÇÃO, JUROS, IMPOSTOS E SEGUROS, MANUTENÇÃO E MATERIAIS NA OPERAÇÃO DOS EQUIPAMENTOS
S-102974 | PERFURATRIZ ROTATIVA SOBRE ESTEIRA, TORQUE MAXIMO 2500 KGM, POTENCIA 110 HP, MOTOR DIESEL - MANUTENÇÃO. AF_05/2017 | H | 87.37 | 23% | 107.47 | SINAPI | DEPRECIAÇÃO, JUROS, IMPOSTOS E SEGUROS, MANUTENÇÃO E MATERIAIS NA OPERAÇÃO DOS EQUIPAMENTOS | SERVIÇOS DIVERSOS - DEPRECIAÇÃO, JUROS, IMPOSTOS E SEGUROS, MANUTENÇÃO E MATERIAIS NA OPERAÇÃO DOS EQUIPAMENTOS
S-96301 | PERFURATRIZ ROTATIVA SOBRE ESTEIRA, TORQUE MAXIMO 2500 KGM, POTENCIA 110 HP, MOTOR DIESEL - MATERIAIS NA OPERAÇÃO. AF_05/2017 | H | 49.34 | 23% | 60.69 | SINAPI | DEPRECIAÇÃO, JUROS, IMPOSTOS E SEGUROS, MANUTENÇÃO E MATERIAIS NA OPERAÇÃO DOS EQUIPAMENTOS | SERVIÇOS DIVERSOS - DEPRECIAÇÃO, JUROS, IMPOSTOS E SEGUROS, MANUTENÇÃO E MATERIAIS NA OPERAÇÃO DOS EQUIPAMENTOS
S-90627 | PERFURATRIZ SOBRE ESTEIRA, TORQUE MÁXIMO 600 KGF, PESO MÉDIO 1000 KG, POTÊNCIA 20 HP, DIÂMETRO MÁXIMO 10" - DEPRECIAÇÃO. AF_06/2015 | H | 54.65 | 23% | 67.22 | SINAPI | DEPRECIAÇÃO, JUROS, IMPOSTOS E SEGUROS, MANUTENÇÃO E MATERIAIS NA OPERAÇÃO DOS EQUIPAMENTOS | SERVIÇOS DIVERSOS - DEPRECIAÇÃO, JUROS, IMPOSTOS E SEGUROS, MANUTENÇÃO E MATERIAIS NA OPERAÇÃO DOS EQUIPAMENTOS
S-90628 | PERFURATRIZ SOBRE ESTEIRA, TORQUE MÁXIMO 600 KGF, PESO MÉDIO 1000 KG, POTÊNCIA 20 HP, DIÂMETRO MÁXIMO 10" - JUROS. AF_06/2015 | H | 14.66 | 23% | 18.03 | SINAPI | DEPRECIAÇÃO, JUROS, IMPOSTOS E SEGUROS, MANUTENÇÃO E MATERIAIS NA OPERAÇÃO DOS EQUIPAMENTOS | SERVIÇOS DIVERSOS - DEPRECIAÇÃO, JUROS, IMPOSTOS E SEGUROS, MANUTENÇÃO E MATERIAIS NA OPERAÇÃO DOS EQUIPAMENTOS
S-90629 | PERFURATRIZ SOBRE ESTEIRA, TORQUE MÁXIMO 600 KGF, PESO MÉDIO 1000 KG, POTÊNCIA 20 HP, DIÂMETRO MÁXIMO 10" - MANUTENÇÃO. AF_06/2015 | H | 68.39 | 23% | 84.12 | SINAPI | DEPRECIAÇÃO, JUROS, IMPOSTOS E SEGUROS, MANUTENÇÃO E MATERIAIS NA OPERAÇÃO DOS EQUIPAMENTOS | SERVIÇOS DIVERSOS - DEPRECIAÇÃO, JUROS, IMPOSTOS E SEGUROS, MANUTENÇÃO E MATERIAIS NA OPERAÇÃO DOS EQUIPAMENTOS
S-90630 | PERFURATRIZ SOBRE ESTEIRA, TORQUE MÁXIMO 600 KGF, PESO MÉDIO 1000 KG, POTÊNCIA 20 HP, DIÂMETRO MÁXIMO 10" - MATERIAIS NA OPERAÇÃO. AF_06/2015 | H | 1.29 | 23% | 1.59 | SINAPI | DEPRECIAÇÃO, JUROS, IMPOSTOS E SEGUROS, MANUTENÇÃO E MATERIAIS NA OPERAÇÃO DOS EQUIPAMENTOS | SERVIÇOS DIVERSOS - DEPRECIAÇÃO, JUROS, IMPOSTOS E SEGUROS, MANUTENÇÃO E MATERIAIS NA OPERAÇÃO DOS EQUIPAMENTOS
S-95704 | PERFURATRIZ SOBRE ESTEIRA, TORQUE MÁXIMO 600 KGF, POTÊNCIA ENTRE 50 E 60 HP, DIÂMETRO MÁXIMO 10" - DEPRECIAÇÃO. AF_11/2016 | H | 55.18 | 23% | 67.87 | SINAPI | DEPRECIAÇÃO, JUROS, IMPOSTOS E SEGUROS, MANUTENÇÃO E MATERIAIS NA OPERAÇÃO DOS EQUIPAMENTOS | SERVIÇOS DIVERSOS - DEPRECIAÇÃO, JUROS, IMPOSTOS E SEGUROS, MANUTENÇÃO E MATERIAIS NA OPERAÇÃO DOS EQUIPAMENTOS
S-95705 | PERFURATRIZ SOBRE ESTEIRA, TORQUE MÁXIMO 600 KGF, POTÊNCIA ENTRE 50 E 60 HP, DIÂMETRO MÁXIMO 10" - JUROS. AF_11/2016 | H | 14.8 | 23% | 18.2 | SINAPI | DEPRECIAÇÃO, JUROS, IMPOSTOS E SEGUROS, MANUTENÇÃO E MATERIAIS NA OPERAÇÃO DOS EQUIPAMENTOS | SERVIÇOS DIVERSOS - DEPRECIAÇÃO, JUROS, IMPOSTOS E SEGUROS, MANUTENÇÃO E MATERIAIS NA OPERAÇÃO DOS EQUIPAMENTOS
S-95706 | PERFURATRIZ SOBRE ESTEIRA, TORQUE MÁXIMO 600 KGF, POTÊNCIA ENTRE 50 E 60 HP, DIÂMETRO MÁXIMO 10" - MANUTENÇÃO. AF_11/2016 | H | 69.06 | 23% | 84.94 | SINAPI | DEPRECIAÇÃO, JUROS, IMPOSTOS E SEGUROS, MANUTENÇÃO E MATERIAIS NA OPERAÇÃO DOS EQUIPAMENTOS | SERVIÇOS DIVERSOS - DEPRECIAÇÃO, JUROS, IMPOSTOS E SEGUROS, MANUTENÇÃO E MATERIAIS NA OPERAÇÃO DOS EQUIPAMENTOS
S-95707 | PERFURATRIZ SOBRE ESTEIRA, TORQUE MÁXIMO 600 KGF, POTÊNCIA ENTRE 50 E 60 HP, DIÂMETRO MÁXIMO 10" - MATERIAIS NA OPERAÇÃO. AF_11/2016 | H | 3.56 | 23% | 4.38 | SINAPI | DEPRECIAÇÃO, JUROS, IMPOSTOS E SEGUROS, MANUTENÇÃO E MATERIAIS NA OPERAÇÃO DOS EQUIPAMENTOS | SERVIÇOS DIVERSOS - DEPRECIAÇÃO, JUROS, IMPOSTOS E SEGUROS, MANUTENÇÃO E MATERIAIS NA OPERAÇÃO DOS EQUIPAMENTOS
S-91273 | PLACA VIBRATÓRIA REVERSÍVEL COM MOTOR 4 TEMPOS A GASOLINA, FORÇA CENTRÍFUGA DE 25 KN (2500 KGF), POTÊNCIA 5,5 CV - DEPRECIAÇÃO. AF_08/2015 | H | 0.62 | 23% | 0.76 | SINAPI | DEPRECIAÇÃO, JUROS, IMPOSTOS E SEGUROS, MANUTENÇÃO E MATERIAIS NA OPERAÇÃO DOS EQUIPAMENTOS | SERVIÇOS DIVERSOS - DEPRECIAÇÃO, JUROS, IMPOSTOS E SEGUROS, MANUTENÇÃO E MATERIAIS NA OPERAÇÃO DOS EQUIPAMENTOS
S-91274 | PLACA VIBRATÓRIA REVERSÍVEL COM MOTOR 4 TEMPOS A GASOLINA, FORÇA CENTRÍFUGA DE 25 KN (2500 KGF), POTÊNCIA 5,5 CV - JUROS. AF_08/2015 | H | 0.16 | 23% | 0.2 | SINAPI | DEPRECIAÇÃO, JUROS, IMPOSTOS E SEGUROS, MANUTENÇÃO E MATERIAIS NA OPERAÇÃO DOS EQUIPAMENTOS | SERVIÇOS DIVERSOS - DEPRECIAÇÃO, JUROS, IMPOSTOS E SEGUROS, MANUTENÇÃO E MATERIAIS NA OPERAÇÃO DOS EQUIPAMENTOS
S-91275 | PLACA VIBRATÓRIA REVERSÍVEL COM MOTOR 4 TEMPOS A GASOLINA, FORÇA CENTRÍFUGA DE 25 KN (2500 KGF), POTÊNCIA 5,5 CV - MANUTENÇÃO. AF_08/2015 | H | 0.78 | 23% | 0.96 | SINAPI | DEPRECIAÇÃO, JUROS, IMPOSTOS E SEGUROS, MANUTENÇÃO E MATERIAIS NA OPERAÇÃO DOS EQUIPAMENTOS | SERVIÇOS DIVERSOS - DEPRECIAÇÃO, JUROS, IMPOSTOS E SEGUROS, MANUTENÇÃO E MATERIAIS NA OPERAÇÃO DOS EQUIPAMENTOS
S-91276 | PLACA VIBRATÓRIA REVERSÍVEL COM MOTOR 4 TEMPOS A GASOLINA, FORÇA CENTRÍFUGA DE 25 KN (2500 KGF), POTÊNCIA 5,5 CV - MATERIAIS NA OPERAÇÃO. AF_08/2015 | H | 8.69 | 23% | 10.69 | SINAPI | DEPRECIAÇÃO, JUROS, IMPOSTOS E SEGUROS, MANUTENÇÃO E MATERIAIS NA OPERAÇÃO DOS EQUIPAMENTOS | SERVIÇOS DIVERSOS - DEPRECIAÇÃO, JUROS, IMPOSTOS E SEGUROS, MANUTENÇÃO E MATERIAIS NA OPERAÇÃO DOS EQUIPAMENTOS
S-102885 | PLATAFORMA ELEVATÓRIA - MATERIAIS NA OPERAÇÃO. AF_04/2019 | H | 1.11 | 23% | 1.37 | SINAPI | DEPRECIAÇÃO, JUROS, IMPOSTOS E SEGUROS, MANUTENÇÃO E MATERIAIS NA OPERAÇÃO DOS EQUIPAMENTOS | SERVIÇOS DIVERSOS - DEPRECIAÇÃO, JUROS, IMPOSTOS E SEGUROS, MANUTENÇÃO E MATERIAIS NA OPERAÇÃO DOS EQUIPAMENTOS
S-95272 | POLIDORA DE PISO (POLITRIZ), PESO DE 100KG, DIÂMETRO 450 MM, MOTOR ELÉTRICO, POTÊNCIA 4 HP - DEPRECIAÇÃO. AF_05/2023 | H | 0.61 | 23% | 0.75 | SINAPI | DEPRECIAÇÃO, JUROS, IMPOSTOS E SEGUROS, MANUTENÇÃO E MATERIAIS NA OPERAÇÃO DOS EQUIPAMENTOS | SERVIÇOS DIVERSOS - DEPRECIAÇÃO, JUROS, IMPOSTOS E SEGUROS, MANUTENÇÃO E MATERIAIS NA OPERAÇÃO DOS EQUIPAMENTOS
S-95273 | POLIDORA DE PISO (POLITRIZ), PESO DE 100KG, DIÂMETRO 450 MM, MOTOR ELÉTRICO, POTÊNCIA 4 HP - JUROS. AF_05/2023 | H | 0.14 | 23% | 0.17 | SINAPI | DEPRECIAÇÃO, JUROS, IMPOSTOS E SEGUROS, MANUTENÇÃO E MATERIAIS NA OPERAÇÃO DOS EQUIPAMENTOS | SERVIÇOS DIVERSOS - DEPRECIAÇÃO, JUROS, IMPOSTOS E SEGUROS, MANUTENÇÃO E MATERIAIS NA OPERAÇÃO DOS EQUIPAMENTOS
S-95274 | POLIDORA DE PISO (POLITRIZ), PESO DE 100KG, DIÂMETRO 450 MM, MOTOR ELÉTRICO, POTÊNCIA 4 HP - MANUTENÇÃO. AF_05/2023 | H | 0.47 | 23% | 0.58 | SINAPI | DEPRECIAÇÃO, JUROS, IMPOSTOS E SEGUROS, MANUTENÇÃO E MATERIAIS NA OPERAÇÃO DOS EQUIPAMENTOS | SERVIÇOS DIVERSOS - DEPRECIAÇÃO, JUROS, IMPOSTOS E SEGUROS, MANUTENÇÃO E MATERIAIS NA OPERAÇÃO DOS EQUIPAMENTOS
S-95275 | POLIDORA DE PISO (POLITRIZ), PESO DE 100KG, DIÂMETRO 450 MM, MOTOR ELÉTRICO, POTÊNCIA 4 HP - MATERIAIS NA OPERAÇÃO. AF_05/2023 | H | 2.2 | 23% | 2.71 | SINAPI | DEPRECIAÇÃO, JUROS, IMPOSTOS E SEGUROS, MANUTENÇÃO E MATERIAIS NA OPERAÇÃO DOS EQUIPAMENTOS | SERVIÇOS DIVERSOS - DEPRECIAÇÃO, JUROS, IMPOSTOS E SEGUROS, MANUTENÇÃO E MATERIAIS NA OPERAÇÃO DOS EQUIPAMENTOS
S-88419 | PROJETOR DE ARGAMASSA, CAPACIDADE DE PROJEÇÃO 1,5 M3/H, ALCANCE DE 30 ATÉ 60 M, MOTOR ELÉTRICO POTÊNCIA 7,5 HP - DEPRECIAÇÃO. AF_06/2014 | H | 5.12 | 23% | 6.3 | SINAPI | DEPRECIAÇÃO, JUROS, IMPOSTOS E SEGUROS, MANUTENÇÃO E MATERIAIS NA OPERAÇÃO DOS EQUIPAMENTOS | SERVIÇOS DIVERSOS - DEPRECIAÇÃO, JUROS, IMPOSTOS E SEGUROS, MANUTENÇÃO E MATERIAIS NA OPERAÇÃO DOS EQUIPAMENTOS
S-88422 | PROJETOR DE ARGAMASSA, CAPACIDADE DE PROJEÇÃO 1,5 M3/H, ALCANCE DE 30 ATÉ 60 M, MOTOR ELÉTRICO POTÊNCIA 7,5 HP - JUROS. AF_06/2014 | H | 1.18 | 23% | 1.45 | SINAPI | DEPRECIAÇÃO, JUROS, IMPOSTOS E SEGUROS, MANUTENÇÃO E MATERIAIS NA OPERAÇÃO DOS EQUIPAMENTOS | SERVIÇOS DIVERSOS - DEPRECIAÇÃO, JUROS, IMPOSTOS E SEGUROS, MANUTENÇÃO E MATERIAIS NA OPERAÇÃO DOS EQUIPAMENTOS
S-88425 | PROJETOR DE ARGAMASSA, CAPACIDADE DE PROJEÇÃO 1,5 M3/H, ALCANCE DE 30 ATÉ 60 M, MOTOR ELÉTRICO POTÊNCIA 7,5 HP - MANUTENÇÃO. AF_06/2014 | H | 6.41 | 23% | 7.88 | SINAPI | DEPRECIAÇÃO, JUROS, IMPOSTOS E SEGUROS, MANUTENÇÃO E MATERIAIS NA OPERAÇÃO DOS EQUIPAMENTOS | SERVIÇOS DIVERSOS - DEPRECIAÇÃO, JUROS, IMPOSTOS E SEGUROS, MANUTENÇÃO E MATERIAIS NA OPERAÇÃO DOS EQUIPAMENTOS
S-88427 | PROJETOR DE ARGAMASSA, CAPACIDADE DE PROJEÇÃO 1,5 M3/H, ALCANCE DE 30 ATÉ 60 M, MOTOR ELÉTRICO POTÊNCIA 7,5 HP - MATERIAIS NA OPERAÇÃO. AF_06/2014 | H | 0.92 | 23% | 1.13 | SINAPI | DEPRECIAÇÃO, JUROS, IMPOSTOS E SEGUROS, MANUTENÇÃO E MATERIAIS NA OPERAÇÃO DOS EQUIPAMENTOS | SERVIÇOS DIVERSOS - DEPRECIAÇÃO, JUROS, IMPOSTOS E SEGUROS, MANUTENÇÃO E MATERIAIS NA OPERAÇÃO DOS EQUIPAMENTOS
S-88434 | PROJETOR DE ARGAMASSA, CAPACIDADE DE PROJEÇÃO 2 M3/H, ALCANCE ATÉ 50 M, MOTOR ELÉTRICO POTÊNCIA 7,5 HP - DEPRECIAÇÃO. AF_06/2014 | H | 6.79 | 23% | 8.35 | SINAPI | DEPRECIAÇÃO, JUROS, IMPOSTOS E SEGUROS, MANUTENÇÃO E MATERIAIS NA OPERAÇÃO DOS EQUIPAMENTOS | SERVIÇOS DIVERSOS - DEPRECIAÇÃO, JUROS, IMPOSTOS E SEGUROS, MANUTENÇÃO E MATERIAIS NA OPERAÇÃO DOS EQUIPAMENTOS
S-88435 | PROJETOR DE ARGAMASSA, CAPACIDADE DE PROJEÇÃO 2 M3/H, ALCANCE ATÉ 50 M, MOTOR ELÉTRICO POTÊNCIA 7,5 HP - JUROS. AF_06/2014 | H | 1.57 | 23% | 1.93 | SINAPI | DEPRECIAÇÃO, JUROS, IMPOSTOS E SEGUROS, MANUTENÇÃO E MATERIAIS NA OPERAÇÃO DOS EQUIPAMENTOS | SERVIÇOS DIVERSOS - DEPRECIAÇÃO, JUROS, IMPOSTOS E SEGUROS, MANUTENÇÃO E MATERIAIS NA OPERAÇÃO DOS EQUIPAMENTOS
S-88436 | PROJETOR DE ARGAMASSA, CAPACIDADE DE PROJEÇÃO 2 M3/H, ALCANCE ATÉ 50 M, MOTOR ELÉTRICO POTÊNCIA 7,5 HP - MANUTENÇÃO. AF_06/2014 | H | 8.49 | 23% | 10.44 | SINAPI | DEPRECIAÇÃO, JUROS, IMPOSTOS E SEGUROS, MANUTENÇÃO E MATERIAIS NA OPERAÇÃO DOS EQUIPAMENTOS | SERVIÇOS DIVERSOS - DEPRECIAÇÃO, JUROS, IMPOSTOS E SEGUROS, MANUTENÇÃO E MATERIAIS NA OPERAÇÃO DOS EQUIPAMENTOS
S-88437 | PROJETOR DE ARGAMASSA, CAPACIDADE DE PROJEÇÃO 2 M3/H, ALCANCE ATÉ 50 M, MOTOR ELÉTRICO POTÊNCIA 7,5 HP - MATERIAIS NA OPERAÇÃO. AF_06/2014 | H | 0.92 | 23% | 1.13 | SINAPI | DEPRECIAÇÃO, JUROS, IMPOSTOS E SEGUROS, MANUTENÇÃO E MATERIAIS NA OPERAÇÃO DOS EQUIPAMENTOS | SERVIÇOS DIVERSOS - DEPRECIAÇÃO, JUROS, IMPOSTOS E SEGUROS, MANUTENÇÃO E MATERIAIS NA OPERAÇÃO DOS EQUIPAMENTOS
S-90664 | PROJETOR PNEUMÁTICO DE ARGAMASSA PARA CHAPISCO E REBOCO COM RECIPIENTE ACOPLADO, TIPO CANEQUINHA, COM COMPRESSOR DE AR REBOCÁVEL VAZÃO 89 PCM E MOTOR DIESEL DE 20 CV - DEPRECIAÇÃO. AF_05/2023 | H | 7.06 | 23% | 8.68 | SINAPI | DEPRECIAÇÃO, JUROS, IMPOSTOS E SEGUROS, MANUTENÇÃO E MATERIAIS NA OPERAÇÃO DOS EQUIPAMENTOS | SERVIÇOS DIVERSOS - DEPRECIAÇÃO, JUROS, IMPOSTOS E SEGUROS, MANUTENÇÃO E MATERIAIS NA OPERAÇÃO DOS EQUIPAMENTOS
S-90665 | PROJETOR PNEUMÁTICO DE ARGAMASSA PARA CHAPISCO E REBOCO COM RECIPIENTE ACOPLADO, TIPO CANEQUINHA, COM COMPRESSOR DE AR REBOCÁVEL VAZÃO 89 PCM E MOTOR DIESEL DE 20 CV - JUROS. AF_05/2023 | H | 1.88 | 23% | 2.31 | SINAPI | DEPRECIAÇÃO, JUROS, IMPOSTOS E SEGUROS, MANUTENÇÃO E MATERIAIS NA OPERAÇÃO DOS EQUIPAMENTOS | SERVIÇOS DIVERSOS - DEPRECIAÇÃO, JUROS, IMPOSTOS E SEGUROS, MANUTENÇÃO E MATERIAIS NA OPERAÇÃO DOS EQUIPAMENTOS
S-90666 | PROJETOR PNEUMÁTICO DE ARGAMASSA PARA CHAPISCO E REBOCO COM RECIPIENTE ACOPLADO, TIPO CANEQUINHA, COM COMPRESSOR DE AR REBOCÁVEL VAZÃO 89 PCM E MOTOR DIESEL DE 20 CV - MANUTENÇÃO. AF_05/2023 | H | 8.84 | 23% | 10.87 | SINAPI | DEPRECIAÇÃO, JUROS, IMPOSTOS E SEGUROS, MANUTENÇÃO E MATERIAIS NA OPERAÇÃO DOS EQUIPAMENTOS | SERVIÇOS DIVERSOS - DEPRECIAÇÃO, JUROS, IMPOSTOS E SEGUROS, MANUTENÇÃO E MATERIAIS NA OPERAÇÃO DOS EQUIPAMENTOS
S-90667 | PROJETOR PNEUMÁTICO DE ARGAMASSA PARA CHAPISCO E REBOCO COM RECIPIENTE ACOPLADO, TIPO CANEQUINHA, COM COMPRESSOR DE AR REBOCÁVEL VAZÃO 89 PCM E MOTOR DIESEL DE 20 CV - MATERIAIS NA OPERAÇÃO. AF_05/2023 | H | 15.02 | 23% | 18.47 | SINAPI | DEPRECIAÇÃO, JUROS, IMPOSTOS E SEGUROS, MANUTENÇÃO E MATERIAIS NA OPERAÇÃO DOS EQUIPAMENTOS | SERVIÇOS DIVERSOS - DEPRECIAÇÃO, JUROS, IMPOSTOS E SEGUROS, MANUTENÇÃO E MATERIAIS NA OPERAÇÃO DOS EQUIPAMENTOS
S-95217 | PULVERIZADOR DE TINTA ELÉTRICO/MÁQUINA DE PINTURA AIRLESS, VAZÃO 2 L/MIN - MATERIAIS NA OPERAÇÃO. AF_05/2023 | H | 0.54 | 23% | 0.66 | SINAPI | DEPRECIAÇÃO, JUROS, IMPOSTOS E SEGUROS, MANUTENÇÃO E MATERIAIS NA OPERAÇÃO DOS EQUIPAMENTOS | SERVIÇOS DIVERSOS - DEPRECIAÇÃO, JUROS, IMPOSTOS E SEGUROS, MANUTENÇÃO E MATERIAIS NA OPERAÇÃO DOS EQUIPAMENTOS
S-89130 | PÁ CARREGADEIRA SOBRE RODAS, POTÊNCIA 197 HP, CAPACIDADE DA CAÇAMBA 2,5 A 3,5 M3, PESO OPERACIONAL 18338 KG - DEPRECIAÇÃO. AF_06/2014 | H | 51.63 | 23% | 63.5 | SINAPI | DEPRECIAÇÃO, JUROS, IMPOSTOS E SEGUROS, MANUTENÇÃO E MATERIAIS NA OPERAÇÃO DOS EQUIPAMENTOS | SERVIÇOS DIVERSOS - DEPRECIAÇÃO, JUROS, IMPOSTOS E SEGUROS, MANUTENÇÃO E MATERIAIS NA OPERAÇÃO DOS EQUIPAMENTOS
S-89131 | PÁ CARREGADEIRA SOBRE RODAS, POTÊNCIA 197 HP, CAPACIDADE DA CAÇAMBA 2,5 A 3,5 M3, PESO OPERACIONAL 18338 KG - JUROS. AF_06/2014 | H | 13.64 | 23% | 16.78 | SINAPI | DEPRECIAÇÃO, JUROS, IMPOSTOS E SEGUROS, MANUTENÇÃO E MATERIAIS NA OPERAÇÃO DOS EQUIPAMENTOS | SERVIÇOS DIVERSOS - DEPRECIAÇÃO, JUROS, IMPOSTOS E SEGUROS, MANUTENÇÃO E MATERIAIS NA OPERAÇÃO DOS EQUIPAMENTOS
S-53861 | PÁ CARREGADEIRA SOBRE RODAS, POTÊNCIA 197 HP, CAPACIDADE DA CAÇAMBA 2,5 A 3,5 M3, PESO OPERACIONAL 18338 KG - MANUTENÇÃO. AF_06/2014 | H | 64.54 | 23% | 79.38 | SINAPI | DEPRECIAÇÃO, JUROS, IMPOSTOS E SEGUROS, MANUTENÇÃO E MATERIAIS NA OPERAÇÃO DOS EQUIPAMENTOS | SERVIÇOS DIVERSOS - DEPRECIAÇÃO, JUROS, IMPOSTOS E SEGUROS, MANUTENÇÃO E MATERIAIS NA OPERAÇÃO DOS EQUIPAMENTOS
S-5787 | PÁ CARREGADEIRA SOBRE RODAS, POTÊNCIA 197 HP, CAPACIDADE DA CAÇAMBA 2,5 A 3,5 M3, PESO OPERACIONAL 18338 KG - MATERIAIS NA OPERAÇÃO. AF_06/2014 | H | 70.67 | 23% | 86.92 | SINAPI | DEPRECIAÇÃO, JUROS, IMPOSTOS E SEGUROS, MANUTENÇÃO E MATERIAIS NA OPERAÇÃO DOS EQUIPAMENTOS | SERVIÇOS DIVERSOS - DEPRECIAÇÃO, JUROS, IMPOSTOS E SEGUROS, MANUTENÇÃO E MATERIAIS NA OPERAÇÃO DOS EQUIPAMENTOS
S-89128 | PÁ CARREGADEIRA SOBRE RODAS, POTÊNCIA LÍQUIDA 128 HP, CAPACIDADE DA CAÇAMBA 1,7 A 2,8 M3, PESO OPERACIONAL 11632 KG - DEPRECIAÇÃO. AF_06/2014 | H | 37.24 | 23% | 45.81 | SINAPI | DEPRECIAÇÃO, JUROS, IMPOSTOS E SEGUROS, MANUTENÇÃO E MATERIAIS NA OPERAÇÃO DOS EQUIPAMENTOS | SERVIÇOS DIVERSOS - DEPRECIAÇÃO, JUROS, IMPOSTOS E SEGUROS, MANUTENÇÃO E MATERIAIS NA OPERAÇÃO DOS EQUIPAMENTOS
S-89129 | PÁ CARREGADEIRA SOBRE RODAS, POTÊNCIA LÍQUIDA 128 HP, CAPACIDADE DA CAÇAMBA 1,7 A 2,8 M3, PESO OPERACIONAL 11632 KG - JUROS. AF_06/2014 | H | 9.84 | 23% | 12.1 | SINAPI | DEPRECIAÇÃO, JUROS, IMPOSTOS E SEGUROS, MANUTENÇÃO E MATERIAIS NA OPERAÇÃO DOS EQUIPAMENTOS | SERVIÇOS DIVERSOS - DEPRECIAÇÃO, JUROS, IMPOSTOS E SEGUROS, MANUTENÇÃO E MATERIAIS NA OPERAÇÃO DOS EQUIPAMENTOS
S-53857 | PÁ CARREGADEIRA SOBRE RODAS, POTÊNCIA LÍQUIDA 128 HP, CAPACIDADE DA CAÇAMBA 1,7 A 2,8 M3, PESO OPERACIONAL 11632 KG - MANUTENÇÃO. AF_06/2014 | H | 46.55 | 23% | 57.26 | SINAPI | DEPRECIAÇÃO, JUROS, IMPOSTOS E SEGUROS, MANUTENÇÃO E MATERIAIS NA OPERAÇÃO DOS EQUIPAMENTOS | SERVIÇOS DIVERSOS - DEPRECIAÇÃO, JUROS, IMPOSTOS E SEGUROS, MANUTENÇÃO E MATERIAIS NA OPERAÇÃO DOS EQUIPAMENTOS
S-53858 | PÁ CARREGADEIRA SOBRE RODAS, POTÊNCIA LÍQUIDA 128 HP, CAPACIDADE DA CAÇAMBA 1,7 A 2,8 M3, PESO OPERACIONAL 11632 KG - MATERIAIS NA OPERAÇÃO. AF_06/2014 | H | 45.91 | 23% | 56.47 | SINAPI | DEPRECIAÇÃO, JUROS, IMPOSTOS E SEGUROS, MANUTENÇÃO E MATERIAIS NA OPERAÇÃO DOS EQUIPAMENTOS | SERVIÇOS DIVERSOS - DEPRECIAÇÃO, JUROS, IMPOSTOS E SEGUROS, MANUTENÇÃO E MATERIAIS NA OPERAÇÃO DOS EQUIPAMENTOS
S-102891 | PÓRTICO ROLANTE MONOVIGA, PERFIL I, 4 PERNAS, CAPACIDADE 5 T - MATERIAIS NA OPERAÇÃO. AF_04/2019 | H | 1.11 | 23% | 1.37 | SINAPI | DEPRECIAÇÃO, JUROS, IMPOSTOS E SEGUROS, MANUTENÇÃO E MATERIAIS NA OPERAÇÃO DOS EQUIPAMENTOS | SERVIÇOS DIVERSOS - DEPRECIAÇÃO, JUROS, IMPOSTOS E SEGUROS, MANUTENÇÃO E MATERIAIS NA OPERAÇÃO DOS EQUIPAMENTOS
S-89246 | RECICLADORA DE ASFALTO A FRIO SOBRE RODAS, LARGURA FRESAGEM DE 2,0 M, POTÊNCIA 422 HP - DEPRECIAÇÃO. AF_11/2014 | H | 223.2 | 23% | 274.54 | SINAPI | DEPRECIAÇÃO, JUROS, IMPOSTOS E SEGUROS, MANUTENÇÃO E MATERIAIS NA OPERAÇÃO DOS EQUIPAMENTOS | SERVIÇOS DIVERSOS - DEPRECIAÇÃO, JUROS, IMPOSTOS E SEGUROS, MANUTENÇÃO E MATERIAIS NA OPERAÇÃO DOS EQUIPAMENTOS
S-89247 | RECICLADORA DE ASFALTO A FRIO SOBRE RODAS, LARGURA FRESAGEM DE 2,0 M, POTÊNCIA 422 HP - JUROS. AF_11/2014 | H | 68.34 | 23% | 84.06 | SINAPI | DEPRECIAÇÃO, JUROS, IMPOSTOS E SEGUROS, MANUTENÇÃO E MATERIAIS NA OPERAÇÃO DOS EQUIPAMENTOS | SERVIÇOS DIVERSOS - DEPRECIAÇÃO, JUROS, IMPOSTOS E SEGUROS, MANUTENÇÃO E MATERIAIS NA OPERAÇÃO DOS EQUIPAMENTOS
S-89248 | RECICLADORA DE ASFALTO A FRIO SOBRE RODAS, LARGURA FRESAGEM DE 2,0 M, POTÊNCIA 422 HP - MANUTENÇÃO. AF_11/2014 | H | 398.14 | 23% | 489.71 | SINAPI | DEPRECIAÇÃO, JUROS, IMPOSTOS E SEGUROS, MANUTENÇÃO E MATERIAIS NA OPERAÇÃO DOS EQUIPAMENTOS | SERVIÇOS DIVERSOS - DEPRECIAÇÃO, JUROS, IMPOSTOS E SEGUROS, MANUTENÇÃO E MATERIAIS NA OPERAÇÃO DOS EQUIPAMENTOS
S-89249 | RECICLADORA DE ASFALTO A FRIO SOBRE RODAS, LARGURA FRESAGEM DE 2,0 M, POTÊNCIA 422 HP - MATERIAIS NA OPERAÇÃO. AF_11/2014 | H | 378.38 | 23% | 465.41 | SINAPI | DEPRECIAÇÃO, JUROS, IMPOSTOS E SEGUROS, MANUTENÇÃO E MATERIAIS NA OPERAÇÃO DOS EQUIPAMENTOS | SERVIÇOS DIVERSOS - DEPRECIAÇÃO, JUROS, IMPOSTOS E SEGUROS, MANUTENÇÃO E MATERIAIS NA OPERAÇÃO DOS EQUIPAMENTOS
S-102957 | RETROESCAVADEIRA SOBRE RODAS COM CARREGADEIRA, PESO OPERACIONAL MÍN. 6,674, POTÊNCIA LÍQ 88 HP, COM MARTELO ROMPEDOR HIDRÁULICO ENTRE 275 A 362 KG - MATERIAIS NA OPERAÇÃO. AF_02/2021 | H | 39.48 | 23% | 48.56 | SINAPI | DEPRECIAÇÃO, JUROS, IMPOSTOS E SEGUROS, MANUTENÇÃO E MATERIAIS NA OPERAÇÃO DOS EQUIPAMENTOS | SERVIÇOS DIVERSOS - DEPRECIAÇÃO, JUROS, IMPOSTOS E SEGUROS, MANUTENÇÃO E MATERIAIS NA OPERAÇÃO DOS EQUIPAMENTOS
S-88859 | RETROESCAVADEIRA SOBRE RODAS COM CARREGADEIRA, TRAÇÃO 4X2, POTÊNCIA LÍQ. 79 HP, CAÇAMBA CARREG. CAP. MÍN. 1 M3, CAÇAMBA RETRO CAP. 0,20 M3, PESO OPERACIONAL MÍN. 6.570 KG, PROFUNDIDADE ESCAVAÇÃO MÁX. 4,37 M - DEPRECIAÇÃO. AF_06/2014 | H | 23.23 | 23% | 28.57 | SINAPI | DEPRECIAÇÃO, JUROS, IMPOSTOS E SEGUROS, MANUTENÇÃO E MATERIAIS NA OPERAÇÃO DOS EQUIPAMENTOS | SERVIÇOS DIVERSOS - DEPRECIAÇÃO, JUROS, IMPOSTOS E SEGUROS, MANUTENÇÃO E MATERIAIS NA OPERAÇÃO DOS EQUIPAMENTOS
S-88860 | RETROESCAVADEIRA SOBRE RODAS COM CARREGADEIRA, TRAÇÃO 4X2, POTÊNCIA LÍQ. 79 HP, CAÇAMBA CARREG. CAP. MÍN. 1 M3, CAÇAMBA RETRO CAP. 0,20 M3, PESO OPERACIONAL MÍN. 6.570 KG, PROFUNDIDADE ESCAVAÇÃO MÁX. 4,37 M - JUROS. AF_06/2014 | H | 6.14 | 23% | 7.55 | SINAPI | DEPRECIAÇÃO, JUROS, IMPOSTOS E SEGUROS, MANUTENÇÃO E MATERIAIS NA OPERAÇÃO DOS EQUIPAMENTOS | SERVIÇOS DIVERSOS - DEPRECIAÇÃO, JUROS, IMPOSTOS E SEGUROS, MANUTENÇÃO E MATERIAIS NA OPERAÇÃO DOS EQUIPAMENTOS
S-5667 | RETROESCAVADEIRA SOBRE RODAS COM CARREGADEIRA, TRAÇÃO 4X2, POTÊNCIA LÍQ. 79 HP, CAÇAMBA CARREG. CAP. MÍN. 1 M3, CAÇAMBA RETRO CAP. 0,20 M3, PESO OPERACIONAL MÍN. 6.570 KG, PROFUNDIDADE ESCAVAÇÃO MÁX. 4,37 M - MANUTENÇÃO. AF_06/2014 | H | 29.04 | 23% | 35.72 | SINAPI | DEPRECIAÇÃO, JUROS, IMPOSTOS E SEGUROS, MANUTENÇÃO E MATERIAIS NA OPERAÇÃO DOS EQUIPAMENTOS | SERVIÇOS DIVERSOS - DEPRECIAÇÃO, JUROS, IMPOSTOS E SEGUROS, MANUTENÇÃO E MATERIAIS NA OPERAÇÃO DOS EQUIPAMENTOS
S-5668 | RETROESCAVADEIRA SOBRE RODAS COM CARREGADEIRA, TRAÇÃO 4X2, POTÊNCIA LÍQ. 79 HP, CAÇAMBA CARREG. CAP. MÍN. 1 M3, CAÇAMBA RETRO CAP. 0,20 M3, PESO OPERACIONAL MÍN. 6.570 KG, PROFUNDIDADE ESCAVAÇÃO MÁX. 4,37 M - MATERIAIS NA OPERAÇÃO. AF_06/2014 | H | 46.03 | 23% | 56.62 | SINAPI | DEPRECIAÇÃO, JUROS, IMPOSTOS E SEGUROS, MANUTENÇÃO E MATERIAIS NA OPERAÇÃO DOS EQUIPAMENTOS | SERVIÇOS DIVERSOS - DEPRECIAÇÃO, JUROS, IMPOSTOS E SEGUROS, MANUTENÇÃO E MATERIAIS NA OPERAÇÃO DOS EQUIPAMENTOS
S-89011 | RETROESCAVADEIRA SOBRE RODAS COM CARREGADEIRA, TRAÇÃO 4X4, POTÊNCIA LÍQ. 72 HP, CAÇAMBA CARREG. CAP. MÍN. 0,79 M3, CAÇAMBA RETRO CAP. 0,18 M3, PESO OPERACIONAL MÍN. 7.140 KG, PROFUNDIDADE ESCAVAÇÃO MÁX. 4,50 M - DEPRECIAÇÃO. AF_06/2014 | H | 25.2 | 23% | 31 | SINAPI | DEPRECIAÇÃO, JUROS, IMPOSTOS E SEGUROS, MANUTENÇÃO E MATERIAIS NA OPERAÇÃO DOS EQUIPAMENTOS | SERVIÇOS DIVERSOS - DEPRECIAÇÃO, JUROS, IMPOSTOS E SEGUROS, MANUTENÇÃO E MATERIAIS NA OPERAÇÃO DOS EQUIPAMENTOS
S-89012 | RETROESCAVADEIRA SOBRE RODAS COM CARREGADEIRA, TRAÇÃO 4X4, POTÊNCIA LÍQ. 72 HP, CAÇAMBA CARREG. CAP. MÍN. 0,79 M3, CAÇAMBA RETRO CAP. 0,18 M3, PESO OPERACIONAL MÍN. 7.140 KG, PROFUNDIDADE ESCAVAÇÃO MÁX. 4,50 M - JUROS. AF_06/2014 | H | 6.66 | 23% | 8.19 | SINAPI | DEPRECIAÇÃO, JUROS, IMPOSTOS E SEGUROS, MANUTENÇÃO E MATERIAIS NA OPERAÇÃO DOS EQUIPAMENTOS | SERVIÇOS DIVERSOS - DEPRECIAÇÃO, JUROS, IMPOSTOS E SEGUROS, MANUTENÇÃO E MATERIAIS NA OPERAÇÃO DOS EQUIPAMENTOS
S-5735 | RETROESCAVADEIRA SOBRE RODAS COM CARREGADEIRA, TRAÇÃO 4X4, POTÊNCIA LÍQ. 72 HP, CAÇAMBA CARREG. CAP. MÍN. 0,79 M3, CAÇAMBA RETRO CAP. 0,18 M3, PESO OPERACIONAL MÍN. 7.140 KG, PROFUNDIDADE ESCAVAÇÃO MÁX. 4,50 M - MANUTENÇÃO. AF_06/2014 | H | 31.5 | 23% | 38.75 | SINAPI | DEPRECIAÇÃO, JUROS, IMPOSTOS E SEGUROS, MANUTENÇÃO E MATERIAIS NA OPERAÇÃO DOS EQUIPAMENTOS | SERVIÇOS DIVERSOS - DEPRECIAÇÃO, JUROS, IMPOSTOS E SEGUROS, MANUTENÇÃO E MATERIAIS NA OPERAÇÃO DOS EQUIPAMENTOS
S-5736 | RETROESCAVADEIRA SOBRE RODAS COM CARREGADEIRA, TRAÇÃO 4X4, POTÊNCIA LÍQ. 72 HP, CAÇAMBA CARREG. CAP. MÍN. 0,79 M3, CAÇAMBA RETRO CAP. 0,18 M3, PESO OPERACIONAL MÍN. 7.140 KG, PROFUNDIDADE ESCAVAÇÃO MÁX. 4,50 M - MATERIAIS NA OPERAÇÃO. AF_06/2014 | H | 41.94 | 23% | 51.59 | SINAPI | DEPRECIAÇÃO, JUROS, IMPOSTOS E SEGUROS, MANUTENÇÃO E MATERIAIS NA OPERAÇÃO DOS EQUIPAMENTOS | SERVIÇOS DIVERSOS - DEPRECIAÇÃO, JUROS, IMPOSTOS E SEGUROS, MANUTENÇÃO E MATERIAIS NA OPERAÇÃO DOS EQUIPAMENTOS
S-88857 | RETROESCAVADEIRA SOBRE RODAS COM CARREGADEIRA, TRAÇÃO 4X4, POTÊNCIA LÍQ. 88 HP, CAÇAMBA CARREG. CAP. MÍN. 1 M3, CAÇAMBA RETRO CAP. 0,26 M3, PESO OPERACIONAL MÍN. 6.674 KG, PROFUNDIDADE ESCAVAÇÃO MÁX. 4,37 M - DEPRECIAÇÃO. AF_06/2014 | H | 26.12 | 23% | 32.13 | SINAPI | DEPRECIAÇÃO, JUROS, IMPOSTOS E SEGUROS, MANUTENÇÃO E MATERIAIS NA OPERAÇÃO DOS EQUIPAMENTOS | SERVIÇOS DIVERSOS - DEPRECIAÇÃO, JUROS, IMPOSTOS E SEGUROS, MANUTENÇÃO E MATERIAIS NA OPERAÇÃO DOS EQUIPAMENTOS
S-88858 | RETROESCAVADEIRA SOBRE RODAS COM CARREGADEIRA, TRAÇÃO 4X4, POTÊNCIA LÍQ. 88 HP, CAÇAMBA CARREG. CAP. MÍN. 1 M3, CAÇAMBA RETRO CAP. 0,26 M3, PESO OPERACIONAL MÍN. 6.674 KG, PROFUNDIDADE ESCAVAÇÃO MÁX. 4,37 M - JUROS. AF_06/2014 | H | 6.9 | 23% | 8.49 | SINAPI | DEPRECIAÇÃO, JUROS, IMPOSTOS E SEGUROS, MANUTENÇÃO E MATERIAIS NA OPERAÇÃO DOS EQUIPAMENTOS | SERVIÇOS DIVERSOS - DEPRECIAÇÃO, JUROS, IMPOSTOS E SEGUROS, MANUTENÇÃO E MATERIAIS NA OPERAÇÃO DOS EQUIPAMENTOS
S-5664 | RETROESCAVADEIRA SOBRE RODAS COM CARREGADEIRA, TRAÇÃO 4X4, POTÊNCIA LÍQ. 88 HP, CAÇAMBA CARREG. CAP. MÍN. 1 M3, CAÇAMBA RETRO CAP. 0,26 M3, PESO OPERACIONAL MÍN. 6.674 KG, PROFUNDIDADE ESCAVAÇÃO MÁX. 4,37 M - MANUTENÇÃO. AF_06/2014 | H | 32.65 | 23% | 40.16 | SINAPI | DEPRECIAÇÃO, JUROS, IMPOSTOS E SEGUROS, MANUTENÇÃO E MATERIAIS NA OPERAÇÃO DOS EQUIPAMENTOS | SERVIÇOS DIVERSOS - DEPRECIAÇÃO, JUROS, IMPOSTOS E SEGUROS, MANUTENÇÃO E MATERIAIS NA OPERAÇÃO DOS EQUIPAMENTOS
S-53786 | RETROESCAVADEIRA SOBRE RODAS COM CARREGADEIRA, TRAÇÃO 4X4, POTÊNCIA LÍQ. 88 HP, CAÇAMBA CARREG. CAP. MÍN. 1 M3, CAÇAMBA RETRO CAP. 0,26 M3, PESO OPERACIONAL MÍN. 6.674 KG, PROFUNDIDADE ESCAVAÇÃO MÁX. 4,37 M - MATERIAIS NA OPERAÇÃO. AF_06/2014 | H | 51.26 | 23% | 63.05 | SINAPI | DEPRECIAÇÃO, JUROS, IMPOSTOS E SEGUROS, MANUTENÇÃO E MATERIAIS NA OPERAÇÃO DOS EQUIPAMENTOS | SERVIÇOS DIVERSOS - DEPRECIAÇÃO, JUROS, IMPOSTOS E SEGUROS, MANUTENÇÃO E MATERIAIS NA OPERAÇÃO DOS EQUIPAMENTOS
S-7038 | ROLO COMPACTADOR DE PNEUS ESTÁTICO, PRESSÃO VARIÁVEL, POTÊNCIA 111 HP, PESO SEM/COM LASTRO 9,5 / 26 T, LARGURA DE TRABALHO 1,90 M - DEPRECIAÇÃO. AF_07/2014 | H | 50.1 | 23% | 61.62 | SINAPI | DEPRECIAÇÃO, JUROS, IMPOSTOS E SEGUROS, MANUTENÇÃO E MATERIAIS NA OPERAÇÃO DOS EQUIPAMENTOS | SERVIÇOS DIVERSOS - DEPRECIAÇÃO, JUROS, IMPOSTOS E SEGUROS, MANUTENÇÃO E MATERIAIS NA OPERAÇÃO DOS EQUIPAMENTOS
S-7039 | ROLO COMPACTADOR DE PNEUS ESTÁTICO, PRESSÃO VARIÁVEL, POTÊNCIA 111 HP, PESO SEM/COM LASTRO 9,5 / 26 T, LARGURA DE TRABALHO 1,90 M - JUROS. AF_07/2014 | H | 13.44 | 23% | 16.53 | SINAPI | DEPRECIAÇÃO, JUROS, IMPOSTOS E SEGUROS, MANUTENÇÃO E MATERIAIS NA OPERAÇÃO DOS EQUIPAMENTOS | SERVIÇOS DIVERSOS - DEPRECIAÇÃO, JUROS, IMPOSTOS E SEGUROS, MANUTENÇÃO E MATERIAIS NA OPERAÇÃO DOS EQUIPAMENTOS
S-7040 | ROLO COMPACTADOR DE PNEUS ESTÁTICO, PRESSÃO VARIÁVEL, POTÊNCIA 111 HP, PESO SEM/COM LASTRO 9,5 / 26 T, LARGURA DE TRABALHO 1,90 M - MANUTENÇÃO. AF_07/2014 | H | 62.69 | 23% | 77.11 | SINAPI | DEPRECIAÇÃO, JUROS, IMPOSTOS E SEGUROS, MANUTENÇÃO E MATERIAIS NA OPERAÇÃO DOS EQUIPAMENTOS | SERVIÇOS DIVERSOS - DEPRECIAÇÃO, JUROS, IMPOSTOS E SEGUROS, MANUTENÇÃO E MATERIAIS NA OPERAÇÃO DOS EQUIPAMENTOS
S-55263 | ROLO COMPACTADOR DE PNEUS ESTÁTICO, PRESSÃO VARIÁVEL, POTÊNCIA 111 HP, PESO SEM/COM LASTRO 9,5 / 26 T, LARGURA DE TRABALHO 1,90 M - MATERIAIS NA OPERAÇÃO. AF_07/2014 | H | 64.72 | 23% | 79.61 | SINAPI | DEPRECIAÇÃO, JUROS, IMPOSTOS E SEGUROS, MANUTENÇÃO E MATERIAIS NA OPERAÇÃO DOS EQUIPAMENTOS | SERVIÇOS DIVERSOS - DEPRECIAÇÃO, JUROS, IMPOSTOS E SEGUROS, MANUTENÇÃO E MATERIAIS NA OPERAÇÃO DOS EQUIPAMENTOS
S-96460 | ROLO COMPACTADOR DE PNEUS, ESTÁTICO, PRESSÃO VARIÁVEL, POTÊNCIA 110 HP, PESO SEM/COM LASTRO 10,8/27 T, LARGURA DE ROLAGEM 2,30 M - DEPRECIAÇÃO. AF_06/2017 | H | 53.18 | 23% | 65.41 | SINAPI | DEPRECIAÇÃO, JUROS, IMPOSTOS E SEGUROS, MANUTENÇÃO E MATERIAIS NA OPERAÇÃO DOS EQUIPAMENTOS | SERVIÇOS DIVERSOS - DEPRECIAÇÃO, JUROS, IMPOSTOS E SEGUROS, MANUTENÇÃO E MATERIAIS NA OPERAÇÃO DOS EQUIPAMENTOS
S-96459 | ROLO COMPACTADOR DE PNEUS, ESTÁTICO, PRESSÃO VARIÁVEL, POTÊNCIA 110 HP, PESO SEM/COM LASTRO 10,8/27 T, LARGURA DE ROLAGEM 2,30 M - JUROS. AF_06/2017 | H | 14.26 | 23% | 17.54 | SINAPI | DEPRECIAÇÃO, JUROS, IMPOSTOS E SEGUROS, MANUTENÇÃO E MATERIAIS NA OPERAÇÃO DOS EQUIPAMENTOS | SERVIÇOS DIVERSOS - DEPRECIAÇÃO, JUROS, IMPOSTOS E SEGUROS, MANUTENÇÃO E MATERIAIS NA OPERAÇÃO DOS EQUIPAMENTOS
S-96458 | ROLO COMPACTADOR DE PNEUS, ESTÁTICO, PRESSÃO VARIÁVEL, POTÊNCIA 110 HP, PESO SEM/COM LASTRO 10,8/27 T, LARGURA DE ROLAGEM 2,30 M - MANUTENÇÃO. AF_06/2017 | H | 66.55 | 23% | 81.86 | SINAPI | DEPRECIAÇÃO, JUROS, IMPOSTOS E SEGUROS, MANUTENÇÃO E MATERIAIS NA OPERAÇÃO DOS EQUIPAMENTOS | SERVIÇOS DIVERSOS - DEPRECIAÇÃO, JUROS, IMPOSTOS E SEGUROS, MANUTENÇÃO E MATERIAIS NA OPERAÇÃO DOS EQUIPAMENTOS
S-96457 | ROLO COMPACTADOR DE PNEUS, ESTÁTICO, PRESSÃO VARIÁVEL, POTÊNCIA 110 HP, PESO SEM/COM LASTRO 10,8/27 T, LARGURA DE ROLAGEM 2,30 M - MATERIAIS NA OPERAÇÃO. AF_06/2017 | H | 64.12 | 23% | 78.87 | SINAPI | DEPRECIAÇÃO, JUROS, IMPOSTOS E SEGUROS, MANUTENÇÃO E MATERIAIS NA OPERAÇÃO DOS EQUIPAMENTOS | SERVIÇOS DIVERSOS - DEPRECIAÇÃO, JUROS, IMPOSTOS E SEGUROS, MANUTENÇÃO E MATERIAIS NA OPERAÇÃO DOS EQUIPAMENTOS
S-7051 | ROLO COMPACTADOR PE DE CARNEIRO VIBRATORIO, POTENCIA 125 HP, PESO OPERACIONAL SEM/COM LASTRO 11,95 / 13,30 T, IMPACTO DINAMICO 38,5 / 22,5 T, LARGURA DE TRABALHO 2,15 M - DEPRECIAÇÃO. AF_06/2014 | H | 44.43 | 23% | 54.65 | SINAPI | DEPRECIAÇÃO, JUROS, IMPOSTOS E SEGUROS, MANUTENÇÃO E MATERIAIS NA OPERAÇÃO DOS EQUIPAMENTOS | SERVIÇOS DIVERSOS - DEPRECIAÇÃO, JUROS, IMPOSTOS E SEGUROS, MANUTENÇÃO E MATERIAIS NA OPERAÇÃO DOS EQUIPAMENTOS
S-7052 | ROLO COMPACTADOR PE DE CARNEIRO VIBRATORIO, POTENCIA 125 HP, PESO OPERACIONAL SEM/COM LASTRO 11,95 / 13,30 T, IMPACTO DINAMICO 38,5 / 22,5 T, LARGURA DE TRABALHO 2,15 M - JUROS. AF_06/2014 | H | 12 | 23% | 14.76 | SINAPI | DEPRECIAÇÃO, JUROS, IMPOSTOS E SEGUROS, MANUTENÇÃO E MATERIAIS NA OPERAÇÃO DOS EQUIPAMENTOS | SERVIÇOS DIVERSOS - DEPRECIAÇÃO, JUROS, IMPOSTOS E SEGUROS, MANUTENÇÃO E MATERIAIS NA OPERAÇÃO DOS EQUIPAMENTOS
S-7053 | ROLO COMPACTADOR PE DE CARNEIRO VIBRATORIO, POTENCIA 125 HP, PESO OPERACIONAL SEM/COM LASTRO 11,95 / 13,30 T, IMPACTO DINAMICO 38,5 / 22,5 T, LARGURA DE TRABALHO 2,15 M - MANUTENÇÃO. AF_06/2014 | H | 55.61 | 23% | 68.4 | SINAPI | DEPRECIAÇÃO, JUROS, IMPOSTOS E SEGUROS, MANUTENÇÃO E MATERIAIS NA OPERAÇÃO DOS EQUIPAMENTOS | SERVIÇOS DIVERSOS - DEPRECIAÇÃO, JUROS, IMPOSTOS E SEGUROS, MANUTENÇÃO E MATERIAIS NA OPERAÇÃO DOS EQUIPAMENTOS
S-7054 | ROLO COMPACTADOR PE DE CARNEIRO VIBRATORIO, POTENCIA 125 HP, PESO OPERACIONAL SEM/COM LASTRO 11,95 / 13,30 T, IMPACTO DINAMICO 38,5 / 22,5 T, LARGURA DE TRABALHO 2,15 M - MATERIAIS NA OPERAÇÃO. AF_06/2014 | H | 89.66 | 23% | 110.28 | SINAPI | DEPRECIAÇÃO, JUROS, IMPOSTOS E SEGUROS, MANUTENÇÃO E MATERIAIS NA OPERAÇÃO DOS EQUIPAMENTOS | SERVIÇOS DIVERSOS - DEPRECIAÇÃO, JUROS, IMPOSTOS E SEGUROS, MANUTENÇÃO E MATERIAIS NA OPERAÇÃO DOS EQUIPAMENTOS
S-95627 | ROLO COMPACTADOR VIBRATORIO TANDEM, ACO LISO, POTENCIA 125 HP, PESO SEM/COM LASTRO 10,20/11,65 T, LARGURA DE TRABALHO 1,73 M - DEPRECIAÇÃO. AF_11/2016 | H | 47.95 | 23% | 58.98 | SINAPI | DEPRECIAÇÃO, JUROS, IMPOSTOS E SEGUROS, MANUTENÇÃO E MATERIAIS NA OPERAÇÃO DOS EQUIPAMENTOS | SERVIÇOS DIVERSOS - DEPRECIAÇÃO, JUROS, IMPOSTOS E SEGUROS, MANUTENÇÃO E MATERIAIS NA OPERAÇÃO DOS EQUIPAMENTOS
S-95628 | ROLO COMPACTADOR VIBRATORIO TANDEM, ACO LISO, POTENCIA 125 HP, PESO SEM/COM LASTRO 10,20/11,65 T, LARGURA DE TRABALHO 1,73 M - JUROS. AF_11/2016 | H | 12.86 | 23% | 15.82 | SINAPI | DEPRECIAÇÃO, JUROS, IMPOSTOS E SEGUROS, MANUTENÇÃO E MATERIAIS NA OPERAÇÃO DOS EQUIPAMENTOS | SERVIÇOS DIVERSOS - DEPRECIAÇÃO, JUROS, IMPOSTOS E SEGUROS, MANUTENÇÃO E MATERIAIS NA OPERAÇÃO DOS EQUIPAMENTOS
S-95629 | ROLO COMPACTADOR VIBRATORIO TANDEM, ACO LISO, POTENCIA 125 HP, PESO SEM/COM LASTRO 10,20/11,65 T, LARGURA DE TRABALHO 1,73 M - MANUTENÇÃO. AF_11/2016 | H | 60.01 | 23% | 73.81 | SINAPI | DEPRECIAÇÃO, JUROS, IMPOSTOS E SEGUROS, MANUTENÇÃO E MATERIAIS NA OPERAÇÃO DOS EQUIPAMENTOS | SERVIÇOS DIVERSOS - DEPRECIAÇÃO, JUROS, IMPOSTOS E SEGUROS, MANUTENÇÃO E MATERIAIS NA OPERAÇÃO DOS EQUIPAMENTOS
S-95630 | ROLO COMPACTADOR VIBRATORIO TANDEM, ACO LISO, POTENCIA 125 HP, PESO SEM/COM LASTRO 10,20/11,65 T, LARGURA DE TRABALHO 1,73 M - MATERIAIS NA OPERAÇÃO. AF_11/2016 | H | 89.66 | 23% | 110.28 | SINAPI | DEPRECIAÇÃO, JUROS, IMPOSTOS E SEGUROS, MANUTENÇÃO E MATERIAIS NA OPERAÇÃO DOS EQUIPAMENTOS | SERVIÇOS DIVERSOS - DEPRECIAÇÃO, JUROS, IMPOSTOS E SEGUROS, MANUTENÇÃO E MATERIAIS NA OPERAÇÃO DOS EQUIPAMENTOS
S-89210 | ROLO COMPACTADOR VIBRATÓRIO DE UM CILINDRO AÇO LISO, POTÊNCIA 80 HP, PESO OPERACIONAL MÁXIMO 8,1 T, IMPACTO DINÂMICO 16,15 / 9,5 T, LARGURA DE TRABALHO 1,68 M - DEPRECIAÇÃO. AF_06/2014 | H | 32.05 | 23% | 39.42 | SINAPI | DEPRECIAÇÃO, JUROS, IMPOSTOS E SEGUROS, MANUTENÇÃO E MATERIAIS NA OPERAÇÃO DOS EQUIPAMENTOS | SERVIÇOS DIVERSOS - DEPRECIAÇÃO, JUROS, IMPOSTOS E SEGUROS, MANUTENÇÃO E MATERIAIS NA OPERAÇÃO DOS EQUIPAMENTOS
S-89211 | ROLO COMPACTADOR VIBRATÓRIO DE UM CILINDRO AÇO LISO, POTÊNCIA 80 HP, PESO OPERACIONAL MÁXIMO 8,1 T, IMPACTO DINÂMICO 16,15 / 9,5 T, LARGURA DE TRABALHO 1,68 M - JUROS. AF_06/2014 | H | 8.6 | 23% | 10.58 | SINAPI | DEPRECIAÇÃO, JUROS, IMPOSTOS E SEGUROS, MANUTENÇÃO E MATERIAIS NA OPERAÇÃO DOS EQUIPAMENTOS | SERVIÇOS DIVERSOS - DEPRECIAÇÃO, JUROS, IMPOSTOS E SEGUROS, MANUTENÇÃO E MATERIAIS NA OPERAÇÃO DOS EQUIPAMENTOS
S-5674 | ROLO COMPACTADOR VIBRATÓRIO DE UM CILINDRO AÇO LISO, POTÊNCIA 80 HP, PESO OPERACIONAL MÁXIMO 8,1 T, IMPACTO DINÂMICO 16,15 / 9,5 T, LARGURA DE TRABALHO 1,68 M - MANUTENÇÃO. AF_06/2014 | H | 40.11 | 23% | 49.34 | SINAPI | DEPRECIAÇÃO, JUROS, IMPOSTOS E SEGUROS, MANUTENÇÃO E MATERIAIS NA OPERAÇÃO DOS EQUIPAMENTOS | SERVIÇOS DIVERSOS - DEPRECIAÇÃO, JUROS, IMPOSTOS E SEGUROS, MANUTENÇÃO E MATERIAIS NA OPERAÇÃO DOS EQUIPAMENTOS
S-53788 | ROLO COMPACTADOR VIBRATÓRIO DE UM CILINDRO AÇO LISO, POTÊNCIA 80 HP, PESO OPERACIONAL MÁXIMO 8,1 T, IMPACTO DINÂMICO 16,15 / 9,5 T, LARGURA DE TRABALHO 1,68 M - MATERIAIS NA OPERAÇÃO. AF_06/2014 | H | 57.39 | 23% | 70.59 | SINAPI | DEPRECIAÇÃO, JUROS, IMPOSTOS E SEGUROS, MANUTENÇÃO E MATERIAIS NA OPERAÇÃO DOS EQUIPAMENTOS | SERVIÇOS DIVERSOS - DEPRECIAÇÃO, JUROS, IMPOSTOS E SEGUROS, MANUTENÇÃO E MATERIAIS NA OPERAÇÃO DOS EQUIPAMENTOS
S-73309 | ROLO COMPACTADOR VIBRATÓRIO PÉ DE CARNEIRO PARA SOLOS, POTÊNCIA 80 HP, PESO OPERACIONAL SEM/COM LASTRO 7,4 / 8,8 T, LARGURA DE TRABALHO 1,68 M - DEPRECIAÇÃO. AF_02/2016 | H | 33.33 | 23% | 41 | SINAPI | DEPRECIAÇÃO, JUROS, IMPOSTOS E SEGUROS, MANUTENÇÃO E MATERIAIS NA OPERAÇÃO DOS EQUIPAMENTOS | SERVIÇOS DIVERSOS - DEPRECIAÇÃO, JUROS, IMPOSTOS E SEGUROS, MANUTENÇÃO E MATERIAIS NA OPERAÇÃO DOS EQUIPAMENTOS
S-73313 | ROLO COMPACTADOR VIBRATÓRIO PÉ DE CARNEIRO PARA SOLOS, POTÊNCIA 80 HP, PESO OPERACIONAL SEM/COM LASTRO 7,4 / 8,8 T, LARGURA DE TRABALHO 1,68 M - JUROS. AF_02/2016 | H | 9 | 23% | 11.07 | SINAPI | DEPRECIAÇÃO, JUROS, IMPOSTOS E SEGUROS, MANUTENÇÃO E MATERIAIS NA OPERAÇÃO DOS EQUIPAMENTOS | SERVIÇOS DIVERSOS - DEPRECIAÇÃO, JUROS, IMPOSTOS E SEGUROS, MANUTENÇÃO E MATERIAIS NA OPERAÇÃO DOS EQUIPAMENTOS
S-5089 | ROLO COMPACTADOR VIBRATÓRIO PÉ DE CARNEIRO PARA SOLOS, POTÊNCIA 80 HP, PESO OPERACIONAL SEM/COM LASTRO 7,4 / 8,8 T, LARGURA DE TRABALHO 1,68 M - MANUTENÇÃO. AF_02/2016 | H | 41.71 | 23% | 51.3 | SINAPI | DEPRECIAÇÃO, JUROS, IMPOSTOS E SEGUROS, MANUTENÇÃO E MATERIAIS NA OPERAÇÃO DOS EQUIPAMENTOS | SERVIÇOS DIVERSOS - DEPRECIAÇÃO, JUROS, IMPOSTOS E SEGUROS, MANUTENÇÃO E MATERIAIS NA OPERAÇÃO DOS EQUIPAMENTOS
S-73315 | ROLO COMPACTADOR VIBRATÓRIO PÉ DE CARNEIRO PARA SOLOS, POTÊNCIA 80 HP, PESO OPERACIONAL SEM/COM LASTRO 7,4 / 8,8 T, LARGURA DE TRABALHO 1,68 M - MATERIAIS NA OPERAÇÃO. AF_02/2016 | H | 57.39 | 23% | 70.59 | SINAPI | DEPRECIAÇÃO, JUROS, IMPOSTOS E SEGUROS, MANUTENÇÃO E MATERIAIS NA OPERAÇÃO DOS EQUIPAMENTOS | SERVIÇOS DIVERSOS - DEPRECIAÇÃO, JUROS, IMPOSTOS E SEGUROS, MANUTENÇÃO E MATERIAIS NA OPERAÇÃO DOS EQUIPAMENTOS
S-5738 | ROLO COMPACTADOR VIBRATÓRIO PÉ DE CARNEIRO, OPERADO POR CONTROLE REMOTO, POTÊNCIA 12,5 KW, PESO OPERACIONAL 1,675 T, LARGURA DE TRABALHO 0,85 M - DEPRECIAÇÃO. AF_02/2016 | H | 43.8 | 23% | 53.87 | SINAPI | DEPRECIAÇÃO, JUROS, IMPOSTOS E SEGUROS, MANUTENÇÃO E MATERIAIS NA OPERAÇÃO DOS EQUIPAMENTOS | SERVIÇOS DIVERSOS - DEPRECIAÇÃO, JUROS, IMPOSTOS E SEGUROS, MANUTENÇÃO E MATERIAIS NA OPERAÇÃO DOS EQUIPAMENTOS
S-93239 | ROLO COMPACTADOR VIBRATÓRIO PÉ DE CARNEIRO, OPERADO POR CONTROLE REMOTO, POTÊNCIA 12,5 KW, PESO OPERACIONAL 1,675 T, LARGURA DE TRABALHO 0,85 M - JUROS. AF_02/2016 | H | 11.75 | 23% | 14.45 | SINAPI | DEPRECIAÇÃO, JUROS, IMPOSTOS E SEGUROS, MANUTENÇÃO E MATERIAIS NA OPERAÇÃO DOS EQUIPAMENTOS | SERVIÇOS DIVERSOS - DEPRECIAÇÃO, JUROS, IMPOSTOS E SEGUROS, MANUTENÇÃO E MATERIAIS NA OPERAÇÃO DOS EQUIPAMENTOS
S-5739 | ROLO COMPACTADOR VIBRATÓRIO PÉ DE CARNEIRO, OPERADO POR CONTROLE REMOTO, POTÊNCIA 12,5 KW, PESO OPERACIONAL 1,675 T, LARGURA DE TRABALHO 0,85 M - MANUTENÇÃO. AF_02/2016 | H | 54.81 | 23% | 67.42 | SINAPI | DEPRECIAÇÃO, JUROS, IMPOSTOS E SEGUROS, MANUTENÇÃO E MATERIAIS NA OPERAÇÃO DOS EQUIPAMENTOS | SERVIÇOS DIVERSOS - DEPRECIAÇÃO, JUROS, IMPOSTOS E SEGUROS, MANUTENÇÃO E MATERIAIS NA OPERAÇÃO DOS EQUIPAMENTOS
S-93240 | ROLO COMPACTADOR VIBRATÓRIO PÉ DE CARNEIRO, OPERADO POR CONTROLE REMOTO, POTÊNCIA 12,5 KW, PESO OPERACIONAL 1,675 T, LARGURA DE TRABALHO 0,85 M - MATERIAIS NA OPERAÇÃO. AF_02/2016 | H | 12.02 | 23% | 14.78 | SINAPI | DEPRECIAÇÃO, JUROS, IMPOSTOS E SEGUROS, MANUTENÇÃO E MATERIAIS NA OPERAÇÃO DOS EQUIPAMENTOS | SERVIÇOS DIVERSOS - DEPRECIAÇÃO, JUROS, IMPOSTOS E SEGUROS, MANUTENÇÃO E MATERIAIS NA OPERAÇÃO DOS EQUIPAMENTOS
S-53818 | ROLO COMPACTADOR VIBRATÓRIO REBOCÁVEL, CILINDRO DE AÇO LISO, POTÊNCIA DE TRAÇÃO DE 65 CV, PESO 4,7 T, IMPACTO DINÂMICO 18,3 T, LARGURA DE TRABALHO 1,67 M - DEPRECIAÇÃO. AF_02/2016 | H | 9.67 | 23% | 11.89 | SINAPI | DEPRECIAÇÃO, JUROS, IMPOSTOS E SEGUROS, MANUTENÇÃO E MATERIAIS NA OPERAÇÃO DOS EQUIPAMENTOS | SERVIÇOS DIVERSOS - DEPRECIAÇÃO, JUROS, IMPOSTOS E SEGUROS, MANUTENÇÃO E MATERIAIS NA OPERAÇÃO DOS EQUIPAMENTOS
S-93238 | ROLO COMPACTADOR VIBRATÓRIO REBOCÁVEL, CILINDRO DE AÇO LISO, POTÊNCIA DE TRAÇÃO DE 65 CV, PESO 4,7 T, IMPACTO DINÂMICO 18,3 T, LARGURA DE TRABALHO 1,67 M - JUROS. AF_02/2016 | H | 2.59 | 23% | 3.19 | SINAPI | DEPRECIAÇÃO, JUROS, IMPOSTOS E SEGUROS, MANUTENÇÃO E MATERIAIS NA OPERAÇÃO DOS EQUIPAMENTOS | SERVIÇOS DIVERSOS - DEPRECIAÇÃO, JUROS, IMPOSTOS E SEGUROS, MANUTENÇÃO E MATERIAIS NA OPERAÇÃO DOS EQUIPAMENTOS
S-5727 | ROLO COMPACTADOR VIBRATÓRIO REBOCÁVEL, CILINDRO DE AÇO LISO, POTÊNCIA DE TRAÇÃO DE 65 CV, PESO 4,7 T, IMPACTO DINÂMICO 18,3 T, LARGURA DE TRABALHO 1,67 M - MANUTENÇÃO. AF_02/2016 | H | 12.1 | 23% | 14.88 | SINAPI | DEPRECIAÇÃO, JUROS, IMPOSTOS E SEGUROS, MANUTENÇÃO E MATERIAIS NA OPERAÇÃO DOS EQUIPAMENTOS | SERVIÇOS DIVERSOS - DEPRECIAÇÃO, JUROS, IMPOSTOS E SEGUROS, MANUTENÇÃO E MATERIAIS NA OPERAÇÃO DOS EQUIPAMENTOS
S-89280 | ROLO COMPACTADOR VIBRATÓRIO TANDEM AÇO LISO, POTÊNCIA 58 HP, PESO SEM/COM LASTRO 6,5 / 9,4 T, LARGURA DE TRABALHO 1,2 M - DEPRECIAÇÃO. AF_06/2014 | H | 39.36 | 23% | 48.41 | SINAPI | DEPRECIAÇÃO, JUROS, IMPOSTOS E SEGUROS, MANUTENÇÃO E MATERIAIS NA OPERAÇÃO DOS EQUIPAMENTOS | SERVIÇOS DIVERSOS - DEPRECIAÇÃO, JUROS, IMPOSTOS E SEGUROS, MANUTENÇÃO E MATERIAIS NA OPERAÇÃO DOS EQUIPAMENTOS
S-89281 | ROLO COMPACTADOR VIBRATÓRIO TANDEM AÇO LISO, POTÊNCIA 58 HP, PESO SEM/COM LASTRO 6,5 / 9,4 T, LARGURA DE TRABALHO 1,2 M - JUROS. AF_06/2014 | H | 10.56 | 23% | 12.99 | SINAPI | DEPRECIAÇÃO, JUROS, IMPOSTOS E SEGUROS, MANUTENÇÃO E MATERIAIS NA OPERAÇÃO DOS EQUIPAMENTOS | SERVIÇOS DIVERSOS - DEPRECIAÇÃO, JUROS, IMPOSTOS E SEGUROS, MANUTENÇÃO E MATERIAIS NA OPERAÇÃO DOS EQUIPAMENTOS
S-5729 | ROLO COMPACTADOR VIBRATÓRIO TANDEM AÇO LISO, POTÊNCIA 58 HP, PESO SEM/COM LASTRO 6,5 / 9,4 T, LARGURA DE TRABALHO 1,2 M - MANUTENÇÃO. AF_06/2014 | H | 49.26 | 23% | 60.59 | SINAPI | DEPRECIAÇÃO, JUROS, IMPOSTOS E SEGUROS, MANUTENÇÃO E MATERIAIS NA OPERAÇÃO DOS EQUIPAMENTOS | SERVIÇOS DIVERSOS - DEPRECIAÇÃO, JUROS, IMPOSTOS E SEGUROS, MANUTENÇÃO E MATERIAIS NA OPERAÇÃO DOS EQUIPAMENTOS
S-5730 | ROLO COMPACTADOR VIBRATÓRIO TANDEM AÇO LISO, POTÊNCIA 58 HP, PESO SEM/COM LASTRO 6,5 / 9,4 T, LARGURA DE TRABALHO 1,2 M - MATERIAIS NA OPERAÇÃO. AF_06/2014 | H | 41.04 | 23% | 50.48 | SINAPI | DEPRECIAÇÃO, JUROS, IMPOSTOS E SEGUROS, MANUTENÇÃO E MATERIAIS NA OPERAÇÃO DOS EQUIPAMENTOS | SERVIÇOS DIVERSOS - DEPRECIAÇÃO, JUROS, IMPOSTOS E SEGUROS, MANUTENÇÃO E MATERIAIS NA OPERAÇÃO DOS EQUIPAMENTOS
S-95266 | RÉGUA VIBRATÓRIA DUPLA PARA CONCRETO, PESO DE 60KG, COMPRIMENTO 4 M, COM MOTOR A GASOLINA, POTÊNCIA 5,5 HP - DEPRECIAÇÃO. AF_09/2016 | H | 0.62 | 23% | 0.76 | SINAPI | DEPRECIAÇÃO, JUROS, IMPOSTOS E SEGUROS, MANUTENÇÃO E MATERIAIS NA OPERAÇÃO DOS EQUIPAMENTOS | SERVIÇOS DIVERSOS - DEPRECIAÇÃO, JUROS, IMPOSTOS E SEGUROS, MANUTENÇÃO E MATERIAIS NA OPERAÇÃO DOS EQUIPAMENTOS
S-95267 | RÉGUA VIBRATÓRIA DUPLA PARA CONCRETO, PESO DE 60KG, COMPRIMENTO 4 M, COM MOTOR A GASOLINA, POTÊNCIA 5,5 HP - JUROS. AF_09/2016 | H | 0.12 | 23% | 0.15 | SINAPI | DEPRECIAÇÃO, JUROS, IMPOSTOS E SEGUROS, MANUTENÇÃO E MATERIAIS NA OPERAÇÃO DOS EQUIPAMENTOS | SERVIÇOS DIVERSOS - DEPRECIAÇÃO, JUROS, IMPOSTOS E SEGUROS, MANUTENÇÃO E MATERIAIS NA OPERAÇÃO DOS EQUIPAMENTOS
S-95268 | RÉGUA VIBRATÓRIA DUPLA PARA CONCRETO, PESO DE 60KG, COMPRIMENTO 4 M, COM MOTOR A GASOLINA, POTÊNCIA 5,5 HP - MANUTENÇÃO. AF_09/2016 | H | 0.61 | 23% | 0.75 | SINAPI | DEPRECIAÇÃO, JUROS, IMPOSTOS E SEGUROS, MANUTENÇÃO E MATERIAIS NA OPERAÇÃO DOS EQUIPAMENTOS | SERVIÇOS DIVERSOS - DEPRECIAÇÃO, JUROS, IMPOSTOS E SEGUROS, MANUTENÇÃO E MATERIAIS NA OPERAÇÃO DOS EQUIPAMENTOS
S-95269 | RÉGUA VIBRATÓRIA DUPLA PARA CONCRETO, PESO DE 60KG, COMPRIMENTO 4 M, COM MOTOR A GASOLINA, POTÊNCIA 5,5 HP - MATERIAIS NA OPERAÇÃO. AF_09/2016 | H | 8.69 | 23% | 10.69 | SINAPI | DEPRECIAÇÃO, JUROS, IMPOSTOS E SEGUROS, MANUTENÇÃO E MATERIAIS NA OPERAÇÃO DOS EQUIPAMENTOS | SERVIÇOS DIVERSOS - DEPRECIAÇÃO, JUROS, IMPOSTOS E SEGUROS, MANUTENÇÃO E MATERIAIS NA OPERAÇÃO DOS EQUIPAMENTOS
S-91688 | SERRA CIRCULAR DE BANCADA COM MOTOR ELÉTRICO POTÊNCIA DE 5HP, COM COIFA PARA DISCO 10" - DEPRECIAÇÃO. AF_08/2015 | H | 0.08 | 23% | 0.1 | SINAPI | DEPRECIAÇÃO, JUROS, IMPOSTOS E SEGUROS, MANUTENÇÃO E MATERIAIS NA OPERAÇÃO DOS EQUIPAMENTOS | SERVIÇOS DIVERSOS - DEPRECIAÇÃO, JUROS, IMPOSTOS E SEGUROS, MANUTENÇÃO E MATERIAIS NA OPERAÇÃO DOS EQUIPAMENTOS
S-91689 | SERRA CIRCULAR DE BANCADA COM MOTOR ELÉTRICO POTÊNCIA DE 5HP, COM COIFA PARA DISCO 10" - JUROS. AF_08/2015 | H | 0.01 | 23% | 0.01 | SINAPI | DEPRECIAÇÃO, JUROS, IMPOSTOS E SEGUROS, MANUTENÇÃO E MATERIAIS NA OPERAÇÃO DOS EQUIPAMENTOS | SERVIÇOS DIVERSOS - DEPRECIAÇÃO, JUROS, IMPOSTOS E SEGUROS, MANUTENÇÃO E MATERIAIS NA OPERAÇÃO DOS EQUIPAMENTOS
S-91690 | SERRA CIRCULAR DE BANCADA COM MOTOR ELÉTRICO POTÊNCIA DE 5HP, COM COIFA PARA DISCO 10" - MANUTENÇÃO. AF_08/2015 | H | 0.06 | 23% | 0.07 | SINAPI | DEPRECIAÇÃO, JUROS, IMPOSTOS E SEGUROS, MANUTENÇÃO E MATERIAIS NA OPERAÇÃO DOS EQUIPAMENTOS | SERVIÇOS DIVERSOS - DEPRECIAÇÃO, JUROS, IMPOSTOS E SEGUROS, MANUTENÇÃO E MATERIAIS NA OPERAÇÃO DOS EQUIPAMENTOS
S-91691 | SERRA CIRCULAR DE BANCADA COM MOTOR ELÉTRICO POTÊNCIA DE 5HP, COM COIFA PARA DISCO 10" - MATERIAIS NA OPERAÇÃO. AF_08/2015 | H | 1.18 | 23% | 1.45 | SINAPI | DEPRECIAÇÃO, JUROS, IMPOSTOS E SEGUROS, MANUTENÇÃO E MATERIAIS NA OPERAÇÃO DOS EQUIPAMENTOS | SERVIÇOS DIVERSOS - DEPRECIAÇÃO, JUROS, IMPOSTOS E SEGUROS, MANUTENÇÃO E MATERIAIS NA OPERAÇÃO DOS EQUIPAMENTOS
S-102927 | SERRA FITA HORIZONTAL, ELÉTRICA, COM CONTROLE HIDRÁULICO, PAINEL DE COMANDO EM 24 V, MOTOR ELÉTRICO 1,5 CV, DIMENSÕES DA FITA 3880 X 27 X 0,9 MM, TRIFÁSICA - MATERIAIS NA OPERAÇÃO. AF_05/2023 | H | 0.81 | 23% | 1 | SINAPI | DEPRECIAÇÃO, JUROS, IMPOSTOS E SEGUROS, MANUTENÇÃO E MATERIAIS NA OPERAÇÃO DOS EQUIPAMENTOS | SERVIÇOS DIVERSOS - DEPRECIAÇÃO, JUROS, IMPOSTOS E SEGUROS, MANUTENÇÃO E MATERIAIS NA OPERAÇÃO DOS EQUIPAMENTOS
S-95136 | TALHA MANUAL DE CORRENTE, CAPACIDADE DE 2 TON. COM ELEVAÇÃO DE 3 M - DEPRECIAÇÃO. AF_07/2016 | H | 0.03 | 23% | 0.04 | SINAPI | DEPRECIAÇÃO, JUROS, IMPOSTOS E SEGUROS, MANUTENÇÃO E MATERIAIS NA OPERAÇÃO DOS EQUIPAMENTOS | SERVIÇOS DIVERSOS - DEPRECIAÇÃO, JUROS, IMPOSTOS E SEGUROS, MANUTENÇÃO E MATERIAIS NA OPERAÇÃO DOS EQUIPAMENTOS
S-95137 | TALHA MANUAL DE CORRENTE, CAPACIDADE DE 2 TON. COM ELEVAÇÃO DE 3 M - JUROS. AF_07/2016 | H | 0.01 | 23% | 0.01 | SINAPI | DEPRECIAÇÃO, JUROS, IMPOSTOS E SEGUROS, MANUTENÇÃO E MATERIAIS NA OPERAÇÃO DOS EQUIPAMENTOS | SERVIÇOS DIVERSOS - DEPRECIAÇÃO, JUROS, IMPOSTOS E SEGUROS, MANUTENÇÃO E MATERIAIS NA OPERAÇÃO DOS EQUIPAMENTOS
S-95138 | TALHA MANUAL DE CORRENTE, CAPACIDADE DE 2 TON. COM ELEVAÇÃO DE 3 M - MANUTENÇÃO. AF_07/2016 | H | 0.02 | 23% | 0.02 | SINAPI | DEPRECIAÇÃO, JUROS, IMPOSTOS E SEGUROS, MANUTENÇÃO E MATERIAIS NA OPERAÇÃO DOS EQUIPAMENTOS | SERVIÇOS DIVERSOS - DEPRECIAÇÃO, JUROS, IMPOSTOS E SEGUROS, MANUTENÇÃO E MATERIAIS NA OPERAÇÃO DOS EQUIPAMENTOS
S-89023 | TANQUE DE ASFALTO ESTACIONÁRIO COM MAÇARICO, CAPACIDADE 20.000 L - DEPRECIAÇÃO. AF_05/2023 | H | 3.82 | 23% | 4.7 | SINAPI | DEPRECIAÇÃO, JUROS, IMPOSTOS E SEGUROS, MANUTENÇÃO E MATERIAIS NA OPERAÇÃO DOS EQUIPAMENTOS | SERVIÇOS DIVERSOS - DEPRECIAÇÃO, JUROS, IMPOSTOS E SEGUROS, MANUTENÇÃO E MATERIAIS NA OPERAÇÃO DOS EQUIPAMENTOS
S-89024 | TANQUE DE ASFALTO ESTACIONÁRIO COM MAÇARICO, CAPACIDADE 20.000 L - JUROS. AF_05/2023 | H | 1.32 | 23% | 1.62 | SINAPI | DEPRECIAÇÃO, JUROS, IMPOSTOS E SEGUROS, MANUTENÇÃO E MATERIAIS NA OPERAÇÃO DOS EQUIPAMENTOS | SERVIÇOS DIVERSOS - DEPRECIAÇÃO, JUROS, IMPOSTOS E SEGUROS, MANUTENÇÃO E MATERIAIS NA OPERAÇÃO DOS EQUIPAMENTOS
S-89025 | TANQUE DE ASFALTO ESTACIONÁRIO COM MAÇARICO, CAPACIDADE 20.000 L - MANUTENÇÃO. AF_05/2023 | H | 4.78 | 23% | 5.88 | SINAPI | DEPRECIAÇÃO, JUROS, IMPOSTOS E SEGUROS, MANUTENÇÃO E MATERIAIS NA OPERAÇÃO DOS EQUIPAMENTOS | SERVIÇOS DIVERSOS - DEPRECIAÇÃO, JUROS, IMPOSTOS E SEGUROS, MANUTENÇÃO E MATERIAIS NA OPERAÇÃO DOS EQUIPAMENTOS
S-89026 | TANQUE DE ASFALTO ESTACIONÁRIO COM MAÇARICO, CAPACIDADE 20.000 L - MATERIAIS NA OPERAÇÃO. AF_05/2023 | H | 171.73 | 23% | 211.23 | SINAPI | DEPRECIAÇÃO, JUROS, IMPOSTOS E SEGUROS, MANUTENÇÃO E MATERIAIS NA OPERAÇÃO DOS EQUIPAMENTOS | SERVIÇOS DIVERSOS - DEPRECIAÇÃO, JUROS, IMPOSTOS E SEGUROS, MANUTENÇÃO E MATERIAIS NA OPERAÇÃO DOS EQUIPAMENTOS
S-7032 | TANQUE DE ASFALTO ESTACIONÁRIO COM SERPENTINA, CAPACIDADE 30.000 L - DEPRECIAÇÃO. AF_05/2023 | H | 4.7 | 23% | 5.78 | SINAPI | DEPRECIAÇÃO, JUROS, IMPOSTOS E SEGUROS, MANUTENÇÃO E MATERIAIS NA OPERAÇÃO DOS EQUIPAMENTOS | SERVIÇOS DIVERSOS - DEPRECIAÇÃO, JUROS, IMPOSTOS E SEGUROS, MANUTENÇÃO E MATERIAIS NA OPERAÇÃO DOS EQUIPAMENTOS
S-7033 | TANQUE DE ASFALTO ESTACIONÁRIO COM SERPENTINA, CAPACIDADE 30.000 L - JUROS. AF_05/2023 | H | 1.63 | 23% | 2 | SINAPI | DEPRECIAÇÃO, JUROS, IMPOSTOS E SEGUROS, MANUTENÇÃO E MATERIAIS NA OPERAÇÃO DOS EQUIPAMENTOS | SERVIÇOS DIVERSOS - DEPRECIAÇÃO, JUROS, IMPOSTOS E SEGUROS, MANUTENÇÃO E MATERIAIS NA OPERAÇÃO DOS EQUIPAMENTOS
S-7034 | TANQUE DE ASFALTO ESTACIONÁRIO COM SERPENTINA, CAPACIDADE 30.000 L - MANUTENÇÃO. AF_05/2023 | H | 5.88 | 23% | 7.23 | SINAPI | DEPRECIAÇÃO, JUROS, IMPOSTOS E SEGUROS, MANUTENÇÃO E MATERIAIS NA OPERAÇÃO DOS EQUIPAMENTOS | SERVIÇOS DIVERSOS - DEPRECIAÇÃO, JUROS, IMPOSTOS E SEGUROS, MANUTENÇÃO E MATERIAIS NA OPERAÇÃO DOS EQUIPAMENTOS
S-7035 | TANQUE DE ASFALTO ESTACIONÁRIO COM SERPENTINA, CAPACIDADE 30.000 L - MATERIAIS NA OPERAÇÃO. AF_05/2023 | H | 257.6 | 23% | 316.85 | SINAPI | DEPRECIAÇÃO, JUROS, IMPOSTOS E SEGUROS, MANUTENÇÃO E MATERIAIS NA OPERAÇÃO DOS EQUIPAMENTOS | SERVIÇOS DIVERSOS - DEPRECIAÇÃO, JUROS, IMPOSTOS E SEGUROS, MANUTENÇÃO E MATERIAIS NA OPERAÇÃO DOS EQUIPAMENTOS
S-102945 | TARTARUGA DE OXICORTE CG1, MONOFÁSICA, 220 V, FREQUÊNCIA 50 HZ, VELOCIDADE DE CORTE (MM/MIN) 50 A 750, DIÂMETRO MÍNIMO DO COMPASSO MM 200 - MATERIAIS NA OPERAÇÃO. AF_05/2023 | H | 0.01 | 23% | 0.01 | SINAPI | DEPRECIAÇÃO, JUROS, IMPOSTOS E SEGUROS, MANUTENÇÃO E MATERIAIS NA OPERAÇÃO DOS EQUIPAMENTOS | SERVIÇOS DIVERSOS - DEPRECIAÇÃO, JUROS, IMPOSTOS E SEGUROS, MANUTENÇÃO E MATERIAIS NA OPERAÇÃO DOS EQUIPAMENTOS
S-104087 | TERMOFUSORA PARA TUBOS E CONEXÕES EM PPR COM DIÂMETROS DE 20 A 63 MM, POTÊNCIA DE 800 W, TENSAO 220 V - DEPRECIAÇÃO. AF_05/2022 | H | 0.03 | 23% | 0.04 | SINAPI | DEPRECIAÇÃO, JUROS, IMPOSTOS E SEGUROS, MANUTENÇÃO E MATERIAIS NA OPERAÇÃO DOS EQUIPAMENTOS | SERVIÇOS DIVERSOS - DEPRECIAÇÃO, JUROS, IMPOSTOS E SEGUROS, MANUTENÇÃO E MATERIAIS NA OPERAÇÃO DOS EQUIPAMENTOS
S-104089 | TERMOFUSORA PARA TUBOS E CONEXÕES EM PPR COM DIÂMETROS DE 20 A 63 MM, POTÊNCIA DE 800 W, TENSAO 220 V - MANUTENÇÃO. AF_05/2022 | H | 0.04 | 23% | 0.05 | SINAPI | DEPRECIAÇÃO, JUROS, IMPOSTOS E SEGUROS, MANUTENÇÃO E MATERIAIS NA OPERAÇÃO DOS EQUIPAMENTOS | SERVIÇOS DIVERSOS - DEPRECIAÇÃO, JUROS, IMPOSTOS E SEGUROS, MANUTENÇÃO E MATERIAIS NA OPERAÇÃO DOS EQUIPAMENTOS
S-104090 | TERMOFUSORA PARA TUBOS E CONEXÕES EM PPR COM DIÂMETROS DE 20 A 63 MM, POTÊNCIA DE 800 W, TENSAO 220 V - MATERIAIS NA OPERAÇÃO. AF_05/2022 | H | 0.59 | 23% | 0.73 | SINAPI | DEPRECIAÇÃO, JUROS, IMPOSTOS E SEGUROS, MANUTENÇÃO E MATERIAIS NA OPERAÇÃO DOS EQUIPAMENTOS | SERVIÇOS DIVERSOS - DEPRECIAÇÃO, JUROS, IMPOSTOS E SEGUROS, MANUTENÇÃO E MATERIAIS NA OPERAÇÃO DOS EQUIPAMENTOS
S-104093 | TERMOFUSORA PARA TUBOS E CONEXÕES EM PPR COM DIÂMETROS DE 75 A 110 MM, POTÊNCIA DE *1100* W, TENSÃO 220 V - DEPRECIAÇÃO. AF_05/2022 | H | 0.04 | 23% | 0.05 | SINAPI | DEPRECIAÇÃO, JUROS, IMPOSTOS E SEGUROS, MANUTENÇÃO E MATERIAIS NA OPERAÇÃO DOS EQUIPAMENTOS | SERVIÇOS DIVERSOS - DEPRECIAÇÃO, JUROS, IMPOSTOS E SEGUROS, MANUTENÇÃO E MATERIAIS NA OPERAÇÃO DOS EQUIPAMENTOS
S-104095 | TERMOFUSORA PARA TUBOS E CONEXÕES EM PPR COM DIÂMETROS DE 75 A 110 MM, POTÊNCIA DE *1100* W, TENSÃO 220 V - MANUTENÇÃO. AF_05/2022 | H | 0.05 | 23% | 0.06 | SINAPI | DEPRECIAÇÃO, JUROS, IMPOSTOS E SEGUROS, MANUTENÇÃO E MATERIAIS NA OPERAÇÃO DOS EQUIPAMENTOS | SERVIÇOS DIVERSOS - DEPRECIAÇÃO, JUROS, IMPOSTOS E SEGUROS, MANUTENÇÃO E MATERIAIS NA OPERAÇÃO DOS EQUIPAMENTOS
S-104096 | TERMOFUSORA PARA TUBOS E CONEXÕES EM PPR COM DIÂMETROS DE 75 A 110 MM, POTÊNCIA DE *1100* W, TENSÃO 220 V - MATERIAIS NA OPERAÇÃO. AF_05/2022 | H | 0.81 | 23% | 1 | SINAPI | DEPRECIAÇÃO, JUROS, IMPOSTOS E SEGUROS, MANUTENÇÃO E MATERIAIS NA OPERAÇÃO DOS EQUIPAMENTOS | SERVIÇOS DIVERSOS - DEPRECIAÇÃO, JUROS, IMPOSTOS E SEGUROS, MANUTENÇÃO E MATERIAIS NA OPERAÇÃO DOS EQUIPAMENTOS
S-102903 | TORRE, COMPOSTA POR GUINCHO MECÂNICO, GUINCHO MANUAL, CABOS DE AÇO, PITEIRA E SOQUETE - MATERIAIS NA OPERAÇÃO. AF_05/2023 | H | 11.71 | 23% | 14.4 | SINAPI | DEPRECIAÇÃO, JUROS, IMPOSTOS E SEGUROS, MANUTENÇÃO E MATERIAIS NA OPERAÇÃO DOS EQUIPAMENTOS | SERVIÇOS DIVERSOS - DEPRECIAÇÃO, JUROS, IMPOSTOS E SEGUROS, MANUTENÇÃO E MATERIAIS NA OPERAÇÃO DOS EQUIPAMENTOS
S-89029 | TRATOR DE ESTEIRAS, POTÊNCIA 100 HP, PESO OPERACIONAL 9,4 T, COM LÂMINA 2,19 M3 - DEPRECIAÇÃO. AF_06/2014 | H | 33.58 | 23% | 41.3 | SINAPI | DEPRECIAÇÃO, JUROS, IMPOSTOS E SEGUROS, MANUTENÇÃO E MATERIAIS NA OPERAÇÃO DOS EQUIPAMENTOS | SERVIÇOS DIVERSOS - DEPRECIAÇÃO, JUROS, IMPOSTOS E SEGUROS, MANUTENÇÃO E MATERIAIS NA OPERAÇÃO DOS EQUIPAMENTOS
S-89030 | TRATOR DE ESTEIRAS, POTÊNCIA 100 HP, PESO OPERACIONAL 9,4 T, COM LÂMINA 2,19 M3 - JUROS. AF_06/2014 | H | 14.79 | 23% | 18.19 | SINAPI | DEPRECIAÇÃO, JUROS, IMPOSTOS E SEGUROS, MANUTENÇÃO E MATERIAIS NA OPERAÇÃO DOS EQUIPAMENTOS | SERVIÇOS DIVERSOS - DEPRECIAÇÃO, JUROS, IMPOSTOS E SEGUROS, MANUTENÇÃO E MATERIAIS NA OPERAÇÃO DOS EQUIPAMENTOS
S-5724 | TRATOR DE ESTEIRAS, POTÊNCIA 100 HP, PESO OPERACIONAL 9,4 T, COM LÂMINA 2,19 M3 - MANUTENÇÃO. AF_06/2014 | H | 60.04 | 23% | 73.85 | SINAPI | DEPRECIAÇÃO, JUROS, IMPOSTOS E SEGUROS, MANUTENÇÃO E MATERIAIS NA OPERAÇÃO DOS EQUIPAMENTOS | SERVIÇOS DIVERSOS - DEPRECIAÇÃO, JUROS, IMPOSTOS E SEGUROS, MANUTENÇÃO E MATERIAIS NA OPERAÇÃO DOS EQUIPAMENTOS
S-53817 | TRATOR DE ESTEIRAS, POTÊNCIA 100 HP, PESO OPERACIONAL 9,4 T, COM LÂMINA 2,19 M3 - MATERIAIS NA OPERAÇÃO. AF_06/2014 | H | 62.74 | 23% | 77.17 | SINAPI | DEPRECIAÇÃO, JUROS, IMPOSTOS E SEGUROS, MANUTENÇÃO E MATERIAIS NA OPERAÇÃO DOS EQUIPAMENTOS | SERVIÇOS DIVERSOS - DEPRECIAÇÃO, JUROS, IMPOSTOS E SEGUROS, MANUTENÇÃO E MATERIAIS NA OPERAÇÃO DOS EQUIPAMENTOS
S-88839 | TRATOR DE ESTEIRAS, POTÊNCIA 125 HP, PESO OPERACIONAL 12,9 T, COM LÂMINA 2,7 M3 - DEPRECIAÇÃO. AF_10/2014 | H | 35.15 | 23% | 43.23 | SINAPI | DEPRECIAÇÃO, JUROS, IMPOSTOS E SEGUROS, MANUTENÇÃO E MATERIAIS NA OPERAÇÃO DOS EQUIPAMENTOS | SERVIÇOS DIVERSOS - DEPRECIAÇÃO, JUROS, IMPOSTOS E SEGUROS, MANUTENÇÃO E MATERIAIS NA OPERAÇÃO DOS EQUIPAMENTOS
S-88840 | TRATOR DE ESTEIRAS, POTÊNCIA 125 HP, PESO OPERACIONAL 12,9 T, COM LÂMINA 2,7 M3 - JUROS. AF_10/2014 | H | 15.48 | 23% | 19.04 | SINAPI | DEPRECIAÇÃO, JUROS, IMPOSTOS E SEGUROS, MANUTENÇÃO E MATERIAIS NA OPERAÇÃO DOS EQUIPAMENTOS | SERVIÇOS DIVERSOS - DEPRECIAÇÃO, JUROS, IMPOSTOS E SEGUROS, MANUTENÇÃO E MATERIAIS NA OPERAÇÃO DOS EQUIPAMENTOS
S-88841 | TRATOR DE ESTEIRAS, POTÊNCIA 125 HP, PESO OPERACIONAL 12,9 T, COM LÂMINA 2,7 M3 - MANUTENÇÃO. AF_10/2014 | H | 62.84 | 23% | 77.29 | SINAPI | DEPRECIAÇÃO, JUROS, IMPOSTOS E SEGUROS, MANUTENÇÃO E MATERIAIS NA OPERAÇÃO DOS EQUIPAMENTOS | SERVIÇOS DIVERSOS - DEPRECIAÇÃO, JUROS, IMPOSTOS E SEGUROS, MANUTENÇÃO E MATERIAIS NA OPERAÇÃO DOS EQUIPAMENTOS
S-88842 | TRATOR DE ESTEIRAS, POTÊNCIA 125 HP, PESO OPERACIONAL 12,9 T, COM LÂMINA 2,7 M3 - MATERIAIS NA OPERAÇÃO. AF_10/2014 | H | 78.49 | 23% | 96.54 | SINAPI | DEPRECIAÇÃO, JUROS, IMPOSTOS E SEGUROS, MANUTENÇÃO E MATERIAIS NA OPERAÇÃO DOS EQUIPAMENTOS | SERVIÇOS DIVERSOS - DEPRECIAÇÃO, JUROS, IMPOSTOS E SEGUROS, MANUTENÇÃO E MATERIAIS NA OPERAÇÃO DOS EQUIPAMENTOS
S-89009 | TRATOR DE ESTEIRAS, POTÊNCIA 150 HP, PESO OPERACIONAL 16,7 T, COM RODA MOTRIZ ELEVADA E LÂMINA 3,18 M3 - DEPRECIAÇÃO. AF_06/2014 | H | 43.54 | 23% | 53.55 | SINAPI | DEPRECIAÇÃO, JUROS, IMPOSTOS E SEGUROS, MANUTENÇÃO E MATERIAIS NA OPERAÇÃO DOS EQUIPAMENTOS | SERVIÇOS DIVERSOS - DEPRECIAÇÃO, JUROS, IMPOSTOS E SEGUROS, MANUTENÇÃO E MATERIAIS NA OPERAÇÃO DOS EQUIPAMENTOS
S-89010 | TRATOR DE ESTEIRAS, POTÊNCIA 150 HP, PESO OPERACIONAL 16,7 T, COM RODA MOTRIZ ELEVADA E LÂMINA 3,18 M3 - JUROS. AF_06/2014 | H | 19.18 | 23% | 23.59 | SINAPI | DEPRECIAÇÃO, JUROS, IMPOSTOS E SEGUROS, MANUTENÇÃO E MATERIAIS NA OPERAÇÃO DOS EQUIPAMENTOS | SERVIÇOS DIVERSOS - DEPRECIAÇÃO, JUROS, IMPOSTOS E SEGUROS, MANUTENÇÃO E MATERIAIS NA OPERAÇÃO DOS EQUIPAMENTOS
S-53810 | TRATOR DE ESTEIRAS, POTÊNCIA 150 HP, PESO OPERACIONAL 16,7 T, COM RODA MOTRIZ ELEVADA E LÂMINA 3,18 M3 - MANUTENÇÃO. AF_06/2014 | H | 77.84 | 23% | 95.74 | SINAPI | DEPRECIAÇÃO, JUROS, IMPOSTOS E SEGUROS, MANUTENÇÃO E MATERIAIS NA OPERAÇÃO DOS EQUIPAMENTOS | SERVIÇOS DIVERSOS - DEPRECIAÇÃO, JUROS, IMPOSTOS E SEGUROS, MANUTENÇÃO E MATERIAIS NA OPERAÇÃO DOS EQUIPAMENTOS
S-5721 | TRATOR DE ESTEIRAS, POTÊNCIA 150 HP, PESO OPERACIONAL 16,7 T, COM RODA MOTRIZ ELEVADA E LÂMINA 3,18 M3 - MATERIAIS NA OPERAÇÃO. AF_06/2014 | H | 94.17 | 23% | 115.83 | SINAPI | DEPRECIAÇÃO, JUROS, IMPOSTOS E SEGUROS, MANUTENÇÃO E MATERIAIS NA OPERAÇÃO DOS EQUIPAMENTOS | SERVIÇOS DIVERSOS - DEPRECIAÇÃO, JUROS, IMPOSTOS E SEGUROS, MANUTENÇÃO E MATERIAIS NA OPERAÇÃO DOS EQUIPAMENTOS
S-89017 | TRATOR DE ESTEIRAS, POTÊNCIA 170 HP, PESO OPERACIONAL 19 T, CAÇAMBA 5,2 M3 - DEPRECIAÇÃO. AF_06/2014 | H | 43.27 | 23% | 53.22 | SINAPI | DEPRECIAÇÃO, JUROS, IMPOSTOS E SEGUROS, MANUTENÇÃO E MATERIAIS NA OPERAÇÃO DOS EQUIPAMENTOS | SERVIÇOS DIVERSOS - DEPRECIAÇÃO, JUROS, IMPOSTOS E SEGUROS, MANUTENÇÃO E MATERIAIS NA OPERAÇÃO DOS EQUIPAMENTOS
S-89018 | TRATOR DE ESTEIRAS, POTÊNCIA 170 HP, PESO OPERACIONAL 19 T, CAÇAMBA 5,2 M3 - JUROS. AF_06/2014 | H | 19.06 | 23% | 23.44 | SINAPI | DEPRECIAÇÃO, JUROS, IMPOSTOS E SEGUROS, MANUTENÇÃO E MATERIAIS NA OPERAÇÃO DOS EQUIPAMENTOS | SERVIÇOS DIVERSOS - DEPRECIAÇÃO, JUROS, IMPOSTOS E SEGUROS, MANUTENÇÃO E MATERIAIS NA OPERAÇÃO DOS EQUIPAMENTOS
S-53806 | TRATOR DE ESTEIRAS, POTÊNCIA 170 HP, PESO OPERACIONAL 19 T, CAÇAMBA 5,2 M3 - MANUTENÇÃO. AF_06/2014 | H | 77.36 | 23% | 95.15 | SINAPI | DEPRECIAÇÃO, JUROS, IMPOSTOS E SEGUROS, MANUTENÇÃO E MATERIAIS NA OPERAÇÃO DOS EQUIPAMENTOS | SERVIÇOS DIVERSOS - DEPRECIAÇÃO, JUROS, IMPOSTOS E SEGUROS, MANUTENÇÃO E MATERIAIS NA OPERAÇÃO DOS EQUIPAMENTOS
S-5718 | TRATOR DE ESTEIRAS, POTÊNCIA 170 HP, PESO OPERACIONAL 19 T, CAÇAMBA 5,2 M3 - MATERIAIS NA OPERAÇÃO. AF_06/2014 | H | 106.73 | 23% | 131.28 | SINAPI | DEPRECIAÇÃO, JUROS, IMPOSTOS E SEGUROS, MANUTENÇÃO E MATERIAIS NA OPERAÇÃO DOS EQUIPAMENTOS | SERVIÇOS DIVERSOS - DEPRECIAÇÃO, JUROS, IMPOSTOS E SEGUROS, MANUTENÇÃO E MATERIAIS NA OPERAÇÃO DOS EQUIPAMENTOS
S-89013 | TRATOR DE ESTEIRAS, POTÊNCIA 347 HP, PESO OPERACIONAL 38,5 T, COM LÂMINA 8,70 M3 - DEPRECIAÇÃO. AF_06/2014 | H | 142.61 | 23% | 175.41 | SINAPI | DEPRECIAÇÃO, JUROS, IMPOSTOS E SEGUROS, MANUTENÇÃO E MATERIAIS NA OPERAÇÃO DOS EQUIPAMENTOS | SERVIÇOS DIVERSOS - DEPRECIAÇÃO, JUROS, IMPOSTOS E SEGUROS, MANUTENÇÃO E MATERIAIS NA OPERAÇÃO DOS EQUIPAMENTOS
S-89014 | TRATOR DE ESTEIRAS, POTÊNCIA 347 HP, PESO OPERACIONAL 38,5 T, COM LÂMINA 8,70 M3 - JUROS. AF_06/2014 | H | 62.82 | 23% | 77.27 | SINAPI | DEPRECIAÇÃO, JUROS, IMPOSTOS E SEGUROS, MANUTENÇÃO E MATERIAIS NA OPERAÇÃO DOS EQUIPAMENTOS | SERVIÇOS DIVERSOS - DEPRECIAÇÃO, JUROS, IMPOSTOS E SEGUROS, MANUTENÇÃO E MATERIAIS NA OPERAÇÃO DOS EQUIPAMENTOS
S-53814 | TRATOR DE ESTEIRAS, POTÊNCIA 347 HP, PESO OPERACIONAL 38,5 T, COM LÂMINA 8,70 M3 - MANUTENÇÃO. AF_06/2014 | H | 254.96 | 23% | 313.6 | SINAPI | DEPRECIAÇÃO, JUROS, IMPOSTOS E SEGUROS, MANUTENÇÃO E MATERIAIS NA OPERAÇÃO DOS EQUIPAMENTOS | SERVIÇOS DIVERSOS - DEPRECIAÇÃO, JUROS, IMPOSTOS E SEGUROS, MANUTENÇÃO E MATERIAIS NA OPERAÇÃO DOS EQUIPAMENTOS
S-5722 | TRATOR DE ESTEIRAS, POTÊNCIA 347 HP, PESO OPERACIONAL 38,5 T, COM LÂMINA 8,70 M3 - MATERIAIS NA OPERAÇÃO. AF_06/2014 | H | 217.8 | 23% | 267.89 | SINAPI | DEPRECIAÇÃO, JUROS, IMPOSTOS E SEGUROS, MANUTENÇÃO E MATERIAIS NA OPERAÇÃO DOS EQUIPAMENTOS | SERVIÇOS DIVERSOS - DEPRECIAÇÃO, JUROS, IMPOSTOS E SEGUROS, MANUTENÇÃO E MATERIAIS NA OPERAÇÃO DOS EQUIPAMENTOS
S-96015 | TRATOR DE PNEUS COM POTÊNCIA DE 122 CV, TRAÇÃO 4X4, COM GRADE DE DISCOS ACOPLADA - DEPRECIAÇÃO. AF_02/2017 | H | 22.6 | 23% | 27.8 | SINAPI | DEPRECIAÇÃO, JUROS, IMPOSTOS E SEGUROS, MANUTENÇÃO E MATERIAIS NA OPERAÇÃO DOS EQUIPAMENTOS | SERVIÇOS DIVERSOS - DEPRECIAÇÃO, JUROS, IMPOSTOS E SEGUROS, MANUTENÇÃO E MATERIAIS NA OPERAÇÃO DOS EQUIPAMENTOS
S-96016 | TRATOR DE PNEUS COM POTÊNCIA DE 122 CV, TRAÇÃO 4X4, COM GRADE DE DISCOS ACOPLADA - JUROS. AF_02/2017 | H | 6.06 | 23% | 7.45 | SINAPI | DEPRECIAÇÃO, JUROS, IMPOSTOS E SEGUROS, MANUTENÇÃO E MATERIAIS NA OPERAÇÃO DOS EQUIPAMENTOS | SERVIÇOS DIVERSOS - DEPRECIAÇÃO, JUROS, IMPOSTOS E SEGUROS, MANUTENÇÃO E MATERIAIS NA OPERAÇÃO DOS EQUIPAMENTOS
S-96018 | TRATOR DE PNEUS COM POTÊNCIA DE 122 CV, TRAÇÃO 4X4, COM GRADE DE DISCOS ACOPLADA - MANUTENÇÃO. AF_02/2017 | H | 24.73 | 23% | 30.42 | SINAPI | DEPRECIAÇÃO, JUROS, IMPOSTOS E SEGUROS, MANUTENÇÃO E MATERIAIS NA OPERAÇÃO DOS EQUIPAMENTOS | SERVIÇOS DIVERSOS - DEPRECIAÇÃO, JUROS, IMPOSTOS E SEGUROS, MANUTENÇÃO E MATERIAIS NA OPERAÇÃO DOS EQUIPAMENTOS
S-96019 | TRATOR DE PNEUS COM POTÊNCIA DE 122 CV, TRAÇÃO 4X4, COM GRADE DE DISCOS ACOPLADA - MATERIAIS NA OPERAÇÃO. AF_02/2017 | H | 97.12 | 23% | 119.46 | SINAPI | DEPRECIAÇÃO, JUROS, IMPOSTOS E SEGUROS, MANUTENÇÃO E MATERIAIS NA OPERAÇÃO DOS EQUIPAMENTOS | SERVIÇOS DIVERSOS - DEPRECIAÇÃO, JUROS, IMPOSTOS E SEGUROS, MANUTENÇÃO E MATERIAIS NA OPERAÇÃO DOS EQUIPAMENTOS
S-96008 | TRATOR DE PNEUS COM POTÊNCIA DE 122 CV, TRAÇÃO 4X4, COM VASSOURA MECÂNICA ACOPLADA - DEPRECIAÇÃO. AF_02/2017 | H | 22.8 | 23% | 28.04 | SINAPI | DEPRECIAÇÃO, JUROS, IMPOSTOS E SEGUROS, MANUTENÇÃO E MATERIAIS NA OPERAÇÃO DOS EQUIPAMENTOS | SERVIÇOS DIVERSOS - DEPRECIAÇÃO, JUROS, IMPOSTOS E SEGUROS, MANUTENÇÃO E MATERIAIS NA OPERAÇÃO DOS EQUIPAMENTOS
S-96009 | TRATOR DE PNEUS COM POTÊNCIA DE 122 CV, TRAÇÃO 4X4, COM VASSOURA MECÂNICA ACOPLADA - JUROS. AF_02/2017 | H | 6.11 | 23% | 7.52 | SINAPI | DEPRECIAÇÃO, JUROS, IMPOSTOS E SEGUROS, MANUTENÇÃO E MATERIAIS NA OPERAÇÃO DOS EQUIPAMENTOS | SERVIÇOS DIVERSOS - DEPRECIAÇÃO, JUROS, IMPOSTOS E SEGUROS, MANUTENÇÃO E MATERIAIS NA OPERAÇÃO DOS EQUIPAMENTOS
S-96011 | TRATOR DE PNEUS COM POTÊNCIA DE 122 CV, TRAÇÃO 4X4, COM VASSOURA MECÂNICA ACOPLADA - MANUTENÇÃO. AF_02/2017 | H | 24.95 | 23% | 30.69 | SINAPI | DEPRECIAÇÃO, JUROS, IMPOSTOS E SEGUROS, MANUTENÇÃO E MATERIAIS NA OPERAÇÃO DOS EQUIPAMENTOS | SERVIÇOS DIVERSOS - DEPRECIAÇÃO, JUROS, IMPOSTOS E SEGUROS, MANUTENÇÃO E MATERIAIS NA OPERAÇÃO DOS EQUIPAMENTOS
S-96012 | TRATOR DE PNEUS COM POTÊNCIA DE 122 CV, TRAÇÃO 4X4, COM VASSOURA MECÂNICA ACOPLADA - MATERIAIS NA OPERAÇÃO. AF_02/2017 | H | 97.12 | 23% | 119.46 | SINAPI | DEPRECIAÇÃO, JUROS, IMPOSTOS E SEGUROS, MANUTENÇÃO E MATERIAIS NA OPERAÇÃO DOS EQUIPAMENTOS | SERVIÇOS DIVERSOS - DEPRECIAÇÃO, JUROS, IMPOSTOS E SEGUROS, MANUTENÇÃO E MATERIAIS NA OPERAÇÃO DOS EQUIPAMENTOS
S-96023 | TRATOR DE PNEUS COM POTÊNCIA DE 85 CV, TRAÇÃO 4X4, COM GRADE DE DISCOS ACOPLADA - DEPRECIAÇÃO. AF_02/2017 | H | 17.45 | 23% | 21.46 | SINAPI | DEPRECIAÇÃO, JUROS, IMPOSTOS E SEGUROS, MANUTENÇÃO E MATERIAIS NA OPERAÇÃO DOS EQUIPAMENTOS | SERVIÇOS DIVERSOS - DEPRECIAÇÃO, JUROS, IMPOSTOS E SEGUROS, MANUTENÇÃO E MATERIAIS NA OPERAÇÃO DOS EQUIPAMENTOS
S-96024 | TRATOR DE PNEUS COM POTÊNCIA DE 85 CV, TRAÇÃO 4X4, COM GRADE DE DISCOS ACOPLADA - JUROS. AF_02/2017 | H | 4.67 | 23% | 5.74 | SINAPI | DEPRECIAÇÃO, JUROS, IMPOSTOS E SEGUROS, MANUTENÇÃO E MATERIAIS NA OPERAÇÃO DOS EQUIPAMENTOS | SERVIÇOS DIVERSOS - DEPRECIAÇÃO, JUROS, IMPOSTOS E SEGUROS, MANUTENÇÃO E MATERIAIS NA OPERAÇÃO DOS EQUIPAMENTOS
S-96026 | TRATOR DE PNEUS COM POTÊNCIA DE 85 CV, TRAÇÃO 4X4, COM GRADE DE DISCOS ACOPLADA - MANUTENÇÃO. AF_02/2017 | H | 19.09 | 23% | 23.48 | SINAPI | DEPRECIAÇÃO, JUROS, IMPOSTOS E SEGUROS, MANUTENÇÃO E MATERIAIS NA OPERAÇÃO DOS EQUIPAMENTOS | SERVIÇOS DIVERSOS - DEPRECIAÇÃO, JUROS, IMPOSTOS E SEGUROS, MANUTENÇÃO E MATERIAIS NA OPERAÇÃO DOS EQUIPAMENTOS
S-96027 | TRATOR DE PNEUS COM POTÊNCIA DE 85 CV, TRAÇÃO 4X4, COM GRADE DE DISCOS ACOPLADA - MATERIAIS NA OPERAÇÃO. AF_02/2017 | H | 67.67 | 23% | 83.23 | SINAPI | DEPRECIAÇÃO, JUROS, IMPOSTOS E SEGUROS, MANUTENÇÃO E MATERIAIS NA OPERAÇÃO DOS EQUIPAMENTOS | SERVIÇOS DIVERSOS - DEPRECIAÇÃO, JUROS, IMPOSTOS E SEGUROS, MANUTENÇÃO E MATERIAIS NA OPERAÇÃO DOS EQUIPAMENTOS
S-96053 | TRATOR DE PNEUS COM POTÊNCIA DE 85 CV, TRAÇÃO 4X4, COM VASSOURA MECÂNICA ACOPLADA - DEPRECIAÇÃO. AF_03/2017 | H | 17.65 | 23% | 21.71 | SINAPI | DEPRECIAÇÃO, JUROS, IMPOSTOS E SEGUROS, MANUTENÇÃO E MATERIAIS NA OPERAÇÃO DOS EQUIPAMENTOS | SERVIÇOS DIVERSOS - DEPRECIAÇÃO, JUROS, IMPOSTOS E SEGUROS, MANUTENÇÃO E MATERIAIS NA OPERAÇÃO DOS EQUIPAMENTOS
S-96055 | TRATOR DE PNEUS COM POTÊNCIA DE 85 CV, TRAÇÃO 4X4, COM VASSOURA MECÂNICA ACOPLADA - JUROS. AF_03/2017 | H | 4.72 | 23% | 5.81 | SINAPI | DEPRECIAÇÃO, JUROS, IMPOSTOS E SEGUROS, MANUTENÇÃO E MATERIAIS NA OPERAÇÃO DOS EQUIPAMENTOS | SERVIÇOS DIVERSOS - DEPRECIAÇÃO, JUROS, IMPOSTOS E SEGUROS, MANUTENÇÃO E MATERIAIS NA OPERAÇÃO DOS EQUIPAMENTOS
S-96056 | TRATOR DE PNEUS COM POTÊNCIA DE 85 CV, TRAÇÃO 4X4, COM VASSOURA MECÂNICA ACOPLADA - MANUTENÇÃO. AF_03/2017 | H | 19.31 | 23% | 23.75 | SINAPI | DEPRECIAÇÃO, JUROS, IMPOSTOS E SEGUROS, MANUTENÇÃO E MATERIAIS NA OPERAÇÃO DOS EQUIPAMENTOS | SERVIÇOS DIVERSOS - DEPRECIAÇÃO, JUROS, IMPOSTOS E SEGUROS, MANUTENÇÃO E MATERIAIS NA OPERAÇÃO DOS EQUIPAMENTOS
S-96057 | TRATOR DE PNEUS COM POTÊNCIA DE 85 CV, TRAÇÃO 4X4, COM VASSOURA MECÂNICA ACOPLADA - MATERIAIS NA OPERAÇÃO. AF_03/2017 | H | 67.67 | 23% | 83.23 | SINAPI | DEPRECIAÇÃO, JUROS, IMPOSTOS E SEGUROS, MANUTENÇÃO E MATERIAIS NA OPERAÇÃO DOS EQUIPAMENTOS | SERVIÇOS DIVERSOS - DEPRECIAÇÃO, JUROS, IMPOSTOS E SEGUROS, MANUTENÇÃO E MATERIAIS NA OPERAÇÃO DOS EQUIPAMENTOS
S-7063 | TRATOR DE PNEUS, POTÊNCIA 122 CV, TRAÇÃO 4X4, PESO COM LASTRO DE 4.510 KG - DEPRECIAÇÃO. AF_06/2014 | H | 19.27 | 23% | 23.7 | SINAPI | DEPRECIAÇÃO, JUROS, IMPOSTOS E SEGUROS, MANUTENÇÃO E MATERIAIS NA OPERAÇÃO DOS EQUIPAMENTOS | SERVIÇOS DIVERSOS - DEPRECIAÇÃO, JUROS, IMPOSTOS E SEGUROS, MANUTENÇÃO E MATERIAIS NA OPERAÇÃO DOS EQUIPAMENTOS
S-7064 | TRATOR DE PNEUS, POTÊNCIA 122 CV, TRAÇÃO 4X4, PESO COM LASTRO DE 4.510 KG - JUROS. AF_06/2014 | H | 5.2 | 23% | 6.4 | SINAPI | DEPRECIAÇÃO, JUROS, IMPOSTOS E SEGUROS, MANUTENÇÃO E MATERIAIS NA OPERAÇÃO DOS EQUIPAMENTOS | SERVIÇOS DIVERSOS - DEPRECIAÇÃO, JUROS, IMPOSTOS E SEGUROS, MANUTENÇÃO E MATERIAIS NA OPERAÇÃO DOS EQUIPAMENTOS
S-7065 | TRATOR DE PNEUS, POTÊNCIA 122 CV, TRAÇÃO 4X4, PESO COM LASTRO DE 4.510 KG - MANUTENÇÃO. AF_06/2014 | H | 21.08 | 23% | 25.93 | SINAPI | DEPRECIAÇÃO, JUROS, IMPOSTOS E SEGUROS, MANUTENÇÃO E MATERIAIS NA OPERAÇÃO DOS EQUIPAMENTOS | SERVIÇOS DIVERSOS - DEPRECIAÇÃO, JUROS, IMPOSTOS E SEGUROS, MANUTENÇÃO E MATERIAIS NA OPERAÇÃO DOS EQUIPAMENTOS
S-7066 | TRATOR DE PNEUS, POTÊNCIA 122 CV, TRAÇÃO 4X4, PESO COM LASTRO DE 4.510 KG - MATERIAIS NA OPERAÇÃO. AF_06/2014 | H | 97.12 | 23% | 119.46 | SINAPI | DEPRECIAÇÃO, JUROS, IMPOSTOS E SEGUROS, MANUTENÇÃO E MATERIAIS NA OPERAÇÃO DOS EQUIPAMENTOS | SERVIÇOS DIVERSOS - DEPRECIAÇÃO, JUROS, IMPOSTOS E SEGUROS, MANUTENÇÃO E MATERIAIS NA OPERAÇÃO DOS EQUIPAMENTOS
S-89033 | TRATOR DE PNEUS, POTÊNCIA 85 CV, TRAÇÃO 4X4, PESO COM LASTRO DE 4.675 KG - DEPRECIAÇÃO. AF_06/2014 | H | 14.12 | 23% | 17.37 | SINAPI | DEPRECIAÇÃO, JUROS, IMPOSTOS E SEGUROS, MANUTENÇÃO E MATERIAIS NA OPERAÇÃO DOS EQUIPAMENTOS | SERVIÇOS DIVERSOS - DEPRECIAÇÃO, JUROS, IMPOSTOS E SEGUROS, MANUTENÇÃO E MATERIAIS NA OPERAÇÃO DOS EQUIPAMENTOS
S-89034 | TRATOR DE PNEUS, POTÊNCIA 85 CV, TRAÇÃO 4X4, PESO COM LASTRO DE 4.675 KG - JUROS. AF_06/2014 | H | 3.78 | 23% | 4.65 | SINAPI | DEPRECIAÇÃO, JUROS, IMPOSTOS E SEGUROS, MANUTENÇÃO E MATERIAIS NA OPERAÇÃO DOS EQUIPAMENTOS | SERVIÇOS DIVERSOS - DEPRECIAÇÃO, JUROS, IMPOSTOS E SEGUROS, MANUTENÇÃO E MATERIAIS NA OPERAÇÃO DOS EQUIPAMENTOS
S-5714 | TRATOR DE PNEUS, POTÊNCIA 85 CV, TRAÇÃO 4X4, PESO COM LASTRO DE 4.675 KG - MANUTENÇÃO. AF_06/2014 | H | 15.44 | 23% | 18.99 | SINAPI | DEPRECIAÇÃO, JUROS, IMPOSTOS E SEGUROS, MANUTENÇÃO E MATERIAIS NA OPERAÇÃO DOS EQUIPAMENTOS | SERVIÇOS DIVERSOS - DEPRECIAÇÃO, JUROS, IMPOSTOS E SEGUROS, MANUTENÇÃO E MATERIAIS NA OPERAÇÃO DOS EQUIPAMENTOS
S-5715 | TRATOR DE PNEUS, POTÊNCIA 85 CV, TRAÇÃO 4X4, PESO COM LASTRO DE 4.675 KG - MATERIAIS NA OPERAÇÃO. AF_06/2014 | H | 67.67 | 23% | 83.23 | SINAPI | DEPRECIAÇÃO, JUROS, IMPOSTOS E SEGUROS, MANUTENÇÃO E MATERIAIS NA OPERAÇÃO DOS EQUIPAMENTOS | SERVIÇOS DIVERSOS - DEPRECIAÇÃO, JUROS, IMPOSTOS E SEGUROS, MANUTENÇÃO E MATERIAIS NA OPERAÇÃO DOS EQUIPAMENTOS
S-102909 | UNIDADE DOSADORA AIRLESS TIPO HOT SPRAY - MATERIAIS NA OPERAÇÃO. AF_05/2023 | H | 3.54 | 23% | 4.35 | SINAPI | DEPRECIAÇÃO, JUROS, IMPOSTOS E SEGUROS, MANUTENÇÃO E MATERIAIS NA OPERAÇÃO DOS EQUIPAMENTOS | SERVIÇOS DIVERSOS - DEPRECIAÇÃO, JUROS, IMPOSTOS E SEGUROS, MANUTENÇÃO E MATERIAIS NA OPERAÇÃO DOS EQUIPAMENTOS
S-93435 | USINA DE ASFALTO À FRIO, CAPACIDADE DE 40 A 60 TON/HORA, ELÉTRICA POTÊNCIA 30 CV - DEPRECIAÇÃO. AF_05/2023 | H | 9.2 | 23% | 11.32 | SINAPI | DEPRECIAÇÃO, JUROS, IMPOSTOS E SEGUROS, MANUTENÇÃO E MATERIAIS NA OPERAÇÃO DOS EQUIPAMENTOS | SERVIÇOS DIVERSOS - DEPRECIAÇÃO, JUROS, IMPOSTOS E SEGUROS, MANUTENÇÃO E MATERIAIS NA OPERAÇÃO DOS EQUIPAMENTOS
S-93436 | USINA DE ASFALTO À FRIO, CAPACIDADE DE 40 A 60 TON/HORA, ELÉTRICA POTÊNCIA 30 CV - JUROS. AF_05/2023 | H | 2.83 | 23% | 3.48 | SINAPI | DEPRECIAÇÃO, JUROS, IMPOSTOS E SEGUROS, MANUTENÇÃO E MATERIAIS NA OPERAÇÃO DOS EQUIPAMENTOS | SERVIÇOS DIVERSOS - DEPRECIAÇÃO, JUROS, IMPOSTOS E SEGUROS, MANUTENÇÃO E MATERIAIS NA OPERAÇÃO DOS EQUIPAMENTOS
S-93437 | USINA DE ASFALTO À FRIO, CAPACIDADE DE 40 A 60 TON/HORA, ELÉTRICA POTÊNCIA 30 CV - MANUTENÇÃO. AF_05/2023 | H | 10.06 | 23% | 12.37 | SINAPI | DEPRECIAÇÃO, JUROS, IMPOSTOS E SEGUROS, MANUTENÇÃO E MATERIAIS NA OPERAÇÃO DOS EQUIPAMENTOS | SERVIÇOS DIVERSOS - DEPRECIAÇÃO, JUROS, IMPOSTOS E SEGUROS, MANUTENÇÃO E MATERIAIS NA OPERAÇÃO DOS EQUIPAMENTOS
S-93438 | USINA DE ASFALTO À FRIO, CAPACIDADE DE 40 A 60 TON/HORA, ELÉTRICA POTÊNCIA 30 CV - MATERIAIS NA OPERAÇÃO. AF_05/2023 | H | 112.8 | 23% | 138.74 | SINAPI | DEPRECIAÇÃO, JUROS, IMPOSTOS E SEGUROS, MANUTENÇÃO E MATERIAIS NA OPERAÇÃO DOS EQUIPAMENTOS | SERVIÇOS DIVERSOS - DEPRECIAÇÃO, JUROS, IMPOSTOS E SEGUROS, MANUTENÇÃO E MATERIAIS NA OPERAÇÃO DOS EQUIPAMENTOS
S-100643 | USINA DE ASFALTO, TIPO GRAVIMÉTRICA, PROD 150 TON/HORA - DEPRECIAÇÃO. AF_12/2019 | H | 412.54 | 23% | 507.42 | SINAPI | DEPRECIAÇÃO, JUROS, IMPOSTOS E SEGUROS, MANUTENÇÃO E MATERIAIS NA OPERAÇÃO DOS EQUIPAMENTOS | SERVIÇOS DIVERSOS - DEPRECIAÇÃO, JUROS, IMPOSTOS E SEGUROS, MANUTENÇÃO E MATERIAIS NA OPERAÇÃO DOS EQUIPAMENTOS
S-100644 | USINA DE ASFALTO, TIPO GRAVIMÉTRICA, PROD 150 TON/HORA - JUROS. AF_12/2019 | H | 145.42 | 23% | 178.87 | SINAPI | DEPRECIAÇÃO, JUROS, IMPOSTOS E SEGUROS, MANUTENÇÃO E MATERIAIS NA OPERAÇÃO DOS EQUIPAMENTOS | SERVIÇOS DIVERSOS - DEPRECIAÇÃO, JUROS, IMPOSTOS E SEGUROS, MANUTENÇÃO E MATERIAIS NA OPERAÇÃO DOS EQUIPAMENTOS
S-100645 | USINA DE ASFALTO, TIPO GRAVIMÉTRICA, PROD 150 TON/HORA - MANUTENÇÃO. AF_12/2019 | H | 663.17 | 23% | 815.7 | SINAPI | DEPRECIAÇÃO, JUROS, IMPOSTOS E SEGUROS, MANUTENÇÃO E MATERIAIS NA OPERAÇÃO DOS EQUIPAMENTOS | SERVIÇOS DIVERSOS - DEPRECIAÇÃO, JUROS, IMPOSTOS E SEGUROS, MANUTENÇÃO E MATERIAIS NA OPERAÇÃO DOS EQUIPAMENTOS
S-100646 | USINA DE ASFALTO, TIPO GRAVIMÉTRICA, PROD 150 TON/HORA - MATERIAIS NA OPERAÇÃO. AF_12/2019 | H | 5409 | 23% | 6653.07 | SINAPI | DEPRECIAÇÃO, JUROS, IMPOSTOS E SEGUROS, MANUTENÇÃO E MATERIAIS NA OPERAÇÃO DOS EQUIPAMENTOS | SERVIÇOS DIVERSOS - DEPRECIAÇÃO, JUROS, IMPOSTOS E SEGUROS, MANUTENÇÃO E MATERIAIS NA OPERAÇÃO DOS EQUIPAMENTOS
S-95116 | USINA DE CONCRETO FIXA, CAPACIDADE NOMINAL DE 90 A 120 M3/H, SEM SILO - DEPRECIAÇÃO. AF_07/2016 | H | 32.55 | 23% | 40.04 | SINAPI | DEPRECIAÇÃO, JUROS, IMPOSTOS E SEGUROS, MANUTENÇÃO E MATERIAIS NA OPERAÇÃO DOS EQUIPAMENTOS | SERVIÇOS DIVERSOS - DEPRECIAÇÃO, JUROS, IMPOSTOS E SEGUROS, MANUTENÇÃO E MATERIAIS NA OPERAÇÃO DOS EQUIPAMENTOS
S-95117 | USINA DE CONCRETO FIXA, CAPACIDADE NOMINAL DE 90 A 120 M3/H, SEM SILO - JUROS. AF_07/2016 | H | 10.04 | 23% | 12.35 | SINAPI | DEPRECIAÇÃO, JUROS, IMPOSTOS E SEGUROS, MANUTENÇÃO E MATERIAIS NA OPERAÇÃO DOS EQUIPAMENTOS | SERVIÇOS DIVERSOS - DEPRECIAÇÃO, JUROS, IMPOSTOS E SEGUROS, MANUTENÇÃO E MATERIAIS NA OPERAÇÃO DOS EQUIPAMENTOS
S-53794 | USINA DE CONCRETO FIXA, CAPACIDADE NOMINAL DE 90 A 120 M3/H, SEM SILO - MANUTENÇÃO. AF_07/2016 | H | 35.62 | 23% | 43.81 | SINAPI | DEPRECIAÇÃO, JUROS, IMPOSTOS E SEGUROS, MANUTENÇÃO E MATERIAIS NA OPERAÇÃO DOS EQUIPAMENTOS | SERVIÇOS DIVERSOS - DEPRECIAÇÃO, JUROS, IMPOSTOS E SEGUROS, MANUTENÇÃO E MATERIAIS NA OPERAÇÃO DOS EQUIPAMENTOS
S-5703 | USINA DE CONCRETO FIXA, CAPACIDADE NOMINAL DE 90 A 120 M3/H, SEM SILO - MATERIAIS NA OPERAÇÃO. AF_07/2016 | H | 20.7 | 23% | 25.46 | SINAPI | DEPRECIAÇÃO, JUROS, IMPOSTOS E SEGUROS, MANUTENÇÃO E MATERIAIS NA OPERAÇÃO DOS EQUIPAMENTOS | SERVIÇOS DIVERSOS - DEPRECIAÇÃO, JUROS, IMPOSTOS E SEGUROS, MANUTENÇÃO E MATERIAIS NA OPERAÇÃO DOS EQUIPAMENTOS
S-88847 | USINA DE LAMA ASFÁLTICA, PROD 30 A 50 T/H, SILO DE AGREGADO 7 M3, RESERVATÓRIOS PARA EMULSÃO E ÁGUA DE 2,3 M3 CADA, MISTURADOR TIPO PUG MILL A SER MONTADO SOBRE CAMINHÃO - DEPRECIAÇÃO. AF_10/2014 | H | 27.62 | 23% | 33.97 | SINAPI | DEPRECIAÇÃO, JUROS, IMPOSTOS E SEGUROS, MANUTENÇÃO E MATERIAIS NA OPERAÇÃO DOS EQUIPAMENTOS | SERVIÇOS DIVERSOS - DEPRECIAÇÃO, JUROS, IMPOSTOS E SEGUROS, MANUTENÇÃO E MATERIAIS NA OPERAÇÃO DOS EQUIPAMENTOS
S-88848 | USINA DE LAMA ASFÁLTICA, PROD 30 A 50 T/H, SILO DE AGREGADO 7 M3, RESERVATÓRIOS PARA EMULSÃO E ÁGUA DE 2,3 M3 CADA, MISTURADOR TIPO PUG MILL A SER MONTADO SOBRE CAMINHÃO - JUROS. AF_10/2014 | H | 11.35 | 23% | 13.96 | SINAPI | DEPRECIAÇÃO, JUROS, IMPOSTOS E SEGUROS, MANUTENÇÃO E MATERIAIS NA OPERAÇÃO DOS EQUIPAMENTOS | SERVIÇOS DIVERSOS - DEPRECIAÇÃO, JUROS, IMPOSTOS E SEGUROS, MANUTENÇÃO E MATERIAIS NA OPERAÇÃO DOS EQUIPAMENTOS
S-5741 | USINA DE LAMA ASFÁLTICA, PROD 30 A 50 T/H, SILO DE AGREGADO 7 M3, RESERVATÓRIOS PARA EMULSÃO E ÁGUA DE 2,3 M3 CADA, MISTURADOR TIPO PUG MILL A SER MONTADO SOBRE CAMINHÃO - MANUTENÇÃO. AF_10/2014 | H | 51.77 | 23% | 63.68 | SINAPI | DEPRECIAÇÃO, JUROS, IMPOSTOS E SEGUROS, MANUTENÇÃO E MATERIAIS NA OPERAÇÃO DOS EQUIPAMENTOS | SERVIÇOS DIVERSOS - DEPRECIAÇÃO, JUROS, IMPOSTOS E SEGUROS, MANUTENÇÃO E MATERIAIS NA OPERAÇÃO DOS EQUIPAMENTOS
S-5742 | USINA DE LAMA ASFÁLTICA, PROD 30 A 50 T/H, SILO DE AGREGADO 7 M3, RESERVATÓRIOS PARA EMULSÃO E ÁGUA DE 2,3 M3 CADA, MISTURADOR TIPO PUG MILL A SER MONTADO SOBRE CAMINHÃO - MATERIAIS NA OPERAÇÃO. AF_10/2014 | H | 27.7 | 23% | 34.07 | SINAPI | DEPRECIAÇÃO, JUROS, IMPOSTOS E SEGUROS, MANUTENÇÃO E MATERIAIS NA OPERAÇÃO DOS EQUIPAMENTOS | SERVIÇOS DIVERSOS - DEPRECIAÇÃO, JUROS, IMPOSTOS E SEGUROS, MANUTENÇÃO E MATERIAIS NA OPERAÇÃO DOS EQUIPAMENTOS
S-106089 | USINA DE LAMA ASFÁLTICA, PROD 30 A 50 T/H, SILO DE AGREGADO 7 M3, RESERVATÓRIOS PARA EMULSÃO E ÁGUA DE 2,3 M3 CADA, MISTURADOR TIPO PUG MILL MONTADA SOBRE CAVALO MECÂNICO TRAÇÃO 4 X 2, PESO BRUTO 16000 KG, CAPACIDADE MÁXIMA DE TRAÇÃO DE 36000 KG, POTÊNCIA 286 CV, EXCLUSIVE SEMIREBOQUE - DEPRECIAÇÃO. AF_08/2025 | H | 52.73 | 23% | 64.86 | SINAPI | DEPRECIAÇÃO, JUROS, IMPOSTOS E SEGUROS, MANUTENÇÃO E MATERIAIS NA OPERAÇÃO DOS EQUIPAMENTOS | SERVIÇOS DIVERSOS - DEPRECIAÇÃO, JUROS, IMPOSTOS E SEGUROS, MANUTENÇÃO E MATERIAIS NA OPERAÇÃO DOS EQUIPAMENTOS
S-106092 | USINA DE LAMA ASFÁLTICA, PROD 30 A 50 T/H, SILO DE AGREGADO 7 M3, RESERVATÓRIOS PARA EMULSÃO E ÁGUA DE 2,3 M3 CADA, MISTURADOR TIPO PUG MILL MONTADA SOBRE CAVALO MECÂNICO TRAÇÃO 4 X 2, PESO BRUTO 16000 KG, CAPACIDADE MÁXIMA DE TRAÇÃO DE 36000 KG, POTÊNCIA 286 CV, EXCLUSIVE SEMIREBOQUE - IMPOSTOS E SEGUROS. AF_08/2025 | H | 8.76 | 23% | 10.77 | SINAPI | DEPRECIAÇÃO, JUROS, IMPOSTOS E SEGUROS, MANUTENÇÃO E MATERIAIS NA OPERAÇÃO DOS EQUIPAMENTOS | SERVIÇOS DIVERSOS - DEPRECIAÇÃO, JUROS, IMPOSTOS E SEGUROS, MANUTENÇÃO E MATERIAIS NA OPERAÇÃO DOS EQUIPAMENTOS
S-106090 | USINA DE LAMA ASFÁLTICA, PROD 30 A 50 T/H, SILO DE AGREGADO 7 M3, RESERVATÓRIOS PARA EMULSÃO E ÁGUA DE 2,3 M3 CADA, MISTURADOR TIPO PUG MILL MONTADA SOBRE CAVALO MECÂNICO TRAÇÃO 4 X 2, PESO BRUTO 16000 KG, CAPACIDADE MÁXIMA DE TRAÇÃO DE 36000 KG, POTÊNCIA 286 CV, EXCLUSIVE SEMIREBOQUE - JUROS. AF_08/2025 | H | 21.67 | 23% | 26.65 | SINAPI | DEPRECIAÇÃO, JUROS, IMPOSTOS E SEGUROS, MANUTENÇÃO E MATERIAIS NA OPERAÇÃO DOS EQUIPAMENTOS | SERVIÇOS DIVERSOS - DEPRECIAÇÃO, JUROS, IMPOSTOS E SEGUROS, MANUTENÇÃO E MATERIAIS NA OPERAÇÃO DOS EQUIPAMENTOS
S-106091 | USINA DE LAMA ASFÁLTICA, PROD 30 A 50 T/H, SILO DE AGREGADO 7 M3, RESERVATÓRIOS PARA EMULSÃO E ÁGUA DE 2,3 M3 CADA, MISTURADOR TIPO PUG MILL MONTADA SOBRE CAVALO MECÂNICO TRAÇÃO 4 X 2, PESO BRUTO 16000 KG, CAPACIDADE MÁXIMA DE TRAÇÃO DE 36000 KG, POTÊNCIA 286 CV, EXCLUSIVE SEMIREBOQUE - MANUTENÇÃO. AF_08/2025 | H | 98.84 | 23% | 121.57 | SINAPI | DEPRECIAÇÃO, JUROS, IMPOSTOS E SEGUROS, MANUTENÇÃO E MATERIAIS NA OPERAÇÃO DOS EQUIPAMENTOS | SERVIÇOS DIVERSOS - DEPRECIAÇÃO, JUROS, IMPOSTOS E SEGUROS, MANUTENÇÃO E MATERIAIS NA OPERAÇÃO DOS EQUIPAMENTOS
S-106093 | USINA DE LAMA ASFÁLTICA, PROD 30 A 50 T/H, SILO DE AGREGADO 7 M3, RESERVATÓRIOS PARA EMULSÃO E ÁGUA DE 2,3 M3 CADA, MISTURADOR TIPO PUG MILL MONTADA SOBRE CAVALO MECÂNICO TRAÇÃO 4 X 2, PESO BRUTO 16000 KG, CAPACIDADE MÁXIMA DE TRAÇÃO DE 36000 KG, POTÊNCIA 286 CV, EXCLUSIVE SEMIREBOQUE - MATERIAIS NA OPERAÇÃO. AF_08/2025 | H | 126.51 | 23% | 155.61 | SINAPI | DEPRECIAÇÃO, JUROS, IMPOSTOS E SEGUROS, MANUTENÇÃO E MATERIAIS NA OPERAÇÃO DOS EQUIPAMENTOS | SERVIÇOS DIVERSOS - DEPRECIAÇÃO, JUROS, IMPOSTOS E SEGUROS, MANUTENÇÃO E MATERIAIS NA OPERAÇÃO DOS EQUIPAMENTOS
S-100637 | USINA DE MISTURA ASFÁLTICA À QUENTE, TIPO CONTRA FLUXO, PROD 100 A 140 TON/HORA - DEPRECIAÇÃO. AF_12/2019 | H | 201.34 | 23% | 247.65 | SINAPI | DEPRECIAÇÃO, JUROS, IMPOSTOS E SEGUROS, MANUTENÇÃO E MATERIAIS NA OPERAÇÃO DOS EQUIPAMENTOS | SERVIÇOS DIVERSOS - DEPRECIAÇÃO, JUROS, IMPOSTOS E SEGUROS, MANUTENÇÃO E MATERIAIS NA OPERAÇÃO DOS EQUIPAMENTOS
S-100638 | USINA DE MISTURA ASFÁLTICA À QUENTE, TIPO CONTRA FLUXO, PROD 100 A 140 TON/HORA - JUROS. AF_12/2019 | H | 61.89 | 23% | 76.12 | SINAPI | DEPRECIAÇÃO, JUROS, IMPOSTOS E SEGUROS, MANUTENÇÃO E MATERIAIS NA OPERAÇÃO DOS EQUIPAMENTOS | SERVIÇOS DIVERSOS - DEPRECIAÇÃO, JUROS, IMPOSTOS E SEGUROS, MANUTENÇÃO E MATERIAIS NA OPERAÇÃO DOS EQUIPAMENTOS
S-100639 | USINA DE MISTURA ASFÁLTICA À QUENTE, TIPO CONTRA FLUXO, PROD 100 A 140 TON/HORA - MANUTENÇÃO. AF_12/2019 | H | 251.87 | 23% | 309.8 | SINAPI | DEPRECIAÇÃO, JUROS, IMPOSTOS E SEGUROS, MANUTENÇÃO E MATERIAIS NA OPERAÇÃO DOS EQUIPAMENTOS | SERVIÇOS DIVERSOS - DEPRECIAÇÃO, JUROS, IMPOSTOS E SEGUROS, MANUTENÇÃO E MATERIAIS NA OPERAÇÃO DOS EQUIPAMENTOS
S-100640 | USINA DE MISTURA ASFÁLTICA À QUENTE, TIPO CONTRA FLUXO, PROD 100 A 140 TON/HORA - MATERIAIS NA OPERAÇÃO. AF_12/2019 | H | 4327.2 | 23% | 5322.46 | SINAPI | DEPRECIAÇÃO, JUROS, IMPOSTOS E SEGUROS, MANUTENÇÃO E MATERIAIS NA OPERAÇÃO DOS EQUIPAMENTOS | SERVIÇOS DIVERSOS - DEPRECIAÇÃO, JUROS, IMPOSTOS E SEGUROS, MANUTENÇÃO E MATERIAIS NA OPERAÇÃO DOS EQUIPAMENTOS
S-93429 | USINA DE MISTURA ASFÁLTICA À QUENTE, TIPO CONTRA FLUXO, PROD 40 A 80 TON/HORA - DEPRECIAÇÃO. AF_05/2023 | H | 163.91 | 23% | 201.61 | SINAPI | DEPRECIAÇÃO, JUROS, IMPOSTOS E SEGUROS, MANUTENÇÃO E MATERIAIS NA OPERAÇÃO DOS EQUIPAMENTOS | SERVIÇOS DIVERSOS - DEPRECIAÇÃO, JUROS, IMPOSTOS E SEGUROS, MANUTENÇÃO E MATERIAIS NA OPERAÇÃO DOS EQUIPAMENTOS
S-93430 | USINA DE MISTURA ASFÁLTICA À QUENTE, TIPO CONTRA FLUXO, PROD 40 A 80 TON/HORA - JUROS. AF_05/2023 | H | 50.38 | 23% | 61.97 | SINAPI | DEPRECIAÇÃO, JUROS, IMPOSTOS E SEGUROS, MANUTENÇÃO E MATERIAIS NA OPERAÇÃO DOS EQUIPAMENTOS | SERVIÇOS DIVERSOS - DEPRECIAÇÃO, JUROS, IMPOSTOS E SEGUROS, MANUTENÇÃO E MATERIAIS NA OPERAÇÃO DOS EQUIPAMENTOS
S-93431 | USINA DE MISTURA ASFÁLTICA À QUENTE, TIPO CONTRA FLUXO, PROD 40 A 80 TON/HORA - MANUTENÇÃO. AF_05/2023 | H | 205.05 | 23% | 252.21 | SINAPI | DEPRECIAÇÃO, JUROS, IMPOSTOS E SEGUROS, MANUTENÇÃO E MATERIAIS NA OPERAÇÃO DOS EQUIPAMENTOS | SERVIÇOS DIVERSOS - DEPRECIAÇÃO, JUROS, IMPOSTOS E SEGUROS, MANUTENÇÃO E MATERIAIS NA OPERAÇÃO DOS EQUIPAMENTOS
S-93432 | USINA DE MISTURA ASFÁLTICA À QUENTE, TIPO CONTRA FLUXO, PROD 40 A 80 TON/HORA - MATERIAIS NA OPERAÇÃO. AF_05/2023 | H | 2163.6 | 23% | 2661.23 | SINAPI | DEPRECIAÇÃO, JUROS, IMPOSTOS E SEGUROS, MANUTENÇÃO E MATERIAIS NA OPERAÇÃO DOS EQUIPAMENTOS | SERVIÇOS DIVERSOS - DEPRECIAÇÃO, JUROS, IMPOSTOS E SEGUROS, MANUTENÇÃO E MATERIAIS NA OPERAÇÃO DOS EQUIPAMENTOS
S-95118 | USINA MISTURADORA DE SOLOS, CAPACIDADE DE 200 A 500 TON/H, POTENCIA 75KW - DEPRECIAÇÃO. AF_07/2016 | H | 75.17 | 23% | 92.46 | SINAPI | DEPRECIAÇÃO, JUROS, IMPOSTOS E SEGUROS, MANUTENÇÃO E MATERIAIS NA OPERAÇÃO DOS EQUIPAMENTOS | SERVIÇOS DIVERSOS - DEPRECIAÇÃO, JUROS, IMPOSTOS E SEGUROS, MANUTENÇÃO E MATERIAIS NA OPERAÇÃO DOS EQUIPAMENTOS
S-95119 | USINA MISTURADORA DE SOLOS, CAPACIDADE DE 200 A 500 TON/H, POTENCIA 75KW - JUROS. AF_07/2016 | H | 23.19 | 23% | 28.52 | SINAPI | DEPRECIAÇÃO, JUROS, IMPOSTOS E SEGUROS, MANUTENÇÃO E MATERIAIS NA OPERAÇÃO DOS EQUIPAMENTOS | SERVIÇOS DIVERSOS - DEPRECIAÇÃO, JUROS, IMPOSTOS E SEGUROS, MANUTENÇÃO E MATERIAIS NA OPERAÇÃO DOS EQUIPAMENTOS
S-5707 | USINA MISTURADORA DE SOLOS, CAPACIDADE DE 200 A 500 TON/H, POTENCIA 75KW - MANUTENÇÃO. AF_07/2016 | H | 82.25 | 23% | 101.17 | SINAPI | DEPRECIAÇÃO, JUROS, IMPOSTOS E SEGUROS, MANUTENÇÃO E MATERIAIS NA OPERAÇÃO DOS EQUIPAMENTOS | SERVIÇOS DIVERSOS - DEPRECIAÇÃO, JUROS, IMPOSTOS E SEGUROS, MANUTENÇÃO E MATERIAIS NA OPERAÇÃO DOS EQUIPAMENTOS
S-95120 | USINA MISTURADORA DE SOLOS, CAPACIDADE DE 200 A 500 TON/H, POTENCIA 75KW - MATERIAIS NA OPERAÇÃO. AF_07/2016 | H | 55.46 | 23% | 68.22 | SINAPI | DEPRECIAÇÃO, JUROS, IMPOSTOS E SEGUROS, MANUTENÇÃO E MATERIAIS NA OPERAÇÃO DOS EQUIPAMENTOS | SERVIÇOS DIVERSOS - DEPRECIAÇÃO, JUROS, IMPOSTOS E SEGUROS, MANUTENÇÃO E MATERIAIS NA OPERAÇÃO DOS EQUIPAMENTOS
S-103660 | VARREDEIRA DE GRAMA SINTÉTICA A GASOLINA, 2,4 CV, 4 TEMPOS - MATERIAIS NA OPERAÇÃO. AF_05/2023 | H | 11.71 | 23% | 14.4 | SINAPI | DEPRECIAÇÃO, JUROS, IMPOSTOS E SEGUROS, MANUTENÇÃO E MATERIAIS NA OPERAÇÃO DOS EQUIPAMENTOS | SERVIÇOS DIVERSOS - DEPRECIAÇÃO, JUROS, IMPOSTOS E SEGUROS, MANUTENÇÃO E MATERIAIS NA OPERAÇÃO DOS EQUIPAMENTOS
S-89015 | VASSOURA MECÂNICA REBOCÁVEL COM ESCOVA CILÍNDRICA, LARGURA ÚTIL DE VARRIMENTO DE 2,44 M - DEPRECIAÇÃO. AF_06/2014 | H | 3.71 | 23% | 4.56 | SINAPI | DEPRECIAÇÃO, JUROS, IMPOSTOS E SEGUROS, MANUTENÇÃO E MATERIAIS NA OPERAÇÃO DOS EQUIPAMENTOS | SERVIÇOS DIVERSOS - DEPRECIAÇÃO, JUROS, IMPOSTOS E SEGUROS, MANUTENÇÃO E MATERIAIS NA OPERAÇÃO DOS EQUIPAMENTOS
S-89016 | VASSOURA MECÂNICA REBOCÁVEL COM ESCOVA CILÍNDRICA, LARGURA ÚTIL DE VARRIMENTO DE 2,44 M - JUROS. AF_06/2014 | H | 0.98 | 23% | 1.21 | SINAPI | DEPRECIAÇÃO, JUROS, IMPOSTOS E SEGUROS, MANUTENÇÃO E MATERIAIS NA OPERAÇÃO DOS EQUIPAMENTOS | SERVIÇOS DIVERSOS - DEPRECIAÇÃO, JUROS, IMPOSTOS E SEGUROS, MANUTENÇÃO E MATERIAIS NA OPERAÇÃO DOS EQUIPAMENTOS
S-53804 | VASSOURA MECÂNICA REBOCÁVEL COM ESCOVA CILÍNDRICA, LARGURA ÚTIL DE VARRIMENTO DE 2,44 M - MANUTENÇÃO. AF_06/2014 | H | 4.64 | 23% | 5.71 | SINAPI | DEPRECIAÇÃO, JUROS, IMPOSTOS E SEGUROS, MANUTENÇÃO E MATERIAIS NA OPERAÇÃO DOS EQUIPAMENTOS | SERVIÇOS DIVERSOS - DEPRECIAÇÃO, JUROS, IMPOSTOS E SEGUROS, MANUTENÇÃO E MATERIAIS NA OPERAÇÃO DOS EQUIPAMENTOS
S-90582 | VIBRADOR DE IMERSÃO, DIÂMETRO DE PONTEIRA 45MM, MOTOR ELÉTRICO TRIFÁSICO POTÊNCIA DE 2 CV - DEPRECIAÇÃO. AF_06/2015 | H | 0.46 | 23% | 0.57 | SINAPI | DEPRECIAÇÃO, JUROS, IMPOSTOS E SEGUROS, MANUTENÇÃO E MATERIAIS NA OPERAÇÃO DOS EQUIPAMENTOS | SERVIÇOS DIVERSOS - DEPRECIAÇÃO, JUROS, IMPOSTOS E SEGUROS, MANUTENÇÃO E MATERIAIS NA OPERAÇÃO DOS EQUIPAMENTOS
S-90583 | VIBRADOR DE IMERSÃO, DIÂMETRO DE PONTEIRA 45MM, MOTOR ELÉTRICO TRIFÁSICO POTÊNCIA DE 2 CV - JUROS. AF_06/2015 | H | 0.1 | 23% | 0.12 | SINAPI | DEPRECIAÇÃO, JUROS, IMPOSTOS E SEGUROS, MANUTENÇÃO E MATERIAIS NA OPERAÇÃO DOS EQUIPAMENTOS | SERVIÇOS DIVERSOS - DEPRECIAÇÃO, JUROS, IMPOSTOS E SEGUROS, MANUTENÇÃO E MATERIAIS NA OPERAÇÃO DOS EQUIPAMENTOS
S-90584 | VIBRADOR DE IMERSÃO, DIÂMETRO DE PONTEIRA 45MM, MOTOR ELÉTRICO TRIFÁSICO POTÊNCIA DE 2 CV - MANUTENÇÃO. AF_06/2015 | H | 0.36 | 23% | 0.44 | SINAPI | DEPRECIAÇÃO, JUROS, IMPOSTOS E SEGUROS, MANUTENÇÃO E MATERIAIS NA OPERAÇÃO DOS EQUIPAMENTOS | SERVIÇOS DIVERSOS - DEPRECIAÇÃO, JUROS, IMPOSTOS E SEGUROS, MANUTENÇÃO E MATERIAIS NA OPERAÇÃO DOS EQUIPAMENTOS
S-90585 | VIBRADOR DE IMERSÃO, DIÂMETRO DE PONTEIRA 45MM, MOTOR ELÉTRICO TRIFÁSICO POTÊNCIA DE 2 CV - MATERIAIS NA OPERAÇÃO. AF_06/2015 | H | 0.45 | 23% | 0.55 | SINAPI | DEPRECIAÇÃO, JUROS, IMPOSTOS E SEGUROS, MANUTENÇÃO E MATERIAIS NA OPERAÇÃO DOS EQUIPAMENTOS | SERVIÇOS DIVERSOS - DEPRECIAÇÃO, JUROS, IMPOSTOS E SEGUROS, MANUTENÇÃO E MATERIAIS NA OPERAÇÃO DOS EQUIPAMENTOS
S-89240 | VIBROACABADORA DE ASFALTO SOBRE ESTEIRAS, LARGURA DE PAVIMENTAÇÃO 1,90 M A 5,30 M, POTÊNCIA 105 HP CAPACIDADE 450 T/H - DEPRECIAÇÃO. AF_11/2014 | H | 78.83 | 23% | 96.96 | SINAPI | DEPRECIAÇÃO, JUROS, IMPOSTOS E SEGUROS, MANUTENÇÃO E MATERIAIS NA OPERAÇÃO DOS EQUIPAMENTOS | SERVIÇOS DIVERSOS - DEPRECIAÇÃO, JUROS, IMPOSTOS E SEGUROS, MANUTENÇÃO E MATERIAIS NA OPERAÇÃO DOS EQUIPAMENTOS
S-89241 | VIBROACABADORA DE ASFALTO SOBRE ESTEIRAS, LARGURA DE PAVIMENTAÇÃO 1,90 M A 5,30 M, POTÊNCIA 105 HP CAPACIDADE 450 T/H - JUROS. AF_11/2014 | H | 27.78 | 23% | 34.17 | SINAPI | DEPRECIAÇÃO, JUROS, IMPOSTOS E SEGUROS, MANUTENÇÃO E MATERIAIS NA OPERAÇÃO DOS EQUIPAMENTOS | SERVIÇOS DIVERSOS - DEPRECIAÇÃO, JUROS, IMPOSTOS E SEGUROS, MANUTENÇÃO E MATERIAIS NA OPERAÇÃO DOS EQUIPAMENTOS
S-5710 | VIBROACABADORA DE ASFALTO SOBRE ESTEIRAS, LARGURA DE PAVIMENTAÇÃO 1,90 M A 5,30 M, POTÊNCIA 105 HP CAPACIDADE 450 T/H - MANUTENÇÃO. AF_11/2014 | H | 126.72 | 23% | 155.87 | SINAPI | DEPRECIAÇÃO, JUROS, IMPOSTOS E SEGUROS, MANUTENÇÃO E MATERIAIS NA OPERAÇÃO DOS EQUIPAMENTOS | SERVIÇOS DIVERSOS - DEPRECIAÇÃO, JUROS, IMPOSTOS E SEGUROS, MANUTENÇÃO E MATERIAIS NA OPERAÇÃO DOS EQUIPAMENTOS
S-5711 | VIBROACABADORA DE ASFALTO SOBRE ESTEIRAS, LARGURA DE PAVIMENTAÇÃO 1,90 M A 5,30 M, POTÊNCIA 105 HP CAPACIDADE 450 T/H - MATERIAIS NA OPERAÇÃO. AF_11/2014 | H | 89.42 | 23% | 109.99 | SINAPI | DEPRECIAÇÃO, JUROS, IMPOSTOS E SEGUROS, MANUTENÇÃO E MATERIAIS NA OPERAÇÃO DOS EQUIPAMENTOS | SERVIÇOS DIVERSOS - DEPRECIAÇÃO, JUROS, IMPOSTOS E SEGUROS, MANUTENÇÃO E MATERIAIS NA OPERAÇÃO DOS EQUIPAMENTOS
S-89253 | VIBROACABADORA DE ASFALTO SOBRE ESTEIRAS, LARGURA DE PAVIMENTAÇÃO 2,13 M A 4,55 M, POTÊNCIA 100 HP, CAPACIDADE 400 T/H - DEPRECIAÇÃO. AF_11/2014 | H | 64.6 | 23% | 79.46 | SINAPI | DEPRECIAÇÃO, JUROS, IMPOSTOS E SEGUROS, MANUTENÇÃO E MATERIAIS NA OPERAÇÃO DOS EQUIPAMENTOS | SERVIÇOS DIVERSOS - DEPRECIAÇÃO, JUROS, IMPOSTOS E SEGUROS, MANUTENÇÃO E MATERIAIS NA OPERAÇÃO DOS EQUIPAMENTOS
S-89254 | VIBROACABADORA DE ASFALTO SOBRE ESTEIRAS, LARGURA DE PAVIMENTAÇÃO 2,13 M A 4,55 M, POTÊNCIA 100 HP, CAPACIDADE 400 T/H - JUROS. AF_11/2014 | H | 22.77 | 23% | 28.01 | SINAPI | DEPRECIAÇÃO, JUROS, IMPOSTOS E SEGUROS, MANUTENÇÃO E MATERIAIS NA OPERAÇÃO DOS EQUIPAMENTOS | SERVIÇOS DIVERSOS - DEPRECIAÇÃO, JUROS, IMPOSTOS E SEGUROS, MANUTENÇÃO E MATERIAIS NA OPERAÇÃO DOS EQUIPAMENTOS
S-89255 | VIBROACABADORA DE ASFALTO SOBRE ESTEIRAS, LARGURA DE PAVIMENTAÇÃO 2,13 M A 4,55 M, POTÊNCIA 100 HP, CAPACIDADE 400 T/H - MANUTENÇÃO. AF_11/2014 | H | 103.84 | 23% | 127.72 | SINAPI | DEPRECIAÇÃO, JUROS, IMPOSTOS E SEGUROS, MANUTENÇÃO E MATERIAIS NA OPERAÇÃO DOS EQUIPAMENTOS | SERVIÇOS DIVERSOS - DEPRECIAÇÃO, JUROS, IMPOSTOS E SEGUROS, MANUTENÇÃO E MATERIAIS NA OPERAÇÃO DOS EQUIPAMENTOS
S-89256 | VIBROACABADORA DE ASFALTO SOBRE ESTEIRAS, LARGURA DE PAVIMENTAÇÃO 2,13 M A 4,55 M, POTÊNCIA 100 HP, CAPACIDADE 400 T/H - MATERIAIS NA OPERAÇÃO. AF_11/2014 | H | 85.16 | 23% | 104.75 | SINAPI | DEPRECIAÇÃO, JUROS, IMPOSTOS E SEGUROS, MANUTENÇÃO E MATERIAIS NA OPERAÇÃO DOS EQUIPAMENTOS | SERVIÇOS DIVERSOS - DEPRECIAÇÃO, JUROS, IMPOSTOS E SEGUROS, MANUTENÇÃO E MATERIAIS NA OPERAÇÃO DOS EQUIPAMENTOS
S-103797 | ARMAÇÃO DE DESCIDA D'ÁGUA UTILIZANDO AÇO CA-60 DE 5 MM - MONTAGEM. AF_08/2022 | KG | 16.78 | 23% | 20.64 | SINAPI | DISSIPADORES DE ENERGIA | SERVIÇOS DIVERSOS - DISSIPADORES DE ENERGIA
S-103930 | BACIA DE DISSIPAÇÃO, LARGURA ATÉ 1 M, TIPO BACIA EM PEDRA DE MÃO FIXADA COM CONCRETO (DEB 01, 02), COM PREPARO MANUAL, FCK = 20 MPA, LANÇADO MANUALMENTE, INCLUINDO MATERIAIS E FÔRMAS (2 UTILIZAÇÕES). AF_08/2022 | M3 | 785.51 | 23% | 966.18 | SINAPI | DISSIPADORES DE ENERGIA | SERVIÇOS DIVERSOS - DISSIPADORES DE ENERGIA
S-103931 | BACIA DE DISSIPAÇÃO, LARGURA DE 1 A 4 M, TIPO BACIA EM PEDRA DE MÃO FIXADA COM CONCRETO (DEB 03, 04, 05, 06), COM PREPARO MANUAL, FCK = 20 MPA, LANÇADO MANUALMENTE, INCLUINDO MATERIAIS E FÔRMAS (2 UTILIZAÇÕES). AF_08/2022 | M3 | 574.89 | 23% | 707.11 | SINAPI | DISSIPADORES DE ENERGIA | SERVIÇOS DIVERSOS - DISSIPADORES DE ENERGIA
S-103932 | BACIA DE DISSIPAÇÃO, LARGURA DE 4 A 9,2 M, TIPO BACIA EM PEDRA DE MÃO FIXADA COM CONCRETO (DEB 07, 08, 09, 10, 11, 12, 13), COM PREPARO MANUAL, FCK = 20 MPA, LANÇADO MANUALMENTE, INCLUINDO MATERIAIS E FÔRMAS (2 UTILIZAÇÕES). AF_08/2022 | M3 | 544.02 | 23% | 669.14 | SINAPI | DISSIPADORES DE ENERGIA | SERVIÇOS DIVERSOS - DISSIPADORES DE ENERGIA
S-103929 | BACIA DE DISSIPAÇÃO, TIPO BACIA COM DENTES DE CONCRETO (01), COM PREPARO MANUAL, FCK = 20 MPA, LANÇADO MANUALMENTE, INCLUINDO MATERIAIS E FÔRMAS (2 UTILIZAÇÕES). AF_08/2022 | M3 | 1270.76 | 23% | 1563.03 | SINAPI | DISSIPADORES DE ENERGIA | SERVIÇOS DIVERSOS - DISSIPADORES DE ENERGIA
S-103928 | BACIA DE DISSIPAÇÃO, TIPO BACIA EM PEDRA DE MÃO ARGAMASSADA (DES 01, 02, 03, 04), LANÇADO MANUALMENTE, INCLUINDO MATERIAIS E FÔRMAS (2 UTILIZAÇÕES). AF_08/2022 | M3 | 529.06 | 23% | 650.74 | SINAPI | DISSIPADORES DE ENERGIA | SERVIÇOS DIVERSOS - DISSIPADORES DE ENERGIA
S-103798 | CONCRETAGEM DE DISSIPADOR DE ENERGIA, CONCRETO USINADO, FCK = 20 MPA, COM USO DE BOMBA - LANÇAMENTO, ADENSAMENTO E ACABAMENTO. AF_08/2022 | M3 | 610.82 | 23% | 751.31 | SINAPI | DISSIPADORES DE ENERGIA | SERVIÇOS DIVERSOS - DISSIPADORES DE ENERGIA
S-103801 | CONCRETAGEM DE DISSIPADOR DE ENERGIA, FCK = 20 MPA, COM USO DE JERICAS E PREPARO EM BETONEIRA DE 600 L - AREIA E BRITA COMERCIAIS - LANÇAMENTO, ADENSAMENTO E ACABAMENTO. AF_08/2022 | M3 | 645.5 | 23% | 793.97 | SINAPI | DISSIPADORES DE ENERGIA | SERVIÇOS DIVERSOS - DISSIPADORES DE ENERGIA
S-103933 | DESCIDA D'ÁGUA RÁPIDA (DAR 03), EM CONCRETO USINADO, FCK = 20 MPA, LANÇADO COM BOMBA, INCLUINDO ARMAÇÃO, MATERIAIS E FÔRMAS (2 UTILIZAÇÕES). AF_08/2022 | M3 | 1535.4 | 23% | 1888.54 | SINAPI | DISSIPADORES DE ENERGIA | SERVIÇOS DIVERSOS - DISSIPADORES DE ENERGIA
S-103925 | ESCADA HIDRÁULICA, LARGURA ATÉ 1M, TIPO DESCIDA D'ÁGUA DE CORTE OU ATERRO EM DEGRAUS (DCD 02, 04 E DAD 02), EM CONCRETO USINADO, FCK = 20 MPA, LANÇADO COM BOMBA, INCLUINDO ARMAÇÃO, MATERIAIS E FÔRMAS (3 UTILIZAÇÕES). AF_08/2022 | M3 | 1742.71 | 23% | 2143.53 | SINAPI | DISSIPADORES DE ENERGIA | SERVIÇOS DIVERSOS - DISSIPADORES DE ENERGIA
S-103926 | ESCADA HIDRÁULICA, LARGURA DE 1 A 4,1 M, TIPO DESCIDA D'ÁGUA DE ATERRO EM DEGRAUS (DAD 04, 06, 08, 10, 12, 14, 16, 18), EM CONCRETO USINADO, FCK = 20 MPA, LANÇADO COM BOMBA, INCLUINDO ARMAÇÃO, MATERIAIS E FÔRMAS (3 UTILIZAÇÕES). AF_08/2022 | M3 | 1390.58 | 23% | 1710.41 | SINAPI | DISSIPADORES DE ENERGIA | SERVIÇOS DIVERSOS - DISSIPADORES DE ENERGIA
S-103796 | FABRICAÇÃO, MONTAGEM E DESMONTAGEM DE FÔRMA PARA BACIA DE DISSIPAÇÃO, EM MADEIRA SERRADA, E = 25 MM, 2 UTILIZAÇÕES. AF_08/2022 | M2 | 62.52 | 23% | 76.9 | SINAPI | DISSIPADORES DE ENERGIA | SERVIÇOS DIVERSOS - DISSIPADORES DE ENERGIA
S-103795 | FABRICAÇÃO, MONTAGEM E DESMONTAGEM DE FÔRMA PARA ESCADA HIDRÁULICA, EM CHAPA DE MADEIRA COMPENSADA RESINADA, E = 17 MM, 3 UTILIZAÇÕES. AF_08/2022 | M2 | 95.24 | 23% | 117.15 | SINAPI | DISSIPADORES DE ENERGIA | SERVIÇOS DIVERSOS - DISSIPADORES DE ENERGIA
S-103800 | PEDRA ARGAMASSADA COM CIMENTO E AREIA 1:3, 40% DE ARGAMASSA EM VOLUME - AREIA E PEDRA DE MÃO COMERCIAIS - FORNECIMENTO E ASSENTAMENTO. AF_08/2022 | M3 | 529.06 | 23% | 650.74 | SINAPI | DISSIPADORES DE ENERGIA | SERVIÇOS DIVERSOS - DISSIPADORES DE ENERGIA
S-103799 | PEDRA DE MÃO FIXADA COM CONCRETO PARA BACIA DE DISSIPAÇÃO, 40% DE CONCRETO EM VOLUME, FCK = 20 MPA, COM USO DE JERICA E PREPARO EM BETONEIRA DE 600 L - AREIA, BRITA E PEDRA DE MÃO COMERCIAIS - LANÇAMENTO, ADENSAMENTO E ACABAMENTO. AF_08/2022 | M3 | 426.87 | 23% | 525.05 | SINAPI | DISSIPADORES DE ENERGIA | SERVIÇOS DIVERSOS - DISSIPADORES DE ENERGIA
S-104948 | DRAGAGEM DE MATERIAIS DE 1A CATEGORIA E COMPOSTOS ORGÂNICOS E INORGÂNICOS COM ESCAVADEIRA HIDRÁULICA (CAÇAMBA: 0,80 M3/111 HP). AF_03/2024 | M3 | 6.04 | 23% | 7.43 | SINAPI | DRAGAGEM | SERVIÇOS DIVERSOS - DRAGAGEM
S-104949 | DRAGAGEM DE MATERIAIS DE 1A CATEGORIA E COMPOSTOS ORGÂNICOS E INORGÂNICOS COM ESCAVADEIRA HIDRÁULICA DE LONGO ALCANCE (CAÇAMBA: 0,52 M3/155 HP). AF_03/2024 | M3 | 11.07 | 23% | 13.62 | SINAPI | DRAGAGEM | SERVIÇOS DIVERSOS - DRAGAGEM
S-104947 | DRAGAGEM DE MATERIAIS DE 1A CATEGORIA E COMPOSTOS ORGÂNICOS E INORGÂNICOS COM RETROESCAVADEIRA (CAÇAMBA: 0,26 M3/88 HP). AF_03/2024 | M3 | 14.27 | 23% | 17.55 | SINAPI | DRAGAGEM | SERVIÇOS DIVERSOS - DRAGAGEM
S-104318 | JOELHO 45 GRAUS, PVC, SOLDÁVEL, DN 20 MM, INSTALADO EM DRENO DE AR CONDICIONADO - FORNECIMENTO E INSTALAÇÃO. AF_08/2022 | UN | 9.58 | 23% | 11.78 | SINAPI | DRENAGEM DE AR CONDICIONADO | SERVIÇOS DIVERSOS - DRENAGEM DE AR CONDICIONADO
S-89867 | JOELHO 45 GRAUS, PVC, SOLDÁVEL, DN 25MM, INSTALADO EM DRENO DE AR-CONDICIONADO - FORNECIMENTO E INSTALAÇÃO. AF_08/2022 | UN | 10.59 | 23% | 13.03 | SINAPI | DRENAGEM DE AR CONDICIONADO | SERVIÇOS DIVERSOS - DRENAGEM DE AR CONDICIONADO
S-104320 | JOELHO 45 GRAUS, PVC, SOLDÁVEL, DN 32 MM, INSTALADO EM DRENO DE AR CONDICIONADO - FORNECIMENTO E INSTALAÇÃO. AF_08/2022 | UN | 14.26 | 23% | 17.54 | SINAPI | DRENAGEM DE AR CONDICIONADO | SERVIÇOS DIVERSOS - DRENAGEM DE AR CONDICIONADO
S-104317 | JOELHO 90 GRAUS, PVC, SOLDÁVEL, DN 20 MM, INSTALADO EM DRENO DE AR CONDICIONADO - FORNECIMENTO E INSTALAÇÃO. AF_08/2022 | UN | 9.02 | 23% | 11.09 | SINAPI | DRENAGEM DE AR CONDICIONADO | SERVIÇOS DIVERSOS - DRENAGEM DE AR CONDICIONADO
S-89866 | JOELHO 90 GRAUS, PVC, SOLDÁVEL, DN 25MM, INSTALADO EM DRENO DE AR-CONDICIONADO - FORNECIMENTO E INSTALAÇÃO. AF_08/2022 | UN | 9.78 | 23% | 12.03 | SINAPI | DRENAGEM DE AR CONDICIONADO | SERVIÇOS DIVERSOS - DRENAGEM DE AR CONDICIONADO
S-104319 | JOELHO 90 GRAUS, PVC, SOLDÁVEL, DN 32 MM, INSTALADO EM DRENO DE AR CONDICIONADO - FORNECIMENTO E INSTALAÇÃO. AF_08/2022 | UN | 12.46 | 23% | 15.33 | SINAPI | DRENAGEM DE AR CONDICIONADO | SERVIÇOS DIVERSOS - DRENAGEM DE AR CONDICIONADO
S-104321 | LUVA, PVC, SOLDÁVEL, DN 20 MM, INSTALADO EM DRENO DE AR CONDICIONADO - FORNECIMENTO E INSTALAÇÃO. AF_08/2022 | UN | 6.67 | 23% | 8.2 | SINAPI | DRENAGEM DE AR CONDICIONADO | SERVIÇOS DIVERSOS - DRENAGEM DE AR CONDICIONADO
S-89868 | LUVA, PVC, SOLDÁVEL, DN 25MM, INSTALADO EM DRENO DE AR-CONDICIONADO - FORNECIMENTO E INSTALAÇÃO. AF_08/2022 | UN | 7.2 | 23% | 8.86 | SINAPI | DRENAGEM DE AR CONDICIONADO | SERVIÇOS DIVERSOS - DRENAGEM DE AR CONDICIONADO
S-104322 | LUVA, PVC, SOLDÁVEL, DN 32 MM, INSTALADO EM DRENO DE AR CONDICIONADO - FORNECIMENTO E INSTALAÇÃO. AF_08/2022 | UN | 9.14 | 23% | 11.24 | SINAPI | DRENAGEM DE AR CONDICIONADO | SERVIÇOS DIVERSOS - DRENAGEM DE AR CONDICIONADO
S-104323 | TE, PVC, SOLDÁVEL, DN 20 MM, INSTALADO EM DRENO DE AR CONDICIONADO - FORNECIMENTO E INSTALAÇÃO. AF_08/2022 | UN | 12.44 | 23% | 15.3 | SINAPI | DRENAGEM DE AR CONDICIONADO | SERVIÇOS DIVERSOS - DRENAGEM DE AR CONDICIONADO
S-89869 | TE, PVC, SOLDÁVEL, DN 25MM, INSTALADO EM DRENO DE AR-CONDICIONADO - FORNECIMENTO E INSTALAÇÃO. AF_08/2022 | UN | 13.45 | 23% | 16.54 | SINAPI | DRENAGEM DE AR CONDICIONADO | SERVIÇOS DIVERSOS - DRENAGEM DE AR CONDICIONADO
S-104324 | TE, PVC, SOLDÁVEL, DN 32 MM, INSTALADO EM DRENO DE AR CONDICIONADO - FORNECIMENTO E INSTALAÇÃO. AF_08/2022 | UN | 17.4 | 23% | 21.4 | SINAPI | DRENAGEM DE AR CONDICIONADO | SERVIÇOS DIVERSOS - DRENAGEM DE AR CONDICIONADO
S-104315 | TUBO, PVC, SOLDÁVEL, DE 20MM, INSTALADO EM DRENO DE AR CONDICIONADO - FORNECIMENTO E INSTALAÇÃO. AF_08/2022 | M | 21.71 | 23% | 26.7 | SINAPI | DRENAGEM DE AR CONDICIONADO | SERVIÇOS DIVERSOS - DRENAGEM DE AR CONDICIONADO
S-89865 | TUBO, PVC, SOLDÁVEL, DE 25MM, INSTALADO EM DRENO DE AR-CONDICIONADO - FORNECIMENTO E INSTALAÇÃO. AF_08/2022 | M | 23.15 | 23% | 28.47 | SINAPI | DRENAGEM DE AR CONDICIONADO | SERVIÇOS DIVERSOS - DRENAGEM DE AR CONDICIONADO
S-104316 | TUBO, PVC, SOLDÁVEL, DE 32MM, INSTALADO EM DRENO DE AR CONDICIONADO - FORNECIMENTO E INSTALAÇÃO. AF_08/2022 | M | 29.75 | 23% | 36.59 | SINAPI | DRENAGEM DE AR CONDICIONADO | SERVIÇOS DIVERSOS - DRENAGEM DE AR CONDICIONADO
S-102724 | DRENO BARBACÃ, DN 100 MM, COM MATERIAL DRENANTE. AF_07/2021 | UN | 34.15 | 23% | 42 | SINAPI | DRENOS | SERVIÇOS DIVERSOS - DRENOS
S-102726 | DRENO BARBACÃ, DN 50 MM, COM MATERIAL DRENANTE. AF_07/2021 | UN | 31.39 | 23% | 38.61 | SINAPI | DRENOS | SERVIÇOS DIVERSOS - DRENOS
S-102725 | DRENO BARBACÃ, DN 75 MM, COM MATERIAL DRENANTE. AF_07/2021 | UN | 33.48 | 23% | 41.18 | SINAPI | DRENOS | SERVIÇOS DIVERSOS - DRENOS
S-102722 | DRENO EM MURO DE CONTENÇÃO, EXECUTADO NO PÉ DO MURO, COM TUBO DE PEAD CORRUGADO FLEXÍVEL PERFURADO, ENCHIMENTO COM BRITA, ENVOLVIDO COM MANTA GEOTÊXTIL. AF_07/2021 | M | 56.26 | 23% | 69.2 | SINAPI | DRENOS | SERVIÇOS DIVERSOS - DRENOS
S-102723 | DRENO EM MURO DE CONTENÇÃO, EXECUTADO NO PÉ DO MURO, COM TUBO DE PVC CORRUGADO RÍGIDO PERFURADO, ENCHIMENTO COM BRITA, ENVOLVIDO COM MANTA GEOTÊXTIL. AF_07/2021 | M | 111.82 | 23% | 137.54 | SINAPI | DRENOS | SERVIÇOS DIVERSOS - DRENOS
S-102690 | DRENO ESPINHA DE PEIXE (SEÇÃO (0,40 X 0,40 M), COM TUBO DE PEAD CORRUGADO PERFURADO, DN 100 MM, ENCHIMENTO COM BRITA, ENVOLVIDO COM MANTA GEOTÊXTIL, INCLUSIVE CONEXÕES. AF_07/2021 | M | 64.89 | 23% | 79.81 | SINAPI | DRENOS | SERVIÇOS DIVERSOS - DRENOS
S-102688 | DRENO ESPINHA DE PEIXE (SEÇÃO 0,40 X 0,40 M), COM TUBO DE PEAD CORRUGADO PERFURADO, DN 100 MM, ENCHIMENTO COM AREIA, INCLUSIVE CONEXÕES. AF_07/2021 | M | 42.79 | 23% | 52.63 | SINAPI | DRENOS | SERVIÇOS DIVERSOS - DRENOS
S-102689 | DRENO ESPINHA DE PEIXE (SEÇÃO 0,40 X 0,40 M), COM TUBO DE PVC CORRUGADO RÍGIDO PERFURADO, DN 100 MM, ENCHIMENTO COM AREIA, INCLUSIVE CONEXÕES. AF_07/2021 | M | 99.83 | 23% | 122.79 | SINAPI | DRENOS | SERVIÇOS DIVERSOS - DRENOS
S-102693 | DRENO ESPINHA DE PEIXE (SEÇÃO 0,40 X 0,40 M), COM TUBO DE PVC CORRUGADO RÍGIDO PERFURADO, DN 100 MM, ENCHIMENTO COM BRITA, ENVOLVIDO COM MANTA GEOTÊXTIL, INCLUSIVE CONEXÕES. AF_07/2021 | M | 121.95 | 23% | 150 | SINAPI | DRENOS | SERVIÇOS DIVERSOS - DRENOS
S-102694 | DRENO ESPINHA DE PEIXE (SEÇÃO 0,50 X 0,80 M), COM TUBO DE PEAD CORRUGADO PERFURADO, DN 100 MM, ENCHIMENTO COM AREIA, INCLUSIVE CONEXÕES. AF_07/2021 | M | 77.08 | 23% | 94.81 | SINAPI | DRENOS | SERVIÇOS DIVERSOS - DRENOS
S-102697 | DRENO ESPINHA DE PEIXE (SEÇÃO 0,50 X 0,80 M), COM TUBO DE PEAD CORRUGADO PERFURADO, DN 100 MM, ENCHIMENTO COM BRITA, ENVOLVIDO COM MANTA GEOTÊXTIL, INCLUSIVE CONEXÕES. AF_07/2021 | M | 105.92 | 23% | 130.28 | SINAPI | DRENOS | SERVIÇOS DIVERSOS - DRENOS
S-102696 | DRENO ESPINHA DE PEIXE (SEÇÃO 0,50 X 0,80 M), COM TUBO DE PVC CORRUGADO RÍGIDO PERFURADO, DN 100 MM, ENCHIMENTO COM AREIA, INCLUSIVE CONEXÕES. AF_07/2021 | M | 134.32 | 23% | 165.21 | SINAPI | DRENOS | SERVIÇOS DIVERSOS - DRENOS
S-102703 | DRENO ESPINHA DE PEIXE (SEÇÃO 0,50 X 0,80 M), COM TUBO DE PVC CORRUGADO RÍGIDO PERFURADO, DN 100 MM, ENCHIMENTO COM BRITA, ENVOLVIDO COM MANTA GEOTÊXTIL, INCLUSIVE CONEXÕES. AF_07/2021 | M | 163.16 | 23% | 200.69 | SINAPI | DRENOS | SERVIÇOS DIVERSOS - DRENOS
S-102678 | DRENO PROFUNDO (SEÇÃO 0,50 X 1,50 M), CEGO, ENCHIMENTO DE BRITA, ENVOLVIDO COM MANTA GEOTÊXTIL, COM SELO DE ARGILA. AF_07/2021 | M | 127.09 | 23% | 156.32 | SINAPI | DRENOS | SERVIÇOS DIVERSOS - DRENOS
S-102679 | DRENO PROFUNDO (SEÇÃO 0,50 X 1,50 M), CEGO, ENCHIMENTO DE BRITA, ENVOLVIDO COM MANTA GEOTÊXTIL. AF_07/2021 | M | 136.35 | 23% | 167.71 | SINAPI | DRENOS | SERVIÇOS DIVERSOS - DRENOS
S-102673 | DRENO PROFUNDO (SEÇÃO 0,50 X 1,50 M), COM TUBO DE CONCRETO SIMPLES POROSO, DN 200 MM, ENCHIMENTO COM AREIA, COM SELO DE ARGILA. AF_07/2021 | M | 169.46 | 23% | 208.44 | SINAPI | DRENOS | SERVIÇOS DIVERSOS - DRENOS
S-102677 | DRENO PROFUNDO (SEÇÃO 0,50 X 1,50 M), COM TUBO DE CONCRETO SIMPLES POROSO, DN 200 MM, ENCHIMENTO COM AREIA. AF_07/2021 | M | 151.71 | 23% | 186.6 | SINAPI | DRENOS | SERVIÇOS DIVERSOS - DRENOS
S-102683 | DRENO PROFUNDO (SEÇÃO 0,50 X 1,50 M), COM TUBO DE CONCRETO SIMPLES POROSO, DN 200 MM, ENCHIMENTO COM BRITA, ENVOLVIDO COM MANTA GEOTÊXTIL, COM SELO DE ARGILA. AF_07/2021 | M | 187.96 | 23% | 231.19 | SINAPI | DRENOS | SERVIÇOS DIVERSOS - DRENOS
S-102687 | DRENO PROFUNDO (SEÇÃO 0,50 X 1,50 M), COM TUBO DE CONCRETO SIMPLES POROSO, DN 200 MM, ENCHIMENTO COM BRITA, ENVOLVIDO COM MANTA GEOTÊXTIL. AF_07/2021 | M | 192.49 | 23% | 236.76 | SINAPI | DRENOS | SERVIÇOS DIVERSOS - DRENOS
S-102670 | DRENO PROFUNDO (SEÇÃO 0,50 X 1,50 M), COM TUBO DE PEAD CORRUGADO PERFURADO, DN 100 MM, ENCHIMENTO COM AREIA, COM SELO DE ARGILA. AF_07/2021 | M | 100.1 | 23% | 123.12 | SINAPI | DRENOS | SERVIÇOS DIVERSOS - DRENOS
S-102674 | DRENO PROFUNDO (SEÇÃO 0,50 X 1,50 M), COM TUBO DE PEAD CORRUGADO PERFURADO, DN 100 MM, ENCHIMENTO COM AREIA. AF_07/2021 | M | 108.39 | 23% | 133.32 | SINAPI | DRENOS | SERVIÇOS DIVERSOS - DRENOS
S-102680 | DRENO PROFUNDO (SEÇÃO 0,50 X 1,50 M), COM TUBO DE PEAD CORRUGADO PERFURADO, DN 100 MM, ENCHIMENTO COM BRITA, ENVOLVIDO COM MANTA GEOTÊXTIL, COM SELO DE ARGILA. AF_07/2021 | M | 139.72 | 23% | 171.86 | SINAPI | DRENOS | SERVIÇOS DIVERSOS - DRENOS
S-102684 | DRENO PROFUNDO (SEÇÃO 0,50 X 1,50 M), COM TUBO DE PEAD CORRUGADO PERFURADO, DN 100 MM, ENCHIMENTO COM BRITA, ENVOLVIDO COM MANTA GEOTÊXTIL. AF_07/2021 | M | 148.97 | 23% | 183.23 | SINAPI | DRENOS | SERVIÇOS DIVERSOS - DRENOS
S-102672 | DRENO PROFUNDO (SEÇÃO 0,50 X 1,50 M), COM TUBO DE PVC CORRUGADO RÍGIDO PERFURADO, DN 100 MM, ENCHIMENTO COM AREIA, COM SELO DE ARGILA. AF_07/2021 | M | 177.32 | 23% | 218.1 | SINAPI | DRENOS | SERVIÇOS DIVERSOS - DRENOS
S-102676 | DRENO PROFUNDO (SEÇÃO 0,50 X 1,50 M), COM TUBO DE PVC CORRUGADO RÍGIDO PERFURADO, DN 100 MM, ENCHIMENTO COM AREIA. AF_07/2021 | M | 173.18 | 23% | 213.01 | SINAPI | DRENOS | SERVIÇOS DIVERSOS - DRENOS
S-102681 | DRENO PROFUNDO (SEÇÃO 0,50 X 1,50 M), COM TUBO DE PVC CORRUGADO RÍGIDO PERFURADO, DN 100 MM, ENCHIMENTO COM BRITA, ENVOLVIDO COM MANTA GEOTÊXTIL, COM SELO DE ARGILA. AF_07/2021 | M | 204.49 | 23% | 251.52 | SINAPI | DRENOS | SERVIÇOS DIVERSOS - DRENOS
S-102685 | DRENO PROFUNDO (SEÇÃO 0,50 X 1,50 M), COM TUBO DE PVC CORRUGADO RÍGIDO PERFURADO, DN 100 MM, ENCHIMENTO COM BRITA, ENVOLVIDO COM MANTA GEOTÊXTIL. AF_07/2021 | M | 213.74 | 23% | 262.9 | SINAPI | DRENOS | SERVIÇOS DIVERSOS - DRENOS
S-102664 | DRENO SUBSUPERFICIAL (SEÇÃO 0,40 X 0,40 M), CEGO, ENCHIMENTO DE BRITA, ENVOLVIDO COM MANTA GEOTÊXTIL. AF_07/2021 | M | 46.34 | 23% | 57 | SINAPI | DRENOS | SERVIÇOS DIVERSOS - DRENOS
S-102665 | DRENO SUBSUPERFICIAL (SEÇÃO 0,40 X 0,40 M), CEGO, ENCHIMENTO DE BRITA. AF_07/2021 | M | 22.9 | 23% | 28.17 | SINAPI | DRENOS | SERVIÇOS DIVERSOS - DRENOS
S-102663 | DRENO SUBSUPERFICIAL (SEÇÃO 0,40 X 0,40 M), COM TUBO DE CONCRETO SIMPLES POROSO, DN 200 MM, ENCHIMENTO COM AREIA. AF_07/2021 | M | 70.79 | 23% | 87.07 | SINAPI | DRENOS | SERVIÇOS DIVERSOS - DRENOS
S-102669 | DRENO SUBSUPERFICIAL (SEÇÃO 0,40 X 0,40 M), COM TUBO DE CONCRETO SIMPLES POROSO, DN 200 MM, ENCHIMENTO COM BRITA, ENVOLVIDO COM MANTA GEOTÊXTIL. AF_07/2021 | M | 93.11 | 23% | 114.53 | SINAPI | DRENOS | SERVIÇOS DIVERSOS - DRENOS
S-102661 | DRENO SUBSUPERFICIAL (SEÇÃO 0,40 X 0,40 M), COM TUBO DE PEAD CORRUGADO PERFURADO, DN 100 MM, ENCHIMENTO COM AREIA. AF_07/2021 | M | 35.24 | 23% | 43.35 | SINAPI | DRENOS | SERVIÇOS DIVERSOS - DRENOS
S-102666 | DRENO SUBSUPERFICIAL (SEÇÃO 0,40 X 0,40 M), COM TUBO DE PEAD CORRUGADO PERFURADO, DN 100 MM, ENCHIMENTO COM BRITA, ENVOLVIDO COM MANTA GEOTÊXTIL. AF_07/2021 | M | 57.36 | 23% | 70.55 | SINAPI | DRENOS | SERVIÇOS DIVERSOS - DRENOS
S-102662 | DRENO SUBSUPERFICIAL (SEÇÃO 0,40 X 0,40 M), COM TUBO DE PVC CORRUGADO RÍGIDO PERFURADO, DN 100 MM, ENCHIMENTO COM AREIA. AF_07/2021 | M | 95.57 | 23% | 117.55 | SINAPI | DRENOS | SERVIÇOS DIVERSOS - DRENOS
S-102668 | DRENO SUBSUPERFICIAL (SEÇÃO 0,40 X 0,40 M), COM TUBO DE PVC CORRUGADO RÍGIDO PERFURADO, DN 100 MM, ENCHIMENTO COM BRITA, ENVOLVIDO COM MANTA GEOTÊXTIL. AF_07/2021 | M | 117.68 | 23% | 144.75 | SINAPI | DRENOS | SERVIÇOS DIVERSOS - DRENOS
S-102718 | ENCHIMENTO DE AREIA PARA DRENO, LANÇAMENTO MANUAL. AF_07/2021 | M3 | 142.14 | 23% | 174.83 | SINAPI | DRENOS | SERVIÇOS DIVERSOS - DRENOS
S-102716 | ENCHIMENTO DE AREIA PARA DRENO, LANÇAMENTO MECANIZADO. AF_07/2021 | M3 | 125.72 | 23% | 154.64 | SINAPI | DRENOS | SERVIÇOS DIVERSOS - DRENOS
S-102719 | ENCHIMENTO DE BRITA PARA DRENO, LANÇAMENTO MANUAL. AF_07/2021 | M3 | 133.42 | 23% | 164.11 | SINAPI | DRENOS | SERVIÇOS DIVERSOS - DRENOS
S-102717 | ENCHIMENTO DE BRITA PARA DRENO, LANÇAMENTO MECANIZADO. AF_07/2021 | M3 | 117 | 23% | 143.91 | SINAPI | DRENOS | SERVIÇOS DIVERSOS - DRENOS
S-102713 | GEOTÊXTIL NÃO TECIDO 100% POLIÉSTER, RESISTÊNCIA A TRAÇÃO DE 14 KN/M (RT - 14), INSTALADO EM DRENO - FORNECIMENTO E INSTALAÇÃO. AF_07/2021 | M2 | 12.62 | 23% | 15.52 | SINAPI | DRENOS | SERVIÇOS DIVERSOS - DRENOS
S-102715 | GEOTÊXTIL NÃO TECIDO 100% POLIÉSTER, RESISTÊNCIA A TRAÇÃO DE 26 KN/M (RT - 26), INSTALADO EM DRENO - FORNECIMENTO E INSTALAÇÃO. AF_07/2021 | M2 | 24.81 | 23% | 30.52 | SINAPI | DRENOS | SERVIÇOS DIVERSOS - DRENOS
S-103653 | GEOTÊXTIL NÃO TECIDO 100% POLIÉSTER, RESISTÊNCIA A TRAÇÃO DE 31 KN/M (RT-31), INSTALADO EM DRENO - FORNECIMENTO E INSTALAÇÃO. AF_07/2021 | M2 | 29.61 | 23% | 36.42 | SINAPI | DRENOS | SERVIÇOS DIVERSOS - DRENOS
S-102712 | GEOTÊXTIL NÃO TECIDO 100% POLIÉSTER, RESISTÊNCIA A TRAÇÃO DE 9 KN/M (RT - 9), INSTALADO EM DRENO - FORNECIMENTO E INSTALAÇÃO. AF_07/2021 | M2 | 9.23 | 23% | 11.35 | SINAPI | DRENOS | SERVIÇOS DIVERSOS - DRENOS
S-102711 | JUNÇÃO DUPLA DE PVC, SÉRIE NORMAL, PARA ESGOTO PREDIAL, DN 100 X 100 X 100 MM, INSTALADA EM DRENO - FORNECIMENTO E INSTALAÇÃO. AF_07/2021 | UN | 94.3 | 23% | 115.99 | SINAPI | DRENOS | SERVIÇOS DIVERSOS - DRENOS
S-102710 | JUNÇÃO SIMPLES DE PVC, 45 GRAUS, SÉRIE NORMAL, PARA ESGOTO PREDIAL, DN 100 MM, INSTALADA EM DRENO - FORNECIMENTO E INSTALAÇÃO. AF_07/2021 | UN | 74.91 | 23% | 92.14 | SINAPI | DRENOS | SERVIÇOS DIVERSOS - DRENOS
S-102708 | LUVA DE PVC, SÉRIE NORMAL, PARA ESGOTO PREDIAL, DN 100 MM, INSTALADA EM DRENO - FORNECIMENTO E INSTALAÇÃO. AF_07/2021 | UN | 31.53 | 23% | 38.78 | SINAPI | DRENOS | SERVIÇOS DIVERSOS - DRENOS
S-102707 | TUBO DE CONCRETO SIMPLES POROSO, DN 200 MM, PARA DRENO - FORNECIMENTO E ASSENTAMENTO. AF_07/2021 | M | 50.96 | 23% | 62.68 | SINAPI | DRENOS | SERVIÇOS DIVERSOS - DRENOS
S-102704 | TUBO DE PEAD CORRUGADO PERFURADO, DN 100 MM, PARA DRENO - FORNECIMENTO E ASSENTAMENTO. AF_07/2021 | M | 11.57 | 23% | 14.23 | SINAPI | DRENOS | SERVIÇOS DIVERSOS - DRENOS
S-102705 | TUBO DE PVC CORRUGADO RÍGIDO PERFURADO, DN 100 MM, PARA DRENO - FORNECIMENTO E ASSENTAMENTO. AF_07/2021 | M | 67.13 | 23% | 82.57 | SINAPI | DRENOS | SERVIÇOS DIVERSOS - DRENOS
S-98397 | PINTURA ANTICORROSIVA DE DUTO METÁLICO. AF_03/2024 | M2 | 15.67 | 23% | 19.27 | SINAPI | DUTOS PARA AR CONDICIONADO | SERVIÇOS DIVERSOS - DUTOS PARA AR CONDICIONADO
S-103517 | AQUECEDOR SOLAR COMPACTO, KIT PARA 1 COLETOR SOLAR EM VIDRO TEMPERADO E SERPENTINA EM TUBO DE COBRE COM SUPORTE, RESERVATÓRIO, FIXAÇÕES E TUBOS - FORNECIMENTO E INSTALAÇÃO. AF_12/2021 | UN | 3164.1 | 11.1% | 3515.32 | SINAPI | ENERGIA SOLAR PARA EDIFICAÇÕES | SERVIÇOS DIVERSOS - ENERGIA SOLAR PARA EDIFICAÇÕES
S-103519 | BLOCO CONCRETADO NO LOCAL, 20X20X15CM, PARA BASE DE FIXAÇÃO DA ESTRUTURA SOLAR PARA LAJE DE CONCRETO - FORNECIMENTO E INSTALAÇÃO. AF_12/2021 | UN | 12.27 | 23% | 15.09 | SINAPI | ENERGIA SOLAR PARA EDIFICAÇÕES | SERVIÇOS DIVERSOS - ENERGIA SOLAR PARA EDIFICAÇÕES
S-103523 | RESERVATÓRIO TÉRMICO/BOILER SOLAR EM AÇO INOX 1000 L COM 5 PLACAS COLETORAS EM VIDRO TEMPERADO COM SERPENTINA EM TUBO DE COBRE 2 X 1 M - FORNECIMENTO E INSTALAÇÃO. AF_12/2021 | UN | 10471.95 | 11.1% | 11634.34 | SINAPI | ENERGIA SOLAR PARA EDIFICAÇÕES | SERVIÇOS DIVERSOS - ENERGIA SOLAR PARA EDIFICAÇÕES
S-103520 | RESERVATÓRIO TÉRMICO/BOILER SOLAR EM AÇO INOX 400 L COM 2 PLACAS COLETORAS EM VIDRO TEMPERADO COM SERPENTINA EM TUBO DE COBRE 2 X 1 M - FORNECIMENTO E INSTALAÇÃO. AF_12/2021 | UN | 5130.51 | 11.1% | 5700 | SINAPI | ENERGIA SOLAR PARA EDIFICAÇÕES | SERVIÇOS DIVERSOS - ENERGIA SOLAR PARA EDIFICAÇÕES
S-103521 | RESERVATÓRIO TÉRMICO/BOILER SOLAR EM AÇO INOX 600 L COM 3 PLACAS COLETORAS EM VIDRO TEMPERADO COM SERPENTINA EM TUBO DE COBRE 2 X 1 M - FORNECIMENTO E INSTALAÇÃO. AF_12/2021 | UN | 6814.16 | 11.1% | 7570.53 | SINAPI | ENERGIA SOLAR PARA EDIFICAÇÕES | SERVIÇOS DIVERSOS - ENERGIA SOLAR PARA EDIFICAÇÕES
S-103522 | RESERVATÓRIO TÉRMICO/BOILER SOLAR EM AÇO INOX 800 L COM 4 PLACAS COLETORAS EM VIDRO TEMPERADO COM SERPENTINA EM TUBO DE COBRE 2 X 1 M - FORNECIMENTO E INSTALAÇÃO. AF_12/2021 | UN | 7012.21 | 11.1% | 7790.57 | SINAPI | ENERGIA SOLAR PARA EDIFICAÇÕES | SERVIÇOS DIVERSOS - ENERGIA SOLAR PARA EDIFICAÇÕES
S-97062 | COLOCAÇÃO DE TELA EM ANDAIME FACHADEIRO. AF_03/2024 | M2 | 7.18 | 23% | 8.83 | SINAPI | EQUIPAMENTOS DE PROTEÇÃO COLETIVA | SERVIÇOS DIVERSOS - EQUIPAMENTOS DE PROTEÇÃO COLETIVA
S-97040 | FECHAMENTO REMOVÍVEL DE ABERTURA DE CAIXILHO EM MADEIRA - 4 MONTAGENS EM OBRA. AF_03/2024 | M2 | 21.66 | 23% | 26.64 | SINAPI | EQUIPAMENTOS DE PROTEÇÃO COLETIVA | SERVIÇOS DIVERSOS - EQUIPAMENTOS DE PROTEÇÃO COLETIVA
S-97041 | FECHAMENTO REMOVÍVEL DE ABERTURA NO PISO EM MADEIRA - 1 MONTAGEM EM OBRA. AF_03/2024 | M2 | 153.01 | 23% | 188.2 | SINAPI | EQUIPAMENTOS DE PROTEÇÃO COLETIVA | SERVIÇOS DIVERSOS - EQUIPAMENTOS DE PROTEÇÃO COLETIVA
S-97039 | FECHAMENTO REMOVÍVEL DE VÃO DE PORTAS EM MADEIRA (VÃO DO ELEVADOR) - 1 MONTAGEM EM OBRA. AF_03/2024 | M2 | 80.24 | 23% | 98.7 | SINAPI | EQUIPAMENTOS DE PROTEÇÃO COLETIVA | SERVIÇOS DIVERSOS - EQUIPAMENTOS DE PROTEÇÃO COLETIVA
S-97032 | GUARDA-CORPO EM LAJE PÓS-DESFÔRMA COM ESCORAS DE MADEIRA ESTRONCADAS NA ESTRUTURA, TRAVESSÕES DE MADEIRA E FECHAMENTO EM TELA DE POLIPROPILENO PARA EDIFÍCIOS ACIMA DE 4 PAVIMENTOS (2 MONTAGENS). AF_03/2024 | M | 68.54 | 23% | 84.3 | SINAPI | EQUIPAMENTOS DE PROTEÇÃO COLETIVA | SERVIÇOS DIVERSOS - EQUIPAMENTOS DE PROTEÇÃO COLETIVA
S-97031 | GUARDA-CORPO EM LAJE PÓS-DESFÔRMA COM ESCORAS DE MADEIRA ESTRONCADAS NA ESTRUTURA, TRAVESSÕES DE MADEIRA E FECHAMENTO EM TELA DE POLIPROPILENO PARA EDIFÍCIOS COM ATÉ 4 PAVIMENTOS (1 MONTAGEM). AF_03/2024 | M | 110.27 | 23% | 135.63 | SINAPI | EQUIPAMENTOS DE PROTEÇÃO COLETIVA | SERVIÇOS DIVERSOS - EQUIPAMENTOS DE PROTEÇÃO COLETIVA
S-97034 | GUARDA-CORPO EM LAJE PÓS-DESFÔRMA COM ESCORAS METÁLICAS ESTRONCADAS NA ESTRUTURA, TRAVESSÕES DE MADEIRA E FECHAMENTO EM TELA DE POLIPROPILENO PARA EDIFÍCIOS ACIMA DE 4 PAVIMENTOS (2 MONTAGENS). AF_03/2024_PS | M | 70.18 | 23% | 86.32 | SINAPI | EQUIPAMENTOS DE PROTEÇÃO COLETIVA | SERVIÇOS DIVERSOS - EQUIPAMENTOS DE PROTEÇÃO COLETIVA
S-97033 | GUARDA-CORPO EM LAJE PÓS-DESFÔRMA COM ESCORAS METÁLICAS ESTRONCADAS NA ESTRUTURA, TRAVESSÕES DE MADEIRA E FECHAMENTO EM TELA DE POLIPROPILENO PARA EDIFÍCIOS COM ATÉ 4 PAVIMENTOS (1 MONTAGEM). AF_03/2024_PS | M | 106.38 | 23% | 130.85 | SINAPI | EQUIPAMENTOS DE PROTEÇÃO COLETIVA | SERVIÇOS DIVERSOS - EQUIPAMENTOS DE PROTEÇÃO COLETIVA
S-97014 | GUARDA-CORPO FIXADO EM FÔRMA DE MADEIRA COM MONTANTES E TRAVESSÕES EM MADEIRA E FECHAMENTO EM PLACA COMPENSADO PARA EDIFÍCIOS COM 3 PAVIMENTOS. AF_03/2024 | M | 70.85 | 23% | 87.15 | SINAPI | EQUIPAMENTOS DE PROTEÇÃO COLETIVA | SERVIÇOS DIVERSOS - EQUIPAMENTOS DE PROTEÇÃO COLETIVA
S-97015 | GUARDA-CORPO FIXADO EM FÔRMA DE MADEIRA COM MONTANTES E TRAVESSÕES EM MADEIRA E FECHAMENTO EM PLACA COMPENSADO PARA EDIFÍCIOS COM ALTURA IGUAL OU SUPERIOR A 4 PAVIMENTOS. AF_03/2024 | M | 59.4 | 23% | 73.06 | SINAPI | EQUIPAMENTOS DE PROTEÇÃO COLETIVA | SERVIÇOS DIVERSOS - EQUIPAMENTOS DE PROTEÇÃO COLETIVA
S-97013 | GUARDA-CORPO FIXADO EM FÔRMA DE MADEIRA COM MONTANTES E TRAVESSÕES EM MADEIRA E FECHAMENTO EM PLACA COMPENSADO PARA EDIFÍCIOS COM ATÉ 2 PAVIMENTOS. AF_03/2024 | M | 93.79 | 23% | 115.36 | SINAPI | EQUIPAMENTOS DE PROTEÇÃO COLETIVA | SERVIÇOS DIVERSOS - EQUIPAMENTOS DE PROTEÇÃO COLETIVA
S-97017 | GUARDA-CORPO FIXADO EM FÔRMA DE MADEIRA COM MONTANTES E TRAVESSÕES EM MADEIRA PRÉ-MONTADOS PARA EDIFÍCIOS COM 3 PAVIMENTOS. AF_03/2024 | M | 56.87 | 23% | 69.95 | SINAPI | EQUIPAMENTOS DE PROTEÇÃO COLETIVA | SERVIÇOS DIVERSOS - EQUIPAMENTOS DE PROTEÇÃO COLETIVA
S-97018 | GUARDA-CORPO FIXADO EM FÔRMA DE MADEIRA COM MONTANTES E TRAVESSÕES EM MADEIRA PRÉ-MONTADOS PARA EDIFÍCIOS COM ALTURA IGUAL OU SUPERIOR A 4 PAVIMENTOS. AF_03/2024 | M | 47.57 | 23% | 58.51 | SINAPI | EQUIPAMENTOS DE PROTEÇÃO COLETIVA | SERVIÇOS DIVERSOS - EQUIPAMENTOS DE PROTEÇÃO COLETIVA
S-97016 | GUARDA-CORPO FIXADO EM FÔRMA DE MADEIRA COM MONTANTES E TRAVESSÕES EM MADEIRA PRÉ-MONTADOS PARA EDIFÍCIOS COM ATÉ 2 PAVIMENTOS. AF_03/2024 | M | 75.61 | 23% | 93 | SINAPI | EQUIPAMENTOS DE PROTEÇÃO COLETIVA | SERVIÇOS DIVERSOS - EQUIPAMENTOS DE PROTEÇÃO COLETIVA
S-104990 | GUARDA-CORPO PARA POÇO DE CREMALHEIRA, COM MONTANTE METÁLICO FIXADO EM LAJE COM CHUMBADOR PARABOLT E FECHAMENTO EM PAINEL DE TELA METÁLICA (EXCLUSO PROTEÇÃO). AF_03/2024 | M | 12.59 | 23% | 15.49 | SINAPI | EQUIPAMENTOS DE PROTEÇÃO COLETIVA | SERVIÇOS DIVERSOS - EQUIPAMENTOS DE PROTEÇÃO COLETIVA
S-97054 | INSTALAÇÃO DE SINALIZADOR NOTURNO LED. AF_03/2024 | UN | 32.31 | 23% | 39.74 | SINAPI | EQUIPAMENTOS DE PROTEÇÃO COLETIVA | SERVIÇOS DIVERSOS - EQUIPAMENTOS DE PROTEÇÃO COLETIVA
S-97063 | MONTAGEM E DESMONTAGEM DE ANDAIME MODULAR FACHADEIRO, COM PISO METÁLICO, PARA EDIFÍCIOS COM MULTIPLOS PAVIMENTOS (EXCLUSIVE ANDAIME E LIMPEZA). AF_03/2024 | M2 | 25.57 | 23% | 31.45 | SINAPI | EQUIPAMENTOS DE PROTEÇÃO COLETIVA | SERVIÇOS DIVERSOS - EQUIPAMENTOS DE PROTEÇÃO COLETIVA
S-97065 | MONTAGEM E DESMONTAGEM DE ANDAIME MULTIDIRECIONAL (EXCLUSIVE ANDAIME E LIMPEZA). AF_03/2024 | M3 | 17.16 | 23% | 21.11 | SINAPI | EQUIPAMENTOS DE PROTEÇÃO COLETIVA | SERVIÇOS DIVERSOS - EQUIPAMENTOS DE PROTEÇÃO COLETIVA
S-97064 | MONTAGEM E DESMONTAGEM DE ANDAIME TUBULAR TIPO "TORRE" (EXCLUSIVE ANDAIME E LIMPEZA). AF_03/2024 | M | 35.77 | 23% | 44 | SINAPI | EQUIPAMENTOS DE PROTEÇÃO COLETIVA | SERVIÇOS DIVERSOS - EQUIPAMENTOS DE PROTEÇÃO COLETIVA
S-97067 | PLATAFORMA DE PROTEÇÃO PRINCIPAL PARA ALVENARIA ESTRUTURAL PARA SER APOIADA EM ANDAIME, INCLUSIVE MONTAGEM E DESMONTAGEM. AF_03/2024 | M | 782.36 | 23% | 962.3 | SINAPI | EQUIPAMENTOS DE PROTEÇÃO COLETIVA | SERVIÇOS DIVERSOS - EQUIPAMENTOS DE PROTEÇÃO COLETIVA
S-97048 | PONTEIRAS DE PROTEÇÃO DE PONTAS E VERGALHÕES EXPOSTOS EM ALVENARIA ESTRUTURAL. AF_03/2024 | M2 | 0.1 | 23% | 0.12 | SINAPI | EQUIPAMENTOS DE PROTEÇÃO COLETIVA | SERVIÇOS DIVERSOS - EQUIPAMENTOS DE PROTEÇÃO COLETIVA
S-97047 | PONTEIRAS DE PROTEÇÃO DE PONTAS E VERGALHÕES EXPOSTOS EM ESTRUTURAS DE CONCRETO ARMADO CONVENCIONAL. AF_03/2024 | M2 | 0.14 | 23% | 0.17 | SINAPI | EQUIPAMENTOS DE PROTEÇÃO COLETIVA | SERVIÇOS DIVERSOS - EQUIPAMENTOS DE PROTEÇÃO COLETIVA
S-97046 | PONTEIRAS DE PROTEÇÃO DE PONTAS E VERGALHÕES EXPOSTOS EM FUNDAÇÕES. AF_03/2024 | M2 | 0.38 | 23% | 0.47 | SINAPI | EQUIPAMENTOS DE PROTEÇÃO COLETIVA | SERVIÇOS DIVERSOS - EQUIPAMENTOS DE PROTEÇÃO COLETIVA
S-104989 | PROTEÇÃO DE ACESSO A CREMALHEIRA, COM CANCELA FIXADA EM LAJE - 1 MONTAGEM (EXCLUSO CANCELA). AF_03/2024 | UN | 47.43 | 23% | 58.34 | SINAPI | EQUIPAMENTOS DE PROTEÇÃO COLETIVA | SERVIÇOS DIVERSOS - EQUIPAMENTOS DE PROTEÇÃO COLETIVA
S-97066 | PROTEÇÃO DE PEDESTRES, INCLUSIVE MONTAGEM E DESMONTAGEM. AF_03/2024_PS | M2 | 364.83 | 23% | 448.74 | SINAPI | EQUIPAMENTOS DE PROTEÇÃO COLETIVA | SERVIÇOS DIVERSOS - EQUIPAMENTOS DE PROTEÇÃO COLETIVA
S-95946 | ARMAÇÃO DE ESCADA, DE UMA ESTRUTURA CONVENCIONAL DE CONCRETO ARMADO UTILIZANDO AÇO CA-50 DE 10,0 MM - MONTAGEM. AF_11/2020 | KG | 11.7 | 23% | 14.39 | SINAPI | ESCADAS | SERVIÇOS DIVERSOS - ESCADAS
S-95947 | ARMAÇÃO DE ESCADA, DE UMA ESTRUTURA CONVENCIONAL DE CONCRETO ARMADO UTILIZANDO AÇO CA-50 DE 12,5 MM - MONTAGEM. AF_11/2020 | KG | 8.48 | 23% | 10.43 | SINAPI | ESCADAS | SERVIÇOS DIVERSOS - ESCADAS
S-95948 | ARMAÇÃO DE ESCADA, DE UMA ESTRUTURA CONVENCIONAL DE CONCRETO ARMADO UTILIZANDO AÇO CA-50 DE 16,0 MM - MONTAGEM. AF_11/2020 | KG | 6.91 | 23% | 8.5 | SINAPI | ESCADAS | SERVIÇOS DIVERSOS - ESCADAS
S-95944 | ARMAÇÃO DE ESCADA, DE UMA ESTRUTURA CONVENCIONAL DE CONCRETO ARMADO UTILIZANDO AÇO CA-50 DE 6,3 MM - MONTAGEM. AF_11/2020 | KG | 21.03 | 23% | 25.87 | SINAPI | ESCADAS | SERVIÇOS DIVERSOS - ESCADAS
S-95945 | ARMAÇÃO DE ESCADA, DE UMA ESTRUTURA CONVENCIONAL DE CONCRETO ARMADO UTILIZANDO AÇO CA-50 DE 8,0 MM - MONTAGEM. AF_11/2020 | KG | 15.75 | 23% | 19.37 | SINAPI | ESCADAS | SERVIÇOS DIVERSOS - ESCADAS
S-95943 | ARMAÇÃO DE ESCADA, DE UMA ESTRUTURA CONVENCIONAL DE CONCRETO ARMADO UTILIZANDO AÇO CA-60 DE 5,0 MM - MONTAGEM. AF_11/2020 | KG | 24.27 | 23% | 29.85 | SINAPI | ESCADAS | SERVIÇOS DIVERSOS - ESCADAS
S-102077 | ESCADA EM CONCRETO ARMADO MOLDADO IN LOCO, FCK 25 MPA, COM 1 LANCE E LAJE CASCATA, FÔRMA EM CHAPA DE MADEIRA COMPENSADA RESINADA. AF_11/2020 | M3 | 5293.27 | 23% | 6510.72 | SINAPI | ESCADAS | SERVIÇOS DIVERSOS - ESCADAS
S-102073 | ESCADA EM CONCRETO ARMADO MOLDADO IN LOCO, FCK 25 MPA, COM 1 LANCE E LAJE PLANA, FÔRMA EM CHAPA DE MADEIRA COMPENSADA RESINADA. AF_11/2020 | M3 | 3881.58 | 23% | 4774.34 | SINAPI | ESCADAS | SERVIÇOS DIVERSOS - ESCADAS
S-102079 | ESCADA EM CONCRETO ARMADO MOLDADO IN LOCO, FCK 25 MPA, COM 2 LANCES EM L E LAJE CASCATA, FÔRMA EM CHAPA DE MADEIRA COMPENSADA RESINADA. AF_11/2020 | M3 | 5186.92 | 23% | 6379.91 | SINAPI | ESCADAS | SERVIÇOS DIVERSOS - ESCADAS
S-102075 | ESCADA EM CONCRETO ARMADO MOLDADO IN LOCO, FCK 25 MPA, COM 2 LANCES EM L E LAJE PLANA, FÔRMA EM CHAPA DE MADEIRA COMPENSADA RESINADA. AF_11/2020 | M3 | 4696.48 | 23% | 5776.67 | SINAPI | ESCADAS | SERVIÇOS DIVERSOS - ESCADAS
S-102078 | ESCADA EM CONCRETO ARMADO MOLDADO IN LOCO, FCK 25 MPA, COM 2 LANCES EM U E LAJE CASCATA, FÔRMA EM CHAPA DE MADEIRA COMPENSADA RESINADA. AF_11/2020 | M3 | 5445.92 | 23% | 6698.48 | SINAPI | ESCADAS | SERVIÇOS DIVERSOS - ESCADAS
S-102074 | ESCADA EM CONCRETO ARMADO MOLDADO IN LOCO, FCK 25 MPA, COM 2 LANCES EM U E LAJE PLANA, FÔRMA EM CHAPA DE MADEIRA COMPENSADA RESINADA. AF_11/2020 | M3 | 4558.58 | 23% | 5607.05 | SINAPI | ESCADAS | SERVIÇOS DIVERSOS - ESCADAS
S-102080 | ESCADA EM CONCRETO ARMADO MOLDADO IN LOCO, FCK 25 MPA, COM 2 LANCES EM X E LAJE CASCATA, FÔRMA EM CHAPA DE MADEIRA COMPENSADA RESINADA. AF_11/2020 | M3 | 4462.12 | 23% | 5488.41 | SINAPI | ESCADAS | SERVIÇOS DIVERSOS - ESCADAS
S-102076 | ESCADA EM CONCRETO ARMADO MOLDADO IN LOCO, FCK 25 MPA, COM 2 LANCES EM X E LAJE PLANA, FÔRMA EM CHAPA DE MADEIRA COMPENSADA RESINADA. AF_11/2020 | M3 | 4804.14 | 23% | 5909.09 | SINAPI | ESCADAS | SERVIÇOS DIVERSOS - ESCADAS
S-102089 | FABRICAÇÃO DE FÔRMA PARA ESCADA DUPLA COM 2 LANCES EM "X" E LAJE CASCATA, EM CHAPA DE MADEIRA COMPENSADA PLASTIFICADA, E=18 MM. AF_11/2020 | M2 | 180.67 | 23% | 222.22 | SINAPI | ESCADAS | SERVIÇOS DIVERSOS - ESCADAS
S-102090 | FABRICAÇÃO DE FÔRMA PARA ESCADA DUPLA COM 2 LANCES EM "X" E LAJE CASCATA, EM CHAPA DE MADEIRA COMPENSADA RESINADA, E= 17 MM. AF_11/2020 | M2 | 139.53 | 23% | 171.62 | SINAPI | ESCADAS | SERVIÇOS DIVERSOS - ESCADAS
S-102086 | FABRICAÇÃO DE FÔRMA PARA ESCADA DUPLA COM 2 LANCES EM "X" E LAJE PLANA, EM CHAPA DE MADEIRA COMPENSADA PLASTIFICADA, E=18 MM. AF_11/2020 | M2 | 193.9 | 23% | 238.5 | SINAPI | ESCADAS | SERVIÇOS DIVERSOS - ESCADAS
S-102087 | FABRICAÇÃO DE FÔRMA PARA ESCADA DUPLA COM 2 LANCES EM "X" E LAJE PLANA, EM CHAPA DE MADEIRA COMPENSADA RESINADA, E= 17 MM. AF_11/2020 | M2 | 157.64 | 23% | 193.9 | SINAPI | ESCADAS | SERVIÇOS DIVERSOS - ESCADAS
S-102091 | FABRICAÇÃO DE FÔRMA PARA ESCADA DUPLA COM 2 LANCES EM X E LAJE CASCATA, EM MADEIRA SERRADA, E=25 MM. AF_11/2020 | M2 | 316.02 | 23% | 388.7 | SINAPI | ESCADAS | SERVIÇOS DIVERSOS - ESCADAS
S-102088 | FABRICAÇÃO DE FÔRMA PARA ESCADA DUPLA COM 2 LANCES EM X E LAJE PLANA, EM MADEIRA SERRADA, E=25 MM. AF_11/2020 | M2 | 270.52 | 23% | 332.74 | SINAPI | ESCADAS | SERVIÇOS DIVERSOS - ESCADAS
S-101997 | FABRICAÇÃO DE FÔRMA PARA ESCADAS, COM 1 LANCE E LAJE CASCATA, EM CHAPA DE MADEIRA COMPENSADA PLASTIFICADA, E=18 MM. AF_11/2020 | M2 | 190.78 | 23% | 234.66 | SINAPI | ESCADAS | SERVIÇOS DIVERSOS - ESCADAS
S-101998 | FABRICAÇÃO DE FÔRMA PARA ESCADAS, COM 1 LANCE E LAJE CASCATA, EM CHAPA DE MADEIRA COMPENSADA RESINADA, E= 17 MM. AF_11/2020 | M2 | 147.3 | 23% | 181.18 | SINAPI | ESCADAS | SERVIÇOS DIVERSOS - ESCADAS
S-101999 | FABRICAÇÃO DE FÔRMA PARA ESCADAS, COM 1 LANCE E LAJE CASCATA, EM MADEIRA SERRADA, E=25 MM. AF_11/2020 | M2 | 373.2 | 23% | 459.04 | SINAPI | ESCADAS | SERVIÇOS DIVERSOS - ESCADAS
S-101994 | FABRICAÇÃO DE FÔRMA PARA ESCADAS, COM 1 LANCE E LAJE PLANA, EM CHAPA DE MADEIRA COMPENSADA PLASTIFICADA, E=18 MM. AF_11/2020 | M2 | 201.27 | 23% | 247.56 | SINAPI | ESCADAS | SERVIÇOS DIVERSOS - ESCADAS
S-101995 | FABRICAÇÃO DE FÔRMA PARA ESCADAS, COM 1 LANCE E LAJE PLANA, EM CHAPA DE MADEIRA COMPENSADA RESINADA, E= 17 MM. AF_11/2020 | M2 | 162.5 | 23% | 199.88 | SINAPI | ESCADAS | SERVIÇOS DIVERSOS - ESCADAS
S-101996 | FABRICAÇÃO DE FÔRMA PARA ESCADAS, COM 1 LANCE E LAJE PLANA, EM MADEIRA SERRADA, E=25 MM. AF_11/2020 | M2 | 290.43 | 23% | 357.23 | SINAPI | ESCADAS | SERVIÇOS DIVERSOS - ESCADAS
S-101991 | FABRICAÇÃO DE FÔRMA PARA ESCADAS, COM 2 LANCES EM "L" E LAJE CASCATA, EM CHAPA DE MADEIRA COMPENSADA PLASTIFICADA, E=18 MM. AF_11/2020 | M2 | 191.64 | 23% | 235.72 | SINAPI | ESCADAS | SERVIÇOS DIVERSOS - ESCADAS
S-101992 | FABRICAÇÃO DE FÔRMA PARA ESCADAS, COM 2 LANCES EM "L" E LAJE CASCATA, EM CHAPA DE MADEIRA COMPENSADA RESINADA, E= 17 MM. AF_11/2020 | M2 | 149.13 | 23% | 183.43 | SINAPI | ESCADAS | SERVIÇOS DIVERSOS - ESCADAS
S-101993 | FABRICAÇÃO DE FÔRMA PARA ESCADAS, COM 2 LANCES EM "L" E LAJE CASCATA, EM MADEIRA SERRADA, E=25 MM. AF_11/2020 | M2 | 348.36 | 23% | 428.48 | SINAPI | ESCADAS | SERVIÇOS DIVERSOS - ESCADAS
S-101988 | FABRICAÇÃO DE FÔRMA PARA ESCADAS, COM 2 LANCES EM "L" E LAJE PLANA, EM CHAPA DE MADEIRA COMPENSADA PLASTIFICADA, E=18 MM. AF_11/2020 | M2 | 192.06 | 23% | 236.23 | SINAPI | ESCADAS | SERVIÇOS DIVERSOS - ESCADAS
S-101989 | FABRICAÇÃO DE FÔRMA PARA ESCADAS, COM 2 LANCES EM "L" E LAJE PLANA, EM CHAPA DE MADEIRA COMPENSADA RESINADA, E= 17 MM. AF_11/2020 | M2 | 157.52 | 23% | 193.75 | SINAPI | ESCADAS | SERVIÇOS DIVERSOS - ESCADAS
S-101990 | FABRICAÇÃO DE FÔRMA PARA ESCADAS, COM 2 LANCES EM "L" E LAJE PLANA, EM MADEIRA SERRADA, E=25 MM. AF_11/2020 | M2 | 270.4 | 23% | 332.59 | SINAPI | ESCADAS | SERVIÇOS DIVERSOS - ESCADAS
S-101985 | FABRICAÇÃO DE FÔRMA PARA ESCADAS, COM 2 LANCES EM "U" E LAJE CASCATA, EM CHAPA DE MADEIRA COMPENSADA PLASTIFICADA, E=18 MM. AF_11/2020 | M2 | 188.75 | 23% | 232.16 | SINAPI | ESCADAS | SERVIÇOS DIVERSOS - ESCADAS
S-101986 | FABRICAÇÃO DE FÔRMA PARA ESCADAS, COM 2 LANCES EM "U" E LAJE CASCATA, EM CHAPA DE MADEIRA COMPENSADA RESINADA, E= 17 MM. AF_11/2020 | M2 | 144.28 | 23% | 177.46 | SINAPI | ESCADAS | SERVIÇOS DIVERSOS - ESCADAS
S-101987 | FABRICAÇÃO DE FÔRMA PARA ESCADAS, COM 2 LANCES EM "U" E LAJE CASCATA, EM MADEIRA SERRADA, E=25 MM. AF_11/2020 | M2 | 296.75 | 23% | 365 | SINAPI | ESCADAS | SERVIÇOS DIVERSOS - ESCADAS
S-101969 | FABRICAÇÃO DE FÔRMA PARA ESCADAS, COM 2 LANCES EM "U" E LAJE PLANA, EM CHAPA DE MADEIRA COMPENSADA PLASTIFICADA, E=18 MM. AF_11/2020 | M2 | 182.55 | 23% | 224.54 | SINAPI | ESCADAS | SERVIÇOS DIVERSOS - ESCADAS
S-101971 | FABRICAÇÃO DE FÔRMA PARA ESCADAS, COM 2 LANCES EM "U" E LAJE PLANA, EM CHAPA DE MADEIRA COMPENSADA RESINADA, E= 17 MM. AF_11/2020 | M2 | 147.57 | 23% | 181.51 | SINAPI | ESCADAS | SERVIÇOS DIVERSOS - ESCADAS
S-101973 | FABRICAÇÃO DE FÔRMA PARA ESCADAS, COM 2 LANCES EM "U" E LAJE PLANA, EM MADEIRA SERRADA, E=25 MM. AF_11/2020 | M2 | 251.12 | 23% | 308.88 | SINAPI | ESCADAS | SERVIÇOS DIVERSOS - ESCADAS
S-102072 | MONTAGEM E DESMONTAGEM DE FÔRMA PARA ESCADA DUPLA COM 2 LANCES EM "X" E LAJE CASCATA, EM CHAPA DE MADEIRA COMPENSADA PLASTIFICADA, 10 UTILIZAÇÕES. AF_11/2020 | M2 | 203.65 | 23% | 250.49 | SINAPI | ESCADAS | SERVIÇOS DIVERSOS - ESCADAS
S-102070 | MONTAGEM E DESMONTAGEM DE FÔRMA PARA ESCADA DUPLA COM 2 LANCES EM "X" E LAJE CASCATA, EM CHAPA DE MADEIRA COMPENSADA PLASTIFICADA, 6 UTILIZAÇÕES. AF_11/2020 | M2 | 239.13 | 23% | 294.13 | SINAPI | ESCADAS | SERVIÇOS DIVERSOS - ESCADAS
S-102071 | MONTAGEM E DESMONTAGEM DE FÔRMA PARA ESCADA DUPLA COM 2 LANCES EM "X" E LAJE CASCATA, EM CHAPA DE MADEIRA COMPENSADA PLASTIFICADA, 8 UTILIZAÇÕES. AF_11/2020 | M2 | 213.28 | 23% | 262.33 | SINAPI | ESCADAS | SERVIÇOS DIVERSOS - ESCADAS
S-102068 | MONTAGEM E DESMONTAGEM DE FÔRMA PARA ESCADA DUPLA COM 2 LANCES EM "X" E LAJE CASCATA, EM CHAPA DE MADEIRA COMPENSADA RESINADA, 2 UTILIZAÇÕES. AF_11/2020 | M2 | 303.79 | 23% | 373.66 | SINAPI | ESCADAS | SERVIÇOS DIVERSOS - ESCADAS
S-102069 | MONTAGEM E DESMONTAGEM DE FÔRMA PARA ESCADA DUPLA COM 2 LANCES EM "X" E LAJE CASCATA, EM CHAPA DE MADEIRA COMPENSADA RESINADA, 4 UTILIZAÇÕES. AF_11/2020 | M2 | 276.92 | 23% | 340.61 | SINAPI | ESCADAS | SERVIÇOS DIVERSOS - ESCADAS
S-102066 | MONTAGEM E DESMONTAGEM DE FÔRMA PARA ESCADA DUPLA COM 2 LANCES EM "X" E LAJE CASCATA, EM MADEIRA SERRADA, 1 UTILIZAÇÃO. AF_11/2020 | M2 | 598.43 | 23% | 736.07 | SINAPI | ESCADAS | SERVIÇOS DIVERSOS - ESCADAS
S-102067 | MONTAGEM E DESMONTAGEM DE FÔRMA PARA ESCADA DUPLA COM 2 LANCES EM "X" E LAJE CASCATA, EM MADEIRA SERRADA, 2 UTILIZAÇÕES. AF_11/2020 | M2 | 510.23 | 23% | 627.58 | SINAPI | ESCADAS | SERVIÇOS DIVERSOS - ESCADAS
S-102065 | MONTAGEM E DESMONTAGEM DE FÔRMA PARA ESCADA DUPLA COM 2 LANCES EM "X" E LAJE PLANA, EM CHAPA DE MADEIRA COMPENSADA PLASTIFICADA, 10 UTILIZAÇÕES. AF_11/2020 | M2 | 214.55 | 23% | 263.9 | SINAPI | ESCADAS | SERVIÇOS DIVERSOS - ESCADAS
S-102063 | MONTAGEM E DESMONTAGEM DE FÔRMA PARA ESCADA DUPLA COM 2 LANCES EM "X" E LAJE PLANA, EM CHAPA DE MADEIRA COMPENSADA PLASTIFICADA, 6 UTILIZAÇÕES. AF_11/2020 | M2 | 257.08 | 23% | 316.21 | SINAPI | ESCADAS | SERVIÇOS DIVERSOS - ESCADAS
S-102064 | MONTAGEM E DESMONTAGEM DE FÔRMA PARA ESCADA DUPLA COM 2 LANCES EM "X" E LAJE PLANA, EM CHAPA DE MADEIRA COMPENSADA PLASTIFICADA, 8 UTILIZAÇÕES. AF_11/2020 | M2 | 229.77 | 23% | 282.62 | SINAPI | ESCADAS | SERVIÇOS DIVERSOS - ESCADAS
S-102061 | MONTAGEM E DESMONTAGEM DE FÔRMA PARA ESCADA DUPLA COM 2 LANCES EM "X" E LAJE PLANA, EM CHAPA DE MADEIRA COMPENSADA RESINADA, 2 UTILIZAÇÕES. AF_11/2020 | M2 | 327.17 | 23% | 402.42 | SINAPI | ESCADAS | SERVIÇOS DIVERSOS - ESCADAS
S-102062 | MONTAGEM E DESMONTAGEM DE FÔRMA PARA ESCADA DUPLA COM 2 LANCES EM "X" E LAJE PLANA, EM CHAPA DE MADEIRA COMPENSADA RESINADA, 4 UTILIZAÇÕES. AF_11/2020 | M2 | 301.51 | 23% | 370.86 | SINAPI | ESCADAS | SERVIÇOS DIVERSOS - ESCADAS
S-102059 | MONTAGEM E DESMONTAGEM DE FÔRMA PARA ESCADA DUPLA COM 2 LANCES EM "X" E LAJE PLANA, EM MADEIRA SERRADA, 1 UTILIZAÇÃO. AF_11/2020 | M2 | 568.69 | 23% | 699.49 | SINAPI | ESCADAS | SERVIÇOS DIVERSOS - ESCADAS
S-102060 | MONTAGEM E DESMONTAGEM DE FÔRMA PARA ESCADA DUPLA COM 2 LANCES EM "X" E LAJE PLANA, EM MADEIRA SERRADA, 2 UTILIZAÇÕES. AF_11/2020 | M2 | 475.39 | 23% | 584.73 | SINAPI | ESCADAS | SERVIÇOS DIVERSOS - ESCADAS
S-102052 | MONTAGEM E DESMONTAGEM DE FÔRMA PARA ESCADAS, COM 1 LANCE E LAJE CASCATA, EM CHAPA DE MADEIRA COMPENSADA PLASTIFICADA, 10 UTILIZAÇÕES. AF_11/2020 | M2 | 210.3 | 23% | 258.67 | SINAPI | ESCADAS | SERVIÇOS DIVERSOS - ESCADAS
S-102050 | MONTAGEM E DESMONTAGEM DE FÔRMA PARA ESCADAS, COM 1 LANCE E LAJE CASCATA, EM CHAPA DE MADEIRA COMPENSADA PLASTIFICADA, 6 UTILIZAÇÕES. AF_11/2020 | M2 | 254.15 | 23% | 312.6 | SINAPI | ESCADAS | SERVIÇOS DIVERSOS - ESCADAS
S-102051 | MONTAGEM E DESMONTAGEM DE FÔRMA PARA ESCADAS, COM 1 LANCE E LAJE CASCATA, EM CHAPA DE MADEIRA COMPENSADA PLASTIFICADA, 8 UTILIZAÇÕES. AF_11/2020 | M2 | 226.04 | 23% | 278.03 | SINAPI | ESCADAS | SERVIÇOS DIVERSOS - ESCADAS
S-102048 | MONTAGEM E DESMONTAGEM DE FÔRMA PARA ESCADAS, COM 1 LANCE E LAJE CASCATA, EM CHAPA DE MADEIRA COMPENSADA RESINADA, 2 UTILIZAÇÕES. AF_11/2020 | M2 | 332.82 | 23% | 409.37 | SINAPI | ESCADAS | SERVIÇOS DIVERSOS - ESCADAS
S-102049 | MONTAGEM E DESMONTAGEM DE FÔRMA PARA ESCADAS, COM 1 LANCE E LAJE CASCATA, EM CHAPA DE MADEIRA COMPENSADA RESINADA, 4 UTILIZAÇÕES. AF_11/2020 | M2 | 294.64 | 23% | 362.41 | SINAPI | ESCADAS | SERVIÇOS DIVERSOS - ESCADAS
S-102046 | MONTAGEM E DESMONTAGEM DE FÔRMA PARA ESCADAS, COM 1 LANCE E LAJE CASCATA, EM MADEIRA SERRADA, 1 UTILIZAÇÃO. AF_11/2020 | M2 | 675.11 | 23% | 830.39 | SINAPI | ESCADAS | SERVIÇOS DIVERSOS - ESCADAS
S-102047 | MONTAGEM E DESMONTAGEM DE FÔRMA PARA ESCADAS, COM 1 LANCE E LAJE CASCATA, EM MADEIRA SERRADA, 2 UTILIZAÇÕES. AF_11/2020 | M2 | 572.84 | 23% | 704.59 | SINAPI | ESCADAS | SERVIÇOS DIVERSOS - ESCADAS
S-102045 | MONTAGEM E DESMONTAGEM DE FÔRMA PARA ESCADAS, COM 1 LANCE E LAJE PLANA, EM CHAPA DE MADEIRA COMPENSADA PLASTIFICADA, 10 UTILIZAÇÕES. AF_11/2020 | M2 | 229.25 | 23% | 281.98 | SINAPI | ESCADAS | SERVIÇOS DIVERSOS - ESCADAS
S-102043 | MONTAGEM E DESMONTAGEM DE FÔRMA PARA ESCADAS, COM 1 LANCE E LAJE PLANA, EM CHAPA DE MADEIRA COMPENSADA PLASTIFICADA, 6 UTILIZAÇÕES. AF_11/2020 | M2 | 272.88 | 23% | 335.64 | SINAPI | ESCADAS | SERVIÇOS DIVERSOS - ESCADAS
S-102044 | MONTAGEM E DESMONTAGEM DE FÔRMA PARA ESCADAS, COM 1 LANCE E LAJE PLANA, EM CHAPA DE MADEIRA COMPENSADA PLASTIFICADA, 8 UTILIZAÇÕES. AF_11/2020 | M2 | 245.62 | 23% | 302.11 | SINAPI | ESCADAS | SERVIÇOS DIVERSOS - ESCADAS
S-102041 | MONTAGEM E DESMONTAGEM DE FÔRMA PARA ESCADAS, COM 1 LANCE E LAJE PLANA, EM CHAPA DE MADEIRA COMPENSADA RESINADA, 2 UTILIZAÇÕES. AF_11/2020 | M2 | 354.86 | 23% | 436.48 | SINAPI | ESCADAS | SERVIÇOS DIVERSOS - ESCADAS
S-102042 | MONTAGEM E DESMONTAGEM DE FÔRMA PARA ESCADAS, COM 1 LANCE E LAJE PLANA, EM CHAPA DE MADEIRA COMPENSADA RESINADA, 4 UTILIZAÇÕES. AF_11/2020 | M2 | 319.04 | 23% | 392.42 | SINAPI | ESCADAS | SERVIÇOS DIVERSOS - ESCADAS
S-102039 | MONTAGEM E DESMONTAGEM DE FÔRMA PARA ESCADAS, COM 1 LANCE E LAJE PLANA, EM MADEIRA SERRADA, 1 UTILIZAÇÃO. AF_11/2020 | M2 | 613.58 | 23% | 754.7 | SINAPI | ESCADAS | SERVIÇOS DIVERSOS - ESCADAS
S-102040 | MONTAGEM E DESMONTAGEM DE FÔRMA PARA ESCADAS, COM 1 LANCE E LAJE PLANA, EM MADEIRA SERRADA, 2 UTILIZAÇÕES. AF_11/2020 | M2 | 508.49 | 23% | 625.44 | SINAPI | ESCADAS | SERVIÇOS DIVERSOS - ESCADAS
S-102038 | MONTAGEM E DESMONTAGEM DE FÔRMA PARA ESCADAS, COM 2 LANCES EM "L" E LAJE CASCATA, EM CHAPA DE MADEIRA COMPENSADA PLASTIFICADA, 10 UTILIZAÇÕES. AF_11/2020 | M2 | 221.89 | 23% | 272.92 | SINAPI | ESCADAS | SERVIÇOS DIVERSOS - ESCADAS
S-102036 | MONTAGEM E DESMONTAGEM DE FÔRMA PARA ESCADAS, COM 2 LANCES EM "L" E LAJE CASCATA, EM CHAPA DE MADEIRA COMPENSADA PLASTIFICADA, 6 UTILIZAÇÕES. AF_11/2020 | M2 | 265.89 | 23% | 327.04 | SINAPI | ESCADAS | SERVIÇOS DIVERSOS - ESCADAS
S-102037 | MONTAGEM E DESMONTAGEM DE FÔRMA PARA ESCADAS, COM 2 LANCES EM "L" E LAJE CASCATA, EM CHAPA DE MADEIRA COMPENSADA PLASTIFICADA, 8 UTILIZAÇÕES. AF_11/2020 | M2 | 237.68 | 23% | 292.35 | SINAPI | ESCADAS | SERVIÇOS DIVERSOS - ESCADAS
S-102016 | MONTAGEM E DESMONTAGEM DE FÔRMA PARA ESCADAS, COM 2 LANCES EM "L" E LAJE CASCATA, EM CHAPA DE MADEIRA COMPENSADA RESINADA, 2 UTILIZAÇÕES. AF_11/2020 | M2 | 342.43 | 23% | 421.19 | SINAPI | ESCADAS | SERVIÇOS DIVERSOS - ESCADAS
S-102017 | MONTAGEM E DESMONTAGEM DE FÔRMA PARA ESCADAS, COM 2 LANCES EM "L" E LAJE CASCATA, EM CHAPA DE MADEIRA COMPENSADA RESINADA, 4 UTILIZAÇÕES. AF_11/2020 | M2 | 308.6 | 23% | 379.58 | SINAPI | ESCADAS | SERVIÇOS DIVERSOS - ESCADAS
S-102014 | MONTAGEM E DESMONTAGEM DE FÔRMA PARA ESCADAS, COM 2 LANCES EM "L" E LAJE CASCATA, EM MADEIRA SERRADA, 1 UTILIZAÇÃO. AF_11/2020 | M2 | 661.4 | 23% | 813.52 | SINAPI | ESCADAS | SERVIÇOS DIVERSOS - ESCADAS
S-102015 | MONTAGEM E DESMONTAGEM DE FÔRMA PARA ESCADAS, COM 2 LANCES EM "L" E LAJE CASCATA, EM MADEIRA SERRADA, 2 UTILIZAÇÕES. AF_11/2020 | M2 | 551.89 | 23% | 678.82 | SINAPI | ESCADAS | SERVIÇOS DIVERSOS - ESCADAS
S-102013 | MONTAGEM E DESMONTAGEM DE FÔRMA PARA ESCADAS, COM 2 LANCES EM "L" E LAJE PLANA, EM CHAPA DE MADEIRA COMPENSADA PLASTIFICADA, 10 UTILIZAÇÕES. AF_11/2020 | M2 | 232.61 | 23% | 286.11 | SINAPI | ESCADAS | SERVIÇOS DIVERSOS - ESCADAS
S-102011 | MONTAGEM E DESMONTAGEM DE FÔRMA PARA ESCADAS, COM 2 LANCES EM "L" E LAJE PLANA, EM CHAPA DE MADEIRA COMPENSADA PLASTIFICADA, 6 UTILIZAÇÕES. AF_11/2020 | M2 | 276.68 | 23% | 340.32 | SINAPI | ESCADAS | SERVIÇOS DIVERSOS - ESCADAS
S-102012 | MONTAGEM E DESMONTAGEM DE FÔRMA PARA ESCADAS, COM 2 LANCES EM "L" E LAJE PLANA, EM CHAPA DE MADEIRA COMPENSADA PLASTIFICADA, 8 UTILIZAÇÕES. AF_11/2020 | M2 | 248.42 | 23% | 305.56 | SINAPI | ESCADAS | SERVIÇOS DIVERSOS - ESCADAS
S-102009 | MONTAGEM E DESMONTAGEM DE FÔRMA PARA ESCADAS, COM 2 LANCES EM "L" E LAJE PLANA, EM CHAPA DE MADEIRA COMPENSADA RESINADA, 2 UTILIZAÇÕES. AF_11/2020 | M2 | 356.95 | 23% | 439.05 | SINAPI | ESCADAS | SERVIÇOS DIVERSOS - ESCADAS
S-102010 | MONTAGEM E DESMONTAGEM DE FÔRMA PARA ESCADAS, COM 2 LANCES EM "L" E LAJE PLANA, EM CHAPA DE MADEIRA COMPENSADA RESINADA, 4 UTILIZAÇÕES. AF_11/2020 | M2 | 324.33 | 23% | 398.93 | SINAPI | ESCADAS | SERVIÇOS DIVERSOS - ESCADAS
S-102007 | MONTAGEM E DESMONTAGEM DE FÔRMA PARA ESCADAS, COM 2 LANCES EM "L" E LAJE PLANA, EM MADEIRA SERRADA, 1 UTILIZAÇÃO. AF_11/2020 | M2 | 586.94 | 23% | 721.94 | SINAPI | ESCADAS | SERVIÇOS DIVERSOS - ESCADAS
S-102008 | MONTAGEM E DESMONTAGEM DE FÔRMA PARA ESCADAS, COM 2 LANCES EM "L" E LAJE PLANA, EM MADEIRA SERRADA, 2 UTILIZAÇÕES. AF_11/2020 | M2 | 487.8 | 23% | 599.99 | SINAPI | ESCADAS | SERVIÇOS DIVERSOS - ESCADAS
S-102006 | MONTAGEM E DESMONTAGEM DE FÔRMA PARA ESCADAS, COM 2 LANCES EM "U" E LAJE CASCATA, EM CHAPA DE MADEIRA COMPENSADA PLASTIFICADA, 10 UTILIZAÇÕES. AF_11/2020 | M2 | 225.41 | 23% | 277.25 | SINAPI | ESCADAS | SERVIÇOS DIVERSOS - ESCADAS
S-102004 | MONTAGEM E DESMONTAGEM DE FÔRMA PARA ESCADAS, COM 2 LANCES EM "U" E LAJE CASCATA, EM CHAPA DE MADEIRA COMPENSADA PLASTIFICADA, 6 UTILIZAÇÕES. AF_11/2020 | M2 | 270.8 | 23% | 333.08 | SINAPI | ESCADAS | SERVIÇOS DIVERSOS - ESCADAS
S-102005 | MONTAGEM E DESMONTAGEM DE FÔRMA PARA ESCADAS, COM 2 LANCES EM "U" E LAJE CASCATA, EM CHAPA DE MADEIRA COMPENSADA PLASTIFICADA, 8 UTILIZAÇÕES. AF_11/2020 | M2 | 242.91 | 23% | 298.78 | SINAPI | ESCADAS | SERVIÇOS DIVERSOS - ESCADAS
S-102002 | MONTAGEM E DESMONTAGEM DE FÔRMA PARA ESCADAS, COM 2 LANCES EM "U" E LAJE CASCATA, EM CHAPA DE MADEIRA COMPENSADA RESINADA, 2 UTILIZAÇÕES. AF_11/2020 | M2 | 342.81 | 23% | 421.66 | SINAPI | ESCADAS | SERVIÇOS DIVERSOS - ESCADAS
S-102003 | MONTAGEM E DESMONTAGEM DE FÔRMA PARA ESCADAS, COM 2 LANCES EM "U" E LAJE CASCATA, EM CHAPA DE MADEIRA COMPENSADA RESINADA, 4 UTILIZAÇÕES. AF_11/2020 | M2 | 311.27 | 23% | 382.86 | SINAPI | ESCADAS | SERVIÇOS DIVERSOS - ESCADAS
S-102000 | MONTAGEM E DESMONTAGEM DE FÔRMA PARA ESCADAS, COM 2 LANCES EM "U" E LAJE CASCATA, EM MADEIRA SERRADA, 1 UTILIZAÇÃO. AF_11/2020 | M2 | 609.79 | 23% | 750.04 | SINAPI | ESCADAS | SERVIÇOS DIVERSOS - ESCADAS
S-102001 | MONTAGEM E DESMONTAGEM DE FÔRMA PARA ESCADAS, COM 2 LANCES EM "U" E LAJE CASCATA, EM MADEIRA SERRADA, 2 UTILIZAÇÕES. AF_11/2020 | M2 | 522.43 | 23% | 642.59 | SINAPI | ESCADAS | SERVIÇOS DIVERSOS - ESCADAS
S-101983 | MONTAGEM E DESMONTAGEM DE FÔRMA PARA ESCADAS, COM 2 LANCES EM "U" E LAJE PLANA, EM CHAPA DE MADEIRA COMPENSADA PLASTIFICADA, 10 UTILIZAÇÕES. AF_11/2020 | M2 | 235.94 | 23% | 290.21 | SINAPI | ESCADAS | SERVIÇOS DIVERSOS - ESCADAS
S-101981 | MONTAGEM E DESMONTAGEM DE FÔRMA PARA ESCADAS, COM 2 LANCES EM "U" E LAJE PLANA, EM CHAPA DE MADEIRA COMPENSADA PLASTIFICADA, 6 UTILIZAÇÕES. AF_11/2020 | M2 | 280.22 | 23% | 344.67 | SINAPI | ESCADAS | SERVIÇOS DIVERSOS - ESCADAS
S-101982 | MONTAGEM E DESMONTAGEM DE FÔRMA PARA ESCADAS, COM 2 LANCES EM "U" E LAJE PLANA, EM CHAPA DE MADEIRA COMPENSADA PLASTIFICADA, 8 UTILIZAÇÕES. AF_11/2020 | M2 | 253.01 | 23% | 311.2 | SINAPI | ESCADAS | SERVIÇOS DIVERSOS - ESCADAS
S-101977 | MONTAGEM E DESMONTAGEM DE FÔRMA PARA ESCADAS, COM 2 LANCES EM "U" E LAJE PLANA, EM CHAPA DE MADEIRA COMPENSADA RESINADA, 2 UTILIZAÇÕES. AF_11/2020 | M2 | 354.52 | 23% | 436.06 | SINAPI | ESCADAS | SERVIÇOS DIVERSOS - ESCADAS
S-101980 | MONTAGEM E DESMONTAGEM DE FÔRMA PARA ESCADAS, COM 2 LANCES EM "U" E LAJE PLANA, EM CHAPA DE MADEIRA COMPENSADA RESINADA, 4 UTILIZAÇÕES. AF_11/2020 | M2 | 325.13 | 23% | 399.91 | SINAPI | ESCADAS | SERVIÇOS DIVERSOS - ESCADAS
S-101974 | MONTAGEM E DESMONTAGEM DE FÔRMA PARA ESCADAS, COM 2 LANCES EM "U" E LAJE PLANA, EM MADEIRA SERRADA, 1 UTILIZAÇÃO. AF_11/2020 | M2 | 591.83 | 23% | 727.95 | SINAPI | ESCADAS | SERVIÇOS DIVERSOS - ESCADAS
S-101975 | MONTAGEM E DESMONTAGEM DE FÔRMA PARA ESCADAS, COM 2 LANCES EM "U" E LAJE PLANA, EM MADEIRA SERRADA, 2 UTILIZAÇÕES. AF_11/2020 | M2 | 500.47 | 23% | 615.58 | SINAPI | ESCADAS | SERVIÇOS DIVERSOS - ESCADAS
S-101114 | ESCAVAÇÃO HORIZONTAL EM SOLO DE 1A CATEGORIA COM TRATOR DE ESTEIRAS (100HP/LÂMINA: 2,19M3). AF_07/2020 | M3 | 5.06 | 23% | 6.22 | SINAPI | ESCAVAÇÃO HORIZONTAL | SERVIÇOS DIVERSOS - ESCAVAÇÃO HORIZONTAL
S-101118 | ESCAVAÇÃO HORIZONTAL EM SOLO DE 1A CATEGORIA COM TRATOR DE ESTEIRAS (125HP/LÂMINA: 2,70M3). AF_07/2020 | M3 | 4.32 | 23% | 5.31 | SINAPI | ESCAVAÇÃO HORIZONTAL | SERVIÇOS DIVERSOS - ESCAVAÇÃO HORIZONTAL
S-101115 | ESCAVAÇÃO HORIZONTAL EM SOLO DE 1A CATEGORIA COM TRATOR DE ESTEIRAS (150HP/LÂMINA: 3,18M3). AF_07/2020 | M3 | 4.17 | 23% | 5.13 | SINAPI | ESCAVAÇÃO HORIZONTAL | SERVIÇOS DIVERSOS - ESCAVAÇÃO HORIZONTAL
S-101116 | ESCAVAÇÃO HORIZONTAL EM SOLO DE 1A CATEGORIA COM TRATOR DE ESTEIRAS (170HP/LÂMINA: 5,20M3). AF_07/2020 | M3 | 2.58 | 23% | 3.17 | SINAPI | ESCAVAÇÃO HORIZONTAL | SERVIÇOS DIVERSOS - ESCAVAÇÃO HORIZONTAL
S-101117 | ESCAVAÇÃO HORIZONTAL EM SOLO DE 1A CATEGORIA COM TRATOR DE ESTEIRAS (347HP/LÂMINA: 8,70M3). AF_07/2020 | M3 | 3.49 | 23% | 4.29 | SINAPI | ESCAVAÇÃO HORIZONTAL | SERVIÇOS DIVERSOS - ESCAVAÇÃO HORIZONTAL
S-101124 | ESCAVAÇÃO HORIZONTAL, INCLUINDO CARGA E DESCARGA EM SOLO DE 1A CATEGORIA COM TRATOR DE ESTEIRAS (100HP/LÂMINA: 2,19M3). AF_07/2020 | M3 | 16.31 | 23% | 20.06 | SINAPI | ESCAVAÇÃO HORIZONTAL | SERVIÇOS DIVERSOS - ESCAVAÇÃO HORIZONTAL
S-101128 | ESCAVAÇÃO HORIZONTAL, INCLUINDO CARGA E DESCARGA EM SOLO DE 1A CATEGORIA COM TRATOR DE ESTEIRAS (125HP/LÂMINA: 2,70M3). AF_07/2020 | M3 | 15.57 | 23% | 19.15 | SINAPI | ESCAVAÇÃO HORIZONTAL | SERVIÇOS DIVERSOS - ESCAVAÇÃO HORIZONTAL
S-101125 | ESCAVAÇÃO HORIZONTAL, INCLUINDO CARGA E DESCARGA EM SOLO DE 1A CATEGORIA COM TRATOR DE ESTEIRAS (150HP/LÂMINA: 3,18M3). AF_07/2020 | M3 | 15.42 | 23% | 18.97 | SINAPI | ESCAVAÇÃO HORIZONTAL | SERVIÇOS DIVERSOS - ESCAVAÇÃO HORIZONTAL
S-101126 | ESCAVAÇÃO HORIZONTAL, INCLUINDO CARGA E DESCARGA EM SOLO DE 1A CATEGORIA COM TRATOR DE ESTEIRAS (170HP/LÂMINA: 5,20M3). AF_07/2020 | M3 | 13.82 | 23% | 17 | SINAPI | ESCAVAÇÃO HORIZONTAL | SERVIÇOS DIVERSOS - ESCAVAÇÃO HORIZONTAL
S-101127 | ESCAVAÇÃO HORIZONTAL, INCLUINDO CARGA E DESCARGA EM SOLO DE 1A CATEGORIA COM TRATOR DE ESTEIRAS (347HP/LÂMINA: 8,70M3). AF_07/2020 | M3 | 14.74 | 23% | 18.13 | SINAPI | ESCAVAÇÃO HORIZONTAL | SERVIÇOS DIVERSOS - ESCAVAÇÃO HORIZONTAL
S-101134 | ESCAVAÇÃO HORIZONTAL, INCLUINDO CARGA, DESCARGA E TRANSPORTE EM SOLO DE 1A CATEGORIA COM TRATOR DE ESTEIRAS (100HP/LÂMINA: 2,19M3) E CAMINHÃO BASCULANTE DE 10M3, DMT ATÉ 200M. AF_07/2020 | M3 | 17.01 | 23% | 20.92 | SINAPI | ESCAVAÇÃO HORIZONTAL | SERVIÇOS DIVERSOS - ESCAVAÇÃO HORIZONTAL
S-101144 | ESCAVAÇÃO HORIZONTAL, INCLUINDO CARGA, DESCARGA E TRANSPORTE EM SOLO DE 1A CATEGORIA COM TRATOR DE ESTEIRAS (100HP/LÂMINA: 2,19M3) E CAMINHÃO BASCULANTE DE 14M3, DMT ATÉ 200M. AF_07/2020 | M3 | 16.91 | 23% | 20.8 | SINAPI | ESCAVAÇÃO HORIZONTAL | SERVIÇOS DIVERSOS - ESCAVAÇÃO HORIZONTAL
S-101138 | ESCAVAÇÃO HORIZONTAL, INCLUINDO CARGA, DESCARGA E TRANSPORTE EM SOLO DE 1A CATEGORIA COM TRATOR DE ESTEIRAS (125HP/LÂMINA: 2,70M3) E CAMINHÃO BASCULANTE DE 10M3, DMT ATÉ 200M. AF_07/2020 | M3 | 16.27 | 23% | 20.01 | SINAPI | ESCAVAÇÃO HORIZONTAL | SERVIÇOS DIVERSOS - ESCAVAÇÃO HORIZONTAL
S-101148 | ESCAVAÇÃO HORIZONTAL, INCLUINDO CARGA, DESCARGA E TRANSPORTE EM SOLO DE 1A CATEGORIA COM TRATOR DE ESTEIRAS (125HP/LÂMINA: 2,70M3) E CAMINHÃO BASCULANTE DE 14M3, DMT ATÉ 200M. AF_07/2020 | M3 | 16.17 | 23% | 19.89 | SINAPI | ESCAVAÇÃO HORIZONTAL | SERVIÇOS DIVERSOS - ESCAVAÇÃO HORIZONTAL
S-101135 | ESCAVAÇÃO HORIZONTAL, INCLUINDO CARGA, DESCARGA E TRANSPORTE EM SOLO DE 1A CATEGORIA COM TRATOR DE ESTEIRAS (150HP/LÂMINA: 3,18M3) E CAMINHÃO BASCULANTE DE 10M3, DMT ATÉ 200M AF_07/2020 | M3 | 16.12 | 23% | 19.83 | SINAPI | ESCAVAÇÃO HORIZONTAL | SERVIÇOS DIVERSOS - ESCAVAÇÃO HORIZONTAL
S-101145 | ESCAVAÇÃO HORIZONTAL, INCLUINDO CARGA, DESCARGA E TRANSPORTE EM SOLO DE 1A CATEGORIA COM TRATOR DE ESTEIRAS (150HP/LÂMINA: 3,18M3) E CAMINHÃO BASCULANTE DE 14M3, DMT ATÉ 200M. AF_07/2020 | M3 | 16.02 | 23% | 19.7 | SINAPI | ESCAVAÇÃO HORIZONTAL | SERVIÇOS DIVERSOS - ESCAVAÇÃO HORIZONTAL
S-101136 | ESCAVAÇÃO HORIZONTAL, INCLUINDO CARGA, DESCARGA E TRANSPORTE EM SOLO DE 1A CATEGORIA COM TRATOR DE ESTEIRAS (170HP/LÂMINA: 5,20M3) E CAMINHÃO BASCULANTE DE 10M3, DMT ATÉ 200M. AF_07/2020 | M3 | 14.53 | 23% | 17.87 | SINAPI | ESCAVAÇÃO HORIZONTAL | SERVIÇOS DIVERSOS - ESCAVAÇÃO HORIZONTAL
S-101146 | ESCAVAÇÃO HORIZONTAL, INCLUINDO CARGA, DESCARGA E TRANSPORTE EM SOLO DE 1A CATEGORIA COM TRATOR DE ESTEIRAS (170HP/LÂMINA: 5,20M3) E CAMINHÃO BASCULANTE DE 14M3, DMT ATÉ 200M. AF_07/2020 | M3 | 14.43 | 23% | 17.75 | SINAPI | ESCAVAÇÃO HORIZONTAL | SERVIÇOS DIVERSOS - ESCAVAÇÃO HORIZONTAL
S-101137 | ESCAVAÇÃO HORIZONTAL, INCLUINDO CARGA, DESCARGA E TRANSPORTE EM SOLO DE 1A CATEGORIA COM TRATOR DE ESTEIRAS (347HP/LÂMINA: 8,70M3) E CAMINHÃO BASCULANTE DE 10M3, DMT ATÉ 200M. AF_07/2020 | M3 | 15.44 | 23% | 18.99 | SINAPI | ESCAVAÇÃO HORIZONTAL | SERVIÇOS DIVERSOS - ESCAVAÇÃO HORIZONTAL
S-101147 | ESCAVAÇÃO HORIZONTAL, INCLUINDO CARGA, DESCARGA E TRANSPORTE EM SOLO DE 1A CATEGORIA COM TRATOR DE ESTEIRAS (347HP/LÂMINA: 8,70M3) E CAMINHÃO BASCULANTE DE 14M3, DMT ATÉ 200M. AF_07/2020 | M3 | 15.34 | 23% | 18.87 | SINAPI | ESCAVAÇÃO HORIZONTAL | SERVIÇOS DIVERSOS - ESCAVAÇÃO HORIZONTAL
S-101119 | ESCAVAÇÃO HORIZONTAL, INCLUINDO ESCARIFICAÇÃO EM SOLO DE 2A CATEGORIA COM TRATOR DE ESTEIRAS (100HP/LÂMINA: 2,19M3). AF_07/2020 | M3 | 9.64 | 23% | 11.86 | SINAPI | ESCAVAÇÃO HORIZONTAL | SERVIÇOS DIVERSOS - ESCAVAÇÃO HORIZONTAL
S-101123 | ESCAVAÇÃO HORIZONTAL, INCLUINDO ESCARIFICAÇÃO EM SOLO DE 2A CATEGORIA COM TRATOR DE ESTEIRAS (125HP/LÂMINA: 2,70M3). AF_07/2020 | M3 | 8.25 | 23% | 10.15 | SINAPI | ESCAVAÇÃO HORIZONTAL | SERVIÇOS DIVERSOS - ESCAVAÇÃO HORIZONTAL
S-101120 | ESCAVAÇÃO HORIZONTAL, INCLUINDO ESCARIFICAÇÃO EM SOLO DE 2A CATEGORIA COM TRATOR DE ESTEIRAS (150HP/LÂMINA: 3,18M3). AF_07/2020 | M3 | 7.97 | 23% | 9.8 | SINAPI | ESCAVAÇÃO HORIZONTAL | SERVIÇOS DIVERSOS - ESCAVAÇÃO HORIZONTAL
S-101121 | ESCAVAÇÃO HORIZONTAL, INCLUINDO ESCARIFICAÇÃO EM SOLO DE 2A CATEGORIA COM TRATOR DE ESTEIRAS (170HP/LÂMINA: 5,20M3). AF_07/2020 | M3 | 4.96 | 23% | 6.1 | SINAPI | ESCAVAÇÃO HORIZONTAL | SERVIÇOS DIVERSOS - ESCAVAÇÃO HORIZONTAL
S-101122 | ESCAVAÇÃO HORIZONTAL, INCLUINDO ESCARIFICAÇÃO EM SOLO DE 2A CATEGORIA COM TRATOR DE ESTEIRAS (347HP/LÂMINA: 8,70M3). AF_07/2020 | M3 | 6.68 | 23% | 8.22 | SINAPI | ESCAVAÇÃO HORIZONTAL | SERVIÇOS DIVERSOS - ESCAVAÇÃO HORIZONTAL
S-101129 | ESCAVAÇÃO HORIZONTAL, INCLUINDO ESCARIFICAÇÃO, CARGA E DESCARGA EM SOLO DE 2A CATEGORIA COM TRATOR DE ESTEIRAS (100HP/LÂMINA: 2,19M3). AF_07/2020 | M3 | 21.34 | 23% | 26.25 | SINAPI | ESCAVAÇÃO HORIZONTAL | SERVIÇOS DIVERSOS - ESCAVAÇÃO HORIZONTAL
S-101133 | ESCAVAÇÃO HORIZONTAL, INCLUINDO ESCARIFICAÇÃO, CARGA E DESCARGA EM SOLO DE 2A CATEGORIA COM TRATOR DE ESTEIRAS (125HP/LÂMINA: 2,70M3). AF_07/2020 | M3 | 19.95 | 23% | 24.54 | SINAPI | ESCAVAÇÃO HORIZONTAL | SERVIÇOS DIVERSOS - ESCAVAÇÃO HORIZONTAL
S-101130 | ESCAVAÇÃO HORIZONTAL, INCLUINDO ESCARIFICAÇÃO, CARGA E DESCARGA EM SOLO DE 2A CATEGORIA COM TRATOR DE ESTEIRAS (150HP/LÂMINA: 3,18M3). AF_07/2020 | M3 | 19.67 | 23% | 24.19 | SINAPI | ESCAVAÇÃO HORIZONTAL | SERVIÇOS DIVERSOS - ESCAVAÇÃO HORIZONTAL
S-101131 | ESCAVAÇÃO HORIZONTAL, INCLUINDO ESCARIFICAÇÃO, CARGA E DESCARGA EM SOLO DE 2A CATEGORIA COM TRATOR DE ESTEIRAS (170HP/LÂMINA: 5,20M3). AF_07/2020 | M3 | 16.66 | 23% | 20.49 | SINAPI | ESCAVAÇÃO HORIZONTAL | SERVIÇOS DIVERSOS - ESCAVAÇÃO HORIZONTAL
S-101132 | ESCAVAÇÃO HORIZONTAL, INCLUINDO ESCARIFICAÇÃO, CARGA E DESCARGA EM SOLO DE 2A CATEGORIA COM TRATOR DE ESTEIRAS (347HP/LÂMINA: 8,70M3). AF_07/2020 | M3 | 18.38 | 23% | 22.61 | SINAPI | ESCAVAÇÃO HORIZONTAL | SERVIÇOS DIVERSOS - ESCAVAÇÃO HORIZONTAL
S-101139 | ESCAVAÇÃO HORIZONTAL, INCLUINDO ESCARIFICAÇÃO, CARGA, DESCARGA E TRANSPORTE EM SOLO DE 2A CATEGORIA COM TRATOR DE ESTEIRAS (100HP/LÂMINA: 2,19M3) E CAMINHÃO BASCULANTE DE 10M3, DMT ATÉ 200M. AF_07/2020 | M3 | 22.07 | 23% | 27.15 | SINAPI | ESCAVAÇÃO HORIZONTAL | SERVIÇOS DIVERSOS - ESCAVAÇÃO HORIZONTAL
S-101149 | ESCAVAÇÃO HORIZONTAL, INCLUINDO ESCARIFICAÇÃO, CARGA, DESCARGA E TRANSPORTE EM SOLO DE 2A CATEGORIA COM TRATOR DE ESTEIRAS (100HP/LÂMINA: 2,19M3) E CAMINHÃO BASCULANTE DE 14M3, DMT ATÉ 200M. AF_07/2020 | M3 | 21.96 | 23% | 27.01 | SINAPI | ESCAVAÇÃO HORIZONTAL | SERVIÇOS DIVERSOS - ESCAVAÇÃO HORIZONTAL
S-101143 | ESCAVAÇÃO HORIZONTAL, INCLUINDO ESCARIFICAÇÃO, CARGA, DESCARGA E TRANSPORTE EM SOLO DE 2A CATEGORIA COM TRATOR DE ESTEIRAS (125HP/LÂMINA: 2,70M3) E CAMINHÃO BASCULANTE DE 10M3, DMT ATÉ 200M. AF_07/2020 | M3 | 20.68 | 23% | 25.44 | SINAPI | ESCAVAÇÃO HORIZONTAL | SERVIÇOS DIVERSOS - ESCAVAÇÃO HORIZONTAL
S-101153 | ESCAVAÇÃO HORIZONTAL, INCLUINDO ESCARIFICAÇÃO, CARGA, DESCARGA E TRANSPORTE EM SOLO DE 2A CATEGORIA COM TRATOR DE ESTEIRAS (125HP/LÂMINA: 2,70M3) E CAMINHÃO BASCULANTE DE 14M3, DMT ATÉ 200M. AF_07/2020 | M3 | 20.57 | 23% | 25.3 | SINAPI | ESCAVAÇÃO HORIZONTAL | SERVIÇOS DIVERSOS - ESCAVAÇÃO HORIZONTAL
S-101140 | ESCAVAÇÃO HORIZONTAL, INCLUINDO ESCARIFICAÇÃO, CARGA, DESCARGA E TRANSPORTE EM SOLO DE 2A CATEGORIA COM TRATOR DE ESTEIRAS (150HP/LÂMINA: 3,18M3) E CAMINHÃO BASCULANTE DE 10M3, DMT ATÉ 200M. AF_07/2020 | M3 | 20.4 | 23% | 25.09 | SINAPI | ESCAVAÇÃO HORIZONTAL | SERVIÇOS DIVERSOS - ESCAVAÇÃO HORIZONTAL
S-101150 | ESCAVAÇÃO HORIZONTAL, INCLUINDO ESCARIFICAÇÃO, CARGA, DESCARGA E TRANSPORTE EM SOLO DE 2A CATEGORIA COM TRATOR DE ESTEIRAS (150HP/LÂMINA: 3,18M3) E CAMINHÃO BASCULANTE DE 14M3, DMT ATÉ 200M. AF_07/2020 | M3 | 20.29 | 23% | 24.96 | SINAPI | ESCAVAÇÃO HORIZONTAL | SERVIÇOS DIVERSOS - ESCAVAÇÃO HORIZONTAL
S-101141 | ESCAVAÇÃO HORIZONTAL, INCLUINDO ESCARIFICAÇÃO, CARGA, DESCARGA E TRANSPORTE EM SOLO DE 2A CATEGORIA COM TRATOR DE ESTEIRAS (170HP/LÂMINA: 5,20M3) E CAMINHÃO BASCULANTE DE 10M3, DMT ATÉ 200M. AF_07/2020 | M3 | 17.39 | 23% | 21.39 | SINAPI | ESCAVAÇÃO HORIZONTAL | SERVIÇOS DIVERSOS - ESCAVAÇÃO HORIZONTAL
S-101151 | ESCAVAÇÃO HORIZONTAL, INCLUINDO ESCARIFICAÇÃO, CARGA, DESCARGA E TRANSPORTE EM SOLO DE 2A CATEGORIA COM TRATOR DE ESTEIRAS (170HP/LÂMINA: 5,20M3) E CAMINHÃO BASCULANTE DE 14M3, DMT ATÉ 200M. AF_07/2020 | M3 | 17.28 | 23% | 21.25 | SINAPI | ESCAVAÇÃO HORIZONTAL | SERVIÇOS DIVERSOS - ESCAVAÇÃO HORIZONTAL
S-101142 | ESCAVAÇÃO HORIZONTAL, INCLUINDO ESCARIFICAÇÃO, CARGA, DESCARGA E TRANSPORTE EM SOLO DE 2A CATEGORIA COM TRATOR DE ESTEIRAS (347HP/LÂMINA: 8,70M3) E CAMINHÃO BASCULANTE DE 10M3, DMT ATÉ 200M. AF_07/2020 | M3 | 19.11 | 23% | 23.51 | SINAPI | ESCAVAÇÃO HORIZONTAL | SERVIÇOS DIVERSOS - ESCAVAÇÃO HORIZONTAL
S-101152 | ESCAVAÇÃO HORIZONTAL, INCLUINDO ESCARIFICAÇÃO, CARGA, DESCARGA E TRANSPORTE EM SOLO DE 2A CATEGORIA COM TRATOR DE ESTEIRAS (347HP/LÂMINA: 8,70M3) E CAMINHÃO BASCULANTE DE 14M3, DMT ATÉ 200M. AF_07/2020 | M3 | 19 | 23% | 23.37 | SINAPI | ESCAVAÇÃO HORIZONTAL | SERVIÇOS DIVERSOS - ESCAVAÇÃO HORIZONTAL
S-101207 | ESCAVAÇÃO VERTICAL PARA EDIFICAÇÃO, COM CARGA, DESCARGA E TRANSPORTE DE SOLO DE 1ª CATEGORIA, COM ESCAVADEIRA HIDRÁULICA (CAÇAMBA: 0,8 M³ / 111 HP), FROTA DE 2 CAMINHÕES BASCULANTES DE 18 M³, DMT ATÉ 1 KM E VELOCIDADE MÉDIA 14 KM/H. AF_05/2020 | M3 | 11.6 | 23% | 14.27 | SINAPI | ESCAVAÇÃO VERTICAL A CÉU ABERTO | SERVIÇOS DIVERSOS - ESCAVAÇÃO VERTICAL A CÉU ABERTO
S-101206 | ESCAVAÇÃO VERTICAL PARA EDIFICAÇÃO, COM CARGA, DESCARGA E TRANSPORTE DE SOLO DE 1ª CATEGORIA, COM ESCAVADEIRA HIDRÁULICA (CAÇAMBA: 0,8 M³ / 111 HP), FROTA DE 3 CAMINHÕES BASCULANTES DE 14 M³, DMT ATÉ 1 KM E VELOCIDADE MÉDIA 14 KM/H. AF_05/2020 | M3 | 13.53 | 23% | 16.64 | SINAPI | ESCAVAÇÃO VERTICAL A CÉU ABERTO | SERVIÇOS DIVERSOS - ESCAVAÇÃO VERTICAL A CÉU ABERTO
S-101210 | ESCAVAÇÃO VERTICAL PARA EDIFICAÇÃO, COM CARGA, DESCARGA E TRANSPORTE DE SOLO DE 1ª CATEGORIA, COM ESCAVADEIRA HIDRÁULICA (CAÇAMBA: 0,8 M³ / 111 HP), FROTA DE 4 CAMINHÕES BASCULANTES DE 14 M³, DMT DE 1,5 KM E VELOCIDADE MÉDIA 18 KM/H. AF_05/2020 | M3 | 18.67 | 23% | 22.96 | SINAPI | ESCAVAÇÃO VERTICAL A CÉU ABERTO | SERVIÇOS DIVERSOS - ESCAVAÇÃO VERTICAL A CÉU ABERTO
S-101211 | ESCAVAÇÃO VERTICAL PARA EDIFICAÇÃO, COM CARGA, DESCARGA E TRANSPORTE DE SOLO DE 1ª CATEGORIA, COM ESCAVADEIRA HIDRÁULICA (CAÇAMBA: 0,8 M³ / 111 HP), FROTA DE 4 CAMINHÕES BASCULANTES DE 14 M³, DMT DE 2 KM E VELOCIDADE MÉDIA 19 KM/H. AF_05/2020 | M3 | 20.01 | 23% | 24.61 | SINAPI | ESCAVAÇÃO VERTICAL A CÉU ABERTO | SERVIÇOS DIVERSOS - ESCAVAÇÃO VERTICAL A CÉU ABERTO
S-101215 | ESCAVAÇÃO VERTICAL PARA EDIFICAÇÃO, COM CARGA, DESCARGA E TRANSPORTE DE SOLO DE 1ª CATEGORIA, COM ESCAVADEIRA HIDRÁULICA (CAÇAMBA: 0,8 M³ / 111 HP), FROTA DE 4 CAMINHÕES BASCULANTES DE 18 M³, DMT DE 1,5 KM E VELOCIDADE MÉDIA 18 KM/H. AF_05/2020 | M3 | 17.96 | 23% | 22.09 | SINAPI | ESCAVAÇÃO VERTICAL A CÉU ABERTO | SERVIÇOS DIVERSOS - ESCAVAÇÃO VERTICAL A CÉU ABERTO
S-101216 | ESCAVAÇÃO VERTICAL PARA EDIFICAÇÃO, COM CARGA, DESCARGA E TRANSPORTE DE SOLO DE 1ª CATEGORIA, COM ESCAVADEIRA HIDRÁULICA (CAÇAMBA: 0,8 M³ / 111 HP), FROTA DE 4 CAMINHÕES BASCULANTES DE 18 M³, DMT DE 2 KM E VELOCIDADE MÉDIA 19 KM/H. AF_05/2020 | M3 | 18.79 | 23% | 23.11 | SINAPI | ESCAVAÇÃO VERTICAL A CÉU ABERTO | SERVIÇOS DIVERSOS - ESCAVAÇÃO VERTICAL A CÉU ABERTO
S-101212 | ESCAVAÇÃO VERTICAL PARA EDIFICAÇÃO, COM CARGA, DESCARGA E TRANSPORTE DE SOLO DE 1ª CATEGORIA, COM ESCAVADEIRA HIDRÁULICA (CAÇAMBA: 0,8 M³ / 111 HP), FROTA DE 5 CAMINHÕES BASCULANTES DE 14 M³, DMT DE 3 KM E VELOCIDADE MÉDIA 20 KM/H. AF_05/2020 | M3 | 23.34 | 23% | 28.71 | SINAPI | ESCAVAÇÃO VERTICAL A CÉU ABERTO | SERVIÇOS DIVERSOS - ESCAVAÇÃO VERTICAL A CÉU ABERTO
S-101217 | ESCAVAÇÃO VERTICAL PARA EDIFICAÇÃO, COM CARGA, DESCARGA E TRANSPORTE DE SOLO DE 1ª CATEGORIA, COM ESCAVADEIRA HIDRÁULICA (CAÇAMBA: 0,8 M³ / 111 HP), FROTA DE 5 CAMINHÕES BASCULANTES DE 18 M³, DMT DE 3 KM E VELOCIDADE MÉDIA 20 KM/H. AF_05/2020 | M3 | 21.87 | 23% | 26.9 | SINAPI | ESCAVAÇÃO VERTICAL A CÉU ABERTO | SERVIÇOS DIVERSOS - ESCAVAÇÃO VERTICAL A CÉU ABERTO
S-101218 | ESCAVAÇÃO VERTICAL PARA EDIFICAÇÃO, COM CARGA, DESCARGA E TRANSPORTE DE SOLO DE 1ª CATEGORIA, COM ESCAVADEIRA HIDRÁULICA (CAÇAMBA: 0,8 M³ / 111 HP), FROTA DE 5 CAMINHÕES BASCULANTES DE 18 M³, DMT DE 4 KM E VELOCIDADE MÉDIA 22 KM/H. AF_05/2020 | M3 | 23.09 | 23% | 28.4 | SINAPI | ESCAVAÇÃO VERTICAL A CÉU ABERTO | SERVIÇOS DIVERSOS - ESCAVAÇÃO VERTICAL A CÉU ABERTO
S-101213 | ESCAVAÇÃO VERTICAL PARA EDIFICAÇÃO, COM CARGA, DESCARGA E TRANSPORTE DE SOLO DE 1ª CATEGORIA, COM ESCAVADEIRA HIDRÁULICA (CAÇAMBA: 0,8 M³ / 111 HP), FROTA DE 6 CAMINHÕES BASCULANTES DE 14 M³, DMT DE 4 KM E VELOCIDADE MÉDIA 22 KM/H. AF_05/2020 | M3 | 26.12 | 23% | 32.13 | SINAPI | ESCAVAÇÃO VERTICAL A CÉU ABERTO | SERVIÇOS DIVERSOS - ESCAVAÇÃO VERTICAL A CÉU ABERTO
S-101219 | ESCAVAÇÃO VERTICAL PARA EDIFICAÇÃO, COM CARGA, DESCARGA E TRANSPORTE DE SOLO DE 1ª CATEGORIA, COM ESCAVADEIRA HIDRÁULICA (CAÇAMBA: 0,8 M³ / 111 HP), FROTA DE 6 CAMINHÕES BASCULANTES DE 18 M³, DMT DE 6 KM E VELOCIDADE MÉDIA 22 KM/H. AF_05/2020 | M3 | 27.91 | 23% | 34.33 | SINAPI | ESCAVAÇÃO VERTICAL A CÉU ABERTO | SERVIÇOS DIVERSOS - ESCAVAÇÃO VERTICAL A CÉU ABERTO
S-101214 | ESCAVAÇÃO VERTICAL PARA EDIFICAÇÃO, COM CARGA, DESCARGA E TRANSPORTE DE SOLO DE 1ª CATEGORIA, COM ESCAVADEIRA HIDRÁULICA (CAÇAMBA: 0,8 M³ / 111 HP), FROTA DE 7 CAMINHÕES BASCULANTES DE 14 M³, DMT DE 6 KM E VELOCIDADE MÉDIA 22 KM/H. AF_05/2020 | M3 | 31.45 | 23% | 38.68 | SINAPI | ESCAVAÇÃO VERTICAL A CÉU ABERTO | SERVIÇOS DIVERSOS - ESCAVAÇÃO VERTICAL A CÉU ABERTO
S-101254 | ESCAVAÇÃO VERTICAL PARA EDIFICAÇÃO, COM CARGA, DESCARGA E TRANSPORTE DE SOLO DE 1ª CATEGORIA, COM ESCAVADEIRA HIDRÁULICA (CAÇAMBA: 0,8 M³ / 111HP), FROTA DE 3 CAMINHÕES BASCULANTES DE 10 M³, DMT ATÉ 1 KM E VELOCIDADE MÉDIA 14 KM/H. AF_05/2020 | M3 | 13.81 | 23% | 16.99 | SINAPI | ESCAVAÇÃO VERTICAL A CÉU ABERTO | SERVIÇOS DIVERSOS - ESCAVAÇÃO VERTICAL A CÉU ABERTO
S-101256 | ESCAVAÇÃO VERTICAL PARA EDIFICAÇÃO, COM CARGA, DESCARGA E TRANSPORTE DE SOLO DE 1ª CATEGORIA, COM ESCAVADEIRA HIDRÁULICA (CAÇAMBA: 0,8 M³ / 111HP), FROTA DE 5 CAMINHÕES BASCULANTES DE 10 M³, DMT DE 1,5 KM E VELOCIDADE MÉDIA 18 KM/H. AF_05/2020 | M3 | 21.14 | 23% | 26 | SINAPI | ESCAVAÇÃO VERTICAL A CÉU ABERTO | SERVIÇOS DIVERSOS - ESCAVAÇÃO VERTICAL A CÉU ABERTO
S-101257 | ESCAVAÇÃO VERTICAL PARA EDIFICAÇÃO, COM CARGA, DESCARGA E TRANSPORTE DE SOLO DE 1ª CATEGORIA, COM ESCAVADEIRA HIDRÁULICA (CAÇAMBA: 0,8 M³ / 111HP), FROTA DE 5 CAMINHÕES BASCULANTES DE 10 M³, DMT DE 2 KM E VELOCIDADE MÉDIA 19 KM/H. AF_05/2020 | M3 | 22.21 | 23% | 27.32 | SINAPI | ESCAVAÇÃO VERTICAL A CÉU ABERTO | SERVIÇOS DIVERSOS - ESCAVAÇÃO VERTICAL A CÉU ABERTO
S-101258 | ESCAVAÇÃO VERTICAL PARA EDIFICAÇÃO, COM CARGA, DESCARGA E TRANSPORTE DE SOLO DE 1ª CATEGORIA, COM ESCAVADEIRA HIDRÁULICA (CAÇAMBA: 0,8 M³ / 111HP), FROTA DE 6 CAMINHÕES BASCULANTES DE 10 M³, DMT DE 3 KM E VELOCIDADE MÉDIA 20 KM/H. AF_05/2020 | M3 | 25.74 | 23% | 31.66 | SINAPI | ESCAVAÇÃO VERTICAL A CÉU ABERTO | SERVIÇOS DIVERSOS - ESCAVAÇÃO VERTICAL A CÉU ABERTO
S-101259 | ESCAVAÇÃO VERTICAL PARA EDIFICAÇÃO, COM CARGA, DESCARGA E TRANSPORTE DE SOLO DE 1ª CATEGORIA, COM ESCAVADEIRA HIDRÁULICA (CAÇAMBA: 0,8 M³ / 111HP), FROTA DE 7 CAMINHÕES BASCULANTES DE 10 M³, DMT DE 4 KM E VELOCIDADE MÉDIA 22 KM/H. AF_05/2020 | M3 | 28.6 | 23% | 35.18 | SINAPI | ESCAVAÇÃO VERTICAL A CÉU ABERTO | SERVIÇOS DIVERSOS - ESCAVAÇÃO VERTICAL A CÉU ABERTO
S-101260 | ESCAVAÇÃO VERTICAL PARA EDIFICAÇÃO, COM CARGA, DESCARGA E TRANSPORTE DE SOLO DE 1ª CATEGORIA, COM ESCAVADEIRA HIDRÁULICA (CAÇAMBA: 0,8 M³ / 111HP), FROTA DE 9 CAMINHÕES BASCULANTES DE 10 M³, DMT DE 6 KM E VELOCIDADE MÉDIA 22 KM/H. AF_05/2020 | M3 | 35.69 | 23% | 43.9 | SINAPI | ESCAVAÇÃO VERTICAL A CÉU ABERTO | SERVIÇOS DIVERSOS - ESCAVAÇÃO VERTICAL A CÉU ABERTO
S-101208 | ESCAVAÇÃO VERTICAL PARA EDIFICAÇÃO, COM CARGA, DESCARGA E TRANSPORTE DE SOLO DE 1ª CATEGORIA, COM ESCAVADEIRA HIDRÁULICA (CAÇAMBA: 1,2 M³ / 155 HP), FROTA DE 3 CAMINHÕES BASCULANTES DE 14 M³, DMT ATÉ 1 KM E VELOCIDADE MÉDIA 14 KM/H. AF_05/2020 | M3 | 11.36 | 23% | 13.97 | SINAPI | ESCAVAÇÃO VERTICAL A CÉU ABERTO | SERVIÇOS DIVERSOS - ESCAVAÇÃO VERTICAL A CÉU ABERTO
S-101209 | ESCAVAÇÃO VERTICAL PARA EDIFICAÇÃO, COM CARGA, DESCARGA E TRANSPORTE DE SOLO DE 1ª CATEGORIA, COM ESCAVADEIRA HIDRÁULICA (CAÇAMBA: 1,2 M³ / 155 HP), FROTA DE 3 CAMINHÕES BASCULANTES DE 18 M³, DMT ATÉ 1 KM E VELOCIDADE MÉDIA 14 KM/H. AF_05/2020 | M3 | 10.53 | 23% | 12.95 | SINAPI | ESCAVAÇÃO VERTICAL A CÉU ABERTO | SERVIÇOS DIVERSOS - ESCAVAÇÃO VERTICAL A CÉU ABERTO
S-101220 | ESCAVAÇÃO VERTICAL PARA EDIFICAÇÃO, COM CARGA, DESCARGA E TRANSPORTE DE SOLO DE 1ª CATEGORIA, COM ESCAVADEIRA HIDRÁULICA (CAÇAMBA: 1,2 M³ / 155 HP), FROTA DE 5 CAMINHÕES BASCULANTES DE 14 M³, DMT DE 1,5 KM E VELOCIDADE MÉDIA 18 KM/H. AF_05/2020 | M3 | 17.6 | 23% | 21.65 | SINAPI | ESCAVAÇÃO VERTICAL A CÉU ABERTO | SERVIÇOS DIVERSOS - ESCAVAÇÃO VERTICAL A CÉU ABERTO
S-101221 | ESCAVAÇÃO VERTICAL PARA EDIFICAÇÃO, COM CARGA, DESCARGA E TRANSPORTE DE SOLO DE 1ª CATEGORIA, COM ESCAVADEIRA HIDRÁULICA (CAÇAMBA: 1,2 M³ / 155 HP), FROTA DE 5 CAMINHÕES BASCULANTES DE 14 M³, DMT DE 2 KM E VELOCIDADE MÉDIA 19 KM/H. AF_05/2020 | M3 | 18.55 | 23% | 22.82 | SINAPI | ESCAVAÇÃO VERTICAL A CÉU ABERTO | SERVIÇOS DIVERSOS - ESCAVAÇÃO VERTICAL A CÉU ABERTO
S-101225 | ESCAVAÇÃO VERTICAL PARA EDIFICAÇÃO, COM CARGA, DESCARGA E TRANSPORTE DE SOLO DE 1ª CATEGORIA, COM ESCAVADEIRA HIDRÁULICA (CAÇAMBA: 1,2 M³ / 155 HP), FROTA DE 5 CAMINHÕES BASCULANTES DE 18 M³, DMT DE 1,5 KM E VELOCIDADE MÉDIA 18 KM/H. AF_05/2020 | M3 | 16.15 | 23% | 19.86 | SINAPI | ESCAVAÇÃO VERTICAL A CÉU ABERTO | SERVIÇOS DIVERSOS - ESCAVAÇÃO VERTICAL A CÉU ABERTO
S-101226 | ESCAVAÇÃO VERTICAL PARA EDIFICAÇÃO, COM CARGA, DESCARGA E TRANSPORTE DE SOLO DE 1ª CATEGORIA, COM ESCAVADEIRA HIDRÁULICA (CAÇAMBA: 1,2 M³ / 155 HP), FROTA DE 5 CAMINHÕES BASCULANTES DE 18 M³, DMT DE 2 KM E VELOCIDADE MÉDIA 19 KM/H. AF_05/2020 | M3 | 16.97 | 23% | 20.87 | SINAPI | ESCAVAÇÃO VERTICAL A CÉU ABERTO | SERVIÇOS DIVERSOS - ESCAVAÇÃO VERTICAL A CÉU ABERTO
S-101222 | ESCAVAÇÃO VERTICAL PARA EDIFICAÇÃO, COM CARGA, DESCARGA E TRANSPORTE DE SOLO DE 1ª CATEGORIA, COM ESCAVADEIRA HIDRÁULICA (CAÇAMBA: 1,2 M³ / 155 HP), FROTA DE 6 CAMINHÕES BASCULANTES DE 14 M³, DMT DE 3 KM E VELOCIDADE MÉDIA 20 KM/H. AF_05/2020 | M3 | 21.54 | 23% | 26.49 | SINAPI | ESCAVAÇÃO VERTICAL A CÉU ABERTO | SERVIÇOS DIVERSOS - ESCAVAÇÃO VERTICAL A CÉU ABERTO
S-101227 | ESCAVAÇÃO VERTICAL PARA EDIFICAÇÃO, COM CARGA, DESCARGA E TRANSPORTE DE SOLO DE 1ª CATEGORIA, COM ESCAVADEIRA HIDRÁULICA (CAÇAMBA: 1,2 M³ / 155 HP), FROTA DE 6 CAMINHÕES BASCULANTES DE 18 M³, DMT DE 3 KM E VELOCIDADE MÉDIA 20 KM/H. AF_05/2020 | M3 | 19.66 | 23% | 24.18 | SINAPI | ESCAVAÇÃO VERTICAL A CÉU ABERTO | SERVIÇOS DIVERSOS - ESCAVAÇÃO VERTICAL A CÉU ABERTO
S-101228 | ESCAVAÇÃO VERTICAL PARA EDIFICAÇÃO, COM CARGA, DESCARGA E TRANSPORTE DE SOLO DE 1ª CATEGORIA, COM ESCAVADEIRA HIDRÁULICA (CAÇAMBA: 1,2 M³ / 155 HP), FROTA DE 6 CAMINHÕES BASCULANTES DE 18 M³, DMT DE 4 KM E VELOCIDADE MÉDIA 22 KM/H. AF_05/2020 | M3 | 20.91 | 23% | 25.72 | SINAPI | ESCAVAÇÃO VERTICAL A CÉU ABERTO | SERVIÇOS DIVERSOS - ESCAVAÇÃO VERTICAL A CÉU ABERTO
S-101223 | ESCAVAÇÃO VERTICAL PARA EDIFICAÇÃO, COM CARGA, DESCARGA E TRANSPORTE DE SOLO DE 1ª CATEGORIA, COM ESCAVADEIRA HIDRÁULICA (CAÇAMBA: 1,2 M³ / 155 HP), FROTA DE 7 CAMINHÕES BASCULANTES DE 14 M³, DMT DE 4 KM E VELOCIDADE MÉDIA 22 KM/H. AF_05/2020 | M3 | 23.97 | 23% | 29.48 | SINAPI | ESCAVAÇÃO VERTICAL A CÉU ABERTO | SERVIÇOS DIVERSOS - ESCAVAÇÃO VERTICAL A CÉU ABERTO
S-101229 | ESCAVAÇÃO VERTICAL PARA EDIFICAÇÃO, COM CARGA, DESCARGA E TRANSPORTE DE SOLO DE 1ª CATEGORIA, COM ESCAVADEIRA HIDRÁULICA (CAÇAMBA: 1,2 M³ / 155 HP), FROTA DE 8 CAMINHÕES BASCULANTES DE 18 M³, DMT DE 6 KM E VELOCIDADE MÉDIA 22 KM/H. AF_05/2020 | M3 | 26.35 | 23% | 32.41 | SINAPI | ESCAVAÇÃO VERTICAL A CÉU ABERTO | SERVIÇOS DIVERSOS - ESCAVAÇÃO VERTICAL A CÉU ABERTO
S-101224 | ESCAVAÇÃO VERTICAL PARA EDIFICAÇÃO, COM CARGA, DESCARGA E TRANSPORTE DE SOLO DE 1ª CATEGORIA, COM ESCAVADEIRA HIDRÁULICA (CAÇAMBA: 1,2 M³ / 155 HP), FROTA DE 9 CAMINHÕES BASCULANTES DE 14 M³, DMT DE 6 KM E VELOCIDADE MÉDIA 22 KM/H. AF_05/2020 | M3 | 30.02 | 23% | 36.92 | SINAPI | ESCAVAÇÃO VERTICAL A CÉU ABERTO | SERVIÇOS DIVERSOS - ESCAVAÇÃO VERTICAL A CÉU ABERTO
S-101265 | ESCAVAÇÃO VERTICAL PARA EDIFICAÇÃO, COM CARGA, DESCARGA E TRANSPORTE DE SOLO DE 1ª CATEGORIA, COM ESCAVADEIRA HIDRÁULICA (CAÇAMBA: 1,2 M³ / 155HP), FROTA DE 10 CAMINHÕES BASCULANTES DE 10 M³, DMT DE 6 KM E VELOCIDADE MÉDIA 22 KM/H. AF_05/2020 | M3 | 33.41 | 23% | 41.09 | SINAPI | ESCAVAÇÃO VERTICAL A CÉU ABERTO | SERVIÇOS DIVERSOS - ESCAVAÇÃO VERTICAL A CÉU ABERTO
S-101255 | ESCAVAÇÃO VERTICAL PARA EDIFICAÇÃO, COM CARGA, DESCARGA E TRANSPORTE DE SOLO DE 1ª CATEGORIA, COM ESCAVADEIRA HIDRÁULICA (CAÇAMBA: 1,2 M³ / 155HP), FROTA DE 3 CAMINHÕES BASCULANTES DE 10 M³, DMT ATÉ 1 KM E VELOCIDADE MÉDIA 14 KM/H. AF_05/2020 | M3 | 12.13 | 23% | 14.92 | SINAPI | ESCAVAÇÃO VERTICAL A CÉU ABERTO | SERVIÇOS DIVERSOS - ESCAVAÇÃO VERTICAL A CÉU ABERTO
S-101261 | ESCAVAÇÃO VERTICAL PARA EDIFICAÇÃO, COM CARGA, DESCARGA E TRANSPORTE DE SOLO DE 1ª CATEGORIA, COM ESCAVADEIRA HIDRÁULICA (CAÇAMBA: 1,2 M³ / 155HP), FROTA DE 6 CAMINHÕES BASCULANTES DE 10 M³, DMT DE 1,5 KM E VELOCIDADE MÉDIA 18 KM/H. AF_05/2020 | M3 | 19.96 | 23% | 24.55 | SINAPI | ESCAVAÇÃO VERTICAL A CÉU ABERTO | SERVIÇOS DIVERSOS - ESCAVAÇÃO VERTICAL A CÉU ABERTO
S-101262 | ESCAVAÇÃO VERTICAL PARA EDIFICAÇÃO, COM CARGA, DESCARGA E TRANSPORTE DE SOLO DE 1ª CATEGORIA, COM ESCAVADEIRA HIDRÁULICA (CAÇAMBA: 1,2 M³ / 155HP), FROTA DE 6 CAMINHÕES BASCULANTES DE 10 M³, DMT DE 2 KM E VELOCIDADE MÉDIA 19 KM/H. AF_05/2020 | M3 | 21.01 | 23% | 25.84 | SINAPI | ESCAVAÇÃO VERTICAL A CÉU ABERTO | SERVIÇOS DIVERSOS - ESCAVAÇÃO VERTICAL A CÉU ABERTO
S-101263 | ESCAVAÇÃO VERTICAL PARA EDIFICAÇÃO, COM CARGA, DESCARGA E TRANSPORTE DE SOLO DE 1ª CATEGORIA, COM ESCAVADEIRA HIDRÁULICA (CAÇAMBA: 1,2 M³ / 155HP), FROTA DE 7 CAMINHÕES BASCULANTES DE 10 M³, DMT DE 3 KM E VELOCIDADE MÉDIA 20 KM/H. AF_05/2020 | M3 | 24.25 | 23% | 29.83 | SINAPI | ESCAVAÇÃO VERTICAL A CÉU ABERTO | SERVIÇOS DIVERSOS - ESCAVAÇÃO VERTICAL A CÉU ABERTO
S-101264 | ESCAVAÇÃO VERTICAL PARA EDIFICAÇÃO, COM CARGA, DESCARGA E TRANSPORTE DE SOLO DE 1ª CATEGORIA, COM ESCAVADEIRA HIDRÁULICA (CAÇAMBA: 1,2 M³ / 155HP), FROTA DE 8 CAMINHÕES BASCULANTES DE 10 M³, DMT DE 4 KM E VELOCIDADE MÉDIA 22 KM/H. AF_05/2020 | M3 | 26.88 | 23% | 33.06 | SINAPI | ESCAVAÇÃO VERTICAL A CÉU ABERTO | SERVIÇOS DIVERSOS - ESCAVAÇÃO VERTICAL A CÉU ABERTO
S-101230 | ESCAVAÇÃO VERTICAL PARA INFRAESTRUTURA, COM CARGA, DESCARGA E TRANSPORTE DE SOLO DE 1ª CATEGORIA, COM ESCAVADEIRA HIDRÁULICA (CAÇAMBA: 0,8 M³ / 111 HP), FROTA DE 3 CAMINHÕES BASCULANTES DE 14 M³, DMT ATÉ 1 KM E VELOCIDADE MÉDIA14 KM/H. AF_05/2020 | M3 | 11.87 | 23% | 14.6 | SINAPI | ESCAVAÇÃO VERTICAL A CÉU ABERTO | SERVIÇOS DIVERSOS - ESCAVAÇÃO VERTICAL A CÉU ABERTO
S-101231 | ESCAVAÇÃO VERTICAL PARA INFRAESTRUTURA, COM CARGA, DESCARGA E TRANSPORTE DE SOLO DE 1ª CATEGORIA, COM ESCAVADEIRA HIDRÁULICA (CAÇAMBA: 0,8 M³ / 111 HP), FROTA DE 3 CAMINHÕES BASCULANTES DE 18 M³, DMT ATÉ 1 KM E VELOCIDADE MÉDIA14 KM/H. AF_05/2020 | M3 | 11.29 | 23% | 13.89 | SINAPI | ESCAVAÇÃO VERTICAL A CÉU ABERTO | SERVIÇOS DIVERSOS - ESCAVAÇÃO VERTICAL A CÉU ABERTO
S-101272 | ESCAVAÇÃO VERTICAL PARA INFRAESTRUTURA, COM CARGA, DESCARGA E TRANSPORTE DE SOLO DE 1ª CATEGORIA, COM ESCAVADEIRA HIDRÁULICA (CAÇAMBA: 0,8 M³ / 111HP), FROTA DE 10 CAMINHÕES BASCULANTES DE 10 M³, DMT DE 6 KM E VELOCIDADE MÉDIA22 KM/H. AF_05/2020 | M3 | 34.01 | 23% | 41.83 | SINAPI | ESCAVAÇÃO VERTICAL A CÉU ABERTO | SERVIÇOS DIVERSOS - ESCAVAÇÃO VERTICAL A CÉU ABERTO
S-101266 | ESCAVAÇÃO VERTICAL PARA INFRAESTRUTURA, COM CARGA, DESCARGA E TRANSPORTE DE SOLO DE 1ª CATEGORIA, COM ESCAVADEIRA HIDRÁULICA (CAÇAMBA: 0,8 M³ / 111HP), FROTA DE 3 CAMINHÕES BASCULANTES DE 10 M³, DMT ATÉ 1 KM E VELOCIDADE MÉDIA14 KM/H. AF_05/2020 | M3 | 12.23 | 23% | 15.04 | SINAPI | ESCAVAÇÃO VERTICAL A CÉU ABERTO | SERVIÇOS DIVERSOS - ESCAVAÇÃO VERTICAL A CÉU ABERTO
S-101239 | ESCAVAÇÃO VERTICAL PARA INFRAESTRUTURA, COM CARGA, DESCARGA E TRANSPORTE DE SOLO DE 1ª CATEGORIA, COM ESCAVADEIRA HIDRÁULICA (CAÇAMBA: 0,8 M³ / 111HP), FROTA DE 4 CAMINHÕES BASCULANTES DE 18 M³, DMT DE 1,5 KM E VELOCIDADE MÉDIA18 KM/H. AF_05/2020 | M3 | 16.05 | 23% | 19.74 | SINAPI | ESCAVAÇÃO VERTICAL A CÉU ABERTO | SERVIÇOS DIVERSOS - ESCAVAÇÃO VERTICAL A CÉU ABERTO
S-101240 | ESCAVAÇÃO VERTICAL PARA INFRAESTRUTURA, COM CARGA, DESCARGA E TRANSPORTE DE SOLO DE 1ª CATEGORIA, COM ESCAVADEIRA HIDRÁULICA (CAÇAMBA: 0,8 M³ / 111HP), FROTA DE 4 CAMINHÕES BASCULANTES DE 18 M³, DMT DE 2 KM E VELOCIDADE MÉDIA 19 KM/H. AF_05/2020 | M3 | 16.89 | 23% | 20.77 | SINAPI | ESCAVAÇÃO VERTICAL A CÉU ABERTO | SERVIÇOS DIVERSOS - ESCAVAÇÃO VERTICAL A CÉU ABERTO
S-101268 | ESCAVAÇÃO VERTICAL PARA INFRAESTRUTURA, COM CARGA, DESCARGA E TRANSPORTE DE SOLO DE 1ª CATEGORIA, COM ESCAVADEIRA HIDRÁULICA (CAÇAMBA: 0,8 M³ / 111HP), FROTA DE 5 CAMINHÕES BASCULANTES DE 10 M³, DMT DE 1,5 KM E VELOCIDADE MÉDIA18 KM/H. AF_05/2020 | M3 | 19.12 | 23% | 23.52 | SINAPI | ESCAVAÇÃO VERTICAL A CÉU ABERTO | SERVIÇOS DIVERSOS - ESCAVAÇÃO VERTICAL A CÉU ABERTO
S-101234 | ESCAVAÇÃO VERTICAL PARA INFRAESTRUTURA, COM CARGA, DESCARGA E TRANSPORTE DE SOLO DE 1ª CATEGORIA, COM ESCAVADEIRA HIDRÁULICA (CAÇAMBA: 0,8 M³ / 111HP), FROTA DE 5 CAMINHÕES BASCULANTES DE 14 M³, DMT DE 1,5 KM E VELOCIDADE MÉDIA18 KM/H. AF_05/2020 | M3 | 18.34 | 23% | 22.56 | SINAPI | ESCAVAÇÃO VERTICAL A CÉU ABERTO | SERVIÇOS DIVERSOS - ESCAVAÇÃO VERTICAL A CÉU ABERTO
S-101235 | ESCAVAÇÃO VERTICAL PARA INFRAESTRUTURA, COM CARGA, DESCARGA E TRANSPORTE DE SOLO DE 1ª CATEGORIA, COM ESCAVADEIRA HIDRÁULICA (CAÇAMBA: 0,8 M³ / 111HP), FROTA DE 5 CAMINHÕES BASCULANTES DE 14 M³, DMT DE 2 KM E VELOCIDADE MÉDIA 19 KM/H. AF_05/2020 | M3 | 19.26 | 23% | 23.69 | SINAPI | ESCAVAÇÃO VERTICAL A CÉU ABERTO | SERVIÇOS DIVERSOS - ESCAVAÇÃO VERTICAL A CÉU ABERTO
S-101241 | ESCAVAÇÃO VERTICAL PARA INFRAESTRUTURA, COM CARGA, DESCARGA E TRANSPORTE DE SOLO DE 1ª CATEGORIA, COM ESCAVADEIRA HIDRÁULICA (CAÇAMBA: 0,8 M³ / 111HP), FROTA DE 5 CAMINHÕES BASCULANTES DE 18 M³, DMT DE 3 KM E VELOCIDADE MÉDIA 20 KM/H. AF_05/2020 | M3 | 19.74 | 23% | 24.28 | SINAPI | ESCAVAÇÃO VERTICAL A CÉU ABERTO | SERVIÇOS DIVERSOS - ESCAVAÇÃO VERTICAL A CÉU ABERTO
S-101269 | ESCAVAÇÃO VERTICAL PARA INFRAESTRUTURA, COM CARGA, DESCARGA E TRANSPORTE DE SOLO DE 1ª CATEGORIA, COM ESCAVADEIRA HIDRÁULICA (CAÇAMBA: 0,8 M³ / 111HP), FROTA DE 6 CAMINHÕES BASCULANTES DE 10 M³, DMT DE 2 KM E VELOCIDADE MÉDIA 19 KM/H. AF_05/2020 | M3 | 21.3 | 23% | 26.2 | SINAPI | ESCAVAÇÃO VERTICAL A CÉU ABERTO | SERVIÇOS DIVERSOS - ESCAVAÇÃO VERTICAL A CÉU ABERTO
S-101236 | ESCAVAÇÃO VERTICAL PARA INFRAESTRUTURA, COM CARGA, DESCARGA E TRANSPORTE DE SOLO DE 1ª CATEGORIA, COM ESCAVADEIRA HIDRÁULICA (CAÇAMBA: 0,8 M³ / 111HP), FROTA DE 6 CAMINHÕES BASCULANTES DE 14 M³, DMT DE 3 KM E VELOCIDADE MÉDIA 20 KM/H. AF_05/2020 | M3 | 22.41 | 23% | 27.56 | SINAPI | ESCAVAÇÃO VERTICAL A CÉU ABERTO | SERVIÇOS DIVERSOS - ESCAVAÇÃO VERTICAL A CÉU ABERTO
S-101237 | ESCAVAÇÃO VERTICAL PARA INFRAESTRUTURA, COM CARGA, DESCARGA E TRANSPORTE DE SOLO DE 1ª CATEGORIA, COM ESCAVADEIRA HIDRÁULICA (CAÇAMBA: 0,8 M³ / 111HP), FROTA DE 6 CAMINHÕES BASCULANTES DE 14 M³, DMT DE 4 KM E VELOCIDADE MÉDIA 22 KM/H. AF_05/2020 | M3 | 23.8 | 23% | 29.27 | SINAPI | ESCAVAÇÃO VERTICAL A CÉU ABERTO | SERVIÇOS DIVERSOS - ESCAVAÇÃO VERTICAL A CÉU ABERTO
S-101242 | ESCAVAÇÃO VERTICAL PARA INFRAESTRUTURA, COM CARGA, DESCARGA E TRANSPORTE DE SOLO DE 1ª CATEGORIA, COM ESCAVADEIRA HIDRÁULICA (CAÇAMBA: 0,8 M³ / 111HP), FROTA DE 6 CAMINHÕES BASCULANTES DE 18 M³, DMT DE 4 KM E VELOCIDADE MÉDIA 22 KM/H. AF_05/2020 | M3 | 22.08 | 23% | 27.16 | SINAPI | ESCAVAÇÃO VERTICAL A CÉU ABERTO | SERVIÇOS DIVERSOS - ESCAVAÇÃO VERTICAL A CÉU ABERTO
S-101270 | ESCAVAÇÃO VERTICAL PARA INFRAESTRUTURA, COM CARGA, DESCARGA E TRANSPORTE DE SOLO DE 1ª CATEGORIA, COM ESCAVADEIRA HIDRÁULICA (CAÇAMBA: 0,8 M³ / 111HP), FROTA DE 7 CAMINHÕES BASCULANTES DE 10 M³, DMT DE 3 KM E VELOCIDADE MÉDIA 20 KM/H. AF_05/2020 | M3 | 24.63 | 23% | 30.29 | SINAPI | ESCAVAÇÃO VERTICAL A CÉU ABERTO | SERVIÇOS DIVERSOS - ESCAVAÇÃO VERTICAL A CÉU ABERTO
S-101243 | ESCAVAÇÃO VERTICAL PARA INFRAESTRUTURA, COM CARGA, DESCARGA E TRANSPORTE DE SOLO DE 1ª CATEGORIA, COM ESCAVADEIRA HIDRÁULICA (CAÇAMBA: 0,8 M³ / 111HP), FROTA DE 7 CAMINHÕES BASCULANTES DE 18 M³, DMT DE 6 KM E VELOCIDADE MÉDIA 22 KM/H. AF_05/2020 | M3 | 26.67 | 23% | 32.8 | SINAPI | ESCAVAÇÃO VERTICAL A CÉU ABERTO | SERVIÇOS DIVERSOS - ESCAVAÇÃO VERTICAL A CÉU ABERTO
S-101271 | ESCAVAÇÃO VERTICAL PARA INFRAESTRUTURA, COM CARGA, DESCARGA E TRANSPORTE DE SOLO DE 1ª CATEGORIA, COM ESCAVADEIRA HIDRÁULICA (CAÇAMBA: 0,8 M³ / 111HP), FROTA DE 8 CAMINHÕES BASCULANTES DE 10 M³, DMT DE 4 KM E VELOCIDADE MÉDIA 22 KM/H. AF_05/2020 | M3 | 27.32 | 23% | 33.6 | SINAPI | ESCAVAÇÃO VERTICAL A CÉU ABERTO | SERVIÇOS DIVERSOS - ESCAVAÇÃO VERTICAL A CÉU ABERTO
S-101238 | ESCAVAÇÃO VERTICAL PARA INFRAESTRUTURA, COM CARGA, DESCARGA E TRANSPORTE DE SOLO DE 1ª CATEGORIA, COM ESCAVADEIRA HIDRÁULICA (CAÇAMBA: 0,8 M³ / 111HP), FROTA DE 8 CAMINHÕES BASCULANTES DE 14 M³, DMT DE 6 KM E VELOCIDADE MÉDIA 22 KM/H. AF_05/2020 | M3 | 30.08 | 23% | 37 | SINAPI | ESCAVAÇÃO VERTICAL A CÉU ABERTO | SERVIÇOS DIVERSOS - ESCAVAÇÃO VERTICAL A CÉU ABERTO
S-101232 | ESCAVAÇÃO VERTICAL PARA INFRAESTRUTURA, COM CARGA, DESCARGA E TRANSPORTE DE SOLO DE 1ª CATEGORIA, COM ESCAVADEIRA HIDRÁULICA (CAÇAMBA: 1,2 M³ / 155 HP), FROTA DE 3 CAMINHÕES BASCULANTES DE 14 M³, DMT ATÉ 1 KM E VELOCIDADE MÉDIA14 KM/H. AF_05/2020 | M3 | 10.11 | 23% | 12.44 | SINAPI | ESCAVAÇÃO VERTICAL A CÉU ABERTO | SERVIÇOS DIVERSOS - ESCAVAÇÃO VERTICAL A CÉU ABERTO
S-101233 | ESCAVAÇÃO VERTICAL PARA INFRAESTRUTURA, COM CARGA, DESCARGA E TRANSPORTE DE SOLO DE 1ª CATEGORIA, COM ESCAVADEIRA HIDRÁULICA (CAÇAMBA: 1,2 M³ / 155 HP), FROTA DE 3 CAMINHÕES BASCULANTES DE 18 M³, DMT ATÉ 1 KM E VELOCIDADE MÉDIA14 KM/H. AF_05/2020 | M3 | 9.33 | 23% | 11.48 | SINAPI | ESCAVAÇÃO VERTICAL A CÉU ABERTO | SERVIÇOS DIVERSOS - ESCAVAÇÃO VERTICAL A CÉU ABERTO
S-101248 | ESCAVAÇÃO VERTICAL PARA INFRAESTRUTURA, COM CARGA, DESCARGA E TRANSPORTE DE SOLO DE 1ª CATEGORIA, COM ESCAVADEIRA HIDRÁULICA (CAÇAMBA: 1,2 M³ / 155HP), FROTA DE 10 CAMINHÕES BASCULANTES DE 14 M³, DMT DE 6 KM E VELOCIDADE MÉDIA22 KM/H. AF_05/2020 | M3 | 28.68 | 23% | 35.28 | SINAPI | ESCAVAÇÃO VERTICAL A CÉU ABERTO | SERVIÇOS DIVERSOS - ESCAVAÇÃO VERTICAL A CÉU ABERTO
S-101277 | ESCAVAÇÃO VERTICAL PARA INFRAESTRUTURA, COM CARGA, DESCARGA E TRANSPORTE DE SOLO DE 1ª CATEGORIA, COM ESCAVADEIRA HIDRÁULICA (CAÇAMBA: 1,2 M³ / 155HP), FROTA DE 12 CAMINHÕES BASCULANTES DE 10 M³, DMT DE 6 KM E VELOCIDADE MÉDIA22 KM/H. AF_05/2020 | M3 | 32.88 | 23% | 40.44 | SINAPI | ESCAVAÇÃO VERTICAL A CÉU ABERTO | SERVIÇOS DIVERSOS - ESCAVAÇÃO VERTICAL A CÉU ABERTO
S-101267 | ESCAVAÇÃO VERTICAL PARA INFRAESTRUTURA, COM CARGA, DESCARGA E TRANSPORTE DE SOLO DE 1ª CATEGORIA, COM ESCAVADEIRA HIDRÁULICA (CAÇAMBA: 1,2 M³ / 155HP), FROTA DE 4 CAMINHÕES BASCULANTES DE 10 M³, DMT ATÉ 1 KM E VELOCIDADE MÉDIA14 KM/H. AF_05/2020 | M3 | 11.76 | 23% | 14.46 | SINAPI | ESCAVAÇÃO VERTICAL A CÉU ABERTO | SERVIÇOS DIVERSOS - ESCAVAÇÃO VERTICAL A CÉU ABERTO
S-101249 | ESCAVAÇÃO VERTICAL PARA INFRAESTRUTURA, COM CARGA, DESCARGA E TRANSPORTE DE SOLO DE 1ª CATEGORIA, COM ESCAVADEIRA HIDRÁULICA (CAÇAMBA: 1,2 M³ / 155HP), FROTA DE 5 CAMINHÕES BASCULANTES DE 18 M³, DMT DE 1,5 KM E VELOCIDADE MÉDIA18 KM/H. AF_05/2020 | M3 | 14.65 | 23% | 18.02 | SINAPI | ESCAVAÇÃO VERTICAL A CÉU ABERTO | SERVIÇOS DIVERSOS - ESCAVAÇÃO VERTICAL A CÉU ABERTO
S-101273 | ESCAVAÇÃO VERTICAL PARA INFRAESTRUTURA, COM CARGA, DESCARGA E TRANSPORTE DE SOLO DE 1ª CATEGORIA, COM ESCAVADEIRA HIDRÁULICA (CAÇAMBA: 1,2 M³ / 155HP), FROTA DE 6 CAMINHÕES BASCULANTES DE 10 M³, DMT DE 1,5 KM E VELOCIDADE MÉDIA18 KM/H. AF_05/2020 | M3 | 18.24 | 23% | 22.44 | SINAPI | ESCAVAÇÃO VERTICAL A CÉU ABERTO | SERVIÇOS DIVERSOS - ESCAVAÇÃO VERTICAL A CÉU ABERTO
S-101245 | ESCAVAÇÃO VERTICAL PARA INFRAESTRUTURA, COM CARGA, DESCARGA E TRANSPORTE DE SOLO DE 1ª CATEGORIA, COM ESCAVADEIRA HIDRÁULICA (CAÇAMBA: 1,2 M³ / 155HP), FROTA DE 6 CAMINHÕES BASCULANTES DE 14 M³, DMT DE 2 KM E VELOCIDADE MÉDIA 19 KM/H. AF_05/2020 | M3 | 17.84 | 23% | 21.94 | SINAPI | ESCAVAÇÃO VERTICAL A CÉU ABERTO | SERVIÇOS DIVERSOS - ESCAVAÇÃO VERTICAL A CÉU ABERTO
S-101250 | ESCAVAÇÃO VERTICAL PARA INFRAESTRUTURA, COM CARGA, DESCARGA E TRANSPORTE DE SOLO DE 1ª CATEGORIA, COM ESCAVADEIRA HIDRÁULICA (CAÇAMBA: 1,2 M³ / 155HP), FROTA DE 6 CAMINHÕES BASCULANTES DE 18 M³, DMT DE 2 KM E VELOCIDADE MÉDIA 19 KM/H. AF_05/2020 | M3 | 16.29 | 23% | 20.04 | SINAPI | ESCAVAÇÃO VERTICAL A CÉU ABERTO | SERVIÇOS DIVERSOS - ESCAVAÇÃO VERTICAL A CÉU ABERTO
S-101251 | ESCAVAÇÃO VERTICAL PARA INFRAESTRUTURA, COM CARGA, DESCARGA E TRANSPORTE DE SOLO DE 1ª CATEGORIA, COM ESCAVADEIRA HIDRÁULICA (CAÇAMBA: 1,2 M³ / 155HP), FROTA DE 6 CAMINHÕES BASCULANTES DE 18 M³, DMT DE 3 KM E VELOCIDADE MÉDIA 20 KM/H. AF_05/2020 | M3 | 18.5 | 23% | 22.76 | SINAPI | ESCAVAÇÃO VERTICAL A CÉU ABERTO | SERVIÇOS DIVERSOS - ESCAVAÇÃO VERTICAL A CÉU ABERTO
S-101274 | ESCAVAÇÃO VERTICAL PARA INFRAESTRUTURA, COM CARGA, DESCARGA E TRANSPORTE DE SOLO DE 1ª CATEGORIA, COM ESCAVADEIRA HIDRÁULICA (CAÇAMBA: 1,2 M³ / 155HP), FROTA DE 7 CAMINHÕES BASCULANTES DE 10 M³, DMT DE 2 KM E VELOCIDADE MÉDIA 19 KM/H. AF_05/2020 | M3 | 20.18 | 23% | 24.82 | SINAPI | ESCAVAÇÃO VERTICAL A CÉU ABERTO | SERVIÇOS DIVERSOS - ESCAVAÇÃO VERTICAL A CÉU ABERTO
S-101246 | ESCAVAÇÃO VERTICAL PARA INFRAESTRUTURA, COM CARGA, DESCARGA E TRANSPORTE DE SOLO DE 1ª CATEGORIA, COM ESCAVADEIRA HIDRÁULICA (CAÇAMBA: 1,2 M³ / 155HP), FROTA DE 7 CAMINHÕES BASCULANTES DE 14 M³, DMT DE 3 KM E VELOCIDADE MÉDIA 20 KM/H. AF_05/2020 | M3 | 20.69 | 23% | 25.45 | SINAPI | ESCAVAÇÃO VERTICAL A CÉU ABERTO | SERVIÇOS DIVERSOS - ESCAVAÇÃO VERTICAL A CÉU ABERTO
S-101252 | ESCAVAÇÃO VERTICAL PARA INFRAESTRUTURA, COM CARGA, DESCARGA E TRANSPORTE DE SOLO DE 1ª CATEGORIA, COM ESCAVADEIRA HIDRÁULICA (CAÇAMBA: 1,2 M³ / 155HP), FROTA DE 7 CAMINHÕES BASCULANTES DE 18 M³, DMT DE 4 KM E VELOCIDADE MÉDIA 22 KM/H. AF_05/2020 | M3 | 20.04 | 23% | 24.65 | SINAPI | ESCAVAÇÃO VERTICAL A CÉU ABERTO | SERVIÇOS DIVERSOS - ESCAVAÇÃO VERTICAL A CÉU ABERTO
S-101275 | ESCAVAÇÃO VERTICAL PARA INFRAESTRUTURA, COM CARGA, DESCARGA E TRANSPORTE DE SOLO DE 1ª CATEGORIA, COM ESCAVADEIRA HIDRÁULICA (CAÇAMBA: 1,2 M³ / 155HP), FROTA DE 8 CAMINHÕES BASCULANTES DE 10 M³, DMT DE 3 KM E VELOCIDADE MÉDIA 20 KM/H. AF_05/2020 | M3 | 23.3 | 23% | 28.66 | SINAPI | ESCAVAÇÃO VERTICAL A CÉU ABERTO | SERVIÇOS DIVERSOS - ESCAVAÇÃO VERTICAL A CÉU ABERTO
S-101247 | ESCAVAÇÃO VERTICAL PARA INFRAESTRUTURA, COM CARGA, DESCARGA E TRANSPORTE DE SOLO DE 1ª CATEGORIA, COM ESCAVADEIRA HIDRÁULICA (CAÇAMBA: 1,2 M³ / 155HP), FROTA DE 8 CAMINHÕES BASCULANTES DE 14 M³, DMT DE 4 KM E VELOCIDADE MÉDIA 22 KM/H. AF_05/2020 | M3 | 22.97 | 23% | 28.25 | SINAPI | ESCAVAÇÃO VERTICAL A CÉU ABERTO | SERVIÇOS DIVERSOS - ESCAVAÇÃO VERTICAL A CÉU ABERTO
S-101276 | ESCAVAÇÃO VERTICAL PARA INFRAESTRUTURA, COM CARGA, DESCARGA E TRANSPORTE DE SOLO DE 1ª CATEGORIA, COM ESCAVADEIRA HIDRÁULICA (CAÇAMBA: 1,2 M³ / 155HP), FROTA DE 9 CAMINHÕES BASCULANTES DE 10 M³, DMT DE 4 KM E VELOCIDADE MÉDIA 22 KM/H. AF_05/2020 | M3 | 25.75 | 23% | 31.67 | SINAPI | ESCAVAÇÃO VERTICAL A CÉU ABERTO | SERVIÇOS DIVERSOS - ESCAVAÇÃO VERTICAL A CÉU ABERTO
S-101253 | ESCAVAÇÃO VERTICAL PARA INFRAESTRUTURA, COM CARGA, DESCARGA E TRANSPORTE DE SOLO DE 1ª CATEGORIA, COM ESCAVADEIRA HIDRÁULICA (CAÇAMBA: 1,2 M³ / 155HP), FROTA DE 9 CAMINHÕES BASCULANTES DE 18 M³, DMT DE 6 KM E VELOCIDADE MÉDIA 22 KM/H. AF_05/2020 | M3 | 25.21 | 23% | 31.01 | SINAPI | ESCAVAÇÃO VERTICAL A CÉU ABERTO | SERVIÇOS DIVERSOS - ESCAVAÇÃO VERTICAL A CÉU ABERTO
S-101244 | ESCAVAÇÃO VERTICAL PARA INFRAESTRUTURA, COM CARGA, DESCARGA E TRANSPORTE DE SOLO DE 1ª CATEGORIA, COM ESCAVADEIRA HIDRÁULICA (CAÇAMBA: 1,2M³ / 155HP), FROTA DE 6 CAMINHÕES BASCULANTES DE 14 M³, DMT DE 1,5 KM E VELOCIDADE MÉDIA18 KM/H. AF_05/2020 | M3 | 16.91 | 23% | 20.8 | SINAPI | ESCAVAÇÃO VERTICAL A CÉU ABERTO | SERVIÇOS DIVERSOS - ESCAVAÇÃO VERTICAL A CÉU ABERTO
S-93358 | ESCAVAÇÃO MANUAL DE VALA. AF_09/2024 | M3 | 121.6 | 23% | 149.57 | SINAPI | ESCAVAÇÃO DE VALAS | SERVIÇOS DIVERSOS - ESCAVAÇÃO DE VALAS
S-90082 | ESCAVAÇÃO MECANIZADA DE VALA COM PROF. ATÉ 1,5 M (MÉDIA MONTANTE E JUSANTE/UMA COMPOSIÇÃO POR TRECHO), ESCAVADEIRA (0,8 M3), LARG. DE 1,5 M A 2,5 M, EM SOLO DE 1A CATEGORIA, EM LOCAIS COM ALTO NÍVEL DE INTERFERÊNCIA. AF_09/2024 | M3 | 10.93 | 23% | 13.44 | SINAPI | ESCAVAÇÃO DE VALAS | SERVIÇOS DIVERSOS - ESCAVAÇÃO DE VALAS
S-90091 | ESCAVAÇÃO MECANIZADA DE VALA COM PROF. ATÉ 1,5 M (MÉDIA MONTANTE E JUSANTE/UMA COMPOSIÇÃO POR TRECHO), ESCAVADEIRA (0,8 M3), LARG. DE 1,5 M A 2,5 M, EM SOLO DE 1A CATEGORIA, LOCAIS COM BAIXO NÍVEL DE INTERFERÊNCIA. AF_09/2024 | M3 | 6.89 | 23% | 8.47 | SINAPI | ESCAVAÇÃO DE VALAS | SERVIÇOS DIVERSOS - ESCAVAÇÃO DE VALAS
S-102307 | ESCAVAÇÃO MECANIZADA DE VALA COM PROF. ATÉ 1,5 M (MÉDIA MONTANTE E JUSANTE/UMA COMPOSIÇÃO POR TRECHO), ESCAVADEIRA (0,8 M3), LARG. DE 1,5 M A 2,5 M, EM SOLO DE 2A CATEGORIA, EM LOCAIS COM ALTO NÍVEL DE INTERFERÊNCIA. AF_09/2024 | M3 | 13.67 | 23% | 16.81 | SINAPI | ESCAVAÇÃO DE VALAS | SERVIÇOS DIVERSOS - ESCAVAÇÃO DE VALAS
S-102315 | ESCAVAÇÃO MECANIZADA DE VALA COM PROF. ATÉ 1,5 M (MÉDIA MONTANTE E JUSANTE/UMA COMPOSIÇÃO POR TRECHO), ESCAVADEIRA (0,8 M3), LARG. DE 1,5 M A 2,5 M, EM SOLO DE 2A CATEGORIA, LOCAIS COM BAIXO NÍVEL DE INTERFERÊNCIA. AF_09/2024 | M3 | 8.61 | 23% | 10.59 | SINAPI | ESCAVAÇÃO DE VALAS | SERVIÇOS DIVERSOS - ESCAVAÇÃO DE VALAS
S-102283 | ESCAVAÇÃO MECANIZADA DE VALA COM PROF. ATÉ 1,5 M (MÉDIA MONTANTE E JUSANTE/UMA COMPOSIÇÃO POR TRECHO), ESCAVADEIRA (0,8 M3), LARG. DE 1,5 M A 2,5 M, EM SOLO MOLE, EM LOCAIS COM ALTO NÍVEL DE INTERFERÊNCIA. AF_09/2024 | M3 | 14.31 | 23% | 17.6 | SINAPI | ESCAVAÇÃO DE VALAS | SERVIÇOS DIVERSOS - ESCAVAÇÃO DE VALAS
S-102291 | ESCAVAÇÃO MECANIZADA DE VALA COM PROF. ATÉ 1,5 M (MÉDIA MONTANTE E JUSANTE/UMA COMPOSIÇÃO POR TRECHO), ESCAVADEIRA (0,8 M3), LARG. DE 1,5 M A 2,5 M, EM SOLO MOLE, LOCAIS COM BAIXO NÍVEL DE INTERFERÊNCIA. AF_09/2024 | M3 | 9.01 | 23% | 11.08 | SINAPI | ESCAVAÇÃO DE VALAS | SERVIÇOS DIVERSOS - ESCAVAÇÃO DE VALAS
S-102276 | ESCAVAÇÃO MECANIZADA DE VALA COM PROF. ATÉ 1,5 M (MÉDIA MONTANTE E JUSANTE/UMA COMPOSIÇÃO POR TRECHO), ESCAVADEIRA (0,8 M3), LARG. MENOR QUE 1,5 M, EM SOLO DE 1A CATEGORIA, EM LOCAIS COM ALTO NÍVEL DE INTERFERÊNCIA. AF_09/2024 | M3 | 12.31 | 23% | 15.14 | SINAPI | ESCAVAÇÃO DE VALAS | SERVIÇOS DIVERSOS - ESCAVAÇÃO DE VALAS
S-102306 | ESCAVAÇÃO MECANIZADA DE VALA COM PROF. ATÉ 1,5 M (MÉDIA MONTANTE E JUSANTE/UMA COMPOSIÇÃO POR TRECHO), ESCAVADEIRA (0,8 M3),LARG. ATÉ 1,5 M, EM SOLO DE 2A CATEGORIA, EM LOCAIS COM ALTO NÍVEL DE INTERFERÊNCIA. AF_09/2024 | M3 | 15.4 | 23% | 18.94 | SINAPI | ESCAVAÇÃO DE VALAS | SERVIÇOS DIVERSOS - ESCAVAÇÃO DE VALAS
S-102279 | ESCAVAÇÃO MECANIZADA DE VALA COM PROF. ATÉ 1,5 M (MÉDIA MONTANTE E JUSANTE/UMA COMPOSIÇÃO POR TRECHO), ESCAVADEIRA (0,8 M3),LARG. MENOR QUE 1,5 M, EM SOLO DE 1A CATEGORIA, LOCAIS COM BAIXO NÍVEL DE INTERFERÊNCIA. AF_09/2024 | M3 | 7.76 | 23% | 9.54 | SINAPI | ESCAVAÇÃO DE VALAS | SERVIÇOS DIVERSOS - ESCAVAÇÃO DE VALAS
S-102282 | ESCAVAÇÃO MECANIZADA DE VALA COM PROF. ATÉ 1,5 M (MÉDIA MONTANTE E JUSANTE/UMA COMPOSIÇÃO POR TRECHO), ESCAVADEIRA (0,8 M3),LARG. MENOR QUE 1,5 M, EM SOLO DE MOLE, EM LOCAIS COM ALTO NÍVEL DE INTERFERÊNCIA. AF_09/2024 | M3 | 16.11 | 23% | 19.82 | SINAPI | ESCAVAÇÃO DE VALAS | SERVIÇOS DIVERSOS - ESCAVAÇÃO DE VALAS
S-102290 | ESCAVAÇÃO MECANIZADA DE VALA COM PROF. ATÉ 1,5 M (MÉDIA MONTANTE E JUSANTE/UMA COMPOSIÇÃO POR TRECHO), ESCAVADEIRA (0,8 M3),LARG. MENOR QUE 1,5 M, EM SOLO MOLE, LOCAIS COM BAIXO NÍVEL DE INTERFERÊNCIA. AF_09/2024 | M3 | 10.15 | 23% | 12.48 | SINAPI | ESCAVAÇÃO DE VALAS | SERVIÇOS DIVERSOS - ESCAVAÇÃO DE VALAS
S-90100 | ESCAVAÇÃO MECANIZADA DE VALA COM PROF. ATÉ 1,5 M (MÉDIA MONTANTE E JUSANTE/UMA COMPOSIÇÃO POR TRECHO), RETROESCAV. (0,26 M3), LARG. DE 0,8 M A 1,5 M, EM SOLO DE 1A CATEGORIA, EM LOCAIS COM ALTO NÍVEL DE INTERFERÊNCIA. AF_09/2024 | M3 | 15.49 | 23% | 19.05 | SINAPI | ESCAVAÇÃO DE VALAS | SERVIÇOS DIVERSOS - ESCAVAÇÃO DE VALAS
S-102323 | ESCAVAÇÃO MECANIZADA DE VALA COM PROF. ATÉ 1,5 M (MÉDIA MONTANTE E JUSANTE/UMA COMPOSIÇÃO POR TRECHO), RETROESCAV. (0,26 M3), LARG. DE 0,8 M A 1,5 M, EM SOLO DE 2A CATEGORIA, EM LOCAIS COM ALTO NÍVEL DE INTERFERÊNCIA. AF_09/2024 | M3 | 19.37 | 23% | 23.83 | SINAPI | ESCAVAÇÃO DE VALAS | SERVIÇOS DIVERSOS - ESCAVAÇÃO DE VALAS
S-102327 | ESCAVAÇÃO MECANIZADA DE VALA COM PROF. ATÉ 1,5 M (MÉDIA MONTANTE E JUSANTE/UMA COMPOSIÇÃO POR TRECHO), RETROESCAV. (0,26 M3), LARG. DE 0,8 M A 1,5 M, EM SOLO DE 2A CATEGORIA, EM LOCAIS COM BAIXO NÍVEL DE INTERFERÊNCIA. AF_09/2024 | M3 | 12.19 | 23% | 14.99 | SINAPI | ESCAVAÇÃO DE VALAS | SERVIÇOS DIVERSOS - ESCAVAÇÃO DE VALAS
S-102299 | ESCAVAÇÃO MECANIZADA DE VALA COM PROF. ATÉ 1,5 M (MÉDIA MONTANTE E JUSANTE/UMA COMPOSIÇÃO POR TRECHO), RETROESCAV. (0,26 M3), LARG. DE 0,8 M A 1,5 M, EM SOLO MOLE, EM LOCAIS COM ALTO NÍVEL DE INTERFERÊNCIA. AF_09/2024 | M3 | 20.26 | 23% | 24.92 | SINAPI | ESCAVAÇÃO DE VALAS | SERVIÇOS DIVERSOS - ESCAVAÇÃO DE VALAS
S-102303 | ESCAVAÇÃO MECANIZADA DE VALA COM PROF. ATÉ 1,5 M (MÉDIA MONTANTE E JUSANTE/UMA COMPOSIÇÃO POR TRECHO), RETROESCAV. (0,26 M3), LARG. DE 0,8 M A 1,5 M, EM SOLO MOLE, LOCAIS COM BAIXO NÍVEL DE INTERFERÊNCIA. AF_09/2024 | M3 | 12.76 | 23% | 15.69 | SINAPI | ESCAVAÇÃO DE VALAS | SERVIÇOS DIVERSOS - ESCAVAÇÃO DE VALAS
S-90099 | ESCAVAÇÃO MECANIZADA DE VALA COM PROF. ATÉ 1,5 M (MÉDIA MONTANTE E JUSANTE/UMA COMPOSIÇÃO POR TRECHO), RETROESCAV. (0,26 M3), LARG. MENOR QUE 0,8 M, EM SOLO DE 1A CATEGORIA, EM LOCAIS COM ALTO NÍVEL DE INTERFERÊNCIA. AF_09/2024 | M3 | 18.08 | 23% | 22.24 | SINAPI | ESCAVAÇÃO DE VALAS | SERVIÇOS DIVERSOS - ESCAVAÇÃO DE VALAS
S-102322 | ESCAVAÇÃO MECANIZADA DE VALA COM PROF. ATÉ 1,5 M (MÉDIA MONTANTE E JUSANTE/UMA COMPOSIÇÃO POR TRECHO), RETROESCAV. (0,26 M3), LARG. MENOR QUE 0,8 M, EM SOLO DE 2A CATEGORIA, EM LOCAIS COM ALTO NÍVEL DE INTERFERÊNCIA. AF_09/2024 | M3 | 22.6 | 23% | 27.8 | SINAPI | ESCAVAÇÃO DE VALAS | SERVIÇOS DIVERSOS - ESCAVAÇÃO DE VALAS
S-102298 | ESCAVAÇÃO MECANIZADA DE VALA COM PROF. ATÉ 1,5 M (MÉDIA MONTANTE E JUSANTE/UMA COMPOSIÇÃO POR TRECHO), RETROESCAV. (0,26 M3), LARG. MENOR QUE 0,8 M, EM SOLO MOLE, EM LOCAIS COM ALTO NÍVEL DE INTERFERÊNCIA. AF_09/2024 | M3 | 23.66 | 23% | 29.1 | SINAPI | ESCAVAÇÃO DE VALAS | SERVIÇOS DIVERSOS - ESCAVAÇÃO DE VALAS
S-102302 | ESCAVAÇÃO MECANIZADA DE VALA COM PROF. ATÉ 1,5 M (MÉDIA MONTANTE E JUSANTE/UMA COMPOSIÇÃO POR TRECHO), RETROESCAV. (0,26 M3), LARG. MENOR QUE 0,8 M, EM SOLO MOLE, LOCAIS COM BAIXO NÍVEL DE INTERFERÊNCIA. AF_09/2024 | M3 | 14.9 | 23% | 18.33 | SINAPI | ESCAVAÇÃO DE VALAS | SERVIÇOS DIVERSOS - ESCAVAÇÃO DE VALAS
S-102326 | ESCAVAÇÃO MECANIZADA DE VALA COM PROF. ATÉ 1,5 M (MÉDIA MONTANTE E JUSANTE/UMA COMPOSIÇÃO POR TRECHO), RETROESCAV. (0,26 M3), LARGURA MENOR QUE 0,8 M, EM SOLO DE 2A CATEGORIA, EM LOCAIS COM BAIXO NÍVEL DE INTERFERÊNCIA. AF_09/2024 | M3 | 14.24 | 23% | 17.52 | SINAPI | ESCAVAÇÃO DE VALAS | SERVIÇOS DIVERSOS - ESCAVAÇÃO DE VALAS
S-102314 | ESCAVAÇÃO MECANIZADA DE VALA COM PROF. ATÉ 1,5 M (MÉDIA MONTANTE E JUSANTE/UMA COMPOSIÇÃO POR TRECHO),COM ESCAVADEIRA (0,8 M3), LARG. MENOR QUE 1,5 M, EM SOLO DE 2A CATEGORIA, LOCAIS COM BAIXO NÍVEL DE INTERFERÊNCIA. AF_09/2024 | M3 | 9.69 | 23% | 11.92 | SINAPI | ESCAVAÇÃO DE VALAS | SERVIÇOS DIVERSOS - ESCAVAÇÃO DE VALAS
S-102312 | ESCAVAÇÃO MECANIZADA DE VALA COM PROF. DE 3,0 M ATÉ 4,5 M (MÉDIA MONTANTE E JUSANTE/UMA COMPOSIÇÃO POR TRECHO), ESCAVADEIRA (1,2 M3), LARG. DE 1,5 M A 2,5 M, EM SOLO DE 2A CATEGORIA, EM LOCAIS COM ALTO NÍVEL DE INTERFERÊNCIA. AF_09/2024 | M3 | 12.16 | 23% | 14.96 | SINAPI | ESCAVAÇÃO DE VALAS | SERVIÇOS DIVERSOS - ESCAVAÇÃO DE VALAS
S-102288 | ESCAVAÇÃO MECANIZADA DE VALA COM PROF. DE 3,0 M ATÉ 4,5 M (MÉDIA MONTANTE E JUSANTE/UMA COMPOSIÇÃO POR TRECHO), ESCAVADEIRA (1,2 M3), LARG. DE 1,5 M A 2,5 M, EM SOLO MOLE, EM LOCAIS COM ALTO NÍVEL DE INTERFERÊNCIA. AF_09/2024 | M3 | 12.73 | 23% | 15.66 | SINAPI | ESCAVAÇÃO DE VALAS | SERVIÇOS DIVERSOS - ESCAVAÇÃO DE VALAS
S-90087 | ESCAVAÇÃO MECANIZADA DE VALA COM PROF. DE 3,0 M ATÉ 4,5 M(MÉDIA MONTANTE E JUSANTE/UMA COMPOSIÇÃO POR TRECHO), ESCAVADEIRA (1,2 M3), LARG. DE 1,5 M A 2,5 M, EM SOLO DE 1A CATEGORIA, EM LOCAIS COM ALTO NÍVEL DE INTERFERÊNCIA. AF_09/2024 | M3 | 9.72 | 23% | 11.96 | SINAPI | ESCAVAÇÃO DE VALAS | SERVIÇOS DIVERSOS - ESCAVAÇÃO DE VALAS
S-102308 | ESCAVAÇÃO MECANIZADA DE VALA COM PROF. MAIOR QUE 1,5 M ATÉ 3,0 M (MÉDIA MONTANTE E JUSANTE/UMA COMPOSIÇÃO POR TRECHO), ESCAVADEIRA (0,8 M3), LARG. ATÉ 1,5 M, EM SOLO DE 2A CATEGORIA, EM LOCAIS COM ALTO NÍVEL DE INTERFERÊNCIA. AF_09/2024 | M3 | 13.25 | 23% | 16.3 | SINAPI | ESCAVAÇÃO DE VALAS | SERVIÇOS DIVERSOS - ESCAVAÇÃO DE VALAS
S-90084 | ESCAVAÇÃO MECANIZADA DE VALA COM PROF. MAIOR QUE 1,5 M ATÉ 3,0 M (MÉDIA MONTANTE E JUSANTE/UMA COMPOSIÇÃO POR TRECHO), ESCAVADEIRA (0,8 M3), LARGURA ATÉ 1,5 M, EM SOLO DE 1A CATEGORIA, EM LOCAIS COM ALTO NÍVEL DE INTERFERÊNCIA. AF_09/2024 | M3 | 10.6 | 23% | 13.04 | SINAPI | ESCAVAÇÃO DE VALAS | SERVIÇOS DIVERSOS - ESCAVAÇÃO DE VALAS
S-102284 | ESCAVAÇÃO MECANIZADA DE VALA COM PROF. MAIOR QUE 1,5 M ATÉ 3,0 M (MÉDIA MONTANTE E JUSANTE/UMA COMPOSIÇÃO POR TRECHO), ESCAVADEIRA (0,8 M3), LARGURA ATÉ 1,5 M, EM SOLO MOLE, EM LOCAIS COM ALTO NÍVEL DE INTERFERÊNCIA. AF_09/2024 | M3 | 13.86 | 23% | 17.05 | SINAPI | ESCAVAÇÃO DE VALAS | SERVIÇOS DIVERSOS - ESCAVAÇÃO DE VALAS
S-102325 | ESCAVAÇÃO MECANIZADA DE VALA COM PROF. MAIOR QUE 1,5 M ATÉ 3,0 M (MÉDIA MONTANTE E JUSANTE/UMA COMPOSIÇÃO POR TRECHO), RETROESCAV. (0,26 M3), LARG. DE 0,8 M A 1,5 M, EM SOLO DE 2A CATEGORIA, EM LOCAIS COM ALTO NÍVEL DE INTERFERÊNCIA. AF_09/2024 | M3 | 17.52 | 23% | 21.55 | SINAPI | ESCAVAÇÃO DE VALAS | SERVIÇOS DIVERSOS - ESCAVAÇÃO DE VALAS
S-102329 | ESCAVAÇÃO MECANIZADA DE VALA COM PROF. MAIOR QUE 1,5 M ATÉ 3,0 M (MÉDIA MONTANTE E JUSANTE/UMA COMPOSIÇÃO POR TRECHO), RETROESCAV. (0,26 M3), LARG. DE 0,8 M A 1,5 M, EM SOLO DE 2A CATEGORIA, EM LOCAIS COM BAIXO NÍVEL DE INTERFERÊNCIA. AF_09/2024 | M3 | 11.04 | 23% | 13.58 | SINAPI | ESCAVAÇÃO DE VALAS | SERVIÇOS DIVERSOS - ESCAVAÇÃO DE VALAS
S-102301 | ESCAVAÇÃO MECANIZADA DE VALA COM PROF. MAIOR QUE 1,5 M ATÉ 3,0 M (MÉDIA MONTANTE E JUSANTE/UMA COMPOSIÇÃO POR TRECHO), RETROESCAV. (0,26 M3), LARG. DE 0,8 M A 1,5 M, EM SOLO MOLE, EM LOCAIS COM ALTO NÍVEL DE INTERFERÊNCIA. AF_09/2024 | M3 | 18.33 | 23% | 22.55 | SINAPI | ESCAVAÇÃO DE VALAS | SERVIÇOS DIVERSOS - ESCAVAÇÃO DE VALAS
S-102305 | ESCAVAÇÃO MECANIZADA DE VALA COM PROF. MAIOR QUE 1,5 M ATÉ 3,0 M (MÉDIA MONTANTE E JUSANTE/UMA COMPOSIÇÃO POR TRECHO), RETROESCAV. (0,26 M3), LARG. DE 0,8 M A 1,5 M, EM SOLO MOLE, LOCAIS COM BAIXO NÍVEL DE INTERFERÊNCIA. AF_09/2024 | M3 | 11.55 | 23% | 14.21 | SINAPI | ESCAVAÇÃO DE VALAS | SERVIÇOS DIVERSOS - ESCAVAÇÃO DE VALAS
S-90101 | ESCAVAÇÃO MECANIZADA DE VALA COM PROF. MAIOR QUE 1,5 M ATÉ 3,0 M (MÉDIA MONTANTE E JUSANTE/UMA COMPOSIÇÃO POR TRECHO), RETROESCAV. (0,26 M3), LARG. MENOR QUE 0,8 M, EM SOLO DE 1A CATEGORIA, EM LOCAIS COM ALTO NÍVEL DE INTERFERÊNCIA. AF_09/2024 | M3 | 15.31 | 23% | 18.83 | SINAPI | ESCAVAÇÃO DE VALAS | SERVIÇOS DIVERSOS - ESCAVAÇÃO DE VALAS
S-102324 | ESCAVAÇÃO MECANIZADA DE VALA COM PROF. MAIOR QUE 1,5 M ATÉ 3,0 M (MÉDIA MONTANTE E JUSANTE/UMA COMPOSIÇÃO POR TRECHO), RETROESCAV. (0,26 M3), LARG. MENOR QUE 0,8 M, EM SOLO DE 2A CATEGORIA, EM LOCAIS COM ALTO NÍVEL DE INTERFERÊNCIA. AF_09/2024 | M3 | 19.14 | 23% | 23.54 | SINAPI | ESCAVAÇÃO DE VALAS | SERVIÇOS DIVERSOS - ESCAVAÇÃO DE VALAS
S-102300 | ESCAVAÇÃO MECANIZADA DE VALA COM PROF. MAIOR QUE 1,5 M ATÉ 3,0 M (MÉDIA MONTANTE E JUSANTE/UMA COMPOSIÇÃO POR TRECHO), RETROESCAV. (0,26 M3), LARG. MENOR QUE 0,8 M, EM SOLO MOLE, EM LOCAIS COM ALTO NÍVEL DE INTERFERÊNCIA. AF_09/2024 | M3 | 20.03 | 23% | 24.64 | SINAPI | ESCAVAÇÃO DE VALAS | SERVIÇOS DIVERSOS - ESCAVAÇÃO DE VALAS
S-90102 | ESCAVAÇÃO MECANIZADA DE VALA COM PROF. MAIOR QUE 1,5 M ATÉ 3,0 M (MÉDIA MONTANTE E JUSANTE/UMA COMPOSIÇÃO POR TRECHO), RETROESCAV. (0,26 M3), LARGURA DE 0,8 M A 1,5 M, EM SOLO DE 1A CATEGORIA, EM LOCAIS COM ALTO NÍVEL DE INTERFERÊNCIA. AF_09/2024 | M3 | 14.01 | 23% | 17.23 | SINAPI | ESCAVAÇÃO DE VALAS | SERVIÇOS DIVERSOS - ESCAVAÇÃO DE VALAS
S-102328 | ESCAVAÇÃO MECANIZADA DE VALA COM PROF. MAIOR QUE 1,5 M ATÉ 3,0 M (MÉDIA MONTANTE E JUSANTE/UMA COMPOSIÇÃO POR TRECHO), RETROESCAV. (0,26 M3),LARG. MENOR QUE 0,8 M, EM SOLO DE 2A CATEGORIA, EM LOCAIS COM BAIXO NÍVEL DE INTERFERÊNCIA. AF_09/2024 | M3 | 12.05 | 23% | 14.82 | SINAPI | ESCAVAÇÃO DE VALAS | SERVIÇOS DIVERSOS - ESCAVAÇÃO DE VALAS
S-102304 | ESCAVAÇÃO MECANIZADA DE VALA COM PROF. MAIOR QUE 1,5 M ATÉ 3,0 M (MÉDIA MONTANTE E JUSANTE/UMA COMPOSIÇÃO POR TRECHO), RETROESCAV. (0,26 M3),LARG. MENOR QUE 0,8 M, EM SOLO MOLE, LOCAIS COM BAIXO NÍVEL DE INTERFERÊNCIA. AF_09/2024 | M3 | 12.62 | 23% | 15.52 | SINAPI | ESCAVAÇÃO DE VALAS | SERVIÇOS DIVERSOS - ESCAVAÇÃO DE VALAS
S-102295 | ESCAVAÇÃO MECANIZADA DE VALA COM PROF. MAIOR QUE 1,5 M ATÉ 3,0 M (MÉDIA MONTANTE E JUSANTE/UMA COMPOSIÇÃO POR TRECHO),COM ESCAVADEIRA (1,2 M3), LARG. DE 1,5 M A 2,5 M, EM SOLO MOLE, LOCAIS COM BAIXO NÍVEL DE INTERFERÊNCIA. AF_09/2024 | M3 | 8.33 | 23% | 10.25 | SINAPI | ESCAVAÇÃO DE VALAS | SERVIÇOS DIVERSOS - ESCAVAÇÃO DE VALAS
S-102281 | ESCAVAÇÃO MECANIZADA DE VALA COM PROF. MAIOR QUE 1,5 M ATÉ 3,0 M (MÉDIA MONTANTE E JUSANTE/UMA COMPOSIÇÃO POR TRECHO),COM ESCAVADEIRA (1,2 M3),LARG. DE 1,5 M A 2,5 M, EM SOLO DE 1A CATEGORIA, LOCAIS COM BAIXO NÍVEL DE INTERFERÊNCIA. AF_09/2024 | M3 | 6.37 | 23% | 7.84 | SINAPI | ESCAVAÇÃO DE VALAS | SERVIÇOS DIVERSOS - ESCAVAÇÃO DE VALAS
S-102311 | ESCAVAÇÃO MECANIZADA DE VALA COM PROF. MAIOR QUE 1,5 M ATÉ 3,0 M (MÉDIA MONTANTE E JUSANTE/UMA COMPOSIÇÃO POR TRECHO),COM ESCAVADEIRA (1,2 M3),LARG. DE 1,5 M A 2,5 M, EM SOLO DE 2A CATEGORIA, EM LOCAIS COM ALTO NÍVEL DE INTERFERÊNCIA. AF_09/2024 | M3 | 12.65 | 23% | 15.56 | SINAPI | ESCAVAÇÃO DE VALAS | SERVIÇOS DIVERSOS - ESCAVAÇÃO DE VALAS
S-102319 | ESCAVAÇÃO MECANIZADA DE VALA COM PROF. MAIOR QUE 1,5 M ATÉ 3,0 M (MÉDIA MONTANTE E JUSANTE/UMA COMPOSIÇÃO POR TRECHO),COM ESCAVADEIRA (1,2 M3),LARG. DE 1,5 M A 2,5 M, EM SOLO DE 2A CATEGORIA, LOCAIS COM BAIXO NÍVEL DE INTERFERÊNCIA. AF_09/2024 | M3 | 7.96 | 23% | 9.79 | SINAPI | ESCAVAÇÃO DE VALAS | SERVIÇOS DIVERSOS - ESCAVAÇÃO DE VALAS
S-102287 | ESCAVAÇÃO MECANIZADA DE VALA COM PROF. MAIOR QUE 1,5 M ATÉ 3,0 M (MÉDIA MONTANTE E JUSANTE/UMA COMPOSIÇÃO POR TRECHO),COM ESCAVADEIRA (1,2 M3),LARG. DE 1,5 M A 2,5 M, EM SOLO MOLE, EM LOCAIS COM ALTO NÍVEL DE INTERFERÊNCIA. AF_09/2024 | M3 | 13.23 | 23% | 16.27 | SINAPI | ESCAVAÇÃO DE VALAS | SERVIÇOS DIVERSOS - ESCAVAÇÃO DE VALAS
S-102316 | ESCAVAÇÃO MECANIZADA DE VALA COM PROF. MAIOR QUE 1,5 M E ATÉ 3,0 M (MÉDIA MONTANTE E JUSANTE/UMA COMPOSIÇÃO POR TRECHO), ESCAVADEIRA (0,8 M3), LARG. MENOR QUE 1,5 M, EM SOLO DE 2A CATEGORIA, LOCAIS COM BAIXO NÍVEL DE INTERFERÊNCIA. AF_09/2024 | M3 | 8.33 | 23% | 10.25 | SINAPI | ESCAVAÇÃO DE VALAS | SERVIÇOS DIVERSOS - ESCAVAÇÃO DE VALAS
S-102292 | ESCAVAÇÃO MECANIZADA DE VALA COM PROF. MAIOR QUE 1,5 M E ATÉ 3,0 M (MÉDIA MONTANTE E JUSANTE/UMA COMPOSIÇÃO POR TRECHO), ESCAVADEIRA (0,8 M3), LARG. MENOR QUE 1,5 M, EM SOLO MOLE, LOCAIS COM BAIXO NÍVEL DE INTERFERÊNCIA. AF_09/2024 | M3 | 8.73 | 23% | 10.74 | SINAPI | ESCAVAÇÃO DE VALAS | SERVIÇOS DIVERSOS - ESCAVAÇÃO DE VALAS
S-90092 | ESCAVAÇÃO MECANIZADA DE VALA COM PROF. MAIOR QUE 1,5 M E ATÉ 3,0 M(MÉDIA MONTANTE E JUSANTE/UMA COMPOSIÇÃO POR TRECHO), ESCAVADEIRA (0,8 M3), LARG. MENOR QUE 1,5 M, EM SOLO DE 1A CATEGORIA, LOCAIS COM BAIXO NÍVEL DE INTERFERÊNCIA. AF_09/2024 | M3 | 6.67 | 23% | 8.2 | SINAPI | ESCAVAÇÃO DE VALAS | SERVIÇOS DIVERSOS - ESCAVAÇÃO DE VALAS
S-102278 | ESCAVAÇÃO MECANIZADA DE VALA COM PROF. MAIOR QUE 1,50 M ATÉ 3,0 M (MÉDIA MONTANTE E JUSANTE/UMA COMPOSIÇÃO POR TRECHO), ESCAVADEIRA (1,2 M3), LARG. DE 1,5 M A 2,5 M, EM SOLO DE 1A CATEGORIA, EM LOCAIS COM ALTO NÍVEL DE INTERFERÊNCIA. AF_09/2024 | M3 | 10.11 | 23% | 12.44 | SINAPI | ESCAVAÇÃO DE VALAS | SERVIÇOS DIVERSOS - ESCAVAÇÃO DE VALAS
S-90094 | ESCAVAÇÃO MECANIZADA DE VALA COM PROF. MAIOR QUE 3,0 M ATÉ 4,5 M (MÉDIA MONTANTE E JUSANTE/UMA COMPOSIÇÃO POR TRECHO), ESCAVADEIRA (0,8 M3), LARG. MENOR QUE 1,5 M, EM SOLO DE 1A CATEGORIA, LOCAIS COM BAIXO NÍVEL DE INTERFERÊNCIA. AF_09/2024 | M3 | 6.3 | 23% | 7.75 | SINAPI | ESCAVAÇÃO DE VALAS | SERVIÇOS DIVERSOS - ESCAVAÇÃO DE VALAS
S-102309 | ESCAVAÇÃO MECANIZADA DE VALA COM PROF. MAIOR QUE 3,0 M ATÉ 4,5 M (MÉDIA MONTANTE E JUSANTE/UMA COMPOSIÇÃO POR TRECHO), ESCAVADEIRA (0,8 M3), LARG. MENOR QUE 1,5 M, EM SOLO DE 2A CATEGORIA, EM LOCAIS COM ALTO NÍVEL DE INTERFERÊNCIA. AF_09/2024 | M3 | 12.53 | 23% | 15.41 | SINAPI | ESCAVAÇÃO DE VALAS | SERVIÇOS DIVERSOS - ESCAVAÇÃO DE VALAS
S-102285 | ESCAVAÇÃO MECANIZADA DE VALA COM PROF. MAIOR QUE 3,0 M ATÉ 4,5 M (MÉDIA MONTANTE E JUSANTE/UMA COMPOSIÇÃO POR TRECHO), ESCAVADEIRA (0,8 M3), LARG. MENOR QUE 1,5 M, EM SOLO MOLE, EM LOCAIS COM ALTO NÍVEL DE INTERFERÊNCIA. AF_09/2024 | M3 | 13.11 | 23% | 16.13 | SINAPI | ESCAVAÇÃO DE VALAS | SERVIÇOS DIVERSOS - ESCAVAÇÃO DE VALAS
S-90095 | ESCAVAÇÃO MECANIZADA DE VALA COM PROF. MAIOR QUE 3,0 M ATÉ 4,5 M (MÉDIA MONTANTE E JUSANTE/UMA COMPOSIÇÃO POR TRECHO), ESCAVADEIRA (1,2 M3), LARG. DE 1,5 M A 2,5 M, EM SOLO DE 1A CATEGORIA, LOCAIS COM BAIXO NÍVEL DE INTERFERÊNCIA. AF_09/2024 | M3 | 6.12 | 23% | 7.53 | SINAPI | ESCAVAÇÃO DE VALAS | SERVIÇOS DIVERSOS - ESCAVAÇÃO DE VALAS
S-102320 | ESCAVAÇÃO MECANIZADA DE VALA COM PROF. MAIOR QUE 3,0 M ATÉ 4,5 M (MÉDIA MONTANTE E JUSANTE/UMA COMPOSIÇÃO POR TRECHO), ESCAVADEIRA (1,2 M3), LARG. DE 1,5 M A 2,5 M, EM SOLO DE 2A CATEGORIA, LOCAIS COM BAIXO NÍVEL DE INTERFERÊNCIA. AF_09/2024 | M3 | 7.66 | 23% | 9.42 | SINAPI | ESCAVAÇÃO DE VALAS | SERVIÇOS DIVERSOS - ESCAVAÇÃO DE VALAS
S-102296 | ESCAVAÇÃO MECANIZADA DE VALA COM PROF. MAIOR QUE 3,0 M ATÉ 4,5 M (MÉDIA MONTANTE E JUSANTE/UMA COMPOSIÇÃO POR TRECHO), ESCAVADEIRA (1,2 M3), LARG. DE 1,5 M A 2,5 M, EM SOLO MOLE, LOCAIS COM BAIXO NÍVEL DE INTERFERÊNCIA. AF_09/2024 | M3 | 8.01 | 23% | 9.85 | SINAPI | ESCAVAÇÃO DE VALAS | SERVIÇOS DIVERSOS - ESCAVAÇÃO DE VALAS
S-90086 | ESCAVAÇÃO MECANIZADA DE VALA COM PROF. MAIOR QUE 3,0 M ATÉ 4,5 M(MÉDIA MONTANTE E JUSANTE/UMA COMPOSIÇÃO POR TRECHO), ESCAVADEIRA (0,8 M3), LARG. MENOR QUE 1,5 M, EM SOLO DE 1A CATEGORIA, EM LOCAIS COM ALTO NÍVEL DE INTERFERÊNCIA. AF_09/2024 | M3 | 10.02 | 23% | 12.32 | SINAPI | ESCAVAÇÃO DE VALAS | SERVIÇOS DIVERSOS - ESCAVAÇÃO DE VALAS
S-102277 | ESCAVAÇÃO MECANIZADA DE VALA COM PROF. MAIOR QUE 4,5 M ATÉ 6,0 M (MÉDIA MONTANTE E JUSANTE/UMA COMPOSIÇÃO POR TRECHO), ESCAVADEIRA (0,8 M3), LARG. MENOR QUE 1,5 M, EM SOLO DE 1A CATEGORIA, EM LOCAIS COM ALTO NÍVEL DE INTERFERÊNCIA. AF_09/2024 | M3 | 9.73 | 23% | 11.97 | SINAPI | ESCAVAÇÃO DE VALAS | SERVIÇOS DIVERSOS - ESCAVAÇÃO DE VALAS
S-102286 | ESCAVAÇÃO MECANIZADA DE VALA COM PROF. MAIOR QUE 4,5 M ATÉ 6,0 M (MÉDIA MONTANTE E JUSANTE/UMA COMPOSIÇÃO POR TRECHO), ESCAVADEIRA (0,8 M3),LARG. MENOR QUE 1,5 M, EM SOLO DE MOLE, EM LOCAIS COM ALTO NÍVEL DE INTERFERÊNCIA. AF_09/2024 | M3 | 12.73 | 23% | 15.66 | SINAPI | ESCAVAÇÃO DE VALAS | SERVIÇOS DIVERSOS - ESCAVAÇÃO DE VALAS
S-90098 | ESCAVAÇÃO MECANIZADA DE VALA COM PROF. MAIOR QUE 4,5 M ATÉ 6,0 M (MÉDIA MONTANTE E JUSANTE/UMA COMPOSIÇÃO POR TRECHO), ESCAVADEIRA (1,2 M3), LARG. DE 1,5 M A 2,5 M, EM SOLO DE 1A CATEGORIA, LOCAIS COM BAIXO NÍVEL DE INTERFERÊNCIA. AF_09/2024 | M3 | 6 | 23% | 7.38 | SINAPI | ESCAVAÇÃO DE VALAS | SERVIÇOS DIVERSOS - ESCAVAÇÃO DE VALAS
S-102313 | ESCAVAÇÃO MECANIZADA DE VALA COM PROF. MAIOR QUE 4,5 M ATÉ 6,0 M (MÉDIA MONTANTE E JUSANTE/UMA COMPOSIÇÃO POR TRECHO), ESCAVADEIRA (1,2 M3), LARG. DE 1,5 M A 2,5 M, EM SOLO DE 2A CATEGORIA, EM LOCAIS COM ALTO NÍVEL DE INTERFERÊNCIA. AF_09/2024 | M3 | 11.92 | 23% | 14.66 | SINAPI | ESCAVAÇÃO DE VALAS | SERVIÇOS DIVERSOS - ESCAVAÇÃO DE VALAS
S-102321 | ESCAVAÇÃO MECANIZADA DE VALA COM PROF. MAIOR QUE 4,5 M ATÉ 6,0 M (MÉDIA MONTANTE E JUSANTE/UMA COMPOSIÇÃO POR TRECHO), ESCAVADEIRA (1,2 M3), LARG. DE 1,5 M A 2,5 M, EM SOLO DE 2A CATEGORIA, LOCAIS COM BAIXO NÍVEL DE INTERFERÊNCIA. AF_09/2024 | M3 | 7.5 | 23% | 9.23 | SINAPI | ESCAVAÇÃO DE VALAS | SERVIÇOS DIVERSOS - ESCAVAÇÃO DE VALAS
S-102289 | ESCAVAÇÃO MECANIZADA DE VALA COM PROF. MAIOR QUE 4,5 M ATÉ 6,0 M (MÉDIA MONTANTE E JUSANTE/UMA COMPOSIÇÃO POR TRECHO), ESCAVADEIRA (1,2 M3), LARG. DE 1,5 M A 2,5 M, EM SOLO MOLE, EM LOCAIS COM ALTO NÍVEL DE INTERFERÊNCIA. AF_09/2024 | M3 | 12.47 | 23% | 15.34 | SINAPI | ESCAVAÇÃO DE VALAS | SERVIÇOS DIVERSOS - ESCAVAÇÃO DE VALAS
S-102297 | ESCAVAÇÃO MECANIZADA DE VALA COM PROF. MAIOR QUE 4,5 M ATÉ 6,0 M (MÉDIA MONTANTE E JUSANTE/UMA COMPOSIÇÃO POR TRECHO), ESCAVADEIRA (1,2 M3), LARG. DE 1,5 M A 2,5 M, EM SOLO MOLE, LOCAIS COM BAIXO NÍVEL DE INTERFERÊNCIA. AF_09/2024 | M3 | 7.86 | 23% | 9.67 | SINAPI | ESCAVAÇÃO DE VALAS | SERVIÇOS DIVERSOS - ESCAVAÇÃO DE VALAS
S-102280 | ESCAVAÇÃO MECANIZADA DE VALA COM PROF. MAIOR QUE 4,5 M ATÉ 6,0 M (MÉDIA MONTANTE E JUSANTE/UMA COMPOSIÇÃO POR TRECHO),COM ESCAVADEIRA (0,8 M3), LARG. MENOR QUE 1,5 M, EM SOLO DE 1A CATEGORIA, LOCAIS COM BAIXO NÍVEL DE INTERFERÊNCIA. AF_09/2024 | M3 | 6.13 | 23% | 7.54 | SINAPI | ESCAVAÇÃO DE VALAS | SERVIÇOS DIVERSOS - ESCAVAÇÃO DE VALAS
S-102294 | ESCAVAÇÃO MECANIZADA DE VALA COM PROF. MAIOR QUE 4,5 M ATÉ 6,0 M (MÉDIA MONTANTE E JUSANTE/UMA COMPOSIÇÃO POR TRECHO),COM ESCAVADEIRA (0,8 M3), LARG. MENOR QUE 1,5 M, EM SOLO MOLE, LOCAIS COM BAIXO NÍVEL DE INTERFERÊNCIA. AF_09/2024 | M3 | 8.02 | 23% | 9.86 | SINAPI | ESCAVAÇÃO DE VALAS | SERVIÇOS DIVERSOS - ESCAVAÇÃO DE VALAS
S-90090 | ESCAVAÇÃO MECANIZADA DE VALA COM PROF. MAIOR QUE 4,5 M ATÉ 6,0 M(MÉDIA MONTANTE E JUSANTE/UMA COMPOSIÇÃO POR TRECHO), ESCAVADEIRA (1,2 M3), LARG. DE 1,5 M A 2,5 M, EM SOLO DE 1A CATEGORIA, EM LOCAIS COM ALTO NÍVEL DE INTERFERÊNCIA. AF_09/2024 | M3 | 9.53 | 23% | 11.72 | SINAPI | ESCAVAÇÃO DE VALAS | SERVIÇOS DIVERSOS - ESCAVAÇÃO DE VALAS
S-102317 | ESCAVAÇÃO MECANIZADA DE VALA COM PROF.MAIOR QUE 3,0 M ATÉ 4,5 M (MÉDIA MONTANTE E JUSANTE/UMA COMPOSIÇÃO POR TRECHO), ESCAVADEIRA (0,8 M3), LARG. MENOR QUE 1,5 M, EM SOLO DE 2A CATEGORIA, LOCAIS COM BAIXO NÍVEL DE INTERFERÊNCIA. AF_09/2024 | M3 | 7.89 | 23% | 9.7 | SINAPI | ESCAVAÇÃO DE VALAS | SERVIÇOS DIVERSOS - ESCAVAÇÃO DE VALAS
S-102293 | ESCAVAÇÃO MECANIZADA DE VALA COM PROF.MAIOR QUE 3,0 M ATÉ 4,5 M (MÉDIA MONTANTE E JUSANTE/UMA COMPOSIÇÃO POR TRECHO), ESCAVADEIRA (0,8 M3), LARG. MENOR QUE 1,5 M, EM SOLO MOLE, LOCAIS COM BAIXO NÍVEL DE INTERFERÊNCIA. AF_09/2024 | M3 | 8.26 | 23% | 10.16 | SINAPI | ESCAVAÇÃO DE VALAS | SERVIÇOS DIVERSOS - ESCAVAÇÃO DE VALAS
S-102310 | ESCAVAÇÃO MECANIZADA DE VALA COM PROF.MAIOR QUE 4,5 M ATÉ 6,0 M (MÉDIA MONTANTE E JUSANTE/UMA COMPOSIÇÃO POR TRECHO),COM ESCAVADEIRA (0,8 M3), LARG. MENOR QUE 1,5 M, EM SOLO DE 2A CATEGORIA, EM LOCAIS COM ALTO NÍVEL DE INTERFERÊNCIA. AF_09/2024 | M3 | 12.16 | 23% | 14.96 | SINAPI | ESCAVAÇÃO DE VALAS | SERVIÇOS DIVERSOS - ESCAVAÇÃO DE VALAS
S-102318 | ESCAVAÇÃO MECANIZADA DE VALA COM PROF.MAIOR QUE 4,5 M ATÉ 6,0 M (MÉDIA MONTANTE E JUSANTE/UMA COMPOSIÇÃO POR TRECHO),COM ESCAVADEIRA (0,8 M3), LARG. MENOR QUE 1,5 M, EM SOLO DE 2A CATEGORIA, EM LOCAIS COM BAIXO NÍVEL DE INTERFERÊNCIA. AF_09/2024 | M3 | 7.66 | 23% | 9.42 | SINAPI | ESCAVAÇÃO DE VALAS | SERVIÇOS DIVERSOS - ESCAVAÇÃO DE VALAS
S-90106 | ESCAVAÇÃO MECANIZADA DE VALA COM PROFUNDIDADE ATÉ 1,5 M (MÉDIA MONTANTE E JUSANTE/UMA COMPOSIÇÃO POR TRECHO), RETROESCAV. (0,26 M3), LARGURA DE 0,8 M A 1,5 M, EM SOLO DE 1A CATEGORIA, LOCAIS COM BAIXO NÍVEL DE INTERFERÊNCIA. AF_09/2024 | M3 | 9.76 | 23% | 12 | SINAPI | ESCAVAÇÃO DE VALAS | SERVIÇOS DIVERSOS - ESCAVAÇÃO DE VALAS
S-90105 | ESCAVAÇÃO MECANIZADA DE VALA COM PROFUNDIDADE ATÉ 1,5 M (MÉDIA MONTANTE E JUSANTE/UMA COMPOSIÇÃO POR TRECHO), RETROESCAV. (0,26 M3), LARGURA MENOR QUE 0,8 M, EM SOLO DE 1A CATEGORIA, LOCAIS COM BAIXO NÍVEL DE INTERFERÊNCIA. AF_09/2024 | M3 | 10.75 | 23% | 13.22 | SINAPI | ESCAVAÇÃO DE VALAS | SERVIÇOS DIVERSOS - ESCAVAÇÃO DE VALAS
S-90108 | ESCAVAÇÃO MECANIZADA DE VALA COM PROFUNDIDADE MAIOR QUE 1,5 M ATÉ 3,0 M (MÉDIA MONTANTE E JUSANTE/UMA COMPOSIÇÃO POR TRECHO), RETROESCAV (0,26 M3), LARGURA DE 0,8 M A 1,5 M, EM SOLO DE 1A CATEGORIA, LOCAIS COM BAIXO NÍVEL DE INTERFERÊNCIA. AF_09/2024 | M3 | 8.82 | 23% | 10.85 | SINAPI | ESCAVAÇÃO DE VALAS | SERVIÇOS DIVERSOS - ESCAVAÇÃO DE VALAS
S-90107 | ESCAVAÇÃO MECANIZADA DE VALA COM PROFUNDIDADE MAIOR QUE 1,5 M ATÉ 3,0 M (MÉDIA MONTANTE E JUSANTE/UMA COMPOSIÇÃO POR TRECHO), RETROESCAV. (0,26 M3), LARGURA MENOR QUE 0,8 M, EM SOLO DE 1A CATEGORIA, LOCAIS COM BAIXO NÍVEL DE INTERFERÊNCIA. AF_09/2024 | M3 | 9.64 | 23% | 11.86 | SINAPI | ESCAVAÇÃO DE VALAS | SERVIÇOS DIVERSOS - ESCAVAÇÃO DE VALAS
S-102354 | DESMONTE DE MATERIAL DE 3ª CATEGORIA (BLOCOS DE ROCHAS OU MATACOS), COM MARTELETE PNEUMÁTICO MANUAL - EXCLUSIVE CARGA E TRANSPORTE. AF_03/2021 | M3 | 177.57 | 23% | 218.41 | SINAPI | ESCAVAÇÃO EM MATERIAL DE 3ª CATEGORIA | SERVIÇOS DIVERSOS - ESCAVAÇÃO EM MATERIAL DE 3ª CATEGORIA
S-102355 | DESMONTE DE MATERIAL DE 3ª CATEGORIA (BLOCOS DE ROCHAS OU MATACOS), EM VALA, COM MARTELETE PNEUMÁTICO MANUAL - EXCLUSIVE RETIRADA, CARGA E TRANSPORTE. AF_03/2021 | M3 | 212.58 | 23% | 261.47 | SINAPI | ESCAVAÇÃO EM MATERIAL DE 3ª CATEGORIA | SERVIÇOS DIVERSOS - ESCAVAÇÃO EM MATERIAL DE 3ª CATEGORIA
S-102360 | RETIRADA DE MATERIAL DE 3ª CATEGORIA (APÓS ESCAVAÇÃO/DESMONTE) EM VALAS, COM ESCAVADEIRA HIDRÁULICA - EXCLUSIVE CARGA E TRANSPORTE. AF_03/2021 | M3 | 28.75 | 23% | 35.36 | SINAPI | ESCAVAÇÃO EM MATERIAL DE 3ª CATEGORIA | SERVIÇOS DIVERSOS - ESCAVAÇÃO EM MATERIAL DE 3ª CATEGORIA
S-102361 | RETIRADA DE MATERIAL DE 3ª CATEGORIA (APÓS ESCAVAÇÃO/DESMONTE) EM VALAS, COM RETROESCAVADEIRA - EXCLUSIVE CARGA E TRANSPORTE. AF_03/2021 | M3 | 45.04 | 23% | 55.4 | SINAPI | ESCAVAÇÃO EM MATERIAL DE 3ª CATEGORIA | SERVIÇOS DIVERSOS - ESCAVAÇÃO EM MATERIAL DE 3ª CATEGORIA
S-101601 | ESCORAMENTO DE VALA, TIPO BLINDAGEM COM PROFUNDIDADE DE 0 A 1,5 M, LARGURA MAIOR OU IGUAL A 1,5 M E MENOR QUE 2,5 M - EXECUÇÃO, NÃO INCLUI MATERIAL. AF_08/2020 | M2 | 31.86 | 23% | 39.19 | SINAPI | ESCORAMENTO E PREPARO DE FUNDO DE VALAS | SERVIÇOS DIVERSOS - ESCORAMENTO E PREPARO DE FUNDO DE VALAS
S-101600 | ESCORAMENTO DE VALA, TIPO BLINDAGEM, COM PROFUNDIDADE DE 0 A 1,5 M, LARGURA MENOR QUE 1,5 M - EXECUÇÃO, NÃO INCLUI MATERIAL. AF_08/2020 | M2 | 21.53 | 23% | 26.48 | SINAPI | ESCORAMENTO E PREPARO DE FUNDO DE VALAS | SERVIÇOS DIVERSOS - ESCORAMENTO E PREPARO DE FUNDO DE VALAS
S-101603 | ESCORAMENTO DE VALA, TIPO BLINDAGEM, COM PROFUNDIDADE DE 1,5 A 3,0 M, LARGURA MAIOR OU IGUAL A 1,5 M E MENOR QUE 2,5 M - EXECUÇÃO, NÃO INCLUI MATERIAL. AF_08/2020 | M2 | 26.3 | 23% | 32.35 | SINAPI | ESCORAMENTO E PREPARO DE FUNDO DE VALAS | SERVIÇOS DIVERSOS - ESCORAMENTO E PREPARO DE FUNDO DE VALAS
S-101602 | ESCORAMENTO DE VALA, TIPO BLINDAGEM, COM PROFUNDIDADE DE 1,5 A 3,0 M, LARGURA MENOR QUE 1,5 M - EXECUÇÃO, NÃO INCLUI MATERIAL. AF_08/2020 | M2 | 15.96 | 23% | 19.63 | SINAPI | ESCORAMENTO E PREPARO DE FUNDO DE VALAS | SERVIÇOS DIVERSOS - ESCORAMENTO E PREPARO DE FUNDO DE VALAS
S-101605 | ESCORAMENTO DE VALA, TIPO BLINDAGEM, COM PROFUNDIDADE DE 3,0 A 4,5 M, LARGURA MAIOR OU IGUAL A 1,5 M E MENOR QUE 2,5 M - EXECUÇÃO, NÃO INCLUI MATERIAL. AF_08/2020 | M2 | 20.79 | 23% | 25.57 | SINAPI | ESCORAMENTO E PREPARO DE FUNDO DE VALAS | SERVIÇOS DIVERSOS - ESCORAMENTO E PREPARO DE FUNDO DE VALAS
S-101604 | ESCORAMENTO DE VALA, TIPO BLINDAGEM, COM PROFUNDIDADE DE 3,0 A 4,5 M, LARGURA MENOR QUE 1,5 M - EXECUÇÃO, NÃO INCLUI MATERIAL. AF_08/2020 | M2 | 10.44 | 23% | 12.84 | SINAPI | ESCORAMENTO E PREPARO DE FUNDO DE VALAS | SERVIÇOS DIVERSOS - ESCORAMENTO E PREPARO DE FUNDO DE VALAS
S-101588 | ESCORAMENTO DE VALA, TIPO CONTÍNUO COM PERFIL METÁLICO "U", COM PROFUNDIDADE DE 0 A 1,5 M, LARGURA MENOR QUE 1,5 M. AF_08/2020 | M2 | 114.31 | 23% | 140.6 | SINAPI | ESCORAMENTO E PREPARO DE FUNDO DE VALAS | SERVIÇOS DIVERSOS - ESCORAMENTO E PREPARO DE FUNDO DE VALAS
S-101591 | ESCORAMENTO DE VALA, TIPO CONTÍNUO COM PERFIL METÁLICO "U", COM PROFUNDIDADE DE 1,5 A 3,0 M, LARGURA MAIOR OU IGUAL 1,5 M E MENOR QUE 2,5 M. AF_08/2020 | M2 | 138.91 | 23% | 170.86 | SINAPI | ESCORAMENTO E PREPARO DE FUNDO DE VALAS | SERVIÇOS DIVERSOS - ESCORAMENTO E PREPARO DE FUNDO DE VALAS
S-101590 | ESCORAMENTO DE VALA, TIPO CONTÍNUO COM PERFIL METÁLICO "U", COM PROFUNDIDADE DE 1,5 A 3,0 M, LARGURA MENOR QUE 1,5 M. AF_08/2020 | M2 | 86.43 | 23% | 106.31 | SINAPI | ESCORAMENTO E PREPARO DE FUNDO DE VALAS | SERVIÇOS DIVERSOS - ESCORAMENTO E PREPARO DE FUNDO DE VALAS
S-101593 | ESCORAMENTO DE VALA, TIPO CONTÍNUO COM PERFIL METÁLICO "U", COM PROFUNDIDADE DE 3,0 A 4,5 M, LARGURA MAIOR OU IGUAL A 1,5 M E MENOR QUE 2,5 M. AF_08/2020 | M2 | 113.12 | 23% | 139.14 | SINAPI | ESCORAMENTO E PREPARO DE FUNDO DE VALAS | SERVIÇOS DIVERSOS - ESCORAMENTO E PREPARO DE FUNDO DE VALAS
S-101592 | ESCORAMENTO DE VALA, TIPO CONTÍNUO COM PERFIL METÁLICO "U", COM PROFUNDIDADE DE 3,0 A 4,5 M, LARGURA MENOR QUE 1,5 M. AF_08/2020 | M2 | 60.47 | 23% | 74.38 | SINAPI | ESCORAMENTO E PREPARO DE FUNDO DE VALAS | SERVIÇOS DIVERSOS - ESCORAMENTO E PREPARO DE FUNDO DE VALAS
S-101583 | ESCORAMENTO DE VALA, TIPO CONTÍNUO, COM PROFUNDIDADE DE 0 A 1,5 M, LARGURA MAIOR OU IGUAL A 1,5 M E MENOR QUE 2,5 M. AF_08/2020 | M2 | 108.1 | 23% | 132.96 | SINAPI | ESCORAMENTO E PREPARO DE FUNDO DE VALAS | SERVIÇOS DIVERSOS - ESCORAMENTO E PREPARO DE FUNDO DE VALAS
S-101582 | ESCORAMENTO DE VALA, TIPO CONTÍNUO, COM PROFUNDIDADE DE 0 A 1,5 M, LARGURA MENOR QUE 1,5 M. AF_08/2020 | M2 | 85.69 | 23% | 105.4 | SINAPI | ESCORAMENTO E PREPARO DE FUNDO DE VALAS | SERVIÇOS DIVERSOS - ESCORAMENTO E PREPARO DE FUNDO DE VALAS
S-101585 | ESCORAMENTO DE VALA, TIPO CONTÍNUO, COM PROFUNDIDADE DE 1,5 A 3,0 M, LARGURA MAIOR OU IGUAL A 1,5 M E MENOR QUE 2,5 M. AF_08/2020 | M2 | 92.29 | 23% | 113.52 | SINAPI | ESCORAMENTO E PREPARO DE FUNDO DE VALAS | SERVIÇOS DIVERSOS - ESCORAMENTO E PREPARO DE FUNDO DE VALAS
S-101584 | ESCORAMENTO DE VALA, TIPO CONTÍNUO, COM PROFUNDIDADE DE 1,5 M A 3,0 M, LARGURA MENOR QUE 1,5 M. AF_08/2020 | M2 | 69.87 | 23% | 85.94 | SINAPI | ESCORAMENTO E PREPARO DE FUNDO DE VALAS | SERVIÇOS DIVERSOS - ESCORAMENTO E PREPARO DE FUNDO DE VALAS
S-101587 | ESCORAMENTO DE VALA, TIPO CONTÍNUO, COM PROFUNDIDADE DE 3,0 A 4,5 M, LARGURA MAIOR OU IGUAL A 1,5 E MENOR QUE 2,5 M. AF_08/2020 | M2 | 81.86 | 23% | 100.69 | SINAPI | ESCORAMENTO E PREPARO DE FUNDO DE VALAS | SERVIÇOS DIVERSOS - ESCORAMENTO E PREPARO DE FUNDO DE VALAS
S-101586 | ESCORAMENTO DE VALA, TIPO CONTÍNUO, COM PROFUNDIDADE DE 3,0 A 4,5 M, LARGURA MENOR QUE 1,5 M. AF_08/2020 | M2 | 59.24 | 23% | 72.87 | SINAPI | ESCORAMENTO E PREPARO DE FUNDO DE VALAS | SERVIÇOS DIVERSOS - ESCORAMENTO E PREPARO DE FUNDO DE VALAS
S-101577 | ESCORAMENTO DE VALA, TIPO DESCONTÍNUO, COM PROFUNDIDADE DE 0 A 1,5 M, LARGURA MAIOR OU IGUAL A 1,5 M E MENOR QUE 2,5 M. AF_08/2020 | M2 | 66.69 | 23% | 82.03 | SINAPI | ESCORAMENTO E PREPARO DE FUNDO DE VALAS | SERVIÇOS DIVERSOS - ESCORAMENTO E PREPARO DE FUNDO DE VALAS
S-101576 | ESCORAMENTO DE VALA, TIPO DESCONTÍNUO, COM PROFUNDIDADE DE 0 A 1,5 M, LARGURA MENOR QUE 1,5 M. AF_08/2020 | M2 | 52.31 | 23% | 64.34 | SINAPI | ESCORAMENTO E PREPARO DE FUNDO DE VALAS | SERVIÇOS DIVERSOS - ESCORAMENTO E PREPARO DE FUNDO DE VALAS
S-101579 | ESCORAMENTO DE VALA, TIPO DESCONTÍNUO, COM PROFUNDIDADE DE 1,5 A 3,0 M, LARGURA MAIOR OU IGUAL A 1,5 M E MENOR QUE 2,5 M. AF_08/2020 | M2 | 57.24 | 23% | 70.41 | SINAPI | ESCORAMENTO E PREPARO DE FUNDO DE VALAS | SERVIÇOS DIVERSOS - ESCORAMENTO E PREPARO DE FUNDO DE VALAS
S-101578 | ESCORAMENTO DE VALA, TIPO DESCONTÍNUO, COM PROFUNDIDADE DE 1,5 M A 3,0 M, LARGURA MENOR QUE 1,5 M. AF_08/2020 | M2 | 42.86 | 23% | 52.72 | SINAPI | ESCORAMENTO E PREPARO DE FUNDO DE VALAS | SERVIÇOS DIVERSOS - ESCORAMENTO E PREPARO DE FUNDO DE VALAS
S-101581 | ESCORAMENTO DE VALA, TIPO DESCONTÍNUO, COM PROFUNDIDADE DE 3,0 A 4,5 M, LARGURA MAIOR OU IGUAL A 1,5 E MENOR QUE 2,5 M. AF_08/2020 | M2 | 51.74 | 23% | 63.64 | SINAPI | ESCORAMENTO E PREPARO DE FUNDO DE VALAS | SERVIÇOS DIVERSOS - ESCORAMENTO E PREPARO DE FUNDO DE VALAS
S-101580 | ESCORAMENTO DE VALA, TIPO DESCONTÍNUO, COM PROFUNDIDADE DE 3,0 A 4,5 M, LARGURA MENOR QUE 1,5 M. AF_08/2020 | M2 | 37.18 | 23% | 45.73 | SINAPI | ESCORAMENTO E PREPARO DE FUNDO DE VALAS | SERVIÇOS DIVERSOS - ESCORAMENTO E PREPARO DE FUNDO DE VALAS
S-101571 | ESCORAMENTO DE VALA, TIPO PONTALETEAMENTO, COM PROFUNDIDADE DE 0 A 1,5 M, LARGURA MAIOR OU IGUAL A 1,5 M E MENOR QUE 2,5 M. AF_08/2020 | M2 | 41.34 | 23% | 50.85 | SINAPI | ESCORAMENTO E PREPARO DE FUNDO DE VALAS | SERVIÇOS DIVERSOS - ESCORAMENTO E PREPARO DE FUNDO DE VALAS
S-101570 | ESCORAMENTO DE VALA, TIPO PONTALETEAMENTO, COM PROFUNDIDADE DE 0 A 1,5 M, LARGURA MENOR QUE 1,5 M. AF_08/2020 | M2 | 30.12 | 23% | 37.05 | SINAPI | ESCORAMENTO E PREPARO DE FUNDO DE VALAS | SERVIÇOS DIVERSOS - ESCORAMENTO E PREPARO DE FUNDO DE VALAS
S-101573 | ESCORAMENTO DE VALA, TIPO PONTALETEAMENTO, COM PROFUNDIDADE DE 1,5 A 3,0 M, LARGURA MAIOR OU IGUAL A 1,5 M E MENOR QUE 2,5 M. AF_08/2020 | M2 | 34.71 | 23% | 42.69 | SINAPI | ESCORAMENTO E PREPARO DE FUNDO DE VALAS | SERVIÇOS DIVERSOS - ESCORAMENTO E PREPARO DE FUNDO DE VALAS
S-101572 | ESCORAMENTO DE VALA, TIPO PONTALETEAMENTO, COM PROFUNDIDADE DE 1,5 A 3,0 M, LARGURA MENOR QUE 1,5 M. AF_08/2020 | M2 | 23.51 | 23% | 28.92 | SINAPI | ESCORAMENTO E PREPARO DE FUNDO DE VALAS | SERVIÇOS DIVERSOS - ESCORAMENTO E PREPARO DE FUNDO DE VALAS
S-101575 | ESCORAMENTO DE VALA, TIPO PONTALETEAMENTO, COM PROFUNDIDADE DE 3,0 A 4,5 M, LARGURA MAIOR OU IGUAL A 1,5 M E MENOR QUE 2,5 M. AF_08/2020 | M2 | 29.13 | 23% | 35.83 | SINAPI | ESCORAMENTO E PREPARO DE FUNDO DE VALAS | SERVIÇOS DIVERSOS - ESCORAMENTO E PREPARO DE FUNDO DE VALAS
S-101574 | ESCORAMENTO DE VALA, TIPO PONTALETEAMENTO, COM PROFUNDIDADE DE 3,0 A 4,5 M, LARGURA MENOR QUE 1,5 M. AF_08/2020 | M2 | 17.73 | 23% | 21.81 | SINAPI | ESCORAMENTO E PREPARO DE FUNDO DE VALAS | SERVIÇOS DIVERSOS - ESCORAMENTO E PREPARO DE FUNDO DE VALAS
S-101589 | ESCORAMENTO DE VALA,TIPO CONTÍNUO COM PERFIL METÁLICO "U", COM PROFUNDIDADE DE 0 A 1,5 M, LARGURA MAIOR OU IGUAL A 1,5 E MENOR QUE 2,5 M. AF_08/2020 | M2 | 166.8 | 23% | 205.16 | SINAPI | ESCORAMENTO E PREPARO DE FUNDO DE VALAS | SERVIÇOS DIVERSOS - ESCORAMENTO E PREPARO DE FUNDO DE VALAS
S-101617 | PREPARO DE FUNDO DE VALA COM LARGURA MAIOR OU IGUAL A 1,5 M E MENOR QUE 2,5 M (ACERTO DO SOLO NATURAL). AF_08/2020 | M2 | 4.26 | 23% | 5.24 | SINAPI | ESCORAMENTO E PREPARO DE FUNDO DE VALAS | SERVIÇOS DIVERSOS - ESCORAMENTO E PREPARO DE FUNDO DE VALAS
S-101620 | PREPARO DE FUNDO DE VALA COM LARGURA MAIOR OU IGUAL A 1,5 M E MENOR QUE 2,5 M, COM CAMADA DE AREIA, LANÇAMENTO MANUAL. AF_08/2020 | M3 | 229.97 | 23% | 282.86 | SINAPI | ESCORAMENTO E PREPARO DE FUNDO DE VALAS | SERVIÇOS DIVERSOS - ESCORAMENTO E PREPARO DE FUNDO DE VALAS
S-101625 | PREPARO DE FUNDO DE VALA COM LARGURA MAIOR OU IGUAL A 1,5 M E MENOR QUE 2,5 M, COM CAMADA DE AREIA, LANÇAMENTO MECANIZADO. AF_08/2020 | M3 | 167.05 | 23% | 205.47 | SINAPI | ESCORAMENTO E PREPARO DE FUNDO DE VALAS | SERVIÇOS DIVERSOS - ESCORAMENTO E PREPARO DE FUNDO DE VALAS
S-101621 | PREPARO DE FUNDO DE VALA COM LARGURA MAIOR OU IGUAL A 1,5 M E MENOR QUE 2,5 M, COM CAMADA DE BRITA, LANÇAMENTO MANUAL. AF_08/2020 | M3 | 273.8 | 23% | 336.77 | SINAPI | ESCORAMENTO E PREPARO DE FUNDO DE VALAS | SERVIÇOS DIVERSOS - ESCORAMENTO E PREPARO DE FUNDO DE VALAS
S-101624 | PREPARO DE FUNDO DE VALA COM LARGURA MAIOR OU IGUAL A 1,5 M E MENOR QUE 2,5 M, COM CAMADA DE BRITA, LANÇAMENTO MECANIZADO. AF_08/2020 | M3 | 192.75 | 23% | 237.08 | SINAPI | ESCORAMENTO E PREPARO DE FUNDO DE VALAS | SERVIÇOS DIVERSOS - ESCORAMENTO E PREPARO DE FUNDO DE VALAS
S-101616 | PREPARO DE FUNDO DE VALA COM LARGURA MENOR QUE 1,5 M (ACERTO DO SOLO NATURAL). AF_08/2020 | M2 | 8.63 | 23% | 10.61 | SINAPI | ESCORAMENTO E PREPARO DE FUNDO DE VALAS | SERVIÇOS DIVERSOS - ESCORAMENTO E PREPARO DE FUNDO DE VALAS
S-101618 | PREPARO DE FUNDO DE VALA COM LARGURA MENOR QUE 1,5 M, COM CAMADA DE AREIA, LANÇAMENTO MANUAL. AF_08/2020 | M3 | 264.72 | 23% | 325.61 | SINAPI | ESCORAMENTO E PREPARO DE FUNDO DE VALAS | SERVIÇOS DIVERSOS - ESCORAMENTO E PREPARO DE FUNDO DE VALAS
S-101622 | PREPARO DE FUNDO DE VALA COM LARGURA MENOR QUE 1,5 M, COM CAMADA DE AREIA, LANÇAMENTO MECANIZADO. AF_08/2020 | M3 | 218.72 | 23% | 269.03 | SINAPI | ESCORAMENTO E PREPARO DE FUNDO DE VALAS | SERVIÇOS DIVERSOS - ESCORAMENTO E PREPARO DE FUNDO DE VALAS
S-101619 | PREPARO DE FUNDO DE VALA COM LARGURA MENOR QUE 1,5 M, COM CAMADA DE BRITA, LANÇAMENTO MANUAL. AF_08/2020 | M3 | 308.54 | 23% | 379.5 | SINAPI | ESCORAMENTO E PREPARO DE FUNDO DE VALAS | SERVIÇOS DIVERSOS - ESCORAMENTO E PREPARO DE FUNDO DE VALAS
S-101623 | PREPARO DE FUNDO DE VALA COM LARGURA MENOR QUE 1,5 M, COM CAMADA DE BRITA, LANÇAMENTO MECANIZADO. AF_08/2020 | M3 | 251.82 | 23% | 309.74 | SINAPI | ESCORAMENTO E PREPARO DE FUNDO DE VALAS | SERVIÇOS DIVERSOS - ESCORAMENTO E PREPARO DE FUNDO DE VALAS
S-104482 | ESGOTAMENTO DE VALA COM BOMBA SUBMERSÍVEL. AF_12/2022 | H | 45.18 | 23% | 55.57 | SINAPI | ESGOTAMENTO DE VALA E REBAIXAMENTO DO LENÇOL FREÁTICO | SERVIÇOS DIVERSOS - ESGOTAMENTO DE VALA E REBAIXAMENTO DO LENÇOL FREÁTICO
S-104189 | INSTALAÇÃO DE MATERIAL GRANULAR FILTRANTE PARA SISTEMA DE REBAIXAMENTO DE LENÇOL FREÁTICO POR POÇOS PROFUNDOSA, DIÂMETRO DO POÇO DE 400 MM. AF_12/2022 | M3 | 148.06 | 23% | 182.11 | SINAPI | ESGOTAMENTO DE VALA E REBAIXAMENTO DO LENÇOL FREÁTICO | SERVIÇOS DIVERSOS - ESGOTAMENTO DE VALA E REBAIXAMENTO DO LENÇOL FREÁTICO
S-104185 | INSTALAÇÃO E DESINSTALAÇÃO DE CONJUNTO DE BOMBAS, À VÁCUO E CENTRÍFUGA, PARA SISTEMA DE REBAIXAMENTO DE LENÇOL FREÁTICO POR PONTEIRAS FILTRANTES (EXCLUI O FORNECIMENTO DE BOMBAS). AF_12/2022 | UN | 38.22 | 23% | 47.01 | SINAPI | ESGOTAMENTO DE VALA E REBAIXAMENTO DO LENÇOL FREÁTICO | SERVIÇOS DIVERSOS - ESGOTAMENTO DE VALA E REBAIXAMENTO DO LENÇOL FREÁTICO
S-104184 | INSTALAÇÃO E DESINSTALAÇÃO DE REGISTRO DE PVC PARA SISTEMA DE REBAIXAMENTO DE LENÇOL FREÁTICO POR PONTEIRAS FILTRANTES. AF_12/2022 | UN | 44.81 | 23% | 55.12 | SINAPI | ESGOTAMENTO DE VALA E REBAIXAMENTO DO LENÇOL FREÁTICO | SERVIÇOS DIVERSOS - ESGOTAMENTO DE VALA E REBAIXAMENTO DO LENÇOL FREÁTICO
S-104190 | INSTALAÇÃO E DESINSTALAÇÃO DE SISTEMA DE BOMBA PARA SISTEMA DE REBAIXAMENTO DE LENÇOL FREÁTICO POR POÇOS PROFUNDOS (EXCLUI O FORNECIMENTO DE BOMBA). AF_12/2022 | UN | 996.41 | 23% | 1225.58 | SINAPI | ESGOTAMENTO DE VALA E REBAIXAMENTO DO LENÇOL FREÁTICO | SERVIÇOS DIVERSOS - ESGOTAMENTO DE VALA E REBAIXAMENTO DO LENÇOL FREÁTICO
S-104183 | INSTALAÇÃO E DESINSTALAÇÃO DE TUBO COLETOR DE PVC, DIÂMETRO DE 100 MM, PARA SISTEMA DE REBAIXAMENTO DE LENÇOL FREÁTICO POR PONTEIRAS FILTRANTES. AF_12/2022 | M | 245.78 | 23% | 302.31 | SINAPI | ESGOTAMENTO DE VALA E REBAIXAMENTO DO LENÇOL FREÁTICO | SERVIÇOS DIVERSOS - ESGOTAMENTO DE VALA E REBAIXAMENTO DO LENÇOL FREÁTICO
S-104187 | INSTALAÇÃO E RETIRADA DE REVESTIMENTO METÁLICO PARA PERFURAÇÃO DE SOLO PARA SISTEMA DE REBAIXAMENTO DE LENÇOL FREÁTICO POR PORÇOS PROFUNDOS, DIÂMETRO DO POÇO DE 400 MM. AF_12/2022 | M | 1606.53 | 23% | 1976.03 | SINAPI | ESGOTAMENTO DE VALA E REBAIXAMENTO DO LENÇOL FREÁTICO | SERVIÇOS DIVERSOS - ESGOTAMENTO DE VALA E REBAIXAMENTO DO LENÇOL FREÁTICO
S-104186 | PERFURAÇÃO DE SOLO PARA SISTEMA DE REBAIXAMENTO DE LENÇOL FREÁTICO POR POÇOS PROFUNDOS, DIÂMETRO DO POÇO DE 400 MM. AF_12/2022 | M | 295.8 | 23% | 363.83 | SINAPI | ESGOTAMENTO DE VALA E REBAIXAMENTO DO LENÇOL FREÁTICO | SERVIÇOS DIVERSOS - ESGOTAMENTO DE VALA E REBAIXAMENTO DO LENÇOL FREÁTICO
S-100674 | CAIXILHO FIXO DE ALUMÍNIO PARA VIDRO (VIDRO INCLUSO), BATENTE/ REQUADRO DE 4 A 14 CM, SEM GUARNIÇÃO/ ALIZAR, FIXAÇÃO COM PARAFUSOS, VEDAÇÃO COM SILICONE, EXCLUSIVE CONTRAMARCO - FORNECIMENTO E INSTALAÇÃO. AF_11/2024 | M2 | 827.01 | 23% | 1017.22 | SINAPI | ESQUADRIAS - JANELAS | SERVIÇOS DIVERSOS - ESQUADRIAS - JANELAS
S-94589 | CONTRAMARCO DE ALUMÍNIO, FIXAÇÃO COM ARGAMASSA - FORNECIMENTO E INSTALAÇÃO. AF_11/2024 | M | 24.55 | 23% | 30.2 | SINAPI | ESQUADRIAS - JANELAS | SERVIÇOS DIVERSOS - ESQUADRIAS - JANELAS
S-94590 | CONTRAMARCO DE ALUMÍNIO, FIXAÇÃO COM PARAFUSO - FORNECIMENTO E INSTALAÇÃO. AF_11/2024 | M | 32.45 | 23% | 39.91 | SINAPI | ESQUADRIAS - JANELAS | SERVIÇOS DIVERSOS - ESQUADRIAS - JANELAS
S-94587 | CONTRAMARCO DE AÇO, FIXAÇÃO COM ARGAMASSA - FORNECIMENTO E INSTALAÇÃO. AF_11/2024 | M | 73.06 | 23% | 89.86 | SINAPI | ESQUADRIAS - JANELAS | SERVIÇOS DIVERSOS - ESQUADRIAS - JANELAS
S-94588 | CONTRAMARCO DE AÇO, FIXAÇÃO COM PARAFUSO - FORNECIMENTO E INSTALAÇÃO. AF_11/2024 | M | 86.57 | 23% | 106.48 | SINAPI | ESQUADRIAS - JANELAS | SERVIÇOS DIVERSOS - ESQUADRIAS - JANELAS
S-105812 | GUARNIÇÃO DE ALUMÍNIO. AF_11/2024 | M | 33.77 | 23% | 41.54 | SINAPI | ESQUADRIAS - JANELAS | SERVIÇOS DIVERSOS - ESQUADRIAS - JANELAS
S-94570 | JANELA DE ALUMÍNIO DE CORRER COM 2 FOLHAS PARA VIDROS (VIDROS INCLUSOS), BATENTE/ REQUADRO 6 A 14 CM, ACABAMENTO COM ACETATO OU BRILHANTE, FIXAÇÃO COM PARAFUSO, SEM GUARNIÇÃO/ ALIZAR, DIMENSÕES 100X120 CM, VEDAÇÃO COM SILICONE, EXCLUSIVE CONTRAMARCO - FORNECIMENTO E INSTALAÇÃO. AF_11/2024 | M2 | 379.87 | 23% | 467.24 | SINAPI | ESQUADRIAS - JANELAS | SERVIÇOS DIVERSOS - ESQUADRIAS - JANELAS
S-94572 | JANELA DE ALUMÍNIO DE CORRER COM 3 FOLHAS (2 VENEZIANAS E 1 FOLHA PARA VIDRO,VIDRO INCLUSO), BATENTE/ REQUADRO 6 A 14 CM, SEM ACABAMENTO, FIXAÇÃO COM PARAFUSO, SEM GUARNIÇÃO/ ALIZAR, DIMENSÕES 100X120 CM, VEDAÇÃO COM SILICONE, EXCLUSIVE CONTRAMARCO - FORNECIMENTO E INSTALAÇÃO. AF_11/2024 | M2 | 544.05 | 23% | 669.18 | SINAPI | ESQUADRIAS - JANELAS | SERVIÇOS DIVERSOS - ESQUADRIAS - JANELAS
S-94573 | JANELA DE ALUMÍNIO DE CORRER COM 4 FOLHAS PARA VIDROS (VIDROS INCLUSOS), COM BANDEIRA, BATENTE/ REQUADRO 6 A 14 CM, ACABAMENTO COM ACETATO OU BRILHANTE, FIXAÇÃO COM PARAFUSO, SEM GUARNIÇÃO/ ALIZAR, DIMENSÕES 150X120 CM, VEDAÇÃO COM SILICONE, EXCLUSIVE CONTRAMARCO - FORNECIMENTO E INSTALAÇÃO. AF_11/2024 | M2 | 423.1 | 23% | 520.41 | SINAPI | ESQUADRIAS - JANELAS | SERVIÇOS DIVERSOS - ESQUADRIAS - JANELAS
S-94569 | JANELA DE ALUMÍNIO TIPO MAXIM-AR, BATENTE/ REQUADRO 3 A 14 CM, VIDRO INCLUSO, FIXAÇÃO COM PARAFUSO, SEM GUARNIÇÃO/ ALIZAR, DIMENSÕES 60X80 (A X L) CM, SEM ACABAMENTO, VEDAÇÃO COM SILICONE, EXCLUSIVE CONTRAMARCO - FORNECIMENTO E INSTALAÇÃO. AF_11/2024 | M2 | 721.52 | 23% | 887.47 | SINAPI | ESQUADRIAS - JANELAS | SERVIÇOS DIVERSOS - ESQUADRIAS - JANELAS
S-94562 | JANELA DE AÇO DE CORRER COM 4 FOLHAS PARA VIDRO (VIDROS NÃO INCLUSOS), BATENTE/ REQUADRO INCLUSO (6 A 14 CM), FIXAÇÃO COM ARGAMASSA, COM PINTURA ANTICORROSIVA, COM FERRAGENS, FIXAÇÃO COM ARGAMASSA, EXCLUSIVE CONTRAMARCO - FORNECIMENTO E INSTALAÇÃO. AF_11/2024 | M2 | 642.14 | 23% | 789.83 | SINAPI | ESQUADRIAS - JANELAS | SERVIÇOS DIVERSOS - ESQUADRIAS - JANELAS
S-105813 | JANELA DE AÇO GALVANIZADO TIPO MAXIMO-AR, PINT. ANTICORROSIVA, COM BATENTE/REQUADRO DE 6 A 14 CM, SEM VIDRO, COM GRADE, 1 FL, 60 X 80 CM (A X L), FIXAÇÃO COM ARGAMASSA, EXCLUSIVE CONTRAMARCO - FORNECIMENTO E INSTALAÇÃO. AF_11/2024 | M2 | 1109.64 | 23% | 1364.86 | SINAPI | ESQUADRIAS - JANELAS | SERVIÇOS DIVERSOS - ESQUADRIAS - JANELAS
S-94559 | JANELA DE AÇO TIPO BASCULANTE, PARA VIDROS (VIDROS NÃO INCLUSOS), BATENTE/ REQUADRO INCLUSO (6,5 A 14 CM), DIMENSÕES 60X60 CM, COM COM PINTURA ANTICORROSIVA, SEM ACABAMENTO, COM FERRAGENS, FIXAÇÃO COM ARGAMASSA, EXCLUSIVE CONTRAMARCO - FORNECIMENTO E INSTALAÇÃO. AF_11/2024 | M2 | 786.52 | 23% | 967.42 | SINAPI | ESQUADRIAS - JANELAS | SERVIÇOS DIVERSOS - ESQUADRIAS - JANELAS
S-100668 | JANELA DE MADEIRA CEDRINHO/ ANGELIM COMERCIAL/ CURUPIXA/ CUMARU OU EQUIVALENTE DA REGIÃO, TIPO MAXIMA AR, PARA VIDRO (VIDRO NÃO INCLUSO), CAIXA DO BATENTE/ MARCO DE 10 CM, COM GUARNIÇÕES/ ALIZAR E FERRAGENS, SEM ACABAMENTO, FIXAÇÃO COM PARAFUSOS E ESPUMA EXPANSIVA, EXCLUSIVE CONTRAMARCO - FORNECIMENTO E INSTALAÇÃO. AF_11/2024 | M2 | 1252.16 | 23% | 1540.16 | SINAPI | ESQUADRIAS - JANELAS | SERVIÇOS DIVERSOS - ESQUADRIAS - JANELAS
S-100670 | JANELA DE MADEIRA CEDRINHO/ ANGELIM COMERCIAL/ CURUPIXA/ CUMARU OU EQUIVALENTE, CAIXA DO BATENTE/ MARCO 10 CM, COM 6 FOLHAS (2 VENEZIANAS FIXAS, 2 VENEZIANAS DE CORRER E 2 FOLHAS DE CORRER PARA VIDRO, VIDROS NÃO INCLUSOS), SEM GUARNIÇÃO/ ALIZAR, COM FERRAGENS, FIXAÇÃO COM PARAFUSOS E ESPUMA EXPANSIVA, EXCLUSIVE CONTRAMARCO - FORNECIMENTO E INSTALAÇÃO. AF_11/2024 | M2 | 903.94 | 23% | 1111.85 | SINAPI | ESQUADRIAS - JANELAS | SERVIÇOS DIVERSOS - ESQUADRIAS - JANELAS
S-100665 | JANELA DE MADEIRA CEDRINHO/ ANGELIM COMERCIAL/ CURUPIXA/ CUMARU OU EQUIVALENTE, CAIXA DO BATENTE/ MARCO 10 CM, COM DUAS FOLHAS DE ABRIR TIPO VENEZIANAS E 2 FOLHAS GUILHOTINAS PARA VIDRO (VIDROS NÃO INCLUSOS), COM GUARNIÇÃO/ ALIZAR E FERRAGENS, FIXAÇÃO COM PARAFUSOS E ESPUMA EXPANSIVA, EXCLUSIVE CONTRAMARCO - FORNECIMENTO E INSTALAÇÃO. AF_11/2024 | M2 | 768.67 | 23% | 945.46 | SINAPI | ESQUADRIAS - JANELAS | SERVIÇOS DIVERSOS - ESQUADRIAS - JANELAS
S-100671 | JANELA DE MADEIRA IMBUIA/CEDRO ARANA/CEDRO OU EQUIVALENTE, CAIXA DO BATENTE/ MARCO 10 CM, COM 6 FOLHAS (2 VENEZIANAS FIXAS, 2 VENEZIANAS DE CORRER E 2 FOLHAS DE CORRER PARA VIDRO, VIDROS NÃO INCLUSOS), SEM GUARNIÇÃO/ ALIZAR, COM FERRAGENS, FIXAÇÃO COM PARAFUSOS E ESPUMA EXPANSIVA, EXCLUSIVE CONTRAMARCO - FORNECIMENTO E INSTALAÇÃO. AF_11/2024 | M2 | 1104.03 | 23% | 1357.96 | SINAPI | ESQUADRIAS - JANELAS | SERVIÇOS DIVERSOS - ESQUADRIAS - JANELAS
S-100667 | JANELA DE MADEIRA IMBUIA/CEDRO ARANA/CEDRO ROSAOU EQUIVALENTE, CAIXA DO BATENTE/ MARCO 10 CM, COM DUAS FOLHAS DE ABRIR TIPO VENEZIANAS E 2 FOLHAS GUILHOTINAS PARA VIDRO (VIDROS NÃO INCLUSOS), COM GUARNIÇÃO/ ALIZAR E FERRAGENS, FIXAÇÃO COM PARAFUSOS E ESPUMA EXPANSIVA, EXCLUSIVE CONTRAMARCO - FORNECIMENTO E INSTALAÇÃO. AF_11/2024 | M2 | 965.65 | 23% | 1187.75 | SINAPI | ESQUADRIAS - JANELAS | SERVIÇOS DIVERSOS - ESQUADRIAS - JANELAS
S-100669 | JANELA DE MADEIRA PINUS/ EUCALIPTO/ TAUARI/ VIROLA OU EQUIVALENTE DA REGIÃO, TIPO BASCULANTE, 2 FOLHAS PARA (VIDROS NÃO INCLUSOS), CAIXA DO BATENTE/ MARCO DE 10 CM, SEM GUARNIÇÕES/ ALIZAR, COM FERRAGENS, FIXAÇÃO COM PARAFUSOS E ESPUMA EXPANSIVA, EXCLUSIVE CONTRAMARCO - FORNECIMENTO E INSTALAÇÃO. AF_11/2024 | M2 | 952.45 | 23% | 1171.51 | SINAPI | ESQUADRIAS - JANELAS | SERVIÇOS DIVERSOS - ESQUADRIAS - JANELAS
S-100672 | JANELA DE MADEIRA PINUS/ EUCALIPTO/ TAUARI/ VIROLA OU EQUIVALENTE, CAIXA DO BATENTE/ MARCO 10 CM, COM 6 FOLHAS (2 VENEZIANAS FIXAS, 2 VENEZIANAS DE CORRER E 2 FOLHAS DE CORRER PARA VIDRO, VIDROS NÃO INCLUSOS), SEM GUARNIÇÃO/ ALIZAR, COM FERRAGENS, FIXAÇÃO COM PARAFUSOS E ESPUMA EXPANSIVA, EXCLUSIVE CONTRAMARCO - FORNECIMENTO E INSTALAÇÃO. AF_11/2024 | M2 | 738.72 | 23% | 908.63 | SINAPI | ESQUADRIAS - JANELAS | SERVIÇOS DIVERSOS - ESQUADRIAS - JANELAS
S-100666 | JANELA DE MADEIRA PINUS/EUCALIPTO/ TAUARI/ VIROLA OU EQUIVALENTE, CAIXA DO BATENTE/ MARCO 10 CM, COM DUAS FOLHAS DE ABRIR TIPO VENEZIANAS E 2 FOLHAS GUILHOTINAS PARA VIDRO (VIDROS NÃO INCLUSOS), COM GUARNIÇÃO/ ALIZAR E FERRAGENS, FIXAÇÃO COM PARAFUSOS E ESPUMA EXPANSIVA, EXCLUSIVE CONTRAMARCO - FORNECIMENTO E INSTALAÇÃO. AF_11/2024 | M2 | 629.34 | 23% | 774.09 | SINAPI | ESQUADRIAS - JANELAS | SERVIÇOS DIVERSOS - ESQUADRIAS - JANELAS
S-100659 | ALIZAR DE 5X1,5CM PARA PORTA FIXADO COM PREGOS, PADRÃO MÉDIO - FORNECIMENTO E INSTALAÇÃO. AF_12/2019 | M | 15.34 | 23% | 18.87 | SINAPI | ESQUADRIAS - PORTAS | SERVIÇOS DIVERSOS - ESQUADRIAS - PORTAS
S-100660 | ALIZAR DE 5X1,5CM PARA PORTA FIXADO COM PREGOS, PADRÃO POPULAR - FORNECIMENTO E INSTALAÇÃO. AF_12/2019 | M | 10.56 | 23% | 12.99 | SINAPI | ESQUADRIAS - PORTAS | SERVIÇOS DIVERSOS - ESQUADRIAS - PORTAS
S-100676 | BATENTE PARA PORTA COM BANDEIRA, FIXAÇÃO COM PARAFUSO E BUCHA. AF_12/2019 | UN | 255.59 | 23% | 314.38 | SINAPI | ESQUADRIAS - PORTAS | SERVIÇOS DIVERSOS - ESQUADRIAS - PORTAS
S-90806 | BATENTE PARA PORTA DE MADEIRA, FIXAÇÃO COM ARGAMASSA, PADRÃO MÉDIO - FORNECIMENTO E INSTALAÇÃO. AF_12/2019 | UN | 534.8 | 23% | 657.8 | SINAPI | ESQUADRIAS - PORTAS | SERVIÇOS DIVERSOS - ESQUADRIAS - PORTAS
S-91292 | BATENTE PARA PORTA DE MADEIRA, FIXAÇÃO COM ARGAMASSA, PADRÃO POPULAR. FORNECIMENTO E INSTALAÇÃO. AF_12/2019 | UN | 428.76 | 23% | 527.37 | SINAPI | ESQUADRIAS - PORTAS | SERVIÇOS DIVERSOS - ESQUADRIAS - PORTAS
S-90801 | BATENTE PARA PORTA DE MADEIRA, PADRÃO MÉDIO - FORNECIMENTO E MONTAGEM. AF_12/2019 | UN | 418.62 | 23% | 514.9 | SINAPI | ESQUADRIAS - PORTAS | SERVIÇOS DIVERSOS - ESQUADRIAS - PORTAS
S-91287 | BATENTE PARA PORTA DE MADEIRA, PADRÃO POPULAR - FORNECIMENTO E MONTAGEM. AF_12/2019 | UN | 312.58 | 23% | 384.47 | SINAPI | ESQUADRIAS - PORTAS | SERVIÇOS DIVERSOS - ESQUADRIAS - PORTAS
S-100706 | CREMONA EM LATÃO CROMADO OU POLIDO, COMPLETA. AF_12/2019 | UN | 87.44 | 23% | 107.55 | SINAPI | ESQUADRIAS - PORTAS | SERVIÇOS DIVERSOS - ESQUADRIAS - PORTAS
S-100709 | DOBRADIÇA EM AÇO/FERRO, 3" X 21/2", E=1,9 A 2MM, SEN ANEL, CROMADO OU ZINCADO, TAMPA BOLA, COM PARAFUSOS. AF_12/2019 | UN | 67.16 | 23% | 82.61 | SINAPI | ESQUADRIAS - PORTAS | SERVIÇOS DIVERSOS - ESQUADRIAS - PORTAS
S-100710 | DOBRADIÇA TIPO VAI E VEM EM LATÃO POLIDO 3". AF_12/2019 | UN | 172.28 | 23% | 211.9 | SINAPI | ESQUADRIAS - PORTAS | SERVIÇOS DIVERSOS - ESQUADRIAS - PORTAS
S-90830 | FECHADURA DE EMBUTIR COM CILINDRO, EXTERNA, COMPLETA, ACABAMENTO PADRÃO MÉDIO, INCLUSO EXECUÇÃO DE FURO - FORNECIMENTO E INSTALAÇÃO. AF_12/2019 | UN | 209.93 | 23% | 258.21 | SINAPI | ESQUADRIAS - PORTAS | SERVIÇOS DIVERSOS - ESQUADRIAS - PORTAS
S-91304 | FECHADURA DE EMBUTIR COM CILINDRO, EXTERNA, COMPLETA, ACABAMENTO PADRÃO POPULAR, INCLUSO EXECUÇÃO DE FURO - FORNECIMENTO E INSTALAÇÃO. AF_12/2019 | UN | 131.16 | 23% | 161.33 | SINAPI | ESQUADRIAS - PORTAS | SERVIÇOS DIVERSOS - ESQUADRIAS - PORTAS
S-90831 | FECHADURA DE EMBUTIR PARA PORTA DE BANHEIRO, COMPLETA, ACABAMENTO PADRÃO MÉDIO, INCLUSO EXECUÇÃO DE FURO - FORNECIMENTO E INSTALAÇÃO. AF_12/2019 | UN | 183.11 | 23% | 225.23 | SINAPI | ESQUADRIAS - PORTAS | SERVIÇOS DIVERSOS - ESQUADRIAS - PORTAS
S-91305 | FECHADURA DE EMBUTIR PARA PORTA DE BANHEIRO, COMPLETA, ACABAMENTO PADRÃO POPULAR, INCLUSO EXECUÇÃO DE FURO - FORNECIMENTO E INSTALAÇÃO. AF_12/2019 | UN | 128.92 | 23% | 158.57 | SINAPI | ESQUADRIAS - PORTAS | SERVIÇOS DIVERSOS - ESQUADRIAS - PORTAS
S-91306 | FECHADURA DE EMBUTIR PARA PORTAS INTERNAS, COMPLETA, ACABAMENTO PADRÃO MÉDIO, COM EXECUÇÃO DE FURO - FORNECIMENTO E INSTALAÇÃO. AF_12/2019 | UN | 183.11 | 23% | 225.23 | SINAPI | ESQUADRIAS - PORTAS | SERVIÇOS DIVERSOS - ESQUADRIAS - PORTAS
S-91307 | FECHADURA DE EMBUTIR PARA PORTAS INTERNAS, COMPLETA, ACABAMENTO PADRÃO POPULAR, COM EXECUÇÃO DE FURO - FORNECIMENTO E INSTALAÇÃO. AF_12/2019 | UN | 110.64 | 23% | 136.09 | SINAPI | ESQUADRIAS - PORTAS | SERVIÇOS DIVERSOS - ESQUADRIAS - PORTAS
S-100707 | FECHO DE EMBUTIR TIPO UNHA 22CM. AF_12/2019 | UN | 160.93 | 23% | 197.94 | SINAPI | ESQUADRIAS - PORTAS | SERVIÇOS DIVERSOS - ESQUADRIAS - PORTAS
S-100708 | FECHO DE EMBUTIR TIPO UNHA 40CM. AF_12/2019 | UN | 199.17 | 23% | 244.98 | SINAPI | ESQUADRIAS - PORTAS | SERVIÇOS DIVERSOS - ESQUADRIAS - PORTAS
S-91328 | KIT DE PORTA DE MADEIRA FRISADA, SEMI-OCA (LEVE OU MÉDIA), PADRÃO MÉDIO 60X210CM, ESPESSURA DE 3CM, ITENS INCLUSOS: DOBRADIÇAS, MONTAGEM E INSTALAÇÃO DO BATENTE, SEM FECHADURA - FORNECIMENTO E INSTALAÇÃO. AF_12/2019 | UN | 1103.24 | 23% | 1356.99 | SINAPI | ESQUADRIAS - PORTAS | SERVIÇOS DIVERSOS - ESQUADRIAS - PORTAS
S-100687 | KIT DE PORTA DE MADEIRA FRISADA, SEMI-OCA (LEVE OU MÉDIA), PADRÃO MÉDIO, 60X210CM, ESPESSURA DE 3,5CM, ITENS INCLUSOS: DOBRADIÇAS, MONTAGEM E INSTALAÇÃO DE BATENTE, FECHADURA COM EXECUÇÃO DO FURO - FORNECIMENTO E INSTALAÇÃO. AF_12/2019 | UN | 1286.35 | 23% | 1582.21 | SINAPI | ESQUADRIAS - PORTAS | SERVIÇOS DIVERSOS - ESQUADRIAS - PORTAS
S-100681 | KIT DE PORTA DE MADEIRA FRISADA, SEMI-OCA (LEVE OU MÉDIA), PADRÃO MÉDIO, 70X210CM, ESPESSURA DE 3CM, ITENS INCLUSOS: DOBRADIÇAS, MONTAGEM E INSTALAÇÃO DE BATENTE, FECHADURA COM EXECUÇÃO DO FURO - FORNECIMENTO E INSTALAÇÃO. AF_12/2019 | UN | 1317.59 | 23% | 1620.64 | SINAPI | ESQUADRIAS - PORTAS | SERVIÇOS DIVERSOS - ESQUADRIAS - PORTAS
S-91330 | KIT DE PORTA DE MADEIRA FRISADA, SEMI-OCA (LEVE OU MÉDIA), PADRÃO MÉDIO, 70X210CM, ESPESSURA DE 3CM, ITENS INCLUSOS: DOBRADIÇAS, MONTAGEM E INSTALAÇÃO DO BATENTE, SEM FECHADURA - FORNECIMENTO E INSTALAÇÃO. AF_12/2019 | UN | 1134.48 | 23% | 1395.41 | SINAPI | ESQUADRIAS - PORTAS | SERVIÇOS DIVERSOS - ESQUADRIAS - PORTAS
S-100689 | KIT DE PORTA DE MADEIRA FRISADA, SEMI-OCA (LEVE OU MÉDIA), PADRÃO MÉDIO, 80X210CM, ESPESSURA DE 3,5CM, ITENS INCLUSOS: DOBRADIÇAS, MONTAGEM E INSTALAÇÃO DE BATENTE, FECHADURA COM EXECUÇÃO DO FURO - FORNECIMENTO E INSTALAÇÃO. AF_12/2019 | UN | 1388.94 | 23% | 1708.4 | SINAPI | ESQUADRIAS - PORTAS | SERVIÇOS DIVERSOS - ESQUADRIAS - PORTAS
S-91332 | KIT DE PORTA DE MADEIRA FRISADA, SEMI-OCA (LEVE OU MÉDIA), PADRÃO MÉDIO, 80X210CM, ESPESSURA DE 3,5CM, ITENS INCLUSOS: DOBRADIÇAS, MONTAGEM E INSTALAÇÃO DO BATENTE, SEM FECHADURA - FORNECIMENTO E INSTALAÇÃO. AF_12/2019 | UN | 1179.01 | 23% | 1450.18 | SINAPI | ESQUADRIAS - PORTAS | SERVIÇOS DIVERSOS - ESQUADRIAS - PORTAS
S-100688 | KIT DE PORTA DE MADEIRA FRISADA, SEMI-OCA (LEVE OU MÉDIA), PADRÃO POPULAR, 60X210CM, ESPESSURA DE 3CM, ITENS INCLUSOS: DOBRADIÇAS, MONTAGEM E INSTALAÇÃO DE BATENTE, FECHADURA COM EXECUÇÃO DO FURO - FORNECIMENTO E INSTALAÇÃO. AF_12/2019 | UN | 1080.23 | 23% | 1328.68 | SINAPI | ESQUADRIAS - PORTAS | SERVIÇOS DIVERSOS - ESQUADRIAS - PORTAS
S-91329 | KIT DE PORTA DE MADEIRA FRISADA, SEMI-OCA (LEVE OU MÉDIA), PADRÃO POPULAR, 60X210CM, ESPESSURA DE 3CM, ITENS INCLUSOS: DOBRADIÇAS, MONTAGEM E INSTALAÇÃO DO BATENTE, SEM FECHADURA - FORNECIMENTO E INSTALAÇÃO. AF_12/2019 | UN | 951.31 | 23% | 1170.11 | SINAPI | ESQUADRIAS - PORTAS | SERVIÇOS DIVERSOS - ESQUADRIAS - PORTAS
S-100682 | KIT DE PORTA DE MADEIRA FRISADA, SEMI-OCA (LEVE OU MÉDIA), PADRÃO POPULAR, 70X210CM, ESPESSURA DE 3CM, ITENS INCLUSOS: DOBRADIÇAS, MONTAGEM E INSTALAÇÃO DE BATENTE, FECHADURA COM EXECUÇÃO DO FURO - FORNECIMENTO E INSTALAÇÃO. AF_12/2019 | UN | 1092.23 | 23% | 1343.44 | SINAPI | ESQUADRIAS - PORTAS | SERVIÇOS DIVERSOS - ESQUADRIAS - PORTAS
S-91331 | KIT DE PORTA DE MADEIRA FRISADA, SEMI-OCA (LEVE OU MÉDIA), PADRÃO POPULAR, 70X210CM, ESPESSURA DE 3CM, ITENS INCLUSOS: DOBRADIÇAS, MONTAGEM E INSTALAÇÃO DO BATENTE, SEM FECHADURA - FORNECIMENTO E INSTALAÇÃO. AF_12/2019 | UN | 981.59 | 23% | 1207.36 | SINAPI | ESQUADRIAS - PORTAS | SERVIÇOS DIVERSOS - ESQUADRIAS - PORTAS
S-100690 | KIT DE PORTA DE MADEIRA FRISADA, SEMI-OCA (LEVE OU MÉDIA), PADRÃO POPULAR, 80X210CM, ESPESSURA DE 3,5CM, ITENS INCLUSOS: DOBRADIÇAS, MONTAGEM E INSTALAÇÃO DE BATENTE, FECHADURA COM EXECUÇÃO DO FURO - FORNECIMENTO E INSTALAÇÃO. AF_12/2019 | UN | 1156.33 | 23% | 1422.29 | SINAPI | ESQUADRIAS - PORTAS | SERVIÇOS DIVERSOS - ESQUADRIAS - PORTAS
S-91333 | KIT DE PORTA DE MADEIRA FRISADA, SEMI-OCA (LEVE OU MÉDIA), PADRÃO POPULAR, 80X210CM, ESPESSURA DE 3,5CM, ITENS INCLUSOS: DOBRADIÇAS, MONTAGEM E INSTALAÇÃO DO BATENTE, SEM FECHADURA - FORNECIMENTO E INSTALAÇÃO. AF_12/2019 | UN | 1025.17 | 23% | 1260.96 | SINAPI | ESQUADRIAS - PORTAS | SERVIÇOS DIVERSOS - ESQUADRIAS - PORTAS
S-90841 | KIT DE PORTA DE MADEIRA PARA PINTURA, SEMI-OCA (LEVE OU MÉDIA), PADRÃO MÉDIO, 60X210CM, ESPESSURA DE 3,5CM, ITENS INCLUSOS: DOBRADIÇAS, MONTAGEM E INSTALAÇÃO DO BATENTE, FECHADURA COM EXECUÇÃO DO FURO - FORNECIMENTO E INSTALAÇÃO. AF_12/2019 | UN | 1263.6 | 23% | 1554.23 | SINAPI | ESQUADRIAS - PORTAS | SERVIÇOS DIVERSOS - ESQUADRIAS - PORTAS
S-90847 | KIT DE PORTA DE MADEIRA PARA PINTURA, SEMI-OCA (LEVE OU MÉDIA), PADRÃO MÉDIO, 60X210CM, ESPESSURA DE 3,5CM, ITENS INCLUSOS: DOBRADIÇAS, MONTAGEM E INSTALAÇÃO DO BATENTE, SEM FECHADURA - FORNECIMENTO E INSTALAÇÃO. AF_12/2019 | UN | 1080.49 | 23% | 1329 | SINAPI | ESQUADRIAS - PORTAS | SERVIÇOS DIVERSOS - ESQUADRIAS - PORTAS
S-90842 | KIT DE PORTA DE MADEIRA PARA PINTURA, SEMI-OCA (LEVE OU MÉDIA), PADRÃO MÉDIO, 70X210CM, ESPESSURA DE 3,5CM, ITENS INCLUSOS: DOBRADIÇAS, MONTAGEM E INSTALAÇÃO DO BATENTE, FECHADURA COM EXECUÇÃO DO FURO - FORNECIMENTO E INSTALAÇÃO. AF_12/2019 | UN | 1275.33 | 23% | 1568.66 | SINAPI | ESQUADRIAS - PORTAS | SERVIÇOS DIVERSOS - ESQUADRIAS - PORTAS
S-90848 | KIT DE PORTA DE MADEIRA PARA PINTURA, SEMI-OCA (LEVE OU MÉDIA), PADRÃO MÉDIO, 70X210CM, ESPESSURA DE 3,5CM, ITENS INCLUSOS: DOBRADIÇAS, MONTAGEM E INSTALAÇÃO DO BATENTE, SEM FECHADURA - FORNECIMENTO E INSTALAÇÃO. AF_12/2019 | UN | 1092.22 | 23% | 1343.43 | SINAPI | ESQUADRIAS - PORTAS | SERVIÇOS DIVERSOS - ESQUADRIAS - PORTAS
S-90843 | KIT DE PORTA DE MADEIRA PARA PINTURA, SEMI-OCA (LEVE OU MÉDIA), PADRÃO MÉDIO, 80X210CM, ESPESSURA DE 3,5CM, ITENS INCLUSOS: DOBRADIÇAS, MONTAGEM E INSTALAÇÃO DO BATENTE, FECHADURA COM EXECUÇÃO DO FURO - FORNECIMENTO E INSTALAÇÃO. AF_12/2019 | UN | 1332.4 | 23% | 1638.85 | SINAPI | ESQUADRIAS - PORTAS | SERVIÇOS DIVERSOS - ESQUADRIAS - PORTAS
S-90849 | KIT DE PORTA DE MADEIRA PARA PINTURA, SEMI-OCA (LEVE OU MÉDIA), PADRÃO MÉDIO, 80X210CM, ESPESSURA DE 3,5CM, ITENS INCLUSOS: DOBRADIÇAS, MONTAGEM E INSTALAÇÃO DO BATENTE, SEM FECHADURA - FORNECIMENTO E INSTALAÇÃO. AF_12/2019 | UN | 1122.47 | 23% | 1380.64 | SINAPI | ESQUADRIAS - PORTAS | SERVIÇOS DIVERSOS - ESQUADRIAS - PORTAS
S-90844 | KIT DE PORTA DE MADEIRA PARA PINTURA, SEMI-OCA (LEVE OU MÉDIA), PADRÃO MÉDIO, 90X210CM, ESPESSURA DE 3,5CM, ITENS INCLUSOS: DOBRADIÇAS, MONTAGEM E INSTALAÇÃO DO BATENTE, FECHADURA COM EXECUÇÃO DO FURO - FORNECIMENTO E INSTALAÇÃO. AF_12/2019 | UN | 1423.54 | 23% | 1750.95 | SINAPI | ESQUADRIAS - PORTAS | SERVIÇOS DIVERSOS - ESQUADRIAS - PORTAS
S-90850 | KIT DE PORTA DE MADEIRA PARA PINTURA, SEMI-OCA (LEVE OU MÉDIA), PADRÃO MÉDIO, 90X210CM, ESPESSURA DE 3,5CM, ITENS INCLUSOS: DOBRADIÇAS, MONTAGEM E INSTALAÇÃO DO BATENTE, SEM FECHADURA - FORNECIMENTO E INSTALAÇÃO. AF_12/2019 | UN | 1213.61 | 23% | 1492.74 | SINAPI | ESQUADRIAS - PORTAS | SERVIÇOS DIVERSOS - ESQUADRIAS - PORTAS
S-91312 | KIT DE PORTA DE MADEIRA PARA PINTURA, SEMI-OCA (LEVE OU MÉDIA), PADRÃO POPULAR, 60X210CM, ESPESSURA DE 3,5CM, ITENS INCLUSOS: DOBRADIÇAS, MONTAGEM E INSTALAÇÃO DO BATENTE, FECHADURA COM EXECUÇÃO DO FURO - FORNECIMENTO E INSTALAÇÃO. AF_12/2019 | UN | 1057.48 | 23% | 1300.7 | SINAPI | ESQUADRIAS - PORTAS | SERVIÇOS DIVERSOS - ESQUADRIAS - PORTAS
S-91318 | KIT DE PORTA DE MADEIRA PARA PINTURA, SEMI-OCA (LEVE OU MÉDIA), PADRÃO POPULAR, 60X210CM, ESPESSURA DE 3,5CM, ITENS INCLUSOS: DOBRADIÇAS, MONTAGEM E INSTALAÇÃO DO BATENTE, SEM FECHADURA - FORNECIMENTO E INSTALAÇÃO. AF_12/2019 | UN | 928.56 | 23% | 1142.13 | SINAPI | ESQUADRIAS - PORTAS | SERVIÇOS DIVERSOS - ESQUADRIAS - PORTAS
S-91313 | KIT DE PORTA DE MADEIRA PARA PINTURA, SEMI-OCA (LEVE OU MÉDIA), PADRÃO POPULAR, 70X210CM, ESPESSURA DE 3,5CM, ITENS INCLUSOS: DOBRADIÇAS, MONTAGEM E INSTALAÇÃO DO BATENTE, FECHADURA COM EXECUÇÃO DO FURO - FORNECIMENTO E INSTALAÇÃO. AF_12/2019 | UN | 1049.97 | 23% | 1291.46 | SINAPI | ESQUADRIAS - PORTAS | SERVIÇOS DIVERSOS - ESQUADRIAS - PORTAS
S-91319 | KIT DE PORTA DE MADEIRA PARA PINTURA, SEMI-OCA (LEVE OU MÉDIA), PADRÃO POPULAR, 70X210CM, ESPESSURA DE 3,5CM, ITENS INCLUSOS: DOBRADIÇAS, MONTAGEM E INSTALAÇÃO DO BATENTE, SEM FECHADURA - FORNECIMENTO E INSTALAÇÃO. AF_12/2019 | UN | 939.33 | 23% | 1155.38 | SINAPI | ESQUADRIAS - PORTAS | SERVIÇOS DIVERSOS - ESQUADRIAS - PORTAS
S-91314 | KIT DE PORTA DE MADEIRA PARA PINTURA, SEMI-OCA (LEVE OU MÉDIA), PADRÃO POPULAR, 80X210CM, ESPESSURA DE 3,5CM, ITENS INCLUSOS: DOBRADIÇAS, MONTAGEM E INSTALAÇÃO DO BATENTE, FECHADURA COM EXECUÇÃO DO FURO - FORNECIMENTO E INSTALAÇÃO. AF_12/2019 | UN | 1099.79 | 23% | 1352.74 | SINAPI | ESQUADRIAS - PORTAS | SERVIÇOS DIVERSOS - ESQUADRIAS - PORTAS
S-91320 | KIT DE PORTA DE MADEIRA PARA PINTURA, SEMI-OCA (LEVE OU MÉDIA), PADRÃO POPULAR, 80X210CM, ESPESSURA DE 3,5CM, ITENS INCLUSOS: DOBRADIÇAS, MONTAGEM E INSTALAÇÃO DO BATENTE, SEM FECHADURA - FORNECIMENTO E INSTALAÇÃO. AF_12/2019 | UN | 968.63 | 23% | 1191.41 | SINAPI | ESQUADRIAS - PORTAS | SERVIÇOS DIVERSOS - ESQUADRIAS - PORTAS
S-91315 | KIT DE PORTA DE MADEIRA PARA PINTURA, SEMI-OCA (LEVE OU MÉDIA), PADRÃO POPULAR, 90X210CM, ESPESSURA DE 3,5CM, ITENS INCLUSOS: DOBRADIÇAS, MONTAGEM E INSTALAÇÃO DO BATENTE, FECHADURA COM EXECUÇÃO DO FURO - FORNECIMENTO E INSTALAÇÃO. AF_12/2019 | UN | 1189.98 | 23% | 1463.68 | SINAPI | ESQUADRIAS - PORTAS | SERVIÇOS DIVERSOS - ESQUADRIAS - PORTAS
S-91321 | KIT DE PORTA DE MADEIRA PARA PINTURA, SEMI-OCA (LEVE OU MÉDIA), PADRÃO POPULAR, 90X210CM, ESPESSURA DE 3,5CM, ITENS INCLUSOS: DOBRADIÇAS, MONTAGEM E INSTALAÇÃO DO BATENTE, SEM FECHADURA - FORNECIMENTO E INSTALAÇÃO. AF_12/2019 | UN | 1058.82 | 23% | 1302.35 | SINAPI | ESQUADRIAS - PORTAS | SERVIÇOS DIVERSOS - ESQUADRIAS - PORTAS
S-90845 | KIT DE PORTA DE MADEIRA PARA PINTURA, SEMI-OCA (PESADA OU SUPERPESADA), PADRÃO MÉDIO, 80X210CM, ESPESSURA DE 3,5CM, ITENS INCLUSOS: DOBRADIÇAS, MONTAGEM E INSTALAÇÃO DO BATENTE, FECHADURA COM EXECUÇÃO DO FURO - FORNECIMENTO E INSTALAÇÃO. AF_12/2019 | UN | 1625.65 | 23% | 1999.55 | SINAPI | ESQUADRIAS - PORTAS | SERVIÇOS DIVERSOS - ESQUADRIAS - PORTAS
S-90851 | KIT DE PORTA DE MADEIRA PARA PINTURA, SEMI-OCA (PESADA OU SUPERPESADA), PADRÃO MÉDIO, 80X210CM, ESPESSURA DE 3,5CM, ITENS INCLUSOS: DOBRADIÇAS, MONTAGEM E INSTALAÇÃO DO BATENTE, SEM FECHADURA - FORNECIMENTO E INSTALAÇÃO. AF_12/2019 | UN | 1415.72 | 23% | 1741.34 | SINAPI | ESQUADRIAS - PORTAS | SERVIÇOS DIVERSOS - ESQUADRIAS - PORTAS
S-90846 | KIT DE PORTA DE MADEIRA PARA PINTURA, SEMI-OCA (PESADA OU SUPERPESADA), PADRÃO MÉDIO, 90X210CM, ESPESSURA DE 3,5CM, ITENS INCLUSOS: DOBRADIÇAS, MONTAGEM E INSTALAÇÃO DO BATENTE, FECHADURA COM EXECUÇÃO DO FURO - FORNECIMENTO E INSTALAÇÃO. AF_12/2019 | UN | 1706.38 | 23% | 2098.85 | SINAPI | ESQUADRIAS - PORTAS | SERVIÇOS DIVERSOS - ESQUADRIAS - PORTAS
S-90852 | KIT DE PORTA DE MADEIRA PARA PINTURA, SEMI-OCA (PESADA OU SUPERPESADA), PADRÃO MÉDIO, 90X210CM, ESPESSURA DE 3,5CM, ITENS INCLUSOS: DOBRADIÇAS, MONTAGEM E INSTALAÇÃO DO BATENTE, SEM FECHADURA - FORNECIMENTO E INSTALAÇÃO. AF_12/2019 | UN | 1496.45 | 23% | 1840.63 | SINAPI | ESQUADRIAS - PORTAS | SERVIÇOS DIVERSOS - ESQUADRIAS - PORTAS
S-91316 | KIT DE PORTA DE MADEIRA PARA PINTURA, SEMI-OCA (PESADA OU SUPERPESADA), PADRÃO POPULAR, 80X210CM, ESPESSURA DE 3,5CM, ITENS INCLUSOS: DOBRADIÇAS, MONTAGEM E INSTALAÇÃO DO BATENTE, FECHADURA COM EXECUÇÃO DO FURO - FORNECIMENTO E INSTALAÇÃO. AF_12/2019 | UN | 1393.04 | 23% | 1713.44 | SINAPI | ESQUADRIAS - PORTAS | SERVIÇOS DIVERSOS - ESQUADRIAS - PORTAS
S-91322 | KIT DE PORTA DE MADEIRA PARA PINTURA, SEMI-OCA (PESADA OU SUPERPESADA), PADRÃO POPULAR, 80X210CM, ESPESSURA DE 3,5CM, ITENS INCLUSOS: DOBRADIÇAS, MONTAGEM E INSTALAÇÃO DO BATENTE, SEM FECHADURA - FORNECIMENTO E INSTALAÇÃO. AF_12/2019 | UN | 1261.88 | 23% | 1552.11 | SINAPI | ESQUADRIAS - PORTAS | SERVIÇOS DIVERSOS - ESQUADRIAS - PORTAS
S-91317 | KIT DE PORTA DE MADEIRA PARA PINTURA, SEMI-OCA (PESADA OU SUPERPESADA), PADRÃO POPULAR, 90X210CM, ESPESSURA DE 3,5CM, ITENS INCLUSOS: DOBRADIÇAS, MONTAGEM E INSTALAÇÃO DO BATENTE, FECHADURA COM EXECUÇÃO DO FURO - FORNECIMENTO E INSTALAÇÃO. AF_12/2019 | UN | 1472.82 | 23% | 1811.57 | SINAPI | ESQUADRIAS - PORTAS | SERVIÇOS DIVERSOS - ESQUADRIAS - PORTAS
S-91323 | KIT DE PORTA DE MADEIRA PARA PINTURA, SEMI-OCA (PESADA OU SUPERPESADA), PADRÃO POPULAR, 90X210CM, ESPESSURA DE 3,5CM, ITENS INCLUSOS: DOBRADIÇAS, MONTAGEM E INSTALAÇÃO DO BATENTE, SEM FECHADURA - FORNECIMENTO E INSTALAÇÃO. AF_12/2019 | UN | 1341.66 | 23% | 1650.24 | SINAPI | ESQUADRIAS - PORTAS | SERVIÇOS DIVERSOS - ESQUADRIAS - PORTAS
S-100678 | KIT DE PORTA DE MADEIRA PARA VERNIZ, SEMI-OCA (LEVE OU MÉDIA), PADRÃO MÉDIO, 60X210CM, ESPESSURA DE 3,5CM, ITENS INCLUSOS: DOBRADIÇAS, MONTAGEM E INSTALAÇÃO DE BATENTE, FECHADURA COM EXECUÇÃO DO FURO - FORNECIMENTO E INSTALAÇÃO. AF_12/2019 | UN | 1275.79 | 23% | 1569.22 | SINAPI | ESQUADRIAS - PORTAS | SERVIÇOS DIVERSOS - ESQUADRIAS - PORTAS
S-91013 | KIT DE PORTA DE MADEIRA PARA VERNIZ, SEMI-OCA (LEVE OU MÉDIA), PADRÃO MÉDIO, 60X210CM, ESPESSURA DE 3,5CM, ITENS INCLUSOS: DOBRADIÇAS, MONTAGEM E INSTALAÇÃO DO BATENTE, SEM FECHADURA - FORNECIMENTO E INSTALAÇÃO. AF_12/2019 | UN | 1092.68 | 23% | 1344 | SINAPI | ESQUADRIAS - PORTAS | SERVIÇOS DIVERSOS - ESQUADRIAS - PORTAS
S-100680 | KIT DE PORTA DE MADEIRA PARA VERNIZ, SEMI-OCA (LEVE OU MÉDIA), PADRÃO MÉDIO, 70X210CM, ESPESSURA DE 3,5CM, ITENS INCLUSOS: DOBRADIÇAS, MONTAGEM E INSTALAÇÃO DE BATENTE, FECHADURA COM EXECUÇÃO DO FURO - FORNECIMENTO E INSTALAÇÃO. AF_12/2019 | UN | 1288.1 | 23% | 1584.36 | SINAPI | ESQUADRIAS - PORTAS | SERVIÇOS DIVERSOS - ESQUADRIAS - PORTAS
S-91014 | KIT DE PORTA DE MADEIRA PARA VERNIZ, SEMI-OCA (LEVE OU MÉDIA), PADRÃO MÉDIO, 70X210CM, ESPESSURA DE 3,5CM, ITENS INCLUSOS: DOBRADIÇAS, MONTAGEM E INSTALAÇÃO DO BATENTE, SEM FECHADURA - FORNECIMENTO E INSTALAÇÃO. AF_12/2019 | UN | 1104.99 | 23% | 1359.14 | SINAPI | ESQUADRIAS - PORTAS | SERVIÇOS DIVERSOS - ESQUADRIAS - PORTAS
S-100683 | KIT DE PORTA DE MADEIRA PARA VERNIZ, SEMI-OCA (LEVE OU MÉDIA), PADRÃO MÉDIO, 80X210CM, ESPESSURA DE 3,5CM, ITENS INCLUSOS: DOBRADIÇAS, MONTAGEM E INSTALAÇÃO DE BATENTE, FECHADURA COM EXECUÇÃO DO FURO - FORNECIMENTO E INSTALAÇÃO. AF_12/2019 | UN | 1381.9 | 23% | 1699.74 | SINAPI | ESQUADRIAS - PORTAS | SERVIÇOS DIVERSOS - ESQUADRIAS - PORTAS
S-91015 | KIT DE PORTA DE MADEIRA PARA VERNIZ, SEMI-OCA (LEVE OU MÉDIA), PADRÃO MÉDIO, 80X210CM, ESPESSURA DE 3,5CM, ITENS INCLUSOS: DOBRADIÇAS, MONTAGEM E INSTALAÇÃO DO BATENTE, SEM FECHADURA - FORNECIMENTO E INSTALAÇÃO. AF_12/2019 | UN | 1171.97 | 23% | 1441.52 | SINAPI | ESQUADRIAS - PORTAS | SERVIÇOS DIVERSOS - ESQUADRIAS - PORTAS
S-100685 | KIT DE PORTA DE MADEIRA PARA VERNIZ, SEMI-OCA (LEVE OU MÉDIA), PADRÃO MÉDIO, 90X210CM, ESPESSURA DE 3,5CM, ITENS INCLUSOS: DOBRADIÇAS, MONTAGEM E INSTALAÇÃO DE BATENTE, FECHADURA COM EXECUÇÃO DO FURO - FORNECIMENTO E INSTALAÇÃO. AF_12/2019 | UN | 1434.35 | 23% | 1764.25 | SINAPI | ESQUADRIAS - PORTAS | SERVIÇOS DIVERSOS - ESQUADRIAS - PORTAS
S-91016 | KIT DE PORTA DE MADEIRA PARA VERNIZ, SEMI-OCA (LEVE OU MÉDIA), PADRÃO MÉDIO, 90X210CM, ESPESSURA DE 3,5CM, ITENS INCLUSOS: DOBRADIÇAS, MONTAGEM E INSTALAÇÃO DO BATENTE, SEM FECHADURA - FORNECIMENTO E INSTALAÇÃO. AF_12/2019 | UN | 1224.42 | 23% | 1506.04 | SINAPI | ESQUADRIAS - PORTAS | SERVIÇOS DIVERSOS - ESQUADRIAS - PORTAS
S-100679 | KIT DE PORTA DE MADEIRA PARA VERNIZ, SEMI-OCA (LEVE OU MÉDIA), PADRÃO POPULAR, 60X210CM, ESPESSURA DE 3,5CM, ITENS INCLUSOS: DOBRADIÇAS, MONTAGEM E INSTALAÇÃO DE BATENTE, FECHADURA COM EXECUÇÃO DO FURO - FORNECIMENTO E INSTALAÇÃO. AF_12/2019 | UN | 1069.67 | 23% | 1315.69 | SINAPI | ESQUADRIAS - PORTAS | SERVIÇOS DIVERSOS - ESQUADRIAS - PORTAS
S-91324 | KIT DE PORTA DE MADEIRA PARA VERNIZ, SEMI-OCA (LEVE OU MÉDIA), PADRÃO POPULAR, 60X210CM, ESPESSURA DE 3,5CM, ITENS INCLUSOS: DOBRADIÇAS, MONTAGEM E INSTALAÇÃO DO BATENTE, SEM FECHADURA - FORNECIMENTO E INSTALAÇÃO. AF_12/2019 | UN | 940.75 | 23% | 1157.12 | SINAPI | ESQUADRIAS - PORTAS | SERVIÇOS DIVERSOS - ESQUADRIAS - PORTAS
S-100712 | KIT DE PORTA DE MADEIRA PARA VERNIZ, SEMI-OCA (LEVE OU MÉDIA), PADRÃO POPULAR, 70X210CM, ESPESSURA DE 3,5CM, ITENS INCLUSOS: DOBRADIÇAS, MONTAGEM E INSTALAÇÃO DE BATENTE, FECHADURA COM EXECUÇÃO DO FURO - FORNECIMENTO E INSTALAÇÃO. AF_12/2019 | UN | 1062.74 | 23% | 1307.17 | SINAPI | ESQUADRIAS - PORTAS | SERVIÇOS DIVERSOS - ESQUADRIAS - PORTAS
S-91325 | KIT DE PORTA DE MADEIRA PARA VERNIZ, SEMI-OCA (LEVE OU MÉDIA), PADRÃO POPULAR, 70X210CM, ESPESSURA DE 3,5CM, ITENS INCLUSOS: DOBRADIÇAS, MONTAGEM E INSTALAÇÃO DO BATENTE, SEM FECHADURA - FORNECIMENTO E INSTALAÇÃO. AF_12/2019 | UN | 952.1 | 23% | 1171.08 | SINAPI | ESQUADRIAS - PORTAS | SERVIÇOS DIVERSOS - ESQUADRIAS - PORTAS
S-100684 | KIT DE PORTA DE MADEIRA PARA VERNIZ, SEMI-OCA (LEVE OU MÉDIA), PADRÃO POPULAR, 80X210CM, ESPESSURA DE 3,5CM, ITENS INCLUSOS: DOBRADIÇAS, MONTAGEM E INSTALAÇÃO DE BATENTE, FECHADURA COM EXECUÇÃO DO FURO - FORNECIMENTO E INSTALAÇÃO. AF_12/2019 | UN | 1149.29 | 23% | 1413.63 | SINAPI | ESQUADRIAS - PORTAS | SERVIÇOS DIVERSOS - ESQUADRIAS - PORTAS
S-91326 | KIT DE PORTA DE MADEIRA PARA VERNIZ, SEMI-OCA (LEVE OU MÉDIA), PADRÃO POPULAR, 80X210CM, ESPESSURA DE 3,5CM, ITENS INCLUSOS: DOBRADIÇAS, MONTAGEM E INSTALAÇÃO DO BATENTE, SEM FECHADURA - FORNECIMENTO E INSTALAÇÃO. AF_12/2019 | UN | 1018.13 | 23% | 1252.3 | SINAPI | ESQUADRIAS - PORTAS | SERVIÇOS DIVERSOS - ESQUADRIAS - PORTAS
S-91327 | KIT DE PORTA DE MADEIRA PARA VERNIZ, SEMI-OCA (LEVE OU MÉDIA), PADRÃO POPULAR, 90X210CM, ESPESSURA DE 3,5CM, ITENS INCLUSOS: DOBRADIÇAS, MONTAGEM E INSTALAÇÃO DO BATENTE, SEM FECHADURA - FORNECIMENTO E INSTALAÇÃO. AF_12/2019 | UN | 1069.63 | 23% | 1315.64 | SINAPI | ESQUADRIAS - PORTAS | SERVIÇOS DIVERSOS - ESQUADRIAS - PORTAS
S-100686 | KIT DE PORTA DE MADEIRA PARA VERNIZ, SEMI-OCA (LEVE OU MÉDIA), PADRÃO POPULAR, 90X210CM, ESPESSURA DE 3CM, ITENS INCLUSOS: DOBRADIÇAS, MONTAGEM E INSTALAÇÃO DE BATENTE, FECHADURA COM EXECUÇÃO DO FURO - FORNECIMENTO E INSTALAÇÃO. AF_12/2019 | UN | 1200.79 | 23% | 1476.97 | SINAPI | ESQUADRIAS - PORTAS | SERVIÇOS DIVERSOS - ESQUADRIAS - PORTAS
S-100693 | KIT DE PORTA DE MADEIRA TIPO MEXICANA, MACIÇA (PESADA OU SUPERPESADA), PADRÃO MÉDIO, 80X210CM, ESPESSURA DE 3,5CM, ITENS INCLUSOS: DOBRADIÇAS, MONTAGEM E INSTALAÇÃO DE BATENTE, FECHADURA COM EXECUÇÃO DO FURO - FORNECIMENTO E INSTALAÇÃO. AF_12/2019 | UN | 2215.98 | 23% | 2725.66 | SINAPI | ESQUADRIAS - PORTAS | SERVIÇOS DIVERSOS - ESQUADRIAS - PORTAS
S-91336 | KIT DE PORTA DE MADEIRA TIPO MEXICANA, MACIÇA (PESADA OU SUPERPESADA), PADRÃO MÉDIO, 80X210CM, ESPESSURA DE 3CM, ITENS INCLUSOS: DOBRADIÇAS, MONTAGEM E INSTALAÇÃO DO BATENTE, SEM FECHADURA - FORNECIMENTO E INSTALAÇÃO. AF_12/2019 | UN | 2006.05 | 23% | 2467.44 | SINAPI | ESQUADRIAS - PORTAS | SERVIÇOS DIVERSOS - ESQUADRIAS - PORTAS
S-100694 | KIT DE PORTA DE MADEIRA TIPO MEXICANA, MACIÇA (PESADA OU SUPERPESADA), PADRÃO POPULAR, 80X210CM, ESPESSURA DE 3,5CM, ITENS INCLUSOS: DOBRADIÇAS, MONTAGEM E INSTALAÇÃO DE BATENTE, FECHADURA COM EXECUÇÃO DO FURO - FORNECIMENTO E INSTALAÇÃO. AF_12/2019 | UN | 1983.37 | 23% | 2439.55 | SINAPI | ESQUADRIAS - PORTAS | SERVIÇOS DIVERSOS - ESQUADRIAS - PORTAS
S-91337 | KIT DE PORTA DE MADEIRA TIPO MEXICANA, MACIÇA (PESADA OU SUPERPESADA), PADRÃO POPULAR, 80X210CM, ESPESSURA DE 3CM, ITENS INCLUSOS: DOBRADIÇAS, MONTAGEM E INSTALAÇÃO DO BATENTE, SEM FECHADURA - FORNECIMENTO E INSTALAÇÃO. AF_12/2019 | UN | 1852.21 | 23% | 2278.22 | SINAPI | ESQUADRIAS - PORTAS | SERVIÇOS DIVERSOS - ESQUADRIAS - PORTAS
S-100691 | KIT DE PORTA DE MADEIRA TIPO VENEZIANA, 80X210CM (ESPESSURA DE 3CM), PADRÃO MÉDIO, ITENS INCLUSOS: DOBRADIÇAS, MONTAGEM E INSTALAÇÃO DE BATENTE, FECHADURA COM EXECUÇÃO DO FURO - FORNECIMENTO E INSTALAÇÃO. AF_12/2019 | UN | 1851.16 | 23% | 2276.93 | SINAPI | ESQUADRIAS - PORTAS | SERVIÇOS DIVERSOS - ESQUADRIAS - PORTAS
S-100692 | KIT DE PORTA DE MADEIRA TIPO VENEZIANA, 80X210CM (ESPESSURA DE 3CM), PADRÃO POPULAR, ITENS INCLUSOS: DOBRADIÇAS, MONTAGEM E INSTALAÇÃO DE BATENTE, FECHADURA COM EXECUÇÃO DO FURO - FORNECIMENTO E INSTALAÇÃO. AF_12/2019 | UN | 1618.55 | 23% | 1990.82 | SINAPI | ESQUADRIAS - PORTAS | SERVIÇOS DIVERSOS - ESQUADRIAS - PORTAS
S-91334 | KIT DE PORTA DE MADEIRA TIPO VENEZIANA, PADRÃO MÉDIO, 80X210CM, ESPESSURA DE 3CM, ITENS INCLUSOS: DOBRADIÇAS, MONTAGEM E INSTALAÇÃO DO BATENTE, SEM FECHADURA - FORNECIMENTO E INSTALAÇÃO. AF_12/2019 | UN | 1641.23 | 23% | 2018.71 | SINAPI | ESQUADRIAS - PORTAS | SERVIÇOS DIVERSOS - ESQUADRIAS - PORTAS
S-91335 | KIT DE PORTA DE MADEIRA TIPO VENEZIANA, PADRÃO POPULAR, 80X210CM, ESPESSURA DE 3CM, ITENS INCLUSOS: DOBRADIÇAS, MONTAGEM E INSTALAÇÃO DO BATENTE, SEM FECHADURA - FORNECIMENTO E INSTALAÇÃO. AF_12/2019 | UN | 1487.39 | 23% | 1829.49 | SINAPI | ESQUADRIAS - PORTAS | SERVIÇOS DIVERSOS - ESQUADRIAS - PORTAS
S-90788 | KIT DE PORTA-PRONTA DE MADEIRA EM ACABAMENTO MELAMÍNICO BRANCO, FOLHA LEVE OU MÉDIA, 60X210CM, EXCLUSIVE FECHADURA, FIXAÇÃO COM PREENCHIMENTO PARCIAL DE ESPUMA EXPANSIVA - FORNECIMENTO E INSTALAÇÃO. AF_12/2019 | UN | 898.18 | 23% | 1104.76 | SINAPI | ESQUADRIAS - PORTAS | SERVIÇOS DIVERSOS - ESQUADRIAS - PORTAS
S-90789 | KIT DE PORTA-PRONTA DE MADEIRA EM ACABAMENTO MELAMÍNICO BRANCO, FOLHA LEVE OU MÉDIA, 70X210CM, EXCLUSIVE FECHADURA, FIXAÇÃO COM PREENCHIMENTO PARCIAL DE ESPUMA EXPANSIVA - FORNECIMENTO E INSTALAÇÃO. AF_12/2019 | UN | 900.6 | 23% | 1107.74 | SINAPI | ESQUADRIAS - PORTAS | SERVIÇOS DIVERSOS - ESQUADRIAS - PORTAS
S-90790 | KIT DE PORTA-PRONTA DE MADEIRA EM ACABAMENTO MELAMÍNICO BRANCO, FOLHA LEVE OU MÉDIA, 80X210CM, EXCLUSIVE FECHADURA, FIXAÇÃO COM PREENCHIMENTO PARCIAL DE ESPUMA EXPANSIVA - FORNECIMENTO E INSTALAÇÃO. AF_12/2019 | UN | 929.35 | 23% | 1143.1 | SINAPI | ESQUADRIAS - PORTAS | SERVIÇOS DIVERSOS - ESQUADRIAS - PORTAS
S-100675 | KIT DE PORTA-PRONTA DE MADEIRA EM ACABAMENTO MELAMÍNICO BRANCO, FOLHA LEVE OU MÉDIA, 90X210, EXCLUSIVE FECHADURA, FIXAÇÃO COM PREENCHIMENTO TOTAL DE ESPUMA EXPANSIVA - FORNECIMENTO E INSTALAÇÃO. AF_12/2019 | UN | 1022.09 | 23% | 1257.17 | SINAPI | ESQUADRIAS - PORTAS | SERVIÇOS DIVERSOS - ESQUADRIAS - PORTAS
S-90794 | KIT DE PORTA-PRONTA DE MADEIRA EM ACABAMENTO MELAMÍNICO BRANCO, FOLHA LEVE OU MÉDIA, E BATENTE METÁLICO, 60X210CM, FIXAÇÃO COM ARGAMASSA - FORNECIMENTO E INSTALAÇÃO. AF_12/2019 | UN | 792.06 | 23% | 974.23 | SINAPI | ESQUADRIAS - PORTAS | SERVIÇOS DIVERSOS - ESQUADRIAS - PORTAS
S-90795 | KIT DE PORTA-PRONTA DE MADEIRA EM ACABAMENTO MELAMÍNICO BRANCO, FOLHA LEVE OU MÉDIA, E BATENTE METÁLICO, 70X210CM, FIXAÇÃO COM ARGAMASSA - FORNECIMENTO E INSTALAÇÃO. AF_12/2019 | UN | 802.06 | 23% | 986.53 | SINAPI | ESQUADRIAS - PORTAS | SERVIÇOS DIVERSOS - ESQUADRIAS - PORTAS
S-90796 | KIT DE PORTA-PRONTA DE MADEIRA EM ACABAMENTO MELAMÍNICO BRANCO, FOLHA LEVE OU MÉDIA, E BATENTE METÁLICO, 80X210CM, FIXAÇÃO COM ARGAMASSA - FORNECIMENTO E INSTALAÇÃO. AF_12/2019 | UN | 812.06 | 23% | 998.83 | SINAPI | ESQUADRIAS - PORTAS | SERVIÇOS DIVERSOS - ESQUADRIAS - PORTAS
S-90797 | KIT DE PORTA-PRONTA DE MADEIRA EM ACABAMENTO MELAMÍNICO BRANCO, FOLHA LEVE OU MÉDIA, E BATENTE METÁLICO, 90X210CM, FIXAÇÃO COM ARGAMASSA - FORNECIMENTO E INSTALAÇÃO. AF_12/2019 | UN | 822.07 | 23% | 1011.15 | SINAPI | ESQUADRIAS - PORTAS | SERVIÇOS DIVERSOS - ESQUADRIAS - PORTAS
S-90791 | KIT DE PORTA-PRONTA DE MADEIRA EM ACABAMENTO MELAMÍNICO BRANCO, FOLHA PESADA OU SUPERPESADA, 80X210CM, FIXAÇÃO COM PREENCHIMENTO PARCIAL DE ESPUMA EXPANSIVA - FORNECIMENTO E INSTALAÇÃO. AF_12/2019 | UN | 1090.86 | 23% | 1341.76 | SINAPI | ESQUADRIAS - PORTAS | SERVIÇOS DIVERSOS - ESQUADRIAS - PORTAS
S-90793 | KIT DE PORTA-PRONTA DE MADEIRA EM ACABAMENTO MELAMÍNICO BRANCO, FOLHA PESADA OU SUPERPESADA, 90X210CM, FIXAÇÃO COM PREENCHIMENTO TOTAL DE ESPUMA EXPANSIVA - FORNECIMENTO E INSTALAÇÃO. AF_12/2019 | UN | 1149.85 | 23% | 1414.32 | SINAPI | ESQUADRIAS - PORTAS | SERVIÇOS DIVERSOS - ESQUADRIAS - PORTAS
S-90798 | KIT DE PORTA-PRONTA DE MADEIRA EM ACABAMENTO MELAMÍNICO BRANCO, FOLHA PESADA OU SUPERPESADA, E BATENTE METÁLICO, 80X210CM, FIXAÇÃO COM ARGAMASSA - FORNECIMENTO E INSTALAÇÃO. AF_12/2019 | UN | 1181.36 | 23% | 1453.07 | SINAPI | ESQUADRIAS - PORTAS | SERVIÇOS DIVERSOS - ESQUADRIAS - PORTAS
S-90799 | KIT DE PORTA-PRONTA DE MADEIRA EM ACABAMENTO MELAMÍNICO BRANCO, FOLHA PESADA OU SUPERPESADA, E BATENTE METÁLICO, 90X210CM, FIXAÇÃO COM ARGAMASSA - FORNECIMENTO E INSTALAÇÃO. AF_12/2019 | UN | 1220.84 | 23% | 1501.63 | SINAPI | ESQUADRIAS - PORTAS | SERVIÇOS DIVERSOS - ESQUADRIAS - PORTAS
S-100704 | PORTA CADEADO ZINCADO OXIDADO PRETO COM CADEADO DE AÇO INOX, LARGURA DE *50* MM. AF_12/2019 | UN | 76.05 | 23% | 93.54 | SINAPI | ESQUADRIAS - PORTAS | SERVIÇOS DIVERSOS - ESQUADRIAS - PORTAS
S-90838 | PORTA CORTA-FOGO 90X210X4CM - FORNECIMENTO E INSTALAÇÃO. AF_12/2019 | UN | 1790.35 | 23% | 2202.13 | SINAPI | ESQUADRIAS - PORTAS | SERVIÇOS DIVERSOS - ESQUADRIAS - PORTAS
S-91338 | PORTA DE ALUMÍNIO DE ABRIR COM LAMBRI, COM GUARNIÇÃO, FIXAÇÃO COM PARAFUSOS - FORNECIMENTO E INSTALAÇÃO. AF_12/2019 | M2 | 907.46 | 23% | 1116.18 | SINAPI | ESQUADRIAS - PORTAS | SERVIÇOS DIVERSOS - ESQUADRIAS - PORTAS
S-94805 | PORTA DE ALUMÍNIO DE ABRIR PARA VIDRO SEM GUARNIÇÃO, 87X210CM, FIXAÇÃO COM PARAFUSOS, INCLUSIVE VIDROS - FORNECIMENTO E INSTALAÇÃO. AF_12/2019 | UN | 891.59 | 23% | 1096.66 | SINAPI | ESQUADRIAS - PORTAS | SERVIÇOS DIVERSOS - ESQUADRIAS - PORTAS
S-100702 | PORTA DE CORRER DE ALUMÍNIO, COM DUAS FOLHAS PARA VIDRO, INCLUSO VIDRO LISO INCOLOR, FECHADURA E PUXADOR, SEM ALIZAR. AF_12/2019 | M2 | 500.23 | 23% | 615.28 | SINAPI | ESQUADRIAS - PORTAS | SERVIÇOS DIVERSOS - ESQUADRIAS - PORTAS
S-100701 | PORTA DE FERRO, DE ABRIR, TIPO GRADE COM CHAPA, COM GUARNIÇÕES. AF_12/2019 | M2 | 702.95 | 23% | 864.63 | SINAPI | ESQUADRIAS - PORTAS | SERVIÇOS DIVERSOS - ESQUADRIAS - PORTAS
S-100700 | PORTA DE MADEIRA COMPENSADA LISA PARA PINTURA, 120X210X3,5CM, 2 FOLHAS, INCLUSO ADUELA 2A, ALIZAR 2A E DOBRADIÇAS. AF_12/2019 | UN | 1027.49 | 23% | 1263.81 | SINAPI | ESQUADRIAS - PORTAS | SERVIÇOS DIVERSOS - ESQUADRIAS - PORTAS
S-91295 | PORTA DE MADEIRA FRISADA, SEMI-OCA (LEVE OU MÉDIA), 60X210CM, ESPESSURA DE 3CM, INCLUSO DOBRADIÇAS - FORNECIMENTO E INSTALAÇÃO. AF_12/2019 | UN | 421.18 | 23% | 518.05 | SINAPI | ESQUADRIAS - PORTAS | SERVIÇOS DIVERSOS - ESQUADRIAS - PORTAS
S-91296 | PORTA DE MADEIRA FRISADA, SEMI-OCA (LEVE OU MÉDIA), 70X210CM, ESPESSURA DE 3CM, INCLUSO DOBRADIÇAS - FORNECIMENTO E INSTALAÇÃO. AF_12/2019 | UN | 449.35 | 23% | 552.7 | SINAPI | ESQUADRIAS - PORTAS | SERVIÇOS DIVERSOS - ESQUADRIAS - PORTAS
S-91297 | PORTA DE MADEIRA FRISADA, SEMI-OCA (LEVE OU MÉDIA), 80X210CM, ESPESSURA DE 3,5CM, INCLUSO DOBRADIÇAS - FORNECIMENTO E INSTALAÇÃO. AF_12/2019 | UN | 490.81 | 23% | 603.7 | SINAPI | ESQUADRIAS - PORTAS | SERVIÇOS DIVERSOS - ESQUADRIAS - PORTAS
S-90820 | PORTA DE MADEIRA PARA PINTURA, SEMI-OCA (LEVE OU MÉDIA), 60X210CM, ESPESSURA DE 3,5CM, INCLUSO DOBRADIÇAS - FORNECIMENTO E INSTALAÇÃO. AF_12/2019 | UN | 398.43 | 23% | 490.07 | SINAPI | ESQUADRIAS - PORTAS | SERVIÇOS DIVERSOS - ESQUADRIAS - PORTAS
S-90821 | PORTA DE MADEIRA PARA PINTURA, SEMI-OCA (LEVE OU MÉDIA), 70X210CM, ESPESSURA DE 3,5CM, INCLUSO DOBRADIÇAS - FORNECIMENTO E INSTALAÇÃO. AF_12/2019 | UN | 407.09 | 23% | 500.72 | SINAPI | ESQUADRIAS - PORTAS | SERVIÇOS DIVERSOS - ESQUADRIAS - PORTAS
S-90822 | PORTA DE MADEIRA PARA PINTURA, SEMI-OCA (LEVE OU MÉDIA), 80X210CM, ESPESSURA DE 3,5CM, INCLUSO DOBRADIÇAS - FORNECIMENTO E INSTALAÇÃO. AF_12/2019 | UN | 434.27 | 23% | 534.15 | SINAPI | ESQUADRIAS - PORTAS | SERVIÇOS DIVERSOS - ESQUADRIAS - PORTAS
S-90823 | PORTA DE MADEIRA PARA PINTURA, SEMI-OCA (LEVE OU MÉDIA), 90X210CM, ESPESSURA DE 3,5CM, INCLUSO DOBRADIÇAS - FORNECIMENTO E INSTALAÇÃO. AF_12/2019 | UN | 522.35 | 23% | 642.49 | SINAPI | ESQUADRIAS - PORTAS | SERVIÇOS DIVERSOS - ESQUADRIAS - PORTAS
S-90824 | PORTA DE MADEIRA PARA PINTURA, SEMI-OCA (PESADA OU SUPERPESADA), 80X210CM, ESPESSURA DE 3,5CM, INCLUSO DOBRADIÇAS - FORNECIMENTO E INSTALAÇÃO. AF_12/2019 | UN | 727.52 | 23% | 894.85 | SINAPI | ESQUADRIAS - PORTAS | SERVIÇOS DIVERSOS - ESQUADRIAS - PORTAS
S-91009 | PORTA DE MADEIRA PARA VERNIZ, SEMI-OCA (LEVE OU MÉDIA), 60X210CM, ESPESSURA DE 3,5CM, INCLUSO DOBRADIÇAS - FORNECIMENTO E INSTALAÇÃO. AF_12/2019 | UN | 410.62 | 23% | 505.06 | SINAPI | ESQUADRIAS - PORTAS | SERVIÇOS DIVERSOS - ESQUADRIAS - PORTAS
S-91010 | PORTA DE MADEIRA PARA VERNIZ, SEMI-OCA (LEVE OU MÉDIA), 70X210CM, ESPESSURA DE 3,5CM, INCLUSO DOBRADIÇAS - FORNECIMENTO E INSTALAÇÃO. AF_12/2019 | UN | 419.86 | 23% | 516.43 | SINAPI | ESQUADRIAS - PORTAS | SERVIÇOS DIVERSOS - ESQUADRIAS - PORTAS
S-91011 | PORTA DE MADEIRA PARA VERNIZ, SEMI-OCA (LEVE OU MÉDIA), 80X210CM, ESPESSURA DE 3,5CM, INCLUSO DOBRADIÇAS - FORNECIMENTO E INSTALAÇÃO. AF_12/2019 | UN | 483.77 | 23% | 595.04 | SINAPI | ESQUADRIAS - PORTAS | SERVIÇOS DIVERSOS - ESQUADRIAS - PORTAS
S-91012 | PORTA DE MADEIRA PARA VERNIZ, SEMI-OCA (LEVE OU MÉDIA), 90X210CM, ESPESSURA DE 3,5CM, INCLUSO DOBRADIÇAS - FORNECIMENTO E INSTALAÇÃO. AF_12/2019 | UN | 533.16 | 23% | 655.79 | SINAPI | ESQUADRIAS - PORTAS | SERVIÇOS DIVERSOS - ESQUADRIAS - PORTAS
S-91298 | PORTA DE MADEIRA TIPO VENEZIANA, 80X210CM, ESPESSURA DE 3CM, INCLUSO DOBRADIÇAS - FORNECIMENTO E INSTALAÇÃO. AF_12/2019 | UN | 953.03 | 23% | 1172.23 | SINAPI | ESQUADRIAS - PORTAS | SERVIÇOS DIVERSOS - ESQUADRIAS - PORTAS
S-90825 | PORTA DE MADEIRA, MACIÇA (PESADA OU SUPERPESADA), 90X210CM, ESPESSURA DE 3,5CM, INCLUSO DOBRADIÇAS - FORNECIMENTO E INSTALAÇÃO. AF_12/2019 | UN | 805.19 | 23% | 990.38 | SINAPI | ESQUADRIAS - PORTAS | SERVIÇOS DIVERSOS - ESQUADRIAS - PORTAS
S-91299 | PORTA DE MADEIRA, TIPO MEXICANA, MACIÇA (PESADA OU SUPERPESADA), 80X210CM, ESPESSURA DE 3,5CM, INCLUSO DOBRADIÇAS - FORNECIMENTO E INSTALAÇÃO. AF_12/2019 | UN | 1317.85 | 23% | 1620.96 | SINAPI | ESQUADRIAS - PORTAS | SERVIÇOS DIVERSOS - ESQUADRIAS - PORTAS
S-91341 | PORTA EM ALUMÍNIO DE ABRIR TIPO VENEZIANA COM GUARNIÇÃO, FIXAÇÃO COM PARAFUSOS - FORNECIMENTO E INSTALAÇÃO. AF_12/2019 | M2 | 709.33 | 23% | 872.48 | SINAPI | ESQUADRIAS - PORTAS | SERVIÇOS DIVERSOS - ESQUADRIAS - PORTAS
S-94806 | PORTA EM AÇO DE ABRIR PARA VIDRO SEM GUARNIÇÃO, 87X210CM, FIXAÇÃO COM PARAFUSOS, EXCLUSIVE VIDROS - FORNECIMENTO E INSTALAÇÃO. AF_12/2019 | UN | 820.55 | 23% | 1009.28 | SINAPI | ESQUADRIAS - PORTAS | SERVIÇOS DIVERSOS - ESQUADRIAS - PORTAS
S-94807 | PORTA EM AÇO DE ABRIR TIPO VENEZIANA SEM GUARNIÇÃO, 87X210CM, FIXAÇÃO COM PARAFUSOS - FORNECIMENTO E INSTALAÇÃO. AF_12/2019 | UN | 748.54 | 23% | 920.7 | SINAPI | ESQUADRIAS - PORTAS | SERVIÇOS DIVERSOS - ESQUADRIAS - PORTAS
S-100703 | PUXADOR CENTRAL PARA ESQUADRIA DE MADEIRA. AF_12/2019 | UN | 37.06 | 23% | 45.58 | SINAPI | ESQUADRIAS - PORTAS | SERVIÇOS DIVERSOS - ESQUADRIAS - PORTAS
S-100695 | RECOLOCAÇÃO DE FOLHAS DE PORTA DE MADEIRA LEVE OU MÉDIA DE 60CM DE LARGURA, CONSIDERANDO REAPROVEITAMENTO DO MATERIAL. AF_12/2019 | UN | 82.28 | 23% | 101.2 | SINAPI | ESQUADRIAS - PORTAS | SERVIÇOS DIVERSOS - ESQUADRIAS - PORTAS
S-100696 | RECOLOCAÇÃO DE FOLHAS DE PORTA DE MADEIRA LEVE OU MÉDIA DE 70CM DE LARGURA, CONSIDERANDO REAPROVEITAMENTO DO MATERIAL. AF_12/2019 | UN | 91.57 | 23% | 112.63 | SINAPI | ESQUADRIAS - PORTAS | SERVIÇOS DIVERSOS - ESQUADRIAS - PORTAS
S-100697 | RECOLOCAÇÃO DE FOLHAS DE PORTA DE MADEIRA LEVE OU MÉDIA DE 80CM DE LARGURA, CONSIDERANDO REAPROVEITAMENTO DO MATERIAL. AF_12/2019 | UN | 100.94 | 23% | 124.16 | SINAPI | ESQUADRIAS - PORTAS | SERVIÇOS DIVERSOS - ESQUADRIAS - PORTAS
S-100698 | RECOLOCAÇÃO DE FOLHAS DE PORTA DE MADEIRA LEVE OU MÉDIA DE 90CM DE LARGURA, CONSIDERANDO REAPROVEITAMENTO DO MATERIAL. AF_12/2019 | UN | 110.26 | 23% | 135.62 | SINAPI | ESQUADRIAS - PORTAS | SERVIÇOS DIVERSOS - ESQUADRIAS - PORTAS
S-100699 | RECOLOCAÇÃO DE FOLHAS DE PORTA DE MADEIRA PESADA OU SUPERPESADA DE 80CM DE LARGURA, CONSIDERANDO REAPROVEITAMENTO DO MATERIAL. AF_12/2019 | UN | 131.21 | 23% | 161.39 | SINAPI | ESQUADRIAS - PORTAS | SERVIÇOS DIVERSOS - ESQUADRIAS - PORTAS
S-100705 | TARJETA TIPO LIVRE/OCUPADO PARA PORTA DE BANHEIRO. AF_12/2019 | UN | 91.99 | 23% | 113.15 | SINAPI | ESQUADRIAS - PORTAS | SERVIÇOS DIVERSOS - ESQUADRIAS - PORTAS
S-101173 | ESTACA BROCA DE CONCRETO, DIÂMETRO DE 20CM, ESCAVAÇÃO MANUAL COM TRADO CONCHA, COM ARMADURA DE ARRANQUE. AF_05/2020 | M | 65.75 | 23% | 80.87 | SINAPI | ESTACAS BROCA, STRAUSS E ESCAVADA COM FLUIDO ESTABILIZANTE | SERVIÇOS DIVERSOS - ESTACAS BROCA, STRAUSS E ESCAVADA COM FLUIDO ESTABILIZANTE
S-101174 | ESTACA BROCA DE CONCRETO, DIÂMETRO DE 25CM, ESCAVAÇÃO MANUAL COM TRADO CONCHA, COM ARMADURA DE ARRANQUE. AF_05/2020 | M | 94.99 | 23% | 116.84 | SINAPI | ESTACAS BROCA, STRAUSS E ESCAVADA COM FLUIDO ESTABILIZANTE | SERVIÇOS DIVERSOS - ESTACAS BROCA, STRAUSS E ESCAVADA COM FLUIDO ESTABILIZANTE
S-101175 | ESTACA BROCA DE CONCRETO, DIÂMETRO DE 30CM, ESCAVAÇÃO MANUAL COM TRADO CONCHA, COM ARMADURA DE ARRANQUE. AF_05/2020 | M | 129.51 | 23% | 159.3 | SINAPI | ESTACAS BROCA, STRAUSS E ESCAVADA COM FLUIDO ESTABILIZANTE | SERVIÇOS DIVERSOS - ESTACAS BROCA, STRAUSS E ESCAVADA COM FLUIDO ESTABILIZANTE
S-101176 | ESTACA BROCA DE CONCRETO, DIÂMETRO DE 30CM, ESCAVAÇÃO MANUAL COM TRADO CONCHA, INTEIRAMENTE ARMADA. AF_05/2020 | M | 155.1 | 23% | 190.77 | SINAPI | ESTACAS BROCA, STRAUSS E ESCAVADA COM FLUIDO ESTABILIZANTE | SERVIÇOS DIVERSOS - ESTACAS BROCA, STRAUSS E ESCAVADA COM FLUIDO ESTABILIZANTE
S-100899 | ESTACA ESCAVADA MECANICAMENTE, SEM FLUIDO ESTABILIZANTE, COM 25CM DE DIÂMETRO, CONCRETO LANÇADO MANUALMENTE (EXCLUSIVE MOBILIZAÇÃO E DESMOBILIZAÇÃO). AF_01/2020 | M | 95.08 | 23% | 116.95 | SINAPI | ESTACAS ESCAVADAS SEM FLUIDO ESTABILIZANTE | SERVIÇOS DIVERSOS - ESTACAS ESCAVADAS SEM FLUIDO ESTABILIZANTE
S-100896 | ESTACA ESCAVADA MECANICAMENTE, SEM FLUIDO ESTABILIZANTE, COM 25CM DE DIÂMETRO, CONCRETO LANÇADO POR CAMINHÃO BETONEIRA (EXCLUSIVE MOBILIZAÇÃO E DESMOBILIZAÇÃO). AF_01/2020 | M | 59.8 | 23% | 73.55 | SINAPI | ESTACAS ESCAVADAS SEM FLUIDO ESTABILIZANTE | SERVIÇOS DIVERSOS - ESTACAS ESCAVADAS SEM FLUIDO ESTABILIZANTE
S-100897 | ESTACA ESCAVADA MECANICAMENTE, SEM FLUIDO ESTABILIZANTE, COM 40CM DE DIÂMETRO, CONCRETO LANÇADO POR CAMINHÃO BETONEIRA (EXCLUSIVE MOBILIZAÇÃO E DESMOBILIZAÇÃO). AF_01/2020 | M | 113.04 | 23% | 139.04 | SINAPI | ESTACAS ESCAVADAS SEM FLUIDO ESTABILIZANTE | SERVIÇOS DIVERSOS - ESTACAS ESCAVADAS SEM FLUIDO ESTABILIZANTE
S-100900 | ESTACA ESCAVADA MECANICAMENTE, SEM FLUIDO ESTABILIZANTE, COM 60CM DE DIÂMETRO, CONCRETO LANÇADO POR BOMBA LANÇA (EXCLUSIVE BOMBEAMENTO, MOBILIZAÇÃO E DESMOBILIZAÇÃO). AF_01/2020 | M | 246.3 | 23% | 302.95 | SINAPI | ESTACAS ESCAVADAS SEM FLUIDO ESTABILIZANTE | SERVIÇOS DIVERSOS - ESTACAS ESCAVADAS SEM FLUIDO ESTABILIZANTE
S-100898 | ESTACA ESCAVADA MECANICAMENTE, SEM FLUIDO ESTABILIZANTE, COM 60CM DE DIÂMETRO, CONCRETO LANÇADO POR CAMINHÃO BETONEIRA (EXCLUSIVE MOBILIZAÇÃO E DESMOBILIZAÇÃO). AF_01/2020 | M | 212.99 | 23% | 261.98 | SINAPI | ESTACAS ESCAVADAS SEM FLUIDO ESTABILIZANTE | SERVIÇOS DIVERSOS - ESTACAS ESCAVADAS SEM FLUIDO ESTABILIZANTE
S-100892 | ESTACA METÁLICA PARA CONTENÇÃO, UTILIZANDO PERFIL LAMINADO W250X32,7 (EXCLUSIVE MOBILIZAÇÃO E DESMOBILIZAÇÃO). AF_01/2020 | KG | 12.81 | 23% | 15.76 | SINAPI | ESTACAS METÁLICAS | SERVIÇOS DIVERSOS - ESTACAS METÁLICAS
S-100893 | ESTACA METÁLICA PARA CONTENÇÃO, UTILIZANDO PERFIL LAMINADO W250X38,5 (EXCLUSIVE MOBILIZAÇÃO E DESMOBILIZAÇÃO). AF_01/2020 | KG | 12.55 | 23% | 15.44 | SINAPI | ESTACAS METÁLICAS | SERVIÇOS DIVERSOS - ESTACAS METÁLICAS
S-100894 | ESTACA METÁLICA PARA CONTENÇÃO, UTILIZANDO PERFIL LAMINADO W250X44,8 (EXCLUSIVE MOBILIZAÇÃO E DESMOBILIZAÇÃO). AF_01/2020 | KG | 12.42 | 23% | 15.28 | SINAPI | ESTACAS METÁLICAS | SERVIÇOS DIVERSOS - ESTACAS METÁLICAS
S-100889 | ESTACA METÁLICA PARA FUNDAÇÃO, UTILIZANDO PERFIL LAMINADO HP250X62 (EXCLUSIVE MOBILIZAÇÃO E DESMOBILIZAÇÃO). AF_01/2020 | KG | 12.2 | 23% | 15.01 | SINAPI | ESTACAS METÁLICAS | SERVIÇOS DIVERSOS - ESTACAS METÁLICAS
S-100890 | ESTACA METÁLICA PARA FUNDAÇÃO, UTILIZANDO PERFIL LAMINADO HP310X79 (EXCLUSIVE MOBILIZAÇÃO E DESMOBILIZAÇÃO). AF_01/2020 | KG | 12 | 23% | 14.76 | SINAPI | ESTACAS METÁLICAS | SERVIÇOS DIVERSOS - ESTACAS METÁLICAS
S-100658 | ESTACA PRÉ-MOLDADA DE CONCRETO CENTRIFUGADO, SEÇÃO CIRCULAR, CAPACIDADE DE 100 TONELADAS, INCLUSO EMENDA (EXCLUSIVE MOBILIZAÇÃO E DESMOBILIZAÇÃO). AF_12/2019 | M | 378.03 | 23% | 464.98 | SINAPI | ESTACAS PRÉ-MOLDADAS | SERVIÇOS DIVERSOS - ESTACAS PRÉ-MOLDADAS
S-100657 | ESTACA PRÉ-MOLDADA DE CONCRETO SEÇÃO QUADRADA, CAPACIDADE DE 50 TONELADAS, INCLUSO EMENDA (EXCLUSIVE MOBILIZAÇÃO E DESMOBILIZAÇÃO). AF_12/2019 | M | 165.63 | 23% | 203.72 | SINAPI | ESTACAS PRÉ-MOLDADAS | SERVIÇOS DIVERSOS - ESTACAS PRÉ-MOLDADAS
S-100656 | ESTACA PRÉ-MOLDADA DE CONCRETO, SEÇÃO QUADRADA, CAPACIDADE DE 25 TONELADAS, INCLUSO EMENDA (EXCLUSIVE MOBILIZAÇÃO E DESMOBILIZAÇÃO). AF_12/2019 | M | 128.98 | 23% | 158.65 | SINAPI | ESTACAS PRÉ-MOLDADAS | SERVIÇOS DIVERSOS - ESTACAS PRÉ-MOLDADAS
S-100651 | ESTACA HÉLICE CONTÍNUA, DIÂMETRO DE 30 CM, INCLUSO CONCRETO FCK=30MPA E ARMADURA MÍNIMA (EXCLUSIVE BOMBEAMENTO, MOBILIZAÇÃO E DESMOBILIZAÇÃO). AF_12/2019 | M | 135.1 | 23% | 166.17 | SINAPI | ESTACAS EM HÉLICE CONTÍNUA | SERVIÇOS DIVERSOS - ESTACAS EM HÉLICE CONTÍNUA
S-100652 | ESTACA HÉLICE CONTÍNUA, DIÂMETRO DE 50 CM, INCLUSO CONCRETO FCK=30MPA E ARMADURA MÍNIMA (EXCLUSIVE BOMBEAMENTO, MOBILIZAÇÃO E DESMOBILIZAÇÃO). AF_12/2019 | M | 249.91 | 23% | 307.39 | SINAPI | ESTACAS EM HÉLICE CONTÍNUA | SERVIÇOS DIVERSOS - ESTACAS EM HÉLICE CONTÍNUA
S-100653 | ESTACA HÉLICE CONTÍNUA, DIÂMETRO DE 70 CM, INCLUSO CONCRETO FCK=30MPA E ARMADURA MÍNIMA (EXCLUSIVE BOMBEAMENTO, MOBILIZAÇÃO E DESMOBILIZAÇÃO). AF_12/2019 | M | 407.34 | 23% | 501.03 | SINAPI | ESTACAS EM HÉLICE CONTÍNUA | SERVIÇOS DIVERSOS - ESTACAS EM HÉLICE CONTÍNUA
S-100654 | ESTACA HÉLICE CONTÍNUA, DIÂMETRO DE 80 CM, INCLUSO CONCRETO FCK=30MPA E ARMADURA MÍNIMA (EXCLUSIVE BOMBEAMENTO, MOBILIZAÇÃO E DESMOBILIZAÇÃO). AF_12/2019 | M | 536.29 | 23% | 659.64 | SINAPI | ESTACAS EM HÉLICE CONTÍNUA | SERVIÇOS DIVERSOS - ESTACAS EM HÉLICE CONTÍNUA
S-100655 | ESTACA HÉLICE CONTÍNUA, DIÂMETRO DE 90 CM, INCLUSO CONCRETO FCK=30MPA E ARMADURA MÍNIMA (EXCLUSIVE BOMBEAMENTO, MOBILIZAÇÃO E DESMOBILIZAÇÃO). AF_12/2019 | M | 620.64 | 23% | 763.39 | SINAPI | ESTACAS EM HÉLICE CONTÍNUA | SERVIÇOS DIVERSOS - ESTACAS EM HÉLICE CONTÍNUA
S-100364 | FABRICAÇÃO E INSTALAÇÃO DE MEIA TESOURA DE MADEIRA NÃO APARELHADA, COM VÃO DE 10 M, PARA TELHA CERÂMICA OU DE CONCRETO, INCLUSO IÇAMENTO. AF_07/2019 | UN | 3703.21 | 23% | 4554.95 | SINAPI | ESTRUTURA E TRAMA PARA COBERTURA | SERVIÇOS DIVERSOS - ESTRUTURA E TRAMA PARA COBERTURA
S-100374 | FABRICAÇÃO E INSTALAÇÃO DE MEIA TESOURA DE MADEIRA NÃO APARELHADA, COM VÃO DE 10 M, PARA TELHA ONDULADA DE FIBROCIMENTO, ALUMÍNIO, PLÁSTICA OU TERMOACÚSTICA, INCLUSO IÇAMENTO. AF_07/2019 | UN | 3451.39 | 23% | 4245.21 | SINAPI | ESTRUTURA E TRAMA PARA COBERTURA | SERVIÇOS DIVERSOS - ESTRUTURA E TRAMA PARA COBERTURA
S-100365 | FABRICAÇÃO E INSTALAÇÃO DE MEIA TESOURA DE MADEIRA NÃO APARELHADA, COM VÃO DE 11 M, PARA TELHA CERÂMICA OU DE CONCRETO, INCLUSO IÇAMENTO. AF_07/2019 | UN | 4289.81 | 23% | 5276.47 | SINAPI | ESTRUTURA E TRAMA PARA COBERTURA | SERVIÇOS DIVERSOS - ESTRUTURA E TRAMA PARA COBERTURA
S-100375 | FABRICAÇÃO E INSTALAÇÃO DE MEIA TESOURA DE MADEIRA NÃO APARELHADA, COM VÃO DE 11 M, PARA TELHA ONDULADA DE FIBROCIMENTO, ALUMÍNIO, PLÁSTICA OU TERMOACÚSTICA, INCLUSO IÇAMENTO. AF_07/2019 | UN | 3912.57 | 23% | 4812.46 | SINAPI | ESTRUTURA E TRAMA PARA COBERTURA | SERVIÇOS DIVERSOS - ESTRUTURA E TRAMA PARA COBERTURA
S-100366 | FABRICAÇÃO E INSTALAÇÃO DE MEIA TESOURA DE MADEIRA NÃO APARELHADA, COM VÃO DE 12 M, PARA TELHA CERÂMICA OU DE CONCRETO, INCLUSO IÇAMENTO. AF_07/2019 | UN | 4578.95 | 23% | 5632.11 | SINAPI | ESTRUTURA E TRAMA PARA COBERTURA | SERVIÇOS DIVERSOS - ESTRUTURA E TRAMA PARA COBERTURA
S-100376 | FABRICAÇÃO E INSTALAÇÃO DE MEIA TESOURA DE MADEIRA NÃO APARELHADA, COM VÃO DE 12 M, PARA TELHA ONDULADA DE FIBROCIMENTO, ALUMÍNIO, PLÁSTICA OU TERMOACÚSTICA, INCLUSO IÇAMENTO. AF_07/2019 | UN | 3826.51 | 23% | 4706.61 | SINAPI | ESTRUTURA E TRAMA PARA COBERTURA | SERVIÇOS DIVERSOS - ESTRUTURA E TRAMA PARA COBERTURA
S-100357 | FABRICAÇÃO E INSTALAÇÃO DE MEIA TESOURA DE MADEIRA NÃO APARELHADA, COM VÃO DE 3 M, PARA TELHA CERÂMICA OU DE CONCRETO, INCLUSO IÇAMENTO. AF_07/2019 | UN | 1306.15 | 23% | 1606.56 | SINAPI | ESTRUTURA E TRAMA PARA COBERTURA | SERVIÇOS DIVERSOS - ESTRUTURA E TRAMA PARA COBERTURA
S-100367 | FABRICAÇÃO E INSTALAÇÃO DE MEIA TESOURA DE MADEIRA NÃO APARELHADA, COM VÃO DE 3 M, PARA TELHA ONDULADA DE FIBROCIMENTO, ALUMÍNIO, PLÁSTICA OU TERMOACÚSTICA, INCLUSO IÇAMENTO. AF_07/2019 | UN | 1271.74 | 23% | 1564.24 | SINAPI | ESTRUTURA E TRAMA PARA COBERTURA | SERVIÇOS DIVERSOS - ESTRUTURA E TRAMA PARA COBERTURA
S-100358 | FABRICAÇÃO E INSTALAÇÃO DE MEIA TESOURA DE MADEIRA NÃO APARELHADA, COM VÃO DE 4 M, PARA TELHA CERÂMICA OU DE CONCRETO, INCLUSO IÇAMENTO. AF_07/2019 | UN | 1791.4 | 23% | 2203.42 | SINAPI | ESTRUTURA E TRAMA PARA COBERTURA | SERVIÇOS DIVERSOS - ESTRUTURA E TRAMA PARA COBERTURA
S-100368 | FABRICAÇÃO E INSTALAÇÃO DE MEIA TESOURA DE MADEIRA NÃO APARELHADA, COM VÃO DE 4 M, PARA TELHA ONDULADA DE FIBROCIMENTO, ALUMÍNIO, PLÁSTICA OU TERMOACÚSTICA, INCLUSO IÇAMENTO. AF_07/2019 | UN | 1748.94 | 23% | 2151.2 | SINAPI | ESTRUTURA E TRAMA PARA COBERTURA | SERVIÇOS DIVERSOS - ESTRUTURA E TRAMA PARA COBERTURA
S-100359 | FABRICAÇÃO E INSTALAÇÃO DE MEIA TESOURA DE MADEIRA NÃO APARELHADA, COM VÃO DE 5 M, PARA TELHA CERÂMICA OU DE CONCRETO, INCLUSO IÇAMENTO. AF_07/2019 | UN | 1878.97 | 23% | 2311.13 | SINAPI | ESTRUTURA E TRAMA PARA COBERTURA | SERVIÇOS DIVERSOS - ESTRUTURA E TRAMA PARA COBERTURA
S-100369 | FABRICAÇÃO E INSTALAÇÃO DE MEIA TESOURA DE MADEIRA NÃO APARELHADA, COM VÃO DE 5 M, PARA TELHA ONDULADA DE FIBROCIMENTO, ALUMÍNIO, PLÁSTICA OU TERMOACÚSTICA, INCLUSO IÇAMENTO. AF_07/2019 | UN | 1836.52 | 23% | 2258.92 | SINAPI | ESTRUTURA E TRAMA PARA COBERTURA | SERVIÇOS DIVERSOS - ESTRUTURA E TRAMA PARA COBERTURA
S-100360 | FABRICAÇÃO E INSTALAÇÃO DE MEIA TESOURA DE MADEIRA NÃO APARELHADA, COM VÃO DE 6 M, PARA TELHA CERÂMICA OU DE CONCRETO, INCLUSO IÇAMENTO. AF_07/2019 | UN | 2085.14 | 23% | 2564.72 | SINAPI | ESTRUTURA E TRAMA PARA COBERTURA | SERVIÇOS DIVERSOS - ESTRUTURA E TRAMA PARA COBERTURA
S-100370 | FABRICAÇÃO E INSTALAÇÃO DE MEIA TESOURA DE MADEIRA NÃO APARELHADA, COM VÃO DE 6 M, PARA TELHA ONDULADA DE FIBROCIMENTO, ALUMÍNIO, PLÁSTICA OU TERMOACÚSTICA, INCLUSO IÇAMENTO. AF_07/2019 | UN | 2174.19 | 23% | 2674.25 | SINAPI | ESTRUTURA E TRAMA PARA COBERTURA | SERVIÇOS DIVERSOS - ESTRUTURA E TRAMA PARA COBERTURA
S-100361 | FABRICAÇÃO E INSTALAÇÃO DE MEIA TESOURA DE MADEIRA NÃO APARELHADA, COM VÃO DE 7 M, PARA TELHA CERÂMICA OU DE CONCRETO, INCLUSO IÇAMENTO. AF_07/2019 | UN | 2608.56 | 23% | 3208.53 | SINAPI | ESTRUTURA E TRAMA PARA COBERTURA | SERVIÇOS DIVERSOS - ESTRUTURA E TRAMA PARA COBERTURA
S-100371 | FABRICAÇÃO E INSTALAÇÃO DE MEIA TESOURA DE MADEIRA NÃO APARELHADA, COM VÃO DE 7 M, PARA TELHA ONDULADA DE FIBROCIMENTO, ALUMÍNIO, PLÁSTICA OU TERMOACÚSTICA, INCLUSO IÇAMENTO. AF_07/2019 | UN | 2495.35 | 23% | 3069.28 | SINAPI | ESTRUTURA E TRAMA PARA COBERTURA | SERVIÇOS DIVERSOS - ESTRUTURA E TRAMA PARA COBERTURA
S-100362 | FABRICAÇÃO E INSTALAÇÃO DE MEIA TESOURA DE MADEIRA NÃO APARELHADA, COM VÃO DE 8 M, PARA TELHA CERÂMICA OU DE CONCRETO, INCLUSO IÇAMENTO. AF_07/2019 | UN | 3293.28 | 23% | 4050.73 | SINAPI | ESTRUTURA E TRAMA PARA COBERTURA | SERVIÇOS DIVERSOS - ESTRUTURA E TRAMA PARA COBERTURA
S-100372 | FABRICAÇÃO E INSTALAÇÃO DE MEIA TESOURA DE MADEIRA NÃO APARELHADA, COM VÃO DE 8 M, PARA TELHA ONDULADA DE FIBROCIMENTO, ALUMÍNIO, PLÁSTICA OU TERMOACÚSTICA, INCLUSO IÇAMENTO. AF_07/2019 | UN | 3099.31 | 23% | 3812.15 | SINAPI | ESTRUTURA E TRAMA PARA COBERTURA | SERVIÇOS DIVERSOS - ESTRUTURA E TRAMA PARA COBERTURA
S-100363 | FABRICAÇÃO E INSTALAÇÃO DE MEIA TESOURA DE MADEIRA NÃO APARELHADA, COM VÃO DE 9 M, PARA TELHA CERÂMICA OU DE CONCRETO, INCLUSO IÇAMENTO. AF_07/2019 | UN | 3398.17 | 23% | 4179.75 | SINAPI | ESTRUTURA E TRAMA PARA COBERTURA | SERVIÇOS DIVERSOS - ESTRUTURA E TRAMA PARA COBERTURA
S-100373 | FABRICAÇÃO E INSTALAÇÃO DE MEIA TESOURA DE MADEIRA NÃO APARELHADA, COM VÃO DE 9 M, PARA TELHA ONDULADA DE FIBROCIMENTO, ALUMÍNIO, PLÁSTICA OU TERMOACÚSTICA, INCLUSO IÇAMENTO. AF_07/2019 | UN | 3205.64 | 23% | 3942.94 | SINAPI | ESTRUTURA E TRAMA PARA COBERTURA | SERVIÇOS DIVERSOS - ESTRUTURA E TRAMA PARA COBERTURA
S-100381 | FABRICAÇÃO E INSTALAÇÃO DE PONTALETES DE MADEIRA NÃO APARELHADA PARA TELHADOS COM ATÉ 2 ÁGUAS E COM TELHA CERÂMICA OU DE CONCRETO EM EDIFÍCIO INSTITUCIONAL TÉRREO, INCLUSO TRANSPORTE VERTICAL. AF_07/2019 | M2 | 69.81 | 23% | 85.87 | SINAPI | ESTRUTURA E TRAMA PARA COBERTURA | SERVIÇOS DIVERSOS - ESTRUTURA E TRAMA PARA COBERTURA
S-100380 | FABRICAÇÃO E INSTALAÇÃO DE PONTALETES DE MADEIRA NÃO APARELHADA PARA TELHADOS COM ATÉ 2 ÁGUAS E COM TELHA CERÂMICA OU DE CONCRETO EM EDIFÍCIO RESIDENCIAL DE MÚLTIPLOS PAVIMENTOS, INCLUSO TRANSPORTE VERTICAL. AF_07/2019 | M2 | 61.37 | 23% | 75.49 | SINAPI | ESTRUTURA E TRAMA PARA COBERTURA | SERVIÇOS DIVERSOS - ESTRUTURA E TRAMA PARA COBERTURA
S-100379 | FABRICAÇÃO E INSTALAÇÃO DE PONTALETES DE MADEIRA NÃO APARELHADA PARA TELHADOS COM ATÉ 2 ÁGUAS E COM TELHA CERÂMICA OU DE CONCRETO EM EDIFÍCIO RESIDENCIAL TÉRREO, INCLUSO TRANSPORTE VERTICAL. AF_07/2019 | M2 | 45.78 | 23% | 56.31 | SINAPI | ESTRUTURA E TRAMA PARA COBERTURA | SERVIÇOS DIVERSOS - ESTRUTURA E TRAMA PARA COBERTURA
S-100384 | FABRICAÇÃO E INSTALAÇÃO DE PONTALETES DE MADEIRA NÃO APARELHADA PARA TELHADOS COM ATÉ 2 ÁGUAS E COM TELHA ONDULADA DE FIBROCIMENTO, ALUMÍNIO OU PLÁSTICA EM EDIFÍCIO INSTITUCIONAL TÉRREO, INCLUSO TRANSPORTE VERTICAL. AF_07/2019 | M2 | 32.62 | 23% | 40.12 | SINAPI | ESTRUTURA E TRAMA PARA COBERTURA | SERVIÇOS DIVERSOS - ESTRUTURA E TRAMA PARA COBERTURA
S-100383 | FABRICAÇÃO E INSTALAÇÃO DE PONTALETES DE MADEIRA NÃO APARELHADA PARA TELHADOS COM ATÉ 2 ÁGUAS E COM TELHA ONDULADA DE FIBROCIMENTO, ALUMÍNIO OU PLÁSTICA EM EDIFÍCIO RESIDENCIAL DE MÚLTIPLOS PAVIMENTOS, INCLUSO TRANSPORTE VERTICAL. AF_07/2019 | M2 | 30.55 | 23% | 37.58 | SINAPI | ESTRUTURA E TRAMA PARA COBERTURA | SERVIÇOS DIVERSOS - ESTRUTURA E TRAMA PARA COBERTURA
S-100382 | FABRICAÇÃO E INSTALAÇÃO DE PONTALETES DE MADEIRA NÃO APARELHADA PARA TELHADOS COM ATÉ 2 ÁGUAS E COM TELHA ONDULADA DE FIBROCIMENTO, ALUMÍNIO OU PLÁSTICA EM EDIFÍCIO RESIDENCIAL TÉRREO, INCLUSO TRANSPORTE VERTICAL. AF_07/2019 | M2 | 28.31 | 23% | 34.82 | SINAPI | ESTRUTURA E TRAMA PARA COBERTURA | SERVIÇOS DIVERSOS - ESTRUTURA E TRAMA PARA COBERTURA
S-100387 | FABRICAÇÃO E INSTALAÇÃO DE PONTALETES DE MADEIRA NÃO APARELHADA PARA TELHADOS COM MAIS QUE 2 ÁGUAS E COM TELHA CERÂMICA OU DE CONCRETO EM EDIFÍCIO INSTITUCIONAL TÉRREO, INCLUSO TRANSPORTE VERTICAL. AF_07/2019 | M2 | 65.56 | 23% | 80.64 | SINAPI | ESTRUTURA E TRAMA PARA COBERTURA | SERVIÇOS DIVERSOS - ESTRUTURA E TRAMA PARA COBERTURA
S-100386 | FABRICAÇÃO E INSTALAÇÃO DE PONTALETES DE MADEIRA NÃO APARELHADA PARA TELHADOS COM MAIS QUE 2 ÁGUAS E COM TELHA CERÂMICA OU DE CONCRETO EM EDIFÍCIO RESIDENCIAL DE MÚLTIPLOS PAVIMENTOS. AF_07/2019 | M2 | 52.65 | 23% | 64.76 | SINAPI | ESTRUTURA E TRAMA PARA COBERTURA | SERVIÇOS DIVERSOS - ESTRUTURA E TRAMA PARA COBERTURA
S-100385 | FABRICAÇÃO E INSTALAÇÃO DE PONTALETES DE MADEIRA NÃO APARELHADA PARA TELHADOS COM MAIS QUE 2 ÁGUAS E COM TELHA CERÂMICA OU DE CONCRETO EM EDIFÍCIO RESIDENCIAL TÉRREO, INCLUSO TRANSPORTE VERTICAL. AF_07/2019 | M2 | 40.59 | 23% | 49.93 | SINAPI | ESTRUTURA E TRAMA PARA COBERTURA | SERVIÇOS DIVERSOS - ESTRUTURA E TRAMA PARA COBERTURA
S-100377 | FABRICAÇÃO E INSTALAÇÃO DE TESOURA (INTEIRA OU MEIA) EM AÇO, VÃOS MAIORES OU IGUAIS A 3,0 M E MENORES OU IGUAL A 6,0 M, INCLUSO IÇAMENTO. AF_07/2019 | KG | 12.24 | 23% | 15.06 | SINAPI | ESTRUTURA E TRAMA PARA COBERTURA | SERVIÇOS DIVERSOS - ESTRUTURA E TRAMA PARA COBERTURA
S-100378 | FABRICAÇÃO E INSTALAÇÃO DE TESOURA (INTEIRA OU MEIA) EM AÇO, VÃOS MAIORES QUE 6,0 M E MENORES QUE 12,0 M, INCLUSO IÇAMENTO. AF_07/2019 | KG | 11.34 | 23% | 13.95 | SINAPI | ESTRUTURA E TRAMA PARA COBERTURA | SERVIÇOS DIVERSOS - ESTRUTURA E TRAMA PARA COBERTURA
S-92596 | FABRICAÇÃO E INSTALAÇÃO DE TESOURA INTEIRA EM AÇO, VÃO DE 10 M, PARA TELHA CERÂMICA OU DE CONCRETO, INCLUSO IÇAMENTO. AF_07/2019 | UN | 2014.8 | 23% | 2478.2 | SINAPI | ESTRUTURA E TRAMA PARA COBERTURA | SERVIÇOS DIVERSOS - ESTRUTURA E TRAMA PARA COBERTURA
S-92616 | FABRICAÇÃO E INSTALAÇÃO DE TESOURA INTEIRA EM AÇO, VÃO DE 10 M, PARA TELHA ONDULADA DE FIBROCIMENTO, METÁLICA, PLÁSTICA OU TERMOACÚSTICA, INCLUSO IÇAMENTO. AF_07/2019 | UN | 1926.74 | 23% | 2369.89 | SINAPI | ESTRUTURA E TRAMA PARA COBERTURA | SERVIÇOS DIVERSOS - ESTRUTURA E TRAMA PARA COBERTURA
S-92598 | FABRICAÇÃO E INSTALAÇÃO DE TESOURA INTEIRA EM AÇO, VÃO DE 11 M, PARA TELHA CERÂMICA OU DE CONCRETO, INCLUSO IÇAMENTO. AF_07/2019 | UN | 2130.85 | 23% | 2620.95 | SINAPI | ESTRUTURA E TRAMA PARA COBERTURA | SERVIÇOS DIVERSOS - ESTRUTURA E TRAMA PARA COBERTURA
S-92618 | FABRICAÇÃO E INSTALAÇÃO DE TESOURA INTEIRA EM AÇO, VÃO DE 11 M, PARA TELHA ONDULADA DE FIBROCIMENTO, METÁLICA, PLÁSTICA OU TERMOACÚSTICA, INCLUSO IÇAMENTO. AF_07/2019 | UN | 2042.79 | 23% | 2512.63 | SINAPI | ESTRUTURA E TRAMA PARA COBERTURA | SERVIÇOS DIVERSOS - ESTRUTURA E TRAMA PARA COBERTURA
S-92600 | FABRICAÇÃO E INSTALAÇÃO DE TESOURA INTEIRA EM AÇO, VÃO DE 12 M, PARA TELHA CERÂMICA OU DE CONCRETO, INCLUSO IÇAMENTO. AF_07/2019 | UN | 2276.26 | 23% | 2799.8 | SINAPI | ESTRUTURA E TRAMA PARA COBERTURA | SERVIÇOS DIVERSOS - ESTRUTURA E TRAMA PARA COBERTURA
S-92620 | FABRICAÇÃO E INSTALAÇÃO DE TESOURA INTEIRA EM AÇO, VÃO DE 12 M, PARA TELHA ONDULADA DE FIBROCIMENTO, METÁLICA, PLÁSTICA OU TERMOACÚSTICA, INCLUSO IÇAMENTO. AF_07/2019 | UN | 2158.84 | 23% | 2655.37 | SINAPI | ESTRUTURA E TRAMA PARA COBERTURA | SERVIÇOS DIVERSOS - ESTRUTURA E TRAMA PARA COBERTURA
S-92582 | FABRICAÇÃO E INSTALAÇÃO DE TESOURA INTEIRA EM AÇO, VÃO DE 3 M, PARA TELHA CERÂMICA OU DE CONCRETO, INCLUSO IÇAMENTO. AF_07/2019 | UN | 753.18 | 23% | 926.41 | SINAPI | ESTRUTURA E TRAMA PARA COBERTURA | SERVIÇOS DIVERSOS - ESTRUTURA E TRAMA PARA COBERTURA
S-92602 | FABRICAÇÃO E INSTALAÇÃO DE TESOURA INTEIRA EM AÇO, VÃO DE 3 M, PARA TELHA ONDULADA DE FIBROCIMENTO, METÁLICA, PLÁSTICA OU TERMOACÚSTICA, INCLUSO IÇAMENTO. AF_07/2019 | UN | 753.18 | 23% | 926.41 | SINAPI | ESTRUTURA E TRAMA PARA COBERTURA | SERVIÇOS DIVERSOS - ESTRUTURA E TRAMA PARA COBERTURA
S-92584 | FABRICAÇÃO E INSTALAÇÃO DE TESOURA INTEIRA EM AÇO, VÃO DE 4 M, PARA TELHA CERÂMICA OU DE CONCRETO, INCLUSO IÇAMENTO. AF_07/2019 | UN | 869.24 | 23% | 1069.17 | SINAPI | ESTRUTURA E TRAMA PARA COBERTURA | SERVIÇOS DIVERSOS - ESTRUTURA E TRAMA PARA COBERTURA
S-92604 | FABRICAÇÃO E INSTALAÇÃO DE TESOURA INTEIRA EM AÇO, VÃO DE 4 M, PARA TELHA ONDULADA DE FIBROCIMENTO, METÁLICA, PLÁSTICA OU TERMOACÚSTICA, INCLUSO IÇAMENTO. AF_07/2019 | UN | 839.88 | 23% | 1033.05 | SINAPI | ESTRUTURA E TRAMA PARA COBERTURA | SERVIÇOS DIVERSOS - ESTRUTURA E TRAMA PARA COBERTURA
S-92586 | FABRICAÇÃO E INSTALAÇÃO DE TESOURA INTEIRA EM AÇO, VÃO DE 5 M, PARA TELHA CERÂMICA OU DE CONCRETO, INCLUSO IÇAMENTO. AF_07/2019 | UN | 985.29 | 23% | 1211.91 | SINAPI | ESTRUTURA E TRAMA PARA COBERTURA | SERVIÇOS DIVERSOS - ESTRUTURA E TRAMA PARA COBERTURA
S-92606 | FABRICAÇÃO E INSTALAÇÃO DE TESOURA INTEIRA EM AÇO, VÃO DE 5 M, PARA TELHA ONDULADA DE FIBROCIMENTO, METÁLICA, PLÁSTICA OU TERMOACÚSTICA, INCLUSO IÇAMENTO. AF_07/2019 | UN | 955.94 | 23% | 1175.81 | SINAPI | ESTRUTURA E TRAMA PARA COBERTURA | SERVIÇOS DIVERSOS - ESTRUTURA E TRAMA PARA COBERTURA
S-92588 | FABRICAÇÃO E INSTALAÇÃO DE TESOURA INTEIRA EM AÇO, VÃO DE 6 M, PARA TELHA CERÂMICA OU DE CONCRETO, INCLUSO IÇAMENTO. AF_07/2019 | UN | 1259.52 | 23% | 1549.21 | SINAPI | ESTRUTURA E TRAMA PARA COBERTURA | SERVIÇOS DIVERSOS - ESTRUTURA E TRAMA PARA COBERTURA
S-92608 | FABRICAÇÃO E INSTALAÇÃO DE TESOURA INTEIRA EM AÇO, VÃO DE 6 M, PARA TELHA ONDULADA DE FIBROCIMENTO, METÁLICA, PLÁSTICA OU TERMOACÚSTICA, INCLUSO IÇAMENTO. AF_07/2019 | UN | 1200.81 | 23% | 1477 | SINAPI | ESTRUTURA E TRAMA PARA COBERTURA | SERVIÇOS DIVERSOS - ESTRUTURA E TRAMA PARA COBERTURA
S-92590 | FABRICAÇÃO E INSTALAÇÃO DE TESOURA INTEIRA EM AÇO, VÃO DE 7 M, PARA TELHA CERÂMICA OU DE CONCRETO, INCLUSO IÇAMENTO. AF_07/2019 | UN | 1375.57 | 23% | 1691.95 | SINAPI | ESTRUTURA E TRAMA PARA COBERTURA | SERVIÇOS DIVERSOS - ESTRUTURA E TRAMA PARA COBERTURA
S-92610 | FABRICAÇÃO E INSTALAÇÃO DE TESOURA INTEIRA EM AÇO, VÃO DE 7 M, PARA TELHA ONDULADA DE FIBROCIMENTO, METÁLICA, PLÁSTICA OU TERMOACÚSTICA, INCLUSO IÇAMENTO. AF_07/2019 | UN | 1316.87 | 23% | 1619.75 | SINAPI | ESTRUTURA E TRAMA PARA COBERTURA | SERVIÇOS DIVERSOS - ESTRUTURA E TRAMA PARA COBERTURA
S-92592 | FABRICAÇÃO E INSTALAÇÃO DE TESOURA INTEIRA EM AÇO, VÃO DE 8 M, PARA TELHA CERÂMICA OU DE CONCRETO, INCLUSO IÇAMENTO. AF_07/2019 | UN | 1553.33 | 23% | 1910.6 | SINAPI | ESTRUTURA E TRAMA PARA COBERTURA | SERVIÇOS DIVERSOS - ESTRUTURA E TRAMA PARA COBERTURA
S-92612 | FABRICAÇÃO E INSTALAÇÃO DE TESOURA INTEIRA EM AÇO, VÃO DE 8 M, PARA TELHA ONDULADA DE FIBROCIMENTO, METÁLICA, PLÁSTICA OU TERMOACÚSTICA, INCLUSO IÇAMENTO, INCLUSO IÇAMENTO. AF_07/2019 | UN | 1494.62 | 23% | 1838.38 | SINAPI | ESTRUTURA E TRAMA PARA COBERTURA | SERVIÇOS DIVERSOS - ESTRUTURA E TRAMA PARA COBERTURA
S-92594 | FABRICAÇÃO E INSTALAÇÃO DE TESOURA INTEIRA EM AÇO, VÃO DE 9 M, PARA TELHA CERÂMICA OU DE CONCRETO, INCLUSO IÇAMENTO. AF_07/2019 | UN | 1794.54 | 23% | 2207.28 | SINAPI | ESTRUTURA E TRAMA PARA COBERTURA | SERVIÇOS DIVERSOS - ESTRUTURA E TRAMA PARA COBERTURA
S-92614 | FABRICAÇÃO E INSTALAÇÃO DE TESOURA INTEIRA EM AÇO, VÃO DE 9 M, PARA TELHA ONDULADA DE FIBROCIMENTO, METÁLICA, PLÁSTICA OU TERMOACÚSTICA, INCLUSO IÇAMENTO. AF_07/2019 | UN | 1677.13 | 23% | 2062.87 | SINAPI | ESTRUTURA E TRAMA PARA COBERTURA | SERVIÇOS DIVERSOS - ESTRUTURA E TRAMA PARA COBERTURA
S-92552 | FABRICAÇÃO E INSTALAÇÃO DE TESOURA INTEIRA EM MADEIRA NÃO APARELHADA, VÃO DE 10 M, PARA TELHA CERÂMICA OU DE CONCRETO, INCLUSO IÇAMENTO. AF_07/2019 | UN | 3116.02 | 23% | 3832.7 | SINAPI | ESTRUTURA E TRAMA PARA COBERTURA | SERVIÇOS DIVERSOS - ESTRUTURA E TRAMA PARA COBERTURA
S-92562 | FABRICAÇÃO E INSTALAÇÃO DE TESOURA INTEIRA EM MADEIRA NÃO APARELHADA, VÃO DE 10 M, PARA TELHA ONDULADA DE FIBROCIMENTO, METÁLICA, PLÁSTICA OU TERMOACÚSTICA, INCLUSO IÇAMENTO. AF_07/2019 | UN | 3043.42 | 23% | 3743.41 | SINAPI | ESTRUTURA E TRAMA PARA COBERTURA | SERVIÇOS DIVERSOS - ESTRUTURA E TRAMA PARA COBERTURA
S-92553 | FABRICAÇÃO E INSTALAÇÃO DE TESOURA INTEIRA EM MADEIRA NÃO APARELHADA, VÃO DE 11 M, PARA TELHA CERÂMICA OU DE CONCRETO, INCLUSO IÇAMENTO. AF_07/2019 | UN | 3603.06 | 23% | 4431.76 | SINAPI | ESTRUTURA E TRAMA PARA COBERTURA | SERVIÇOS DIVERSOS - ESTRUTURA E TRAMA PARA COBERTURA
S-92563 | FABRICAÇÃO E INSTALAÇÃO DE TESOURA INTEIRA EM MADEIRA NÃO APARELHADA, VÃO DE 11 M, PARA TELHA ONDULADA DE FIBROCIMENTO, METÁLICA, PLÁSTICA OU TERMOACÚSTICA, INCLUSO IÇAMENTO. AF_07/2019 | UN | 3518.16 | 23% | 4327.34 | SINAPI | ESTRUTURA E TRAMA PARA COBERTURA | SERVIÇOS DIVERSOS - ESTRUTURA E TRAMA PARA COBERTURA
S-92554 | FABRICAÇÃO E INSTALAÇÃO DE TESOURA INTEIRA EM MADEIRA NÃO APARELHADA, VÃO DE 12 M, PARA TELHA CERÂMICA OU DE CONCRETO, INCLUSO IÇAMENTO. AF_07/2019 | UN | 3729.41 | 23% | 4587.17 | SINAPI | ESTRUTURA E TRAMA PARA COBERTURA | SERVIÇOS DIVERSOS - ESTRUTURA E TRAMA PARA COBERTURA
S-92564 | FABRICAÇÃO E INSTALAÇÃO DE TESOURA INTEIRA EM MADEIRA NÃO APARELHADA, VÃO DE 12 M, PARA TELHA ONDULADA DE FIBROCIMENTO, METÁLICA, PLÁSTICA OU TERMOACÚSTICA, INCLUSO IÇAMENTO. AF_07/2019 | UN | 3625.42 | 23% | 4459.27 | SINAPI | ESTRUTURA E TRAMA PARA COBERTURA | SERVIÇOS DIVERSOS - ESTRUTURA E TRAMA PARA COBERTURA
S-92545 | FABRICAÇÃO E INSTALAÇÃO DE TESOURA INTEIRA EM MADEIRA NÃO APARELHADA, VÃO DE 3 M, PARA TELHA CERÂMICA OU DE CONCRETO, INCLUSO IÇAMENTO. AF_07/2019 | UN | 1256.2 | 23% | 1545.13 | SINAPI | ESTRUTURA E TRAMA PARA COBERTURA | SERVIÇOS DIVERSOS - ESTRUTURA E TRAMA PARA COBERTURA
S-92555 | FABRICAÇÃO E INSTALAÇÃO DE TESOURA INTEIRA EM MADEIRA NÃO APARELHADA, VÃO DE 3 M, PARA TELHA ONDULADA DE FIBROCIMENTO, METÁLICA, PLÁSTICA OU TERMOACÚSTICA, INCLUSO IÇAMENTO. AF_07/2019 | UN | 1239 | 23% | 1523.97 | SINAPI | ESTRUTURA E TRAMA PARA COBERTURA | SERVIÇOS DIVERSOS - ESTRUTURA E TRAMA PARA COBERTURA
S-92546 | FABRICAÇÃO E INSTALAÇÃO DE TESOURA INTEIRA EM MADEIRA NÃO APARELHADA, VÃO DE 4 M, PARA TELHA CERÂMICA OU DE CONCRETO, INCLUSO IÇAMENTO. AF_07/2019 | UN | 1553.14 | 23% | 1910.36 | SINAPI | ESTRUTURA E TRAMA PARA COBERTURA | SERVIÇOS DIVERSOS - ESTRUTURA E TRAMA PARA COBERTURA
S-92556 | FABRICAÇÃO E INSTALAÇÃO DE TESOURA INTEIRA EM MADEIRA NÃO APARELHADA, VÃO DE 4 M, PARA TELHA ONDULADA DE FIBROCIMENTO, METÁLICA, PLÁSTICA OU TERMOACÚSTICA, INCLUSO IÇAMENTO. AF_07/2019 | UN | 1523 | 23% | 1873.29 | SINAPI | ESTRUTURA E TRAMA PARA COBERTURA | SERVIÇOS DIVERSOS - ESTRUTURA E TRAMA PARA COBERTURA
S-92547 | FABRICAÇÃO E INSTALAÇÃO DE TESOURA INTEIRA EM MADEIRA NÃO APARELHADA, VÃO DE 5 M, PARA TELHA CERÂMICA OU DE CONCRETO, INCLUSO IÇAMENTO. AF_07/2019 | UN | 1638.27 | 23% | 2015.07 | SINAPI | ESTRUTURA E TRAMA PARA COBERTURA | SERVIÇOS DIVERSOS - ESTRUTURA E TRAMA PARA COBERTURA
S-92557 | FABRICAÇÃO E INSTALAÇÃO DE TESOURA INTEIRA EM MADEIRA NÃO APARELHADA, VÃO DE 5 M, PARA TELHA ONDULADA DE FIBROCIMENTO, METÁLICA, PLÁSTICA OU TERMOACÚSTICA, INCLUSO IÇAMENTO. AF_07/2019 | UN | 1608.12 | 23% | 1977.99 | SINAPI | ESTRUTURA E TRAMA PARA COBERTURA | SERVIÇOS DIVERSOS - ESTRUTURA E TRAMA PARA COBERTURA
S-92548 | FABRICAÇÃO E INSTALAÇÃO DE TESOURA INTEIRA EM MADEIRA NÃO APARELHADA, VÃO DE 6 M, PARA TELHA CERÂMICA OU DE CONCRETO, INCLUSO IÇAMENTO. AF_07/2019 | UN | 1825.96 | 23% | 2245.93 | SINAPI | ESTRUTURA E TRAMA PARA COBERTURA | SERVIÇOS DIVERSOS - ESTRUTURA E TRAMA PARA COBERTURA
S-92558 | FABRICAÇÃO E INSTALAÇÃO DE TESOURA INTEIRA EM MADEIRA NÃO APARELHADA, VÃO DE 6 M, PARA TELHA ONDULADA DE FIBROCIMENTO, METÁLICA, PLÁSTICA OU TERMOACÚSTICA, INCLUSO IÇAMENTO. AF_07/2019 | UN | 1808.75 | 23% | 2224.76 | SINAPI | ESTRUTURA E TRAMA PARA COBERTURA | SERVIÇOS DIVERSOS - ESTRUTURA E TRAMA PARA COBERTURA
S-92549 | FABRICAÇÃO E INSTALAÇÃO DE TESOURA INTEIRA EM MADEIRA NÃO APARELHADA, VÃO DE 7 M, PARA TELHA CERÂMICA OU DE CONCRETO, INCLUSO IÇAMENTO. AF_07/2019 | UN | 2304.44 | 23% | 2834.46 | SINAPI | ESTRUTURA E TRAMA PARA COBERTURA | SERVIÇOS DIVERSOS - ESTRUTURA E TRAMA PARA COBERTURA
S-92559 | FABRICAÇÃO E INSTALAÇÃO DE TESOURA INTEIRA EM MADEIRA NÃO APARELHADA, VÃO DE 7 M, PARA TELHA ONDULADA DE FIBROCIMENTO, METÁLICA, PLÁSTICA OU TERMOACÚSTICA, INCLUSO IÇAMENTO. AF_07/2019 | UN | 2272.4 | 23% | 2795.05 | SINAPI | ESTRUTURA E TRAMA PARA COBERTURA | SERVIÇOS DIVERSOS - ESTRUTURA E TRAMA PARA COBERTURA
S-92550 | FABRICAÇÃO E INSTALAÇÃO DE TESOURA INTEIRA EM MADEIRA NÃO APARELHADA, VÃO DE 8 M, PARA TELHA CERÂMICA OU DE CONCRETO, INCLUSO IÇAMENTO. AF_07/2019 | UN | 2745.51 | 23% | 3376.98 | SINAPI | ESTRUTURA E TRAMA PARA COBERTURA | SERVIÇOS DIVERSOS - ESTRUTURA E TRAMA PARA COBERTURA
S-92560 | FABRICAÇÃO E INSTALAÇÃO DE TESOURA INTEIRA EM MADEIRA NÃO APARELHADA, VÃO DE 8 M, PARA TELHA ONDULADA DE FIBROCIMENTO, METÁLICA, PLÁSTICA OU TERMOACÚSTICA, INCLUSO IÇAMENTO. AF_07/2019 | UN | 2701.87 | 23% | 3323.3 | SINAPI | ESTRUTURA E TRAMA PARA COBERTURA | SERVIÇOS DIVERSOS - ESTRUTURA E TRAMA PARA COBERTURA
S-92551 | FABRICAÇÃO E INSTALAÇÃO DE TESOURA INTEIRA EM MADEIRA NÃO APARELHADA, VÃO DE 9 M, PARA TELHA CERÂMICA OU DE CONCRETO, INCLUSO IÇAMENTO. AF_07/2019 | UN | 2855.53 | 23% | 3512.3 | SINAPI | ESTRUTURA E TRAMA PARA COBERTURA | SERVIÇOS DIVERSOS - ESTRUTURA E TRAMA PARA COBERTURA
S-92561 | FABRICAÇÃO E INSTALAÇÃO DE TESOURA INTEIRA EM MADEIRA NÃO APARELHADA, VÃO DE 9 M, PARA TELHA ONDULADA DE FIBROCIMENTO, METÁLICA, PLÁSTICA OU TERMOACÚSTICA, INCLUSO IÇAMENTO. AF_07/2019 | UN | 2813.07 | 23% | 3460.08 | SINAPI | ESTRUTURA E TRAMA PARA COBERTURA | SERVIÇOS DIVERSOS - ESTRUTURA E TRAMA PARA COBERTURA
S-92262 | INSTALAÇÃO DE TESOURA (INTEIRA OU MEIA), BIAPOIADA, EM MADEIRA NÃO APARELHADA, PARA VÃOS MAIORES OU IGUAIS A 10,0 M E MENORES QUE 12,0 M, INCLUSO IÇAMENTO. AF_07/2019 | UN | 865.57 | 23% | 1064.65 | SINAPI | ESTRUTURA E TRAMA PARA COBERTURA | SERVIÇOS DIVERSOS - ESTRUTURA E TRAMA PARA COBERTURA
S-92259 | INSTALAÇÃO DE TESOURA (INTEIRA OU MEIA), BIAPOIADA, EM MADEIRA NÃO APARELHADA, PARA VÃOS MAIORES OU IGUAIS A 3,0 M E MENORES QUE 6,0 M, INCLUSO IÇAMENTO. AF_07/2019 | UN | 564.17 | 23% | 693.93 | SINAPI | ESTRUTURA E TRAMA PARA COBERTURA | SERVIÇOS DIVERSOS - ESTRUTURA E TRAMA PARA COBERTURA
S-92260 | INSTALAÇÃO DE TESOURA (INTEIRA OU MEIA), BIAPOIADA, EM MADEIRA NÃO APARELHADA, PARA VÃOS MAIORES OU IGUAIS A 6,0 M E MENORES QUE 8,0 M, INCLUSO IÇAMENTO. AF_07/2019 | UN | 649.54 | 23% | 798.93 | SINAPI | ESTRUTURA E TRAMA PARA COBERTURA | SERVIÇOS DIVERSOS - ESTRUTURA E TRAMA PARA COBERTURA
S-92261 | INSTALAÇÃO DE TESOURA (INTEIRA OU MEIA), BIAPOIADA, EM MADEIRA NÃO APARELHADA, PARA VÃOS MAIORES OU IGUAIS A 8,0 M E MENORES QUE 10,0 M, INCLUSO IÇAMENTO. AF_07/2019 | UN | 732.31 | 23% | 900.74 | SINAPI | ESTRUTURA E TRAMA PARA COBERTURA | SERVIÇOS DIVERSOS - ESTRUTURA E TRAMA PARA COBERTURA
S-92258 | INSTALAÇÃO DE TESOURA (INTEIRA OU MEIA), EM AÇO, PARA VÃOS MAIORES OU IGUAIS A 10,0 M E MENORES QUE 12,0 M, INCLUSO IÇAMENTO. AF_07/2019 | UN | 454.24 | 23% | 558.72 | SINAPI | ESTRUTURA E TRAMA PARA COBERTURA | SERVIÇOS DIVERSOS - ESTRUTURA E TRAMA PARA COBERTURA
S-92255 | INSTALAÇÃO DE TESOURA (INTEIRA OU MEIA), EM AÇO, PARA VÃOS MAIORES OU IGUAIS A 3,0 M E MENORES QUE 6,0 M, INCLUSO IÇAMENTO. AF_07/2019 | UN | 230.92 | 23% | 284.03 | SINAPI | ESTRUTURA E TRAMA PARA COBERTURA | SERVIÇOS DIVERSOS - ESTRUTURA E TRAMA PARA COBERTURA
S-92256 | INSTALAÇÃO DE TESOURA (INTEIRA OU MEIA), EM AÇO, PARA VÃOS MAIORES OU IGUAIS A 6,0 M E MENORES QUE 8,0 M, INCLUSO IÇAMENTO. AF_07/2019 | UN | 293.3 | 23% | 360.76 | SINAPI | ESTRUTURA E TRAMA PARA COBERTURA | SERVIÇOS DIVERSOS - ESTRUTURA E TRAMA PARA COBERTURA
S-92257 | INSTALAÇÃO DE TESOURA (INTEIRA OU MEIA), EM AÇO, PARA VÃOS MAIORES OU IGUAIS A 8,0 M E MENORES QUE 10,0 M, INCLUSO IÇAMENTO. AF_07/2019 | UN | 355 | 23% | 436.65 | SINAPI | ESTRUTURA E TRAMA PARA COBERTURA | SERVIÇOS DIVERSOS - ESTRUTURA E TRAMA PARA COBERTURA
S-100393 | RETIRADA E RECOLOCAÇÃO DE CAIBRO EM TELHADOS DE ATÉ 2 ÁGUAS COM TELHA CERÂMICA CAPA-CANAL, INCLUSO TRANSPORTE VERTICAL. AF_07/2019 | M2 | 25.76 | 23% | 31.68 | SINAPI | ESTRUTURA E TRAMA PARA COBERTURA | SERVIÇOS DIVERSOS - ESTRUTURA E TRAMA PARA COBERTURA
S-100389 | RETIRADA E RECOLOCAÇÃO DE CAIBRO EM TELHADOS DE ATÉ 2 ÁGUAS COM TELHA CERÂMICA OU DE CONCRETO DE ENCAIXE, INCLUSO TRANSPORTE VERTICAL. AF_07/2019 | M2 | 22.46 | 23% | 27.63 | SINAPI | ESTRUTURA E TRAMA PARA COBERTURA | SERVIÇOS DIVERSOS - ESTRUTURA E TRAMA PARA COBERTURA
S-100395 | RETIRADA E RECOLOCAÇÃO DE CAIBRO EM TELHADOS DE MAIS DE 2 ÁGUAS COM TELHA CERÂMICA CAPA-CANAL, INCLUSO TRANSPORTE VERTICAL. AF_07/2019 | M2 | 30.83 | 23% | 37.92 | SINAPI | ESTRUTURA E TRAMA PARA COBERTURA | SERVIÇOS DIVERSOS - ESTRUTURA E TRAMA PARA COBERTURA
S-100391 | RETIRADA E RECOLOCAÇÃO DE CAIBRO EM TELHADOS DE MAIS DE 2 ÁGUAS COM TELHA CERÂMICA OU DE CONCRETO DE ENCAIXE, INCLUSO TRANSPORTE VERTICAL. AF_07/2019 | M2 | 25.77 | 23% | 31.7 | SINAPI | ESTRUTURA E TRAMA PARA COBERTURA | SERVIÇOS DIVERSOS - ESTRUTURA E TRAMA PARA COBERTURA
S-100392 | RETIRADA E RECOLOCAÇÃO DE RIPA EM TELHADOS DE ATÉ 2 ÁGUAS COM TELHA CERÂMICA CAPA-CANAL, INCLUSO TRANSPORTE VERTICAL. AF_07/2019 | M2 | 19.99 | 23% | 24.59 | SINAPI | ESTRUTURA E TRAMA PARA COBERTURA | SERVIÇOS DIVERSOS - ESTRUTURA E TRAMA PARA COBERTURA
S-100388 | RETIRADA E RECOLOCAÇÃO DE RIPA EM TELHADOS DE ATÉ 2 ÁGUAS COM TELHA CERÂMICA OU DE CONCRETO DE ENCAIXE, INCLUSO TRANSPORTE VERTICAL. AF_07/2019 | M2 | 25.48 | 23% | 31.34 | SINAPI | ESTRUTURA E TRAMA PARA COBERTURA | SERVIÇOS DIVERSOS - ESTRUTURA E TRAMA PARA COBERTURA
S-100394 | RETIRADA E RECOLOCAÇÃO DE RIPA EM TELHADOS DE MAIS DE 2 ÁGUAS COM TELHA CERÂMICA CAPA-CANAL, INCLUSO TRANSPORTE VERTICAL. AF_07/2019 | M2 | 23.96 | 23% | 29.47 | SINAPI | ESTRUTURA E TRAMA PARA COBERTURA | SERVIÇOS DIVERSOS - ESTRUTURA E TRAMA PARA COBERTURA
S-100390 | RETIRADA E RECOLOCAÇÃO DE RIPA EM TELHADOS DE MAIS DE 2 ÁGUAS COM TELHA CERÂMICA OU DE CONCRETO DE ENCAIXE, INCLUSO TRANSPORTE VERTICAL. AF_07/2019 | M2 | 30.55 | 23% | 37.58 | SINAPI | ESTRUTURA E TRAMA PARA COBERTURA | SERVIÇOS DIVERSOS - ESTRUTURA E TRAMA PARA COBERTURA
S-92575 | TRAMA DE AÇO COMPOSTA POR RIPAS E CAIBROS PARA TELHADOS DE ATÉ 2 ÁGUAS PARA TELHA CERÂMICA CAPA-CANAL, INCLUSO TRANSPORTE VERTICAL. AF_07/2019 | M2 | 65.05 | 23% | 80.01 | SINAPI | ESTRUTURA E TRAMA PARA COBERTURA | SERVIÇOS DIVERSOS - ESTRUTURA E TRAMA PARA COBERTURA
S-92569 | TRAMA DE AÇO COMPOSTA POR RIPAS E CAIBROS PARA TELHADOS DE ATÉ 2 ÁGUAS PARA TELHA DE ENCAIXE DE CERÂMICA OU DE CONCRETO, INCLUSO TRANSPORTE VERTICAL. AF_07/2019 | M2 | 70.88 | 23% | 87.18 | SINAPI | ESTRUTURA E TRAMA PARA COBERTURA | SERVIÇOS DIVERSOS - ESTRUTURA E TRAMA PARA COBERTURA
S-92578 | TRAMA DE AÇO COMPOSTA POR RIPAS E CAIBROS PARA TELHADOS DE MAIS DE 2 ÁGUAS PARA TELHA CERÂMICA CAPA-CANAL, INCLUSO TRANSPORTE VERTICAL. AF_07/2019 | M2 | 71.8 | 23% | 88.31 | SINAPI | ESTRUTURA E TRAMA PARA COBERTURA | SERVIÇOS DIVERSOS - ESTRUTURA E TRAMA PARA COBERTURA
S-92572 | TRAMA DE AÇO COMPOSTA POR RIPAS E CAIBROS PARA TELHADOS DE MAIS DE 2 ÁGUAS PARA TELHA DE ENCAIXE DE CERÂMICA OU DE CONCRETO, INCLUSO TRANSPORTE VERTICAL. AF_07/2019 | M2 | 83.24 | 23% | 102.39 | SINAPI | ESTRUTURA E TRAMA PARA COBERTURA | SERVIÇOS DIVERSOS - ESTRUTURA E TRAMA PARA COBERTURA
S-92576 | TRAMA DE AÇO COMPOSTA POR RIPAS PARA TELHADOS DE ATÉ 2 ÁGUAS PARA TELHA CERÂMICA CAPA-CANAL, INCLUSO TRANSPORTE VERTICAL. AF_07/2019 | M2 | 35.32 | 23% | 43.44 | SINAPI | ESTRUTURA E TRAMA PARA COBERTURA | SERVIÇOS DIVERSOS - ESTRUTURA E TRAMA PARA COBERTURA
S-92570 | TRAMA DE AÇO COMPOSTA POR RIPAS PARA TELHADOS DE ATÉ 2 ÁGUAS PARA TELHA DE ENCAIXE DE CERÂMICA OU DE CONCRETO, INCLUSO TRANSPORTE VERTICAL. AF_07/2019 | M2 | 44.69 | 23% | 54.97 | SINAPI | ESTRUTURA E TRAMA PARA COBERTURA | SERVIÇOS DIVERSOS - ESTRUTURA E TRAMA PARA COBERTURA
S-92579 | TRAMA DE AÇO COMPOSTA POR RIPAS PARA TELHADOS DE MAIS DE 2 ÁGUAS PARA TELHA CERÂMICA CAPA-CANAL, INCLUSO TRANSPORTE VERTICAL. AF_07/2019 | M2 | 39.34 | 23% | 48.39 | SINAPI | ESTRUTURA E TRAMA PARA COBERTURA | SERVIÇOS DIVERSOS - ESTRUTURA E TRAMA PARA COBERTURA
S-92573 | TRAMA DE AÇO COMPOSTA POR RIPAS PARA TELHADOS DE MAIS DE 2 ÁGUAS PARA TELHA DE ENCAIXE DE CERÂMICA OU DE CONCRETO, INCLUSO TRANSPORTE VERTICAL, INCLUSO TRANSPORTE VERTICAL. AF_07/2019 | M2 | 49.73 | 23% | 61.17 | SINAPI | ESTRUTURA E TRAMA PARA COBERTURA | SERVIÇOS DIVERSOS - ESTRUTURA E TRAMA PARA COBERTURA
S-92574 | TRAMA DE AÇO COMPOSTA POR RIPAS, CAIBROS E TERÇAS PARA TELHADOS DE ATÉ 2 ÁGUAS PARA TELHA CERÂMICA CAPA-CANAL, INCLUSO TRANSPORTE VERTICAL. AF_07/2019 | M2 | 130.74 | 23% | 160.81 | SINAPI | ESTRUTURA E TRAMA PARA COBERTURA | SERVIÇOS DIVERSOS - ESTRUTURA E TRAMA PARA COBERTURA
S-92568 | TRAMA DE AÇO COMPOSTA POR RIPAS, CAIBROS E TERÇAS PARA TELHADOS DE ATÉ 2 ÁGUAS PARA TELHA DE ENCAIXE DE CERÂMICA OU DE CONCRETO, INCLUSO TRANSPORTE VERTICAL. AF_07/2019 | M2 | 128.15 | 23% | 157.62 | SINAPI | ESTRUTURA E TRAMA PARA COBERTURA | SERVIÇOS DIVERSOS - ESTRUTURA E TRAMA PARA COBERTURA
S-92577 | TRAMA DE AÇO COMPOSTA POR RIPAS, CAIBROS E TERÇAS PARA TELHADOS DE MAIS DE 2 ÁGUAS PARA TELHA CERÂMICA CAPA-CANAL, INCLUSO TRANSPORTE VERTICAL. AF_07/2019 | M2 | 142.75 | 23% | 175.58 | SINAPI | ESTRUTURA E TRAMA PARA COBERTURA | SERVIÇOS DIVERSOS - ESTRUTURA E TRAMA PARA COBERTURA
S-92571 | TRAMA DE AÇO COMPOSTA POR RIPAS, CAIBROS E TERÇAS PARA TELHADOS DE MAIS DE 2 ÁGUAS PARA TELHA DE ENCAIXE DE CERÂMICA OU DE CONCRETO, INCLUSO TRANSPORTE VERTICAL. AF_07/2019 | M2 | 139.79 | 23% | 171.94 | SINAPI | ESTRUTURA E TRAMA PARA COBERTURA | SERVIÇOS DIVERSOS - ESTRUTURA E TRAMA PARA COBERTURA
S-92581 | TRAMA DE AÇO COMPOSTA POR TERÇAS PARA TELHADOS DE ATÉ 2 ÁGUAS PARA TELHA ESTRUTURAL DE FIBROCIMENTO, INCLUSO TRANSPORTE VERTICAL. AF_07/2019 | M2 | 51.65 | 23% | 63.53 | SINAPI | ESTRUTURA E TRAMA PARA COBERTURA | SERVIÇOS DIVERSOS - ESTRUTURA E TRAMA PARA COBERTURA
S-104314 | TRAMA DE AÇO COMPOSTA POR TERÇAS PARA TELHADOS DE ATÉ 2 ÁGUAS PARA TELHA ONDULADA DE FIBROCIMENTO, METÁLICA, PLÁSTICA OU TERMOACÚSTICA, INCLUSO TRANSPORTE VERTICAL (EM KG). AF_07/2019 | KG | 11.53 | 23% | 14.18 | SINAPI | ESTRUTURA E TRAMA PARA COBERTURA | SERVIÇOS DIVERSOS - ESTRUTURA E TRAMA PARA COBERTURA
S-92580 | TRAMA DE AÇO COMPOSTA POR TERÇAS PARA TELHADOS DE ATÉ 2 ÁGUAS PARA TELHA ONDULADA DE FIBROCIMENTO, METÁLICA, PLÁSTICA OU TERMOACÚSTICA, INCLUSO TRANSPORTE VERTICAL. AF_07/2019 | M2 | 50 | 23% | 61.5 | SINAPI | ESTRUTURA E TRAMA PARA COBERTURA | SERVIÇOS DIVERSOS - ESTRUTURA E TRAMA PARA COBERTURA
S-92541 | TRAMA DE MADEIRA COMPOSTA POR RIPAS, CAIBROS E TERÇAS PARA TELHADOS DE ATÉ 2 ÁGUAS PARA TELHA CERÂMICA CAPA-CANAL, INCLUSO TRANSPORTE VERTICAL. AF_07/2019 | M2 | 103.92 | 23% | 127.82 | SINAPI | ESTRUTURA E TRAMA PARA COBERTURA | SERVIÇOS DIVERSOS - ESTRUTURA E TRAMA PARA COBERTURA
S-92539 | TRAMA DE MADEIRA COMPOSTA POR RIPAS, CAIBROS E TERÇAS PARA TELHADOS DE ATÉ 2 ÁGUAS PARA TELHA DE ENCAIXE DE CERÂMICA OU DE CONCRETO, INCLUSO TRANSPORTE VERTICAL. AF_07/2019 | M2 | 96.48 | 23% | 118.67 | SINAPI | ESTRUTURA E TRAMA PARA COBERTURA | SERVIÇOS DIVERSOS - ESTRUTURA E TRAMA PARA COBERTURA
S-92542 | TRAMA DE MADEIRA COMPOSTA POR RIPAS, CAIBROS E TERÇAS PARA TELHADOS DE MAIS QUE 2 ÁGUAS PARA TELHA CERÂMICA CAPA-CANAL, INCLUSO TRANSPORTE VERTICAL. AF_07/2019 | M2 | 126.97 | 23% | 156.17 | SINAPI | ESTRUTURA E TRAMA PARA COBERTURA | SERVIÇOS DIVERSOS - ESTRUTURA E TRAMA PARA COBERTURA
S-92540 | TRAMA DE MADEIRA COMPOSTA POR RIPAS, CAIBROS E TERÇAS PARA TELHADOS DE MAIS QUE 2 ÁGUAS PARA TELHA DE ENCAIXE DE CERÂMICA OU DE CONCRETO, INCLUSO TRANSPORTE VERTICAL. AF_07/2019 | M2 | 109.23 | 23% | 134.35 | SINAPI | ESTRUTURA E TRAMA PARA COBERTURA | SERVIÇOS DIVERSOS - ESTRUTURA E TRAMA PARA COBERTURA
S-92544 | TRAMA DE MADEIRA COMPOSTA POR TERÇAS PARA TELHADOS DE ATÉ 2 ÁGUAS PARA TELHA ESTRUTURAL DE FIBROCIMENTO, INCLUSO TRANSPORTE VERTICAL. AF_07/2019 | M2 | 22.98 | 23% | 28.27 | SINAPI | ESTRUTURA E TRAMA PARA COBERTURA | SERVIÇOS DIVERSOS - ESTRUTURA E TRAMA PARA COBERTURA
S-92543 | TRAMA DE MADEIRA COMPOSTA POR TERÇAS PARA TELHADOS DE ATÉ 2 ÁGUAS PARA TELHA ONDULADA DE FIBROCIMENTO, METÁLICA, PLÁSTICA OU TERMOACÚSTICA, INCLUSO TRANSPORTE VERTICAL. AF_07/2019 | M2 | 28.83 | 23% | 35.46 | SINAPI | ESTRUTURA E TRAMA PARA COBERTURA | SERVIÇOS DIVERSOS - ESTRUTURA E TRAMA PARA COBERTURA
S-97740 | PEÇA CIRCULAR PRÉ-MOLDADA, VOLUME DE CONCRETO ACIMA DE 100 LITROS, TAXA DE AÇO APROXIMADA DE 30KG/M³. AF_03/2024 | M3 | 2070.2 | 23% | 2546.35 | SINAPI | ESTRUTURAS PRÉ-FABRICADAS E PRÉ-MOLDADAS | SERVIÇOS DIVERSOS - ESTRUTURAS PRÉ-FABRICADAS E PRÉ-MOLDADAS
S-97738 | PEÇA CIRCULAR PRÉ-MOLDADA, VOLUME DE CONCRETO DE 10 A 30 LITROS, TAXA DE FIBRA DE POLIPROPILENO APROXIMADA DE 6 KG/M³. AF_03/2024_PS | M3 | 4500.7 | 23% | 5535.86 | SINAPI | ESTRUTURAS PRÉ-FABRICADAS E PRÉ-MOLDADAS | SERVIÇOS DIVERSOS - ESTRUTURAS PRÉ-FABRICADAS E PRÉ-MOLDADAS
S-97739 | PEÇA CIRCULAR PRÉ-MOLDADA, VOLUME DE CONCRETO DE 30 A 100 LITROS, TAXA DE AÇO APROXIMADA DE 30KG/M³. AF_03/2024 | M3 | 3170.17 | 23% | 3899.31 | SINAPI | ESTRUTURAS PRÉ-FABRICADAS E PRÉ-MOLDADAS | SERVIÇOS DIVERSOS - ESTRUTURAS PRÉ-FABRICADAS E PRÉ-MOLDADAS
S-97736 | PEÇA RETANGULAR PRÉ-MOLDADA, VOLUME DE CONCRETO ACIMA DE 100 LITROS, TAXA DE AÇO APROXIMADA DE 30KG/M³. AF_03/2024 | M3 | 1507.14 | 23% | 1853.78 | SINAPI | ESTRUTURAS PRÉ-FABRICADAS E PRÉ-MOLDADAS | SERVIÇOS DIVERSOS - ESTRUTURAS PRÉ-FABRICADAS E PRÉ-MOLDADAS
S-97734 | PEÇA RETANGULAR PRÉ-MOLDADA, VOLUME DE CONCRETO DE 10 A 30 LITROS, TAXA DE AÇO APROXIMADA DE 30KG/M³. AF_03/2024 | M3 | 3462.22 | 23% | 4258.53 | SINAPI | ESTRUTURAS PRÉ-FABRICADAS E PRÉ-MOLDADAS | SERVIÇOS DIVERSOS - ESTRUTURAS PRÉ-FABRICADAS E PRÉ-MOLDADAS
S-97735 | PEÇA RETANGULAR PRÉ-MOLDADA, VOLUME DE CONCRETO DE 30 A 100 LITROS, TAXA DE AÇO APROXIMADA DE 30KG/M³. AF_03/2024 | M3 | 2756.43 | 23% | 3390.41 | SINAPI | ESTRUTURAS PRÉ-FABRICADAS E PRÉ-MOLDADAS | SERVIÇOS DIVERSOS - ESTRUTURAS PRÉ-FABRICADAS E PRÉ-MOLDADAS
S-97737 | PEÇA RETANGULAR PRÉ-MOLDADA, VOLUME DE CONCRETO DE 30 A 70 LITROS, TAXA DE AÇO APROXIMADA DE 70KG/M³. AF_03/2024 | M3 | 3515.32 | 23% | 4323.84 | SINAPI | ESTRUTURAS PRÉ-FABRICADAS E PRÉ-MOLDADAS | SERVIÇOS DIVERSOS - ESTRUTURAS PRÉ-FABRICADAS E PRÉ-MOLDADAS
S-97733 | PEÇA RETANGULAR PRÉ-MOLDADA, VOLUME DE CONCRETO DE ATÉ 10 LITROS, TAXA DE AÇO APROXIMADA DE 30KG/M³. AF_03/2024 | M3 | 3919.1 | 23% | 4820.49 | SINAPI | ESTRUTURAS PRÉ-FABRICADAS E PRÉ-MOLDADAS | SERVIÇOS DIVERSOS - ESTRUTURAS PRÉ-FABRICADAS E PRÉ-MOLDADAS
S-98616 | CONTENÇÃO EM CORTINA COM ESTACAS ESPAÇADAS COM 30 CM DE DIÂMETRO E PROFUNDIDADE ATÉ 20 METROS. AF_02/2025 | M2 | 238.94 | 23% | 293.9 | SINAPI | ESTRUTURAS DE CONTENÇÃO - ESTACAS, PAREDES DIAFRAGMA E MURETA GUIA | SERVIÇOS DIVERSOS - ESTRUTURAS DE CONTENÇÃO - ESTACAS, PAREDES DIAFRAGMA E MURETA GUIA
S-98619 | CONTENÇÃO EM CORTINA COM ESTACAS ESPAÇADAS COM 40 CM DE DIÂMETRO E PROFUNDIDADE ATÉ 20 METROS. AF_02/2025 | M2 | 256.67 | 23% | 315.7 | SINAPI | ESTRUTURAS DE CONTENÇÃO - ESTACAS, PAREDES DIAFRAGMA E MURETA GUIA | SERVIÇOS DIVERSOS - ESTRUTURAS DE CONTENÇÃO - ESTACAS, PAREDES DIAFRAGMA E MURETA GUIA
S-98622 | CONTENÇÃO EM CORTINA COM ESTACAS ESPAÇADAS COM 50 CM DE DIÂMETRO E PROFUNDIDADE ATÉ 20 METROS. AF_02/2025 | M2 | 393.61 | 23% | 484.14 | SINAPI | ESTRUTURAS DE CONTENÇÃO - ESTACAS, PAREDES DIAFRAGMA E MURETA GUIA | SERVIÇOS DIVERSOS - ESTRUTURAS DE CONTENÇÃO - ESTACAS, PAREDES DIAFRAGMA E MURETA GUIA
S-98625 | CONTENÇÃO EM CORTINA COM ESTACAS ESPAÇADAS COM 60 CM DE DIÂMETRO E PROFUNDIDADE ATÉ 20 METROS. AF_02/2025 | M2 | 408.16 | 23% | 502.04 | SINAPI | ESTRUTURAS DE CONTENÇÃO - ESTACAS, PAREDES DIAFRAGMA E MURETA GUIA | SERVIÇOS DIVERSOS - ESTRUTURAS DE CONTENÇÃO - ESTACAS, PAREDES DIAFRAGMA E MURETA GUIA
S-98657 | EXECUÇÃO DE MURETA GUIA PARA CONTENÇÃO/FUNDAÇÃO, PARA LAMELAS ATÉ 0,80 M DE LARGURA. AF_02/2025 | M | 703.62 | 23% | 865.45 | SINAPI | ESTRUTURAS DE CONTENÇÃO - ESTACAS, PAREDES DIAFRAGMA E MURETA GUIA | SERVIÇOS DIVERSOS - ESTRUTURAS DE CONTENÇÃO - ESTACAS, PAREDES DIAFRAGMA E MURETA GUIA
S-100344 | ARMAÇÃO DE CORTINA DE CONTENÇÃO EM CONCRETO ARMADO, COM AÇO CA-50 DE 10 MM - MONTAGEM. AF_11/2024 | KG | 11.19 | 23% | 13.76 | SINAPI | ESTRUTURAS DE CONTENÇÃO - PERFIS PRANCHADOS, CORTINAS E MUROS DE ARRIMO | SERVIÇOS DIVERSOS - ESTRUTURAS DE CONTENÇÃO - PERFIS PRANCHADOS, CORTINAS E MUROS DE ARRIMO
S-100345 | ARMAÇÃO DE CORTINA DE CONTENÇÃO EM CONCRETO ARMADO, COM AÇO CA-50 DE 12,5 MM - MONTAGEM. AF_11/2024 | KG | 8.36 | 23% | 10.28 | SINAPI | ESTRUTURAS DE CONTENÇÃO - PERFIS PRANCHADOS, CORTINAS E MUROS DE ARRIMO | SERVIÇOS DIVERSOS - ESTRUTURAS DE CONTENÇÃO - PERFIS PRANCHADOS, CORTINAS E MUROS DE ARRIMO
S-100346 | ARMAÇÃO DE CORTINA DE CONTENÇÃO EM CONCRETO ARMADO, COM AÇO CA-50 DE 16 MM - MONTAGEM. AF_11/2024 | KG | 7.83 | 23% | 9.63 | SINAPI | ESTRUTURAS DE CONTENÇÃO - PERFIS PRANCHADOS, CORTINAS E MUROS DE ARRIMO | SERVIÇOS DIVERSOS - ESTRUTURAS DE CONTENÇÃO - PERFIS PRANCHADOS, CORTINAS E MUROS DE ARRIMO
S-100347 | ARMAÇÃO DE CORTINA DE CONTENÇÃO EM CONCRETO ARMADO, COM AÇO CA-50 DE 20 MM - MONTAGEM. AF_11/2024 | KG | 8.62 | 23% | 10.6 | SINAPI | ESTRUTURAS DE CONTENÇÃO - PERFIS PRANCHADOS, CORTINAS E MUROS DE ARRIMO | SERVIÇOS DIVERSOS - ESTRUTURAS DE CONTENÇÃO - PERFIS PRANCHADOS, CORTINAS E MUROS DE ARRIMO
S-100348 | ARMAÇÃO DE CORTINA DE CONTENÇÃO EM CONCRETO ARMADO, COM AÇO CA-50 DE 25 MM - MONTAGEM. AF_11/2024 | KG | 8.4 | 23% | 10.33 | SINAPI | ESTRUTURAS DE CONTENÇÃO - PERFIS PRANCHADOS, CORTINAS E MUROS DE ARRIMO | SERVIÇOS DIVERSOS - ESTRUTURAS DE CONTENÇÃO - PERFIS PRANCHADOS, CORTINAS E MUROS DE ARRIMO
S-100342 | ARMAÇÃO DE CORTINA DE CONTENÇÃO EM CONCRETO ARMADO, COM AÇO CA-50 DE 6,3 MM - MONTAGEM. AF_11/2024 | KG | 16.86 | 23% | 20.74 | SINAPI | ESTRUTURAS DE CONTENÇÃO - PERFIS PRANCHADOS, CORTINAS E MUROS DE ARRIMO | SERVIÇOS DIVERSOS - ESTRUTURAS DE CONTENÇÃO - PERFIS PRANCHADOS, CORTINAS E MUROS DE ARRIMO
S-100343 | ARMAÇÃO DE CORTINA DE CONTENÇÃO EM CONCRETO ARMADO, COM AÇO CA-50 DE 8 MM - MONTAGEM. AF_11/2024 | KG | 14.25 | 23% | 17.53 | SINAPI | ESTRUTURAS DE CONTENÇÃO - PERFIS PRANCHADOS, CORTINAS E MUROS DE ARRIMO | SERVIÇOS DIVERSOS - ESTRUTURAS DE CONTENÇÃO - PERFIS PRANCHADOS, CORTINAS E MUROS DE ARRIMO
S-100349 | CONCRETAGEM DE CORTINA DE CONTENÇÃO, ATRAVÉS DE BOMBA - LANÇAMENTO, ADENSAMENTO E ACABAMENTO. AF_11/2024 | M3 | 595.24 | 23% | 732.15 | SINAPI | ESTRUTURAS DE CONTENÇÃO - PERFIS PRANCHADOS, CORTINAS E MUROS DE ARRIMO | SERVIÇOS DIVERSOS - ESTRUTURAS DE CONTENÇÃO - PERFIS PRANCHADOS, CORTINAS E MUROS DE ARRIMO
S-105805 | CONTENÇÃO EM PERFIL PRANCHADO COM PRANCHÃO DE MADEIRA, PERFIS ESPAÇADOS A 1,5 M PARA 1 SUBSOLO. AF_11/2024 | M2 | 879.36 | 23% | 1081.61 | SINAPI | ESTRUTURAS DE CONTENÇÃO - PERFIS PRANCHADOS, CORTINAS E MUROS DE ARRIMO | SERVIÇOS DIVERSOS - ESTRUTURAS DE CONTENÇÃO - PERFIS PRANCHADOS, CORTINAS E MUROS DE ARRIMO
S-105806 | CONTENÇÃO EM PERFIL PRANCHADO COM PRANCHÃO DE MADEIRA, PERFIS ESPAÇADOS A 1,5 M PARA 2 OU MAIS SUBSOLOS. AF_11/2024 | M2 | 553.56 | 23% | 680.88 | SINAPI | ESTRUTURAS DE CONTENÇÃO - PERFIS PRANCHADOS, CORTINAS E MUROS DE ARRIMO | SERVIÇOS DIVERSOS - ESTRUTURAS DE CONTENÇÃO - PERFIS PRANCHADOS, CORTINAS E MUROS DE ARRIMO
S-105807 | CONTENÇÃO EM PERFIL PRANCHADO COM PRANCHÃO DE MADEIRA, PERFIS ESPAÇADOS A 2 M PARA 1 SUBSOLO. AF_11/2024 | M2 | 700.32 | 23% | 861.39 | SINAPI | ESTRUTURAS DE CONTENÇÃO - PERFIS PRANCHADOS, CORTINAS E MUROS DE ARRIMO | SERVIÇOS DIVERSOS - ESTRUTURAS DE CONTENÇÃO - PERFIS PRANCHADOS, CORTINAS E MUROS DE ARRIMO
S-105808 | CONTENÇÃO EM PERFIL PRANCHADO COM PRANCHÃO DE MADEIRA, PERFIS ESPAÇADOS A 2 M PARA 2 OU MAIS SUBSOLOS. AF_11/2024 | M2 | 455.97 | 23% | 560.84 | SINAPI | ESTRUTURAS DE CONTENÇÃO - PERFIS PRANCHADOS, CORTINAS E MUROS DE ARRIMO | SERVIÇOS DIVERSOS - ESTRUTURAS DE CONTENÇÃO - PERFIS PRANCHADOS, CORTINAS E MUROS DE ARRIMO
S-100341 | FABRICAÇÃO, MONTAGEM E DESMONTAGEM DE FÔRMA PARA CORTINA DE CONTENÇÃO, EM CHAPA DE MADEIRA COMPENSADA PLASTIFICADA, E = 18 MM, 10 UTILIZAÇÕES. AF_11/2024 | M2 | 45.44 | 23% | 55.89 | SINAPI | ESTRUTURAS DE CONTENÇÃO - PERFIS PRANCHADOS, CORTINAS E MUROS DE ARRIMO | SERVIÇOS DIVERSOS - ESTRUTURAS DE CONTENÇÃO - PERFIS PRANCHADOS, CORTINAS E MUROS DE ARRIMO
S-105042 | PILAR DE MADEIRA ROLIÇA, EUCALIPTO OU EQUIVALENTE DA REGIÃO, FIXADO COM VERGALHÃO, DIÂMETRO DE 12 A 15 CM, APOIO ARTICULADO, COMPRIMENTO DE 3 M. AF_03/2024 | M | 72.22 | 23% | 88.83 | SINAPI | ESTRUTURAS DE MADEIRA | SERVIÇOS DIVERSOS - ESTRUTURAS DE MADEIRA
S-105046 | PILAR DE MADEIRA ROLIÇA, EUCALIPTO OU EQUIVALENTE DA REGIÃO, FIXADO COM VERGALHÃO, DIÂMETRO DE 12 A 15 CM, APOIO ARTICULADO, COMPRIMENTO DE 6 M. AF_03/2024 | M | 59.43 | 23% | 73.1 | SINAPI | ESTRUTURAS DE MADEIRA | SERVIÇOS DIVERSOS - ESTRUTURAS DE MADEIRA
S-105095 | PILAR DE MADEIRA ROLIÇA, EUCALIPTO OU EQUIVALENTE DA REGIÃO, FIXADO COM VERGALHÃO, DIÂMETRO DE 16 A 20 CM, APOIO ARTICULADO, COMPRIMENTO DE 3 M. AF_03/2024 | M | 104.98 | 23% | 129.13 | SINAPI | ESTRUTURAS DE MADEIRA | SERVIÇOS DIVERSOS - ESTRUTURAS DE MADEIRA
S-105098 | PILAR DE MADEIRA ROLIÇA, EUCALIPTO OU EQUIVALENTE DA REGIÃO, FIXADO COM VERGALHÃO, DIÂMETRO DE 16 A 20 CM, APOIO ARTICULADO, COMPRIMENTO DE 6 M. AF_03/2024 | M | 92.21 | 23% | 113.42 | SINAPI | ESTRUTURAS DE MADEIRA | SERVIÇOS DIVERSOS - ESTRUTURAS DE MADEIRA
S-105050 | PILAR DE MADEIRA ROLIÇA, EUCALIPTO OU EQUIVALENTE DA REGIÃO, FIXADO COM VERGALHÃO, DIÂMETRO DE 21 A 29 CM, APOIO ARTICULADO, COMPRIMENTO DE 3 M. AF_03/2024 | M | 212.08 | 23% | 260.86 | SINAPI | ESTRUTURAS DE MADEIRA | SERVIÇOS DIVERSOS - ESTRUTURAS DE MADEIRA
S-105053 | PILAR DE MADEIRA ROLIÇA, EUCALIPTO OU EQUIVALENTE DA REGIÃO, FIXADO COM VERGALHÃO, DIÂMETRO DE 21 A 29 CM, APOIO ARTICULADO, COMPRIMENTO DE 6 M. AF_03/2024 | M | 199.47 | 23% | 245.35 | SINAPI | ESTRUTURAS DE MADEIRA | SERVIÇOS DIVERSOS - ESTRUTURAS DE MADEIRA
S-105056 | PILAR DE MADEIRA ROLIÇA, EUCALIPTO OU EQUIVALENTE DA REGIÃO, FIXADO COM VERGALHÃO, DIÂMETRO DE 30 A 34 CM, APOIO ARTICULADO, COMPRIMENTO DE 3 M. AF_03/2024 | M | 290.95 | 23% | 357.87 | SINAPI | ESTRUTURAS DE MADEIRA | SERVIÇOS DIVERSOS - ESTRUTURAS DE MADEIRA
S-105058 | PILAR DE MADEIRA ROLIÇA, EUCALIPTO OU EQUIVALENTE DA REGIÃO, FIXADO COM VERGALHÃO, DIÂMETRO DE 30 A 34 CM, APOIO ARTICULADO, COMPRIMENTO DE 6 M. AF_03/2024 | M | 279.27 | 23% | 343.5 | SINAPI | ESTRUTURAS DE MADEIRA | SERVIÇOS DIVERSOS - ESTRUTURAS DE MADEIRA
S-105061 | PILAR DE MADEIRA SERRADA, MAÇARANDUBA OU EQUIVALENTE DA REGIÃO, NÃO APARELHADO, FIXADO COM VERGALHÃO, SEÇÃO QUADRADA 10 X 10 CM, APOIO ARTICULADO, COMPRIMENTO DE 3 M. AF_03/2024 | M | 115.27 | 23% | 141.78 | SINAPI | ESTRUTURAS DE MADEIRA | SERVIÇOS DIVERSOS - ESTRUTURAS DE MADEIRA
S-105064 | PILAR DE MADEIRA SERRADA, MAÇARANDUBA OU EQUIVALENTE DA REGIÃO, NÃO APARELHADO, FIXADO COM VERGALHÃO, SEÇÃO QUADRADA 10 X 10 CM, APOIO ARTICULADO, COMPRIMENTO DE 6 M. AF_03/2024 | M | 98.72 | 23% | 121.43 | SINAPI | ESTRUTURAS DE MADEIRA | SERVIÇOS DIVERSOS - ESTRUTURAS DE MADEIRA
S-105068 | PILAR DE MADEIRA SERRADA, MAÇARANDUBA OU EQUIVALENTE DA REGIÃO, NÃO APARELHADO, FIXADO COM VERGALHÃO, SEÇÃO QUADRADA 15 X 15 CM, APOIO ARTICULADO, COMPRIMENTO DE 3 M. AF_03/2024 | M | 191.28 | 23% | 235.27 | SINAPI | ESTRUTURAS DE MADEIRA | SERVIÇOS DIVERSOS - ESTRUTURAS DE MADEIRA
S-105071 | PILAR DE MADEIRA SERRADA, MAÇARANDUBA OU EQUIVALENTE DA REGIÃO, NÃO APARELHADO, FIXADO COM VERGALHÃO, SEÇÃO QUADRADA 15 X 15 CM, APOIO ARTICULADO, COMPRIMENTO DE 6 M. AF_03/2024 | M | 174.76 | 23% | 214.95 | SINAPI | ESTRUTURAS DE MADEIRA | SERVIÇOS DIVERSOS - ESTRUTURAS DE MADEIRA
S-105074 | PILAR DE MADEIRA SERRADA, MAÇARANDUBA OU EQUIVALENTE DA REGIÃO, NÃO APARELHADO, FIXADO COM VERGALHÃO, SEÇÃO QUADRADA 20 X 20 CM, APOIO ARTICULADO, COMPRIMENTO DE 3 M. AF_03/2024 | M | 297.67 | 23% | 366.13 | SINAPI | ESTRUTURAS DE MADEIRA | SERVIÇOS DIVERSOS - ESTRUTURAS DE MADEIRA
S-105077 | PILAR DE MADEIRA SERRADA, MAÇARANDUBA OU EQUIVALENTE DA REGIÃO, NÃO APARELHADO, FIXADO COM VERGALHÃO, SEÇÃO QUADRADA 20 X 20 CM, APOIO ARTICULADO, COMPRIMENTO DE 6 M. AF_03/2024 | M | 281.22 | 23% | 345.9 | SINAPI | ESTRUTURAS DE MADEIRA | SERVIÇOS DIVERSOS - ESTRUTURAS DE MADEIRA
S-105090 | PISO DE MADEIRA, SOBRE VIGOTAS DE MADEIRA SEÇÃO 7,5 X 15 CM. AF_03/2024 | M2 | 578.98 | 23% | 712.15 | SINAPI | ESTRUTURAS DE MADEIRA | SERVIÇOS DIVERSOS - ESTRUTURAS DE MADEIRA
S-105099 | VIGA DE MADEIRA ROLIÇA, EUCALIPTO OU EQUIVALENTE DA REGIÃO, DIÂMETRO DE 12 A 15 CM. AF_03/2024 | M | 89.81 | 23% | 110.47 | SINAPI | ESTRUTURAS DE MADEIRA | SERVIÇOS DIVERSOS - ESTRUTURAS DE MADEIRA
S-105100 | VIGA DE MADEIRA ROLIÇA, EUCALIPTO OU EQUIVALENTE DA REGIÃO, DIÂMETRO DE 16 A 20 CM. AF_03/2024 | M | 126.17 | 23% | 155.19 | SINAPI | ESTRUTURAS DE MADEIRA | SERVIÇOS DIVERSOS - ESTRUTURAS DE MADEIRA
S-105101 | VIGA DE MADEIRA ROLIÇA, EUCALIPTO OU EQUIVALENTE DA REGIÃO, DIÂMETRO DE 21 A 29 CM. AF_03/2024 | M | 240.85 | 23% | 296.25 | SINAPI | ESTRUTURAS DE MADEIRA | SERVIÇOS DIVERSOS - ESTRUTURAS DE MADEIRA
S-105102 | VIGA DE MADEIRA ROLIÇA, EUCALIPTO OU EQUIVALENTE DA REGIÃO, DIÂMETRO DE 30 A 34 CM. AF_03/2024 | M | 329.57 | 23% | 405.37 | SINAPI | ESTRUTURAS DE MADEIRA | SERVIÇOS DIVERSOS - ESTRUTURAS DE MADEIRA
S-105080 | VIGA DE MADEIRA SERRADA, MAÇARANDUBA OU EQUIVALENTE DA REGIÃO, APARELHADA, SEÇÃO RETANGULAR 6 X 12 CM. AF_03/2024 | M | 74.67 | 23% | 91.84 | SINAPI | ESTRUTURAS DE MADEIRA | SERVIÇOS DIVERSOS - ESTRUTURAS DE MADEIRA
S-105081 | VIGA DE MADEIRA SERRADA, MAÇARANDUBA OU EQUIVALENTE DA REGIÃO, APARELHADA, SEÇÃO RETANGULAR 6 X 16 CM. AF_03/2024 | M | 86.77 | 23% | 106.73 | SINAPI | ESTRUTURAS DE MADEIRA | SERVIÇOS DIVERSOS - ESTRUTURAS DE MADEIRA
S-105091 | VIGA DE MADEIRA SERRADA, MAÇARANDUBA OU EQUIVALENTE DA REGIÃO, APARELHADA, SEÇÃO RETANGULAR 7,5 X 23 CM. AF_03/2024 | M | 152.88 | 23% | 188.04 | SINAPI | ESTRUTURAS DE MADEIRA | SERVIÇOS DIVERSOS - ESTRUTURAS DE MADEIRA
S-105089 | VIGA DE MADEIRA SERRADA, MAÇARANDUBA OU EQUIVALENTE DA REGIÃO, APARELHADA, SEÇÃO RETANGULAR 8 X 30 CM. AF_03/2024 | M | 193.5 | 23% | 238.01 | SINAPI | ESTRUTURAS DE MADEIRA | SERVIÇOS DIVERSOS - ESTRUTURAS DE MADEIRA
S-105082 | VIGA DE MADEIRA SERRADA, MAÇARANDUBA OU EQUIVALENTE DA REGIÃO, NÃO APARELHADA, SEÇÃO RETANGULAR 6 X 12 CM. AF_03/2024 | M | 77.92 | 23% | 95.84 | SINAPI | ESTRUTURAS DE MADEIRA | SERVIÇOS DIVERSOS - ESTRUTURAS DE MADEIRA
S-105083 | VIGA DE MADEIRA SERRADA, MAÇARANDUBA OU EQUIVALENTE DA REGIÃO, NÃO APARELHADA, SEÇÃO RETANGULAR 6 X 16 CM. AF_03/2024 | M | 88.25 | 23% | 108.55 | SINAPI | ESTRUTURAS DE MADEIRA | SERVIÇOS DIVERSOS - ESTRUTURAS DE MADEIRA
S-105084 | VIGA DE MADEIRA SERRADA, MAÇARANDUBA OU EQUIVALENTE DA REGIÃO, NÃO APARELHADA, SEÇÃO RETANGULAR 6 X 20 CM. AF_03/2024 | M | 110.12 | 23% | 135.45 | SINAPI | ESTRUTURAS DE MADEIRA | SERVIÇOS DIVERSOS - ESTRUTURAS DE MADEIRA
S-105086 | VIGA DE MADEIRA SERRADA, MAÇARANDUBA OU EQUIVALENTE DA REGIÃO, NÃO APARELHADA, SEÇÃO RETANGULAR 6 X 25 CM. AF_03/2024 | M | 102.29 | 23% | 125.82 | SINAPI | ESTRUTURAS DE MADEIRA | SERVIÇOS DIVERSOS - ESTRUTURAS DE MADEIRA
S-105087 | VIGA DE MADEIRA SERRADA, MAÇARANDUBA OU EQUIVALENTE DA REGIÃO, NÃO APARELHADA, SEÇÃO RETANGULAR 6 X 30 CM. AF_03/2024 | M | 115.18 | 23% | 141.67 | SINAPI | ESTRUTURAS DE MADEIRA | SERVIÇOS DIVERSOS - ESTRUTURAS DE MADEIRA
S-105088 | VIGA DE MADEIRA SERRADA, MAÇARANDUBA OU EQUIVALENTE DA REGIÃO, NÃO APARELHADA, SEÇÃO RETANGULAR 6 X 40 CM. AF_03/2024 | M | 209.79 | 23% | 258.04 | SINAPI | ESTRUTURAS DE MADEIRA | SERVIÇOS DIVERSOS - ESTRUTURAS DE MADEIRA
S-105092 | VIGA DE MADEIRA SERRADA, MAÇARANDUBA OU EQUIVALENTE DA REGIÃO, NÃO APARELHADA, SEÇÃO RETANGULAR 7,5 X 23 CM. AF_03/2024 | M | 166.45 | 23% | 204.73 | SINAPI | ESTRUTURAS DE MADEIRA | SERVIÇOS DIVERSOS - ESTRUTURAS DE MADEIRA
S-105085 | VIGA DE MADEIRA SERRADA, MAÇARANDUBA OU EQUIVALENTE DA REGIÃO, NÃO APARELHADA, SEÇÃO RETANGULAR 8 X 16 CM. AF_03/2024 | M | 115.21 | 23% | 141.71 | SINAPI | ESTRUTURAS DE MADEIRA | SERVIÇOS DIVERSOS - ESTRUTURAS DE MADEIRA
S-105093 | VIGA DE MADEIRA SERRADA, MAÇARANDUBA OU EQUIVALENTE DA REGIÃO, NÃO APARELHADA, SEÇÃO RETANGULAR 8 X 30 CM. AF_03/2024 | M | 169.08 | 23% | 207.97 | SINAPI | ESTRUTURAS DE MADEIRA | SERVIÇOS DIVERSOS - ESTRUTURAS DE MADEIRA
S-105041 | VIGA DE MADEIRA SERRADA, PINUS OU EQUIVALENTE DA REGIÃO, SEÇÃO RETANGULAR 7,5 X 10 CM. AF_03/2024 | M | 57.6 | 23% | 70.85 | SINAPI | ESTRUTURAS DE MADEIRA | SERVIÇOS DIVERSOS - ESTRUTURAS DE MADEIRA
S-105045 | VIGA DE MADEIRA SERRADA, PINUS OU EQUIVALENTE DA REGIÃO, SEÇÃO RETANGULAR 7,5 X 15 CM. AF_03/2024 | M | 65.52 | 23% | 80.59 | SINAPI | ESTRUTURAS DE MADEIRA | SERVIÇOS DIVERSOS - ESTRUTURAS DE MADEIRA
S-93961 | EXECUÇÃO DE GRAMPO PARA SOLO GRAMPEADO COM COMPRIMENTO MAIOR QUE 10 M, DIÂMETRO DE 10 CM, PERFURAÇÃO COM EQUIPAMENTO MANUAL E ARMADURA COM DIÂMETRO DE 20 MM. AF_07/2024 | M | 284.31 | 23% | 349.7 | SINAPI | EXECUÇÃO DE GRAMPO PARA SOLO GRAMPEADO | SERVIÇOS DIVERSOS - EXECUÇÃO DE GRAMPO PARA SOLO GRAMPEADO
S-93971 | EXECUÇÃO DE GRAMPO PARA SOLO GRAMPEADO COM COMPRIMENTO MAIOR QUE 10 M, DIÂMETRO DE 7 CM, PERFURAÇÃO COM EQUIPAMENTO MANUAL E ARMADURA COM DIÂMETRO DE 20 MM. AF_07/2024 | M | 235.34 | 23% | 289.47 | SINAPI | EXECUÇÃO DE GRAMPO PARA SOLO GRAMPEADO | SERVIÇOS DIVERSOS - EXECUÇÃO DE GRAMPO PARA SOLO GRAMPEADO
S-93959 | EXECUÇÃO DE GRAMPO PARA SOLO GRAMPEADO COM COMPRIMENTO MAIOR QUE 6 M E MENOR OU IGUAL A 10 M, DIÂMETRO DE 10 CM, PERFURAÇÃO COM EQUIPAMENTO MANUAL E ARMADURA COM DIÂMETRO DE 20 MM. AF_07/2024 | M | 317.94 | 23% | 391.07 | SINAPI | EXECUÇÃO DE GRAMPO PARA SOLO GRAMPEADO | SERVIÇOS DIVERSOS - EXECUÇÃO DE GRAMPO PARA SOLO GRAMPEADO
S-93969 | EXECUÇÃO DE GRAMPO PARA SOLO GRAMPEADO COM COMPRIMENTO MAIOR QUE 6 M E MENOR OU IGUAL A 10 M, DIÂMETRO DE 7 CM, PERFURAÇÃO COM EQUIPAMENTO MANUAL E ARMADURA COM DIÂMETRO DE 20 MM. AF_07/2024 | M | 262.54 | 23% | 322.92 | SINAPI | EXECUÇÃO DE GRAMPO PARA SOLO GRAMPEADO | SERVIÇOS DIVERSOS - EXECUÇÃO DE GRAMPO PARA SOLO GRAMPEADO
S-93957 | EXECUÇÃO DE GRAMPO PARA SOLO GRAMPEADO COM COMPRIMENTO MENOR OU IGUAL A 6 M, DIÂMETRO DE 10 CM, PERFURAÇÃO COM EQUIPAMENTO MANUAL E ARMADURA COM DIÂMETRO DE 20 MM. AF_07/2024 | M | 398.18 | 23% | 489.76 | SINAPI | EXECUÇÃO DE GRAMPO PARA SOLO GRAMPEADO | SERVIÇOS DIVERSOS - EXECUÇÃO DE GRAMPO PARA SOLO GRAMPEADO
S-93967 | EXECUÇÃO DE GRAMPO PARA SOLO GRAMPEADO COM COMPRIMENTO MENOR OU IGUAL A 6 M, DIÂMETRO DE 7 CM, PERFURAÇÃO COM EQUIPAMENTO MANUAL E ARMADURA COM DIÂMETRO DE 20 MM. AF_07/2024 | M | 329.61 | 23% | 405.42 | SINAPI | EXECUÇÃO DE GRAMPO PARA SOLO GRAMPEADO | SERVIÇOS DIVERSOS - EXECUÇÃO DE GRAMPO PARA SOLO GRAMPEADO
S-104878 | EXECUÇÃO DE LONGARINA, PARA TIRANTES PERMANENTES, COM PERFIL METÁLICO, INCLUINDO CUNHA E SOLIDARIZAÇÃO. AF_11/2023 | UN | 2374.87 | 23% | 2921.09 | SINAPI | EXECUÇÃO DE TIRANTES | SERVIÇOS DIVERSOS - EXECUÇÃO DE TIRANTES
S-104877 | EXECUÇÃO DE LONGARINA, PARA TIRANTES PROVISÓRIOS, COM PERFIL METÁLICO, INCLUINDO CUNHA E SOLIDARIZAÇÃO. AF_11/2023 | UN | 672.47 | 23% | 827.14 | SINAPI | EXECUÇÃO DE TIRANTES | SERVIÇOS DIVERSOS - EXECUÇÃO DE TIRANTES
S-104841 | EXECUÇÃO DE PERFURAÇÃO PARA TIRANTE, COMPRIMENTO MAIOR OU IGUAL A 14 M E MENOR QUE 22 M, COM DIÂMETRO DE FURO DE 100 MM EXECUTADO COM HASTE E TUBOS DE REVESTIMENTO UTILIZANDO PERFURATRIZ SOBRE ESTEIRA. AF_11/2023 | M | 91.87 | 23% | 113 | SINAPI | EXECUÇÃO DE TIRANTES | SERVIÇOS DIVERSOS - EXECUÇÃO DE TIRANTES
S-104849 | EXECUÇÃO DE PERFURAÇÃO PARA TIRANTE, COMPRIMENTO MAIOR OU IGUAL A 14 M E MENOR QUE 22 M, COM DIÂMETRO DE FURO DE 100 MM EXECUTADO COM HASTE UTILIZANDO PERFURATRIZ MANUAL SOBRE BASE DE MONTAGEM. AF_11/2023 | M | 62.1 | 23% | 76.38 | SINAPI | EXECUÇÃO DE TIRANTES | SERVIÇOS DIVERSOS - EXECUÇÃO DE TIRANTES
S-104887 | EXECUÇÃO DE PERFURAÇÃO PARA TIRANTE, COMPRIMENTO MAIOR OU IGUAL A 14 M E MENOR QUE 22 M, COM DIÂMETRO DE FURO DE 100 MM EXECUTADO COM HASTE UTILIZANDO PERFURATRIZ SOBRE ESTEIRA. AF_11/2023 | M | 46.96 | 23% | 57.76 | SINAPI | EXECUÇÃO DE TIRANTES | SERVIÇOS DIVERSOS - EXECUÇÃO DE TIRANTES
S-104844 | EXECUÇÃO DE PERFURAÇÃO PARA TIRANTE, COMPRIMENTO MAIOR OU IGUAL A 14 M E MENOR QUE 22 M, COM DIÂMETRO DE FURO DE 150 MM EXECUTADO COM HASTE E TUBOS DE REVESTIMENTO UTILIZANDO PERFURATRIZ SOBRE ESTEIRA. AF_11/2023 | M | 101.81 | 23% | 125.23 | SINAPI | EXECUÇÃO DE TIRANTES | SERVIÇOS DIVERSOS - EXECUÇÃO DE TIRANTES
S-104852 | EXECUÇÃO DE PERFURAÇÃO PARA TIRANTE, COMPRIMENTO MAIOR OU IGUAL A 14 M E MENOR QUE 22 M, COM DIÂMETRO DE FURO DE 150 MM EXECUTADO COM HASTE UTILIZANDO PERFURATRIZ MANUAL SOBRE BASE DE MONTAGEM. AF_11/2023 | M | 68.79 | 23% | 84.61 | SINAPI | EXECUÇÃO DE TIRANTES | SERVIÇOS DIVERSOS - EXECUÇÃO DE TIRANTES
S-104846 | EXECUÇÃO DE PERFURAÇÃO PARA TIRANTE, COMPRIMENTO MAIOR OU IGUAL A 14 M E MENOR QUE 22 M, COM DIÂMETRO DE FURO DE 200 MM EXECUTADO COM HASTE E TUBOS DE REVESTIMENTO UTILIZANDO PERFURATRIZ SOBRE ESTEIRA. AF_11/2023 | M | 116.6 | 23% | 143.42 | SINAPI | EXECUÇÃO DE TIRANTES | SERVIÇOS DIVERSOS - EXECUÇÃO DE TIRANTES
S-104854 | EXECUÇÃO DE PERFURAÇÃO PARA TIRANTE, COMPRIMENTO MAIOR OU IGUAL A 14 M E MENOR QUE 22 M, COM DIÂMETRO DE FURO DE 200 MM EXECUTADO COM HASTE UTILIZANDO PERFURATRIZ MANUAL SOBRE BASE DE MONTAGEM. AF_11/2023 | M | 78.75 | 23% | 96.86 | SINAPI | EXECUÇÃO DE TIRANTES | SERVIÇOS DIVERSOS - EXECUÇÃO DE TIRANTES
S-104890 | EXECUÇÃO DE PERFURAÇÃO PARA TIRANTE, COMPRIMENTO MAIOR OU IGUAL A 14 M E MENOR QUE 22 M, COM DIÂMETRO DE FURO DE 200 MM EXECUTADO COM HASTE UTILIZANDO PERFURATRIZ SOBRE ESTEIRA. AF_11/2023 | M | 54.43 | 23% | 66.95 | SINAPI | EXECUÇÃO DE TIRANTES | SERVIÇOS DIVERSOS - EXECUÇÃO DE TIRANTES
S-104842 | EXECUÇÃO DE PERFURAÇÃO PARA TIRANTE, COMPRIMENTO MAIOR OU IGUAL A 22 M E MENOR QUE 30 M, COM DIÂMETRO DE FURO DE 100 MM EXECUTADO COM HASTE E TUBOS DE REVESTIMENTO UTILIZANDO PERFURATRIZ SOBRE ESTEIRA. AF_11/2023 | M | 77.91 | 23% | 95.83 | SINAPI | EXECUÇÃO DE TIRANTES | SERVIÇOS DIVERSOS - EXECUÇÃO DE TIRANTES
S-104850 | EXECUÇÃO DE PERFURAÇÃO PARA TIRANTE, COMPRIMENTO MAIOR OU IGUAL A 22 M E MENOR QUE 30 M, COM DIÂMETRO DE FURO DE 100 MM EXECUTADO COM HASTE UTILIZANDO PERFURATRIZ MANUAL SOBRE BASE DE MONTAGEM. AF_11/2023 | M | 54.86 | 23% | 67.48 | SINAPI | EXECUÇÃO DE TIRANTES | SERVIÇOS DIVERSOS - EXECUÇÃO DE TIRANTES
S-104888 | EXECUÇÃO DE PERFURAÇÃO PARA TIRANTE, COMPRIMENTO MAIOR OU IGUAL A 22 M E MENOR QUE 30 M, COM DIÂMETRO DE FURO DE 100 MM EXECUTADO COM HASTE UTILIZANDO PERFURATRIZ SOBRE ESTEIRA. AF_11/2023 | M | 42.25 | 23% | 51.97 | SINAPI | EXECUÇÃO DE TIRANTES | SERVIÇOS DIVERSOS - EXECUÇÃO DE TIRANTES
S-104879 | EXECUÇÃO DE PERFURAÇÃO PARA TIRANTE, COMPRIMENTO MAIOR OU IGUAL A 22 M E MENOR QUE 30 M, COM DIÂMETRO DE FURO DE 150 MM EXECUTADO COM HASTE E TUBOS DE REVESTIMENTO UTILIZANDO PERFURATRIZ SOBRE ESTEIRA. AF_11/2023 | M | 86.23 | 23% | 106.06 | SINAPI | EXECUÇÃO DE TIRANTES | SERVIÇOS DIVERSOS - EXECUÇÃO DE TIRANTES
S-104853 | EXECUÇÃO DE PERFURAÇÃO PARA TIRANTE, COMPRIMENTO MAIOR OU IGUAL A 22 M E MENOR QUE 30 M, COM DIÂMETRO DE FURO DE 150 MM EXECUTADO COM HASTE UTILIZANDO PERFURATRIZ MANUAL SOBRE BASE DE MONTAGEM. AF_11/2023 | M | 60.46 | 23% | 74.37 | SINAPI | EXECUÇÃO DE TIRANTES | SERVIÇOS DIVERSOS - EXECUÇÃO DE TIRANTES
S-104847 | EXECUÇÃO DE PERFURAÇÃO PARA TIRANTE, COMPRIMENTO MAIOR OU IGUAL A 22 M E MENOR QUE 30 M, COM DIÂMETRO DE FURO DE 200 MM EXECUTADO COM HASTE E TUBOS DE REVESTIMENTO UTILIZANDO PERFURATRIZ SOBRE ESTEIRA. AF_11/2023 | M | 98.53 | 23% | 121.19 | SINAPI | EXECUÇÃO DE TIRANTES | SERVIÇOS DIVERSOS - EXECUÇÃO DE TIRANTES
S-104855 | EXECUÇÃO DE PERFURAÇÃO PARA TIRANTE, COMPRIMENTO MAIOR OU IGUAL A 22 M E MENOR QUE 30 M, COM DIÂMETRO DE FURO DE 200 MM EXECUTADO COM HASTE UTILIZANDO PERFURATRIZ MANUAL SOBRE BASE DE MONTAGEM. AF_11/2023 | M | 68.74 | 23% | 84.55 | SINAPI | EXECUÇÃO DE TIRANTES | SERVIÇOS DIVERSOS - EXECUÇÃO DE TIRANTES
S-104891 | EXECUÇÃO DE PERFURAÇÃO PARA TIRANTE, COMPRIMENTO MAIOR OU IGUAL A 22 M E MENOR QUE 30 M, COM DIÂMETRO DE FURO DE 200 MM EXECUTADO COM HASTE UTILIZANDO PERFURATRIZ SOBRE ESTEIRA. AF_11/2023 | M | 48.56 | 23% | 59.73 | SINAPI | EXECUÇÃO DE TIRANTES | SERVIÇOS DIVERSOS - EXECUÇÃO DE TIRANTES
S-104892 | EXECUÇÃO DE PERFURAÇÃO PARA TIRANTE, COMPRIMENTO MAIOR OU IGUAL A 6 M E MENOR QUE 14 M, COM DIÂMETRO DE FURO DE 100 MM EXECUTADO COM HASTE E TUBOS DE REVESTIMENTO UTILIZANDO PERFURATRIZ SOBRE ESTEIRA. AF_11/2023 | M | 115.15 | 23% | 141.63 | SINAPI | EXECUÇÃO DE TIRANTES | SERVIÇOS DIVERSOS - EXECUÇÃO DE TIRANTES
S-104848 | EXECUÇÃO DE PERFURAÇÃO PARA TIRANTE, COMPRIMENTO MAIOR OU IGUAL A 6 M E MENOR QUE 14 M, COM DIÂMETRO DE FURO DE 100 MM EXECUTADO COM HASTE UTILIZANDO PERFURATRIZ MANUAL SOBRE BASE DE MONTAGEM. AF_11/2023 | M | 72.93 | 23% | 89.7 | SINAPI | EXECUÇÃO DE TIRANTES | SERVIÇOS DIVERSOS - EXECUÇÃO DE TIRANTES
S-104886 | EXECUÇÃO DE PERFURAÇÃO PARA TIRANTE, COMPRIMENTO MAIOR OU IGUAL A 6 M E MENOR QUE 14 M, COM DIÂMETRO DE FURO DE 100 MM EXECUTADO COM HASTE UTILIZANDO PERFURATRIZ SOBRE ESTEIRA. AF_11/2023 | M | 53.93 | 23% | 66.33 | SINAPI | EXECUÇÃO DE TIRANTES | SERVIÇOS DIVERSOS - EXECUÇÃO DE TIRANTES
S-104843 | EXECUÇÃO DE PERFURAÇÃO PARA TIRANTE, COMPRIMENTO MAIOR OU IGUAL A 6 M E MENOR QUE 14 M, COM DIÂMETRO DE FURO DE 150 MM EXECUTADO COM HASTE E TUBOS DE REVESTIMENTO UTILIZANDO PERFURATRIZ SOBRE ESTEIRA. AF_11/2023 | M | 127.55 | 23% | 156.89 | SINAPI | EXECUÇÃO DE TIRANTES | SERVIÇOS DIVERSOS - EXECUÇÃO DE TIRANTES
S-104851 | EXECUÇÃO DE PERFURAÇÃO PARA TIRANTE, COMPRIMENTO MAIOR OU IGUAL A 6 M E MENOR QUE 14 M, COM DIÂMETRO DE FURO DE 150 MM EXECUTADO COM HASTE UTILIZANDO PERFURATRIZ MANUAL SOBRE BASE DE MONTAGEM. AF_11/2023 | M | 81.27 | 23% | 99.96 | SINAPI | EXECUÇÃO DE TIRANTES | SERVIÇOS DIVERSOS - EXECUÇÃO DE TIRANTES
S-104845 | EXECUÇÃO DE PERFURAÇÃO PARA TIRANTE, COMPRIMENTO MAIOR OU IGUAL A 6 M E MENOR QUE 14 M, COM DIÂMETRO DE FURO DE 200 MM EXECUTADO COM HASTE E TUBOS DE REVESTIMENTO UTILIZANDO PERFURATRIZ SOBRE ESTEIRA. AF_11/2023 | M | 145.99 | 23% | 179.57 | SINAPI | EXECUÇÃO DE TIRANTES | SERVIÇOS DIVERSOS - EXECUÇÃO DE TIRANTES
S-104880 | EXECUÇÃO DE PERFURAÇÃO PARA TIRANTE, COMPRIMENTO MAIOR OU IGUAL A 6 M E MENOR QUE 14 M, COM DIÂMETRO DE FURO DE 200 MM EXECUTADO COM HASTE UTILIZANDO PERFURATRIZ MANUAL SOBRE BASE DE MONTAGEM. AF_11/2023 | M | 93.66 | 23% | 115.2 | SINAPI | EXECUÇÃO DE TIRANTES | SERVIÇOS DIVERSOS - EXECUÇÃO DE TIRANTES
S-104889 | EXECUÇÃO DE PERFURAÇÃO PARA TIRANTE, COMPRIMENTO MAIOR OU IGUAL A 6 M E MENOR QUE 14 M, COM DIÂMETRO DE FURO DE 200 MM EXECUTADO COM HASTE UTILIZANDO PERFURATRIZ SOBRE ESTEIRA. AF_11/2023 | M | 63.2 | 23% | 77.74 | SINAPI | EXECUÇÃO DE TIRANTES | SERVIÇOS DIVERSOS - EXECUÇÃO DE TIRANTES
S-95108 | EXECUÇÃO DE PROTEÇÃO DA CABEÇA DO TIRANTE COM USO DE FÔRMAS METÁLICAS, 50 UTILIZAÇÕES, E CONCRETO FCK =15 MPA. AF_11/2023 | UN | 45.84 | 23% | 56.38 | SINAPI | EXECUÇÃO DE TIRANTES | SERVIÇOS DIVERSOS - EXECUÇÃO DE TIRANTES
S-104876 | PERFURAÇÃO DE CORTINA PRÉ-MOLDADA COM MARTELETE ROMPEDOR. AF_11/2023 | UN | 30.94 | 23% | 38.06 | SINAPI | EXECUÇÃO DE TIRANTES | SERVIÇOS DIVERSOS - EXECUÇÃO DE TIRANTES
S-104875 | PERFURAÇÃO DE PAREDE DIAFRAGMA COM COROA DIAMANTADA DE DIÂMETRO DE 102 MM. AF_11/2023 | M | 160.03 | 23% | 196.84 | SINAPI | EXECUÇÃO DE TIRANTES | SERVIÇOS DIVERSOS - EXECUÇÃO DE TIRANTES
S-96120 | ACABAMENTOS PARA FORRO (MOLDURA DE GESSO). AF_08/2023 | M | 3.56 | 23% | 4.38 | SINAPI | FORROS | SERVIÇOS DIVERSOS - FORROS
S-96123 | ACABAMENTOS PARA FORRO (MOLDURA EM DRYWALL, COM LARGURA DE 15 CM). AF_08/2023_PS | M | 30.59 | 23% | 37.63 | SINAPI | FORROS | SERVIÇOS DIVERSOS - FORROS
S-96122 | ACABAMENTOS PARA FORRO (RODA-FORRO EM MADEIRA PINUS). AF_08/2023 | M | 54.17 | 23% | 66.63 | SINAPI | FORROS | SERVIÇOS DIVERSOS - FORROS
S-96121 | ACABAMENTOS PARA FORRO (RODA-FORRO EM PERFIL METÁLICO E PLÁSTICO). AF_08/2023 | M | 13.88 | 23% | 17.07 | SINAPI | FORROS | SERVIÇOS DIVERSOS - FORROS
S-99054 | ACABAMENTOS PARA FORRO (SANCA DE GESSO, MONTADA NA OBRA). AF_08/2023_PS | M2 | 72.68 | 23% | 89.4 | SINAPI | FORROS | SERVIÇOS DIVERSOS - FORROS
S-96110 | FORRO EM DRYWALL PARA AMBIENTES RESIDENCIAIS, INCLUSIVE ESTRUTURA UNIDIRECIONAL DE FIXAÇÃO. AF_08/2023_PS | M2 | 80.11 | 23% | 98.54 | SINAPI | FORROS | SERVIÇOS DIVERSOS - FORROS
S-96114 | FORRO EM DRYWALL, PARA AMBIENTES COMERCIAIS, INCLUSIVE ESTRUTURA BIRECIONAL DE FIXAÇÃO. AF_08/2023_PS | M2 | 79.16 | 23% | 97.37 | SINAPI | FORROS | SERVIÇOS DIVERSOS - FORROS
S-104756 | FORRO EM MADEIRA PINUS, PARA AMBIENTES RESIDENCIAIS E COMERCIAIS, INCLUSIVE ESTRUTURA BIDIRECIONAL DE FIXAÇÃO. AF_08/2023 | M2 | 224.9 | 23% | 276.63 | SINAPI | FORROS | SERVIÇOS DIVERSOS - FORROS
S-96112 | FORRO EM MADEIRA PINUS, PARA AMBIENTES RESIDENCIAIS, INCLUSIVE ESTRUTURA UNIDIRECIONAL DE FIXAÇÃO. AF_08/2023 | M2 | 167.42 | 23% | 205.93 | SINAPI | FORROS | SERVIÇOS DIVERSOS - FORROS
S-96113 | FORRO EM PLACAS DE GESSO, PARA AMBIENTES COMERCIAIS. AF_08/2023_PS | M2 | 56.27 | 23% | 69.21 | SINAPI | FORROS | SERVIÇOS DIVERSOS - FORROS
S-96109 | FORRO EM PLACAS DE GESSO, PARA AMBIENTES RESIDENCIAIS. AF_08/2023_PS | M2 | 62.93 | 23% | 77.4 | SINAPI | FORROS | SERVIÇOS DIVERSOS - FORROS
S-96116 | FORRO EM RÉGUAS DE PVC, FRISADO, PARA AMBIENTES COMERCIAIS, INCLUSIVE ESTRUTURA BIDIRECIONAL DE FIXAÇÃO. AF_08/2023_PS | M2 | 68.02 | 23% | 83.66 | SINAPI | FORROS | SERVIÇOS DIVERSOS - FORROS
S-96111 | FORRO EM RÉGUAS DE PVC, FRISADO, PARA AMBIENTES RESIDENCIAIS, INCLUSIVE ESTRUTURA UNIDIRECIONAL DE FIXAÇÃO. AF_08/2023_PS | M2 | 67.21 | 23% | 82.67 | SINAPI | FORROS | SERVIÇOS DIVERSOS - FORROS
S-96486 | FORRO EM RÉGUAS DE PVC, LISO, PARA AMBIENTES COMERCIAIS, INCLUSIVE ESTRUTURA BIDIRECIONAL DE FIXAÇÃO. AF_08/2023_PS | M2 | 78.36 | 23% | 96.38 | SINAPI | FORROS | SERVIÇOS DIVERSOS - FORROS
S-96485 | FORRO EM RÉGUAS DE PVC, LISO, PARA AMBIENTES RESIDENCIAIS, INCLUSIVE ESTRUTURA UNIDIRECIONAL DE FIXAÇÃO. AF_08/2023_PS | M2 | 77.55 | 23% | 95.39 | SINAPI | FORROS | SERVIÇOS DIVERSOS - FORROS
S-101807 | CAIXA ENTERRADA DISTRIBUIDORA DE VAZÃO (SUMIDOUROS MÚLTIPLOS), RETANGULAR, EM ALVENARIA COM BLOCOS DE CONCRETO, DIMENSÕES INTERNAS: 0,60 X 0,60 X H=0,50 M. AF_12/2020 | UN | 574.98 | 23% | 707.23 | SINAPI | FOSSAS E SUMIDOUROS | SERVIÇOS DIVERSOS - FOSSAS E SUMIDOUROS
S-101806 | CAIXA ENTERRADA DISTRIBUIDORA DE VAZÃO (SUMIDOUROS MÚLTIPLOS), RETANGULAR, EM ALVENARIA COM TIJOLOS MACIÇOS, DIMENSÕES INTERNAS: 0,60 X 0,60 X H=0,50 M. AF_12/2020 | UN | 620.14 | 23% | 762.77 | SINAPI | FOSSAS E SUMIDOUROS | SERVIÇOS DIVERSOS - FOSSAS E SUMIDOUROS
S-101808 | CAIXA ENTERRADA DISTRIBUIDORA DE VAZÃO (SUMIDOUROS MÚLTIPLOS), RETANGULAR, EM CONCRETO PRÉ-MOLDADO, DIMENSÕES INTERNAS: 0,60 X 0,60 X H=0,50 M. AF_12/2020 | UN | 690.3 | 23% | 849.07 | SINAPI | FOSSAS E SUMIDOUROS | SERVIÇOS DIVERSOS - FOSSAS E SUMIDOUROS
S-98058 | FILTRO ANAERÓBIO CIRCULAR, EM CONCRETO PRÉ-MOLDADO, DIÂMETRO INTERNO = 1,10 M, ALTURA INTERNA = 1,50 M, VOLUME ÚTIL: 1140,4 L (PARA 5 CONTRIBUINTES). AF_12/2020 | UN | 2120 | 23% | 2607.6 | SINAPI | FOSSAS E SUMIDOUROS | SERVIÇOS DIVERSOS - FOSSAS E SUMIDOUROS
S-98059 | FILTRO ANAERÓBIO CIRCULAR, EM CONCRETO PRÉ-MOLDADO, DIÂMETRO INTERNO = 1,88 M, ALTURA INTERNA = 1,50 M, VOLUME ÚTIL: 3331,1 L (PARA 19 CONTRIBUINTES). AF_12/2020 | UN | 4484.2 | 23% | 5515.57 | SINAPI | FOSSAS E SUMIDOUROS | SERVIÇOS DIVERSOS - FOSSAS E SUMIDOUROS
S-98060 | FILTRO ANAERÓBIO CIRCULAR, EM CONCRETO PRÉ-MOLDADO, DIÂMETRO INTERNO = 2,38 M, ALTURA INTERNA = 1,50 M, VOLUME ÚTIL: 5338,6 L (PARA 34 CONTRIBUINTES). AF_12/2020 | UN | 6193.14 | 23% | 7617.56 | SINAPI | FOSSAS E SUMIDOUROS | SERVIÇOS DIVERSOS - FOSSAS E SUMIDOUROS
S-98061 | FILTRO ANAERÓBIO CIRCULAR, EM CONCRETO PRÉ-MOLDADO, DIÂMETRO INTERNO = 2,88 M, ALTURA INTERNA = 1,50 M, VOLUME ÚTIL: 7817,3 L (PARA 75 CONTRIBUINTES). AF_12/2020 | UN | 8613.11 | 23% | 10594.13 | SINAPI | FOSSAS E SUMIDOUROS | SERVIÇOS DIVERSOS - FOSSAS E SUMIDOUROS
S-98088 | FILTRO ANAERÓBIO RETANGULAR, EM ALVENARIA COM BLOCOS DE CONCRETO, DIMENSÕES INTERNAS: 0,8 X 1,2 X H=1,67 M, VOLUME ÚTIL: 1152 L (PARA 5 CONTRIBUINTES). AF_12/2020 | UN | 3432.75 | 23% | 4222.28 | SINAPI | FOSSAS E SUMIDOUROS | SERVIÇOS DIVERSOS - FOSSAS E SUMIDOUROS
S-98089 | FILTRO ANAERÓBIO RETANGULAR, EM ALVENARIA COM BLOCOS DE CONCRETO, DIMENSÕES INTERNAS: 1,2 X 1,8 X H=1,67 M, VOLUME ÚTIL: 2592 L (PARA 13 CONTRIBUINTES). AF_12/2020 | UN | 5426.48 | 23% | 6674.57 | SINAPI | FOSSAS E SUMIDOUROS | SERVIÇOS DIVERSOS - FOSSAS E SUMIDOUROS
S-98090 | FILTRO ANAERÓBIO RETANGULAR, EM ALVENARIA COM BLOCOS DE CONCRETO, DIMENSÕES INTERNAS: 1,4 X 3,0 X H=1,67 M, VOLUME ÚTIL: 5040 L (PARA 32 CONTRIBUINTES). AF_12/2020 | UN | 8517.04 | 23% | 10475.96 | SINAPI | FOSSAS E SUMIDOUROS | SERVIÇOS DIVERSOS - FOSSAS E SUMIDOUROS
S-98091 | FILTRO ANAERÓBIO RETANGULAR, EM ALVENARIA COM BLOCOS DE CONCRETO, DIMENSÕES INTERNAS: 1,4 X 4,2 X H=1,67 M, VOLUME ÚTIL: 7056 L (PARA 67 CONTRIBUINTES). AF_12/2020 | UN | 11121.03 | 23% | 13678.87 | SINAPI | FOSSAS E SUMIDOUROS | SERVIÇOS DIVERSOS - FOSSAS E SUMIDOUROS
S-98092 | FILTRO ANAERÓBIO RETANGULAR, EM ALVENARIA COM BLOCOS DE CONCRETO, DIMENSÕES INTERNAS: 1,6 X 4,6 X H=1,67 M, VOLUME ÚTIL: 8832 L (PARA 84 CONTRIBUINTES). AF_12/2020 | UN | 12909.33 | 23% | 15878.48 | SINAPI | FOSSAS E SUMIDOUROS | SERVIÇOS DIVERSOS - FOSSAS E SUMIDOUROS
S-98093 | FILTRO ANAERÓBIO RETANGULAR, EM ALVENARIA COM BLOCOS DE CONCRETO, DIMENSÕES INTERNAS: 1,6 X 5,6 X H=1,67 M, VOLUME ÚTIL: 10752 L (PARA 103 CONTRIBUINTES). AF_12/2020 | UN | 15234.61 | 23% | 18738.57 | SINAPI | FOSSAS E SUMIDOUROS | SERVIÇOS DIVERSOS - FOSSAS E SUMIDOUROS
S-98072 | FILTRO ANAERÓBIO RETANGULAR, EM ALVENARIA COM TIJOLOS CERÂMICOS MACIÇOS, DIMENSÕES INTERNAS: 0,8 X 1,2 X H=1,67 M, VOLUME ÚTIL: 1152 L (PARA 5 CONTRIBUINTES). AF_12/2020 | UN | 4140.95 | 23% | 5093.37 | SINAPI | FOSSAS E SUMIDOUROS | SERVIÇOS DIVERSOS - FOSSAS E SUMIDOUROS
S-98073 | FILTRO ANAERÓBIO RETANGULAR, EM ALVENARIA COM TIJOLOS CERÂMICOS MACIÇOS, DIMENSÕES INTERNAS: 1,2 X 1,8 X H=1,67 M, VOLUME ÚTIL: 2592 L (PARA 13 CONTRIBUINTES). AF_12/2020 | UN | 6504.24 | 23% | 8000.22 | SINAPI | FOSSAS E SUMIDOUROS | SERVIÇOS DIVERSOS - FOSSAS E SUMIDOUROS
S-98074 | FILTRO ANAERÓBIO RETANGULAR, EM ALVENARIA COM TIJOLOS CERÂMICOS MACIÇOS, DIMENSÕES INTERNAS: 1,4 X 3,0 X H=1,67 M, VOLUME ÚTIL: 5040 L (PARA 32 CONTRIBUINTES). AF_12/2020 | UN | 10132.18 | 23% | 12462.58 | SINAPI | FOSSAS E SUMIDOUROS | SERVIÇOS DIVERSOS - FOSSAS E SUMIDOUROS
S-98075 | FILTRO ANAERÓBIO RETANGULAR, EM ALVENARIA COM TIJOLOS CERÂMICOS MACIÇOS, DIMENSÕES INTERNAS: 1,4 X 4,2 X H=1,67 M, VOLUME ÚTIL: 7056 L (PARA 67 CONTRIBUINTES). AF_12/2020 | UN | 13189.93 | 23% | 16223.61 | SINAPI | FOSSAS E SUMIDOUROS | SERVIÇOS DIVERSOS - FOSSAS E SUMIDOUROS
S-98076 | FILTRO ANAERÓBIO RETANGULAR, EM ALVENARIA COM TIJOLOS CERÂMICOS MACIÇOS, DIMENSÕES INTERNAS: 1,6 X 4,6 X H=1,67 M, VOLUME ÚTIL: 8832 L (PARA 84 CONTRIBUINTES). AF_12/2020 | UN | 15220.87 | 23% | 18721.67 | SINAPI | FOSSAS E SUMIDOUROS | SERVIÇOS DIVERSOS - FOSSAS E SUMIDOUROS
S-98077 | FILTRO ANAERÓBIO RETANGULAR, EM ALVENARIA COM TIJOLOS CERÂMICOS MACIÇOS, DIMENSÕES INTERNAS: 1,6 X 5,6 X H=1,67 M, VOLUME ÚTIL: 10752 L (PARA 103 CONTRIBUINTES). AF_12/2020 | UN | 17929.53 | 23% | 22053.32 | SINAPI | FOSSAS E SUMIDOUROS | SERVIÇOS DIVERSOS - FOSSAS E SUMIDOUROS
S-98062 | SUMIDOURO CIRCULAR, EM CONCRETO PRÉ-MOLDADO, DIÂMETRO INTERNO = 1,88 M, ALTURA INTERNA = 2,00 M, ÁREA DE INFILTRAÇÃO: 13,1 M² (PARA 5 CONTRIBUINTES). AF_12/2020 | UN | 3747.57 | 23% | 4609.51 | SINAPI | FOSSAS E SUMIDOUROS | SERVIÇOS DIVERSOS - FOSSAS E SUMIDOUROS
S-98063 | SUMIDOURO CIRCULAR, EM CONCRETO PRÉ-MOLDADO, DIÂMETRO INTERNO = 2,38 M, ALTURA INTERNA = 2,50 M, ÁREA DE INFILTRAÇÃO: 21,3 M² (PARA 8 CONTRIBUINTES). AF_12/2020 | UN | 5726.25 | 23% | 7043.29 | SINAPI | FOSSAS E SUMIDOUROS | SERVIÇOS DIVERSOS - FOSSAS E SUMIDOUROS
S-98064 | SUMIDOURO CIRCULAR, EM CONCRETO PRÉ-MOLDADO, DIÂMETRO INTERNO = 2,38 M, ALTURA INTERNA = 3,0 M, ÁREA DE INFILTRAÇÃO: 25 M² (PARA 10 CONTRIBUINTES). AF_12/2020 | UN | 6676 | 23% | 8211.48 | SINAPI | FOSSAS E SUMIDOUROS | SERVIÇOS DIVERSOS - FOSSAS E SUMIDOUROS
S-98065 | SUMIDOURO CIRCULAR, EM CONCRETO PRÉ-MOLDADO, DIÂMETRO INTERNO = 2,88 M, ALTURA INTERNA = 3,0 M, ÁREA DE INFILTRAÇÃO: 31,4 M² (PARA 12 CONTRIBUINTES). AF_12/2020 | UN | 9276.02 | 23% | 11409.5 | SINAPI | FOSSAS E SUMIDOUROS | SERVIÇOS DIVERSOS - FOSSAS E SUMIDOUROS
S-98094 | SUMIDOURO RETANGULAR, EM ALVENARIA COM BLOCOS DE CONCRETO, DIMENSÕES INTERNAS: 0,8 X 1,4 X H=3,0 M, ÁREA DE INFILTRAÇÃO: 13,2 M² (PARA 5 CONTRIBUINTES). AF_12/2020 | UN | 2897.26 | 23% | 3563.63 | SINAPI | FOSSAS E SUMIDOUROS | SERVIÇOS DIVERSOS - FOSSAS E SUMIDOUROS
S-98099 | SUMIDOURO RETANGULAR, EM ALVENARIA COM BLOCOS DE CONCRETO, DIMENSÕES INTERNAS: 1,0 X 3,0 X H=3,0 M, ÁREA DE INFILTRAÇÃO: 25 M² (PARA 10 CONTRIBUINTES). AF_12/2020 | UN | 4953.84 | 23% | 6093.22 | SINAPI | FOSSAS E SUMIDOUROS | SERVIÇOS DIVERSOS - FOSSAS E SUMIDOUROS
S-98100 | SUMIDOURO RETANGULAR, EM ALVENARIA COM BLOCOS DE CONCRETO, DIMENSÕES INTERNAS: 1,6 X 3,4 X H=3,0 M, ÁREA DE INFILTRAÇÃO: 32,9 M² (PARA 13 CONTRIBUINTES). . AF_12/2020 | UN | 6481.47 | 23% | 7972.21 | SINAPI | FOSSAS E SUMIDOUROS | SERVIÇOS DIVERSOS - FOSSAS E SUMIDOUROS
S-98101 | SUMIDOURO RETANGULAR, EM ALVENARIA COM BLOCOS DE CONCRETO, DIMENSÕES INTERNAS: 1,6 X 5,8 X H=3,0 M, ÁREA DE INFILTRAÇÃO: 50 M² (PARA 20 CONTRIBUINTES). . AF_12/2020 | UN | 9583.4 | 23% | 11787.58 | SINAPI | FOSSAS E SUMIDOUROS | SERVIÇOS DIVERSOS - FOSSAS E SUMIDOUROS
S-98078 | SUMIDOURO RETANGULAR, EM ALVENARIA COM TIJOLOS CERÂMICOS MACIÇOS, DIMENSÕES INTERNAS: 0,8 X 1,4 X H=3,0 M, ÁREA DE INFILTRAÇÃO: 13,2 M² (PARA 5 CONTRIBUINTES). AF_12/2020 | UN | 4505.5 | 23% | 5541.77 | SINAPI | FOSSAS E SUMIDOUROS | SERVIÇOS DIVERSOS - FOSSAS E SUMIDOUROS
S-98079 | SUMIDOURO RETANGULAR, EM ALVENARIA COM TIJOLOS CERÂMICOS MACIÇOS, DIMENSÕES INTERNAS: 1,0 X 3,0 X H=3,0 M, ÁREA DE INFILTRAÇÃO: 25 M² (PARA 10 CONTRIBUINTES). AF_12/2020 | UN | 7894.27 | 23% | 9709.95 | SINAPI | FOSSAS E SUMIDOUROS | SERVIÇOS DIVERSOS - FOSSAS E SUMIDOUROS
S-98080 | SUMIDOURO RETANGULAR, EM ALVENARIA COM TIJOLOS CERÂMICOS MACIÇOS, DIMENSÕES INTERNAS: 1,6 X 3,4 X H=3,0 M, ÁREA DE INFILTRAÇÃO: 32,9 M² (PARA 13 CONTRIBUINTES). AF_12/2020 | UN | 10162.12 | 23% | 12499.41 | SINAPI | FOSSAS E SUMIDOUROS | SERVIÇOS DIVERSOS - FOSSAS E SUMIDOUROS
S-98081 | SUMIDOURO RETANGULAR, EM ALVENARIA COM TIJOLOS CERÂMICOS MACIÇOS, DIMENSÕES INTERNAS: 1,6 X 5,8 X H=3,0 M, ÁREA DE INFILTRAÇÃO: 50 M² (PARA 20 CONTRIBUINTES). AF_12/2020 | UN | 15063.51 | 23% | 18528.12 | SINAPI | FOSSAS E SUMIDOUROS | SERVIÇOS DIVERSOS - FOSSAS E SUMIDOUROS
S-98052 | TANQUE SÉPTICO CIRCULAR, EM CONCRETO PRÉ-MOLDADO, DIÂMETRO INTERNO = 1,10 M, ALTURA INTERNA = 2,50 M, VOLUME ÚTIL: 2138,2 L (PARA 5 CONTRIBUINTES). AF_12/2020 | UN | 2573.81 | 23% | 3165.79 | SINAPI | FOSSAS E SUMIDOUROS | SERVIÇOS DIVERSOS - FOSSAS E SUMIDOUROS
S-98053 | TANQUE SÉPTICO CIRCULAR, EM CONCRETO PRÉ-MOLDADO, DIÂMETRO INTERNO = 1,40 M, ALTURA INTERNA = 2,50 M, VOLUME ÚTIL: 3463,6 L (PARA 13 CONTRIBUINTES). AF_12/2020 | UN | 3538.46 | 23% | 4352.31 | SINAPI | FOSSAS E SUMIDOUROS | SERVIÇOS DIVERSOS - FOSSAS E SUMIDOUROS
S-98054 | TANQUE SÉPTICO CIRCULAR, EM CONCRETO PRÉ-MOLDADO, DIÂMETRO INTERNO = 1,88 M, ALTURA INTERNA = 2,50 M, VOLUME ÚTIL: 6245,8 L (PARA 32 CONTRIBUINTES). AF_12/2020 | UN | 5748.49 | 23% | 7070.64 | SINAPI | FOSSAS E SUMIDOUROS | SERVIÇOS DIVERSOS - FOSSAS E SUMIDOUROS
S-98055 | TANQUE SÉPTICO CIRCULAR, EM CONCRETO PRÉ-MOLDADO, DIÂMETRO INTERNO = 2,38 M, ALTURA INTERNA = 2,50 M, VOLUME ÚTIL: 10009,8 L (PARA 69 CONTRIBUINTES). AF_12/2020 | UN | 7785.28 | 23% | 9575.89 | SINAPI | FOSSAS E SUMIDOUROS | SERVIÇOS DIVERSOS - FOSSAS E SUMIDOUROS
S-98056 | TANQUE SÉPTICO CIRCULAR, EM CONCRETO PRÉ-MOLDADO, DIÂMETRO INTERNO = 2,38 M, ALTURA INTERNA = 3,0 M, VOLUME ÚTIL: 12234,2 L (PARA 86 CONTRIBUINTES). AF_12/2020 | UN | 9145.86 | 23% | 11249.41 | SINAPI | FOSSAS E SUMIDOUROS | SERVIÇOS DIVERSOS - FOSSAS E SUMIDOUROS
S-98057 | TANQUE SÉPTICO CIRCULAR, EM CONCRETO PRÉ-MOLDADO, DIÂMETRO INTERNO = 2,88 M, ALTURA INTERNA = 2,50 M, VOLUME ÚTIL: 14657,4 L (PARA 105 CONTRIBUINTES). AF_12/2020 | UN | 10820.93 | 23% | 13309.74 | SINAPI | FOSSAS E SUMIDOUROS | SERVIÇOS DIVERSOS - FOSSAS E SUMIDOUROS
S-98082 | TANQUE SÉPTICO RETANGULAR, EM ALVENARIA COM BLOCOS DE CONCRETO, DIMENSÕES INTERNAS: 1,0 X 2,0 X H=1,4 M, VOLUME ÚTIL: 2000 L (PARA 5 CONTRIBUINTES). AF_12/2020 | UN | 3982.55 | 23% | 4898.54 | SINAPI | FOSSAS E SUMIDOUROS | SERVIÇOS DIVERSOS - FOSSAS E SUMIDOUROS
S-98083 | TANQUE SÉPTICO RETANGULAR, EM ALVENARIA COM BLOCOS DE CONCRETO, DIMENSÕES INTERNAS: 1,2 X 2,4 X H=1,6 M, VOLUME ÚTIL: 3456 L (PARA 13 CONTRIBUINTES). AF_12/2020 | UN | 5261.3 | 23% | 6471.4 | SINAPI | FOSSAS E SUMIDOUROS | SERVIÇOS DIVERSOS - FOSSAS E SUMIDOUROS
S-98084 | TANQUE SÉPTICO RETANGULAR, EM ALVENARIA COM BLOCOS DE CONCRETO, DIMENSÕES INTERNAS: 1,4 X 3,2 X H=1,8 M, VOLUME ÚTIL: 6272 L (PARA 32 CONTRIBUINTES). AF_12/2020 | UN | 7387.81 | 23% | 9087.01 | SINAPI | FOSSAS E SUMIDOUROS | SERVIÇOS DIVERSOS - FOSSAS E SUMIDOUROS
S-98085 | TANQUE SÉPTICO RETANGULAR, EM ALVENARIA COM BLOCOS DE CONCRETO, DIMENSÕES INTERNAS: 1,6 X 4,4 X H=1,8 M, VOLUME ÚTIL: 9856 L (PARA 68 CONTRIBUINTES). AF_12/2020 | UN | 10017.31 | 23% | 12321.29 | SINAPI | FOSSAS E SUMIDOUROS | SERVIÇOS DIVERSOS - FOSSAS E SUMIDOUROS
S-98087 | TANQUE SÉPTICO RETANGULAR, EM ALVENARIA COM BLOCOS DE CONCRETO, DIMENSÕES INTERNAS: 1,6 X 4,6 X H=2,4 M, VOLUME ÚTIL: 14720 L (PARA 105 CONTRIBUINTES). AF_12/2020 | UN | 12105.19 | 23% | 14889.38 | SINAPI | FOSSAS E SUMIDOUROS | SERVIÇOS DIVERSOS - FOSSAS E SUMIDOUROS
S-98086 | TANQUE SÉPTICO RETANGULAR, EM ALVENARIA COM BLOCOS DE CONCRETO, DIMENSÕES INTERNAS: 1,6 X 4,8 X H=2,0 M, VOLUME ÚTIL: 12288 L (PARA 86 CONTRIBUINTES). AF_12/2020 | UN | 11320.41 | 23% | 13924.1 | SINAPI | FOSSAS E SUMIDOUROS | SERVIÇOS DIVERSOS - FOSSAS E SUMIDOUROS
S-98066 | TANQUE SÉPTICO RETANGULAR, EM ALVENARIA COM TIJOLOS CERÂMICOS MACIÇOS, DIMENSÕES INTERNAS: 1,0 X 2,0 X H=1,4 M, VOLUME ÚTIL: 2000 L (PARA 5 CONTRIBUINTES). AF_12/2020 | UN | 4909.66 | 23% | 6038.88 | SINAPI | FOSSAS E SUMIDOUROS | SERVIÇOS DIVERSOS - FOSSAS E SUMIDOUROS
S-98067 | TANQUE SÉPTICO RETANGULAR, EM ALVENARIA COM TIJOLOS CERÂMICOS MACIÇOS, DIMENSÕES INTERNAS: 1,2 X 2,4 X H=1,6 M, VOLUME ÚTIL: 3456 L (PARA 13 CONTRIBUINTES). AF_12/2020 | UN | 6548.3 | 23% | 8054.41 | SINAPI | FOSSAS E SUMIDOUROS | SERVIÇOS DIVERSOS - FOSSAS E SUMIDOUROS
S-98068 | TANQUE SÉPTICO RETANGULAR, EM ALVENARIA COM TIJOLOS CERÂMICOS MACIÇOS, DIMENSÕES INTERNAS: 1,4 X 3,2 X H=1,8 M, VOLUME ÚTIL: 6272 L (PARA 32 CONTRIBUINTES). AF_12/2020 | UN | 9257.12 | 23% | 11386.26 | SINAPI | FOSSAS E SUMIDOUROS | SERVIÇOS DIVERSOS - FOSSAS E SUMIDOUROS
S-98069 | TANQUE SÉPTICO RETANGULAR, EM ALVENARIA COM TIJOLOS CERÂMICOS MACIÇOS, DIMENSÕES INTERNAS: 1,6 X 4,4 X H=1,8 M, VOLUME ÚTIL: 9856 L (PARA 68 CONTRIBUINTES). AF_12/2020 | UN | 12463.5 | 23% | 15330.11 | SINAPI | FOSSAS E SUMIDOUROS | SERVIÇOS DIVERSOS - FOSSAS E SUMIDOUROS
S-98071 | TANQUE SÉPTICO RETANGULAR, EM ALVENARIA COM TIJOLOS CERÂMICOS MACIÇOS, DIMENSÕES INTERNAS: 1,6 X 4,6 X H=2,4 M, VOLUME ÚTIL: 14720 L (PARA 105 CONTRIBUINTES). AF_12/2020 | UN | 15516.61 | 23% | 19085.43 | SINAPI | FOSSAS E SUMIDOUROS | SERVIÇOS DIVERSOS - FOSSAS E SUMIDOUROS
S-98070 | TANQUE SÉPTICO RETANGULAR, EM ALVENARIA COM TIJOLOS CERÂMICOS MACIÇOS, DIMENSÕES INTERNAS: 1,6 X 4,8 X H=2,0 M, VOLUME ÚTIL: 12288 L (PARA 86 CONTRIBUINTES). AF_12/2020 | UN | 14235.21 | 23% | 17509.31 | SINAPI | FOSSAS E SUMIDOUROS | SERVIÇOS DIVERSOS - FOSSAS E SUMIDOUROS
S-104915 | ARMAÇÃO DE BLOCO E SAPATA UTILIZANDO AÇO CA-50 DE 25 MM - MONTAGEM. AF_01/2024 | KG | 8.25 | 23% | 10.15 | SINAPI | FUNDAÇÕES RASAS (BLOCOS, SAPATAS, VIGAS BALDRAME) | SERVIÇOS DIVERSOS - FUNDAÇÕES RASAS (BLOCOS, SAPATAS, VIGAS BALDRAME)
S-96546 | ARMAÇÃO DE BLOCO UTILIZANDO AÇO CA-50 DE 10 MM - MONTAGEM. AF_01/2024 | KG | 13.44 | 23% | 16.53 | SINAPI | FUNDAÇÕES RASAS (BLOCOS, SAPATAS, VIGAS BALDRAME) | SERVIÇOS DIVERSOS - FUNDAÇÕES RASAS (BLOCOS, SAPATAS, VIGAS BALDRAME)
S-96544 | ARMAÇÃO DE BLOCO UTILIZANDO AÇO CA-50 DE 6,3 MM - MONTAGEM. AF_01/2024 | KG | 18.39 | 23% | 22.62 | SINAPI | FUNDAÇÕES RASAS (BLOCOS, SAPATAS, VIGAS BALDRAME) | SERVIÇOS DIVERSOS - FUNDAÇÕES RASAS (BLOCOS, SAPATAS, VIGAS BALDRAME)
S-96545 | ARMAÇÃO DE BLOCO UTILIZANDO AÇO CA-50 DE 8 MM - MONTAGEM. AF_01/2024 | KG | 15.82 | 23% | 19.46 | SINAPI | FUNDAÇÕES RASAS (BLOCOS, SAPATAS, VIGAS BALDRAME) | SERVIÇOS DIVERSOS - FUNDAÇÕES RASAS (BLOCOS, SAPATAS, VIGAS BALDRAME)
S-96543 | ARMAÇÃO DE BLOCO UTILIZANDO AÇO CA-60 DE 5 MM - MONTAGEM. AF_01/2024 | KG | 21.56 | 23% | 26.52 | SINAPI | FUNDAÇÕES RASAS (BLOCOS, SAPATAS, VIGAS BALDRAME) | SERVIÇOS DIVERSOS - FUNDAÇÕES RASAS (BLOCOS, SAPATAS, VIGAS BALDRAME)
S-104922 | ARMAÇÃO DE BLOCO, SAPATA ISOLADA E SAPATA CORRIDA UTILIZANDO AÇO CA-50 DE 20 MM - MONTAGEM. AF_01/2024 | KG | 9.57 | 23% | 11.77 | SINAPI | FUNDAÇÕES RASAS (BLOCOS, SAPATAS, VIGAS BALDRAME) | SERVIÇOS DIVERSOS - FUNDAÇÕES RASAS (BLOCOS, SAPATAS, VIGAS BALDRAME)
S-104920 | ARMAÇÃO DE BLOCO, SAPATA ISOLADA, VIGA BALDRAME E SAPATA CORRIDA UTILIZANDO AÇO CA-50 DE 12,5 MM - MONTAGEM. AF_01/2024 | KG | 9.85 | 23% | 12.12 | SINAPI | FUNDAÇÕES RASAS (BLOCOS, SAPATAS, VIGAS BALDRAME) | SERVIÇOS DIVERSOS - FUNDAÇÕES RASAS (BLOCOS, SAPATAS, VIGAS BALDRAME)
S-104921 | ARMAÇÃO DE BLOCO, SAPATA ISOLADA, VIGA BALDRAME E SAPATA CORRIDA UTILIZANDO AÇO CA-50 DE 16 MM - MONTAGEM. AF_01/2024 | KG | 9.01 | 23% | 11.08 | SINAPI | FUNDAÇÕES RASAS (BLOCOS, SAPATAS, VIGAS BALDRAME) | SERVIÇOS DIVERSOS - FUNDAÇÕES RASAS (BLOCOS, SAPATAS, VIGAS BALDRAME)
S-104919 | ARMAÇÃO DE SAPATA ISOLADA, VIGA BALDRAME E SAPATA CORRIDA UTILIZANDO AÇO CA-50 DE 10 MM - MONTAGEM. AF_01/2024 | KG | 11.76 | 23% | 14.46 | SINAPI | FUNDAÇÕES RASAS (BLOCOS, SAPATAS, VIGAS BALDRAME) | SERVIÇOS DIVERSOS - FUNDAÇÕES RASAS (BLOCOS, SAPATAS, VIGAS BALDRAME)
S-104917 | ARMAÇÃO DE SAPATA ISOLADA, VIGA BALDRAME E SAPATA CORRIDA UTILIZANDO AÇO CA-50 DE 6,3 MM - MONTAGEM. AF_01/2024 | KG | 15.22 | 23% | 18.72 | SINAPI | FUNDAÇÕES RASAS (BLOCOS, SAPATAS, VIGAS BALDRAME) | SERVIÇOS DIVERSOS - FUNDAÇÕES RASAS (BLOCOS, SAPATAS, VIGAS BALDRAME)
S-104918 | ARMAÇÃO DE SAPATA ISOLADA, VIGA BALDRAME E SAPATA CORRIDA UTILIZANDO AÇO CA-50 DE 8 MM - MONTAGEM. AF_01/2024 | KG | 13.52 | 23% | 16.63 | SINAPI | FUNDAÇÕES RASAS (BLOCOS, SAPATAS, VIGAS BALDRAME) | SERVIÇOS DIVERSOS - FUNDAÇÕES RASAS (BLOCOS, SAPATAS, VIGAS BALDRAME)
S-104916 | ARMAÇÃO DE SAPATA ISOLADA, VIGA BALDRAME E SAPATA CORRIDA UTILIZANDO AÇO CA-60 DE 5 MM - MONTAGEM. AF_01/2024 | KG | 17.36 | 23% | 21.35 | SINAPI | FUNDAÇÕES RASAS (BLOCOS, SAPATAS, VIGAS BALDRAME) | SERVIÇOS DIVERSOS - FUNDAÇÕES RASAS (BLOCOS, SAPATAS, VIGAS BALDRAME)
S-96557 | CONCRETAGEM DE BLOCO DE COROAMENTO OU VIGA BALDRAME, FCK 30 MPA, COM USO DE BOMBA - LANÇAMENTO, ADENSAMENTO E ACABAMENTO. AF_01/2024 | M3 | 648.81 | 23% | 798.04 | SINAPI | FUNDAÇÕES RASAS (BLOCOS, SAPATAS, VIGAS BALDRAME) | SERVIÇOS DIVERSOS - FUNDAÇÕES RASAS (BLOCOS, SAPATAS, VIGAS BALDRAME)
S-96555 | CONCRETAGEM DE BLOCO DE COROAMENTO OU VIGA BALDRAME, FCK 30 MPA, COM USO DE JERICA - LANÇAMENTO, ADENSAMENTO E ACABAMENTO. AF_01/2024 | M3 | 704.61 | 23% | 866.67 | SINAPI | FUNDAÇÕES RASAS (BLOCOS, SAPATAS, VIGAS BALDRAME) | SERVIÇOS DIVERSOS - FUNDAÇÕES RASAS (BLOCOS, SAPATAS, VIGAS BALDRAME)
S-104924 | CONCRETAGEM DE SAPATA CORRIDA, FCK 30 MPA, COM USO DE BOMBA - LANÇAMENTO, ADENSAMENTO E ACABAMENTO. AF_01/2024 | M3 | 672.66 | 23% | 827.37 | SINAPI | FUNDAÇÕES RASAS (BLOCOS, SAPATAS, VIGAS BALDRAME) | SERVIÇOS DIVERSOS - FUNDAÇÕES RASAS (BLOCOS, SAPATAS, VIGAS BALDRAME)
S-104923 | CONCRETAGEM DE SAPATA CORRIDA, FCK 30 MPA, COM USO DE JERICA - LANÇAMENTO, ADENSAMENTO E ACABAMENTO. AF_01/2024 | M3 | 771.79 | 23% | 949.3 | SINAPI | FUNDAÇÕES RASAS (BLOCOS, SAPATAS, VIGAS BALDRAME) | SERVIÇOS DIVERSOS - FUNDAÇÕES RASAS (BLOCOS, SAPATAS, VIGAS BALDRAME)
S-96558 | CONCRETAGEM DE SAPATA, FCK 30 MPA, COM USO DE BOMBA - LANÇAMENTO, ADENSAMENTO E ACABAMENTO. AF_01/2024 | M3 | 684.77 | 23% | 842.27 | SINAPI | FUNDAÇÕES RASAS (BLOCOS, SAPATAS, VIGAS BALDRAME) | SERVIÇOS DIVERSOS - FUNDAÇÕES RASAS (BLOCOS, SAPATAS, VIGAS BALDRAME)
S-96556 | CONCRETAGEM DE SAPATA, FCK 30 MPA, COM USO DE JERICA - LANÇAMENTO, ADENSAMENTO E ACABAMENTO. AF_01/2024 | M3 | 899.28 | 23% | 1106.11 | SINAPI | FUNDAÇÕES RASAS (BLOCOS, SAPATAS, VIGAS BALDRAME) | SERVIÇOS DIVERSOS - FUNDAÇÕES RASAS (BLOCOS, SAPATAS, VIGAS BALDRAME)
S-96523 | ESCAVAÇÃO MANUAL PARA BLOCO DE COROAMENTO OU SAPATA (INCLUINDO ESCAVAÇÃO PARA COLOCAÇÃO DE FÔRMAS). AF_01/2024 | M3 | 130.46 | 23% | 160.47 | SINAPI | FUNDAÇÕES RASAS (BLOCOS, SAPATAS, VIGAS BALDRAME) | SERVIÇOS DIVERSOS - FUNDAÇÕES RASAS (BLOCOS, SAPATAS, VIGAS BALDRAME)
S-96522 | ESCAVAÇÃO MANUAL PARA BLOCO DE COROAMENTO OU SAPATA (SEM ESCAVAÇÃO PARA COLOCAÇÃO DE FÔRMAS). AF_01/2024 | M3 | 196.39 | 23% | 241.56 | SINAPI | FUNDAÇÕES RASAS (BLOCOS, SAPATAS, VIGAS BALDRAME) | SERVIÇOS DIVERSOS - FUNDAÇÕES RASAS (BLOCOS, SAPATAS, VIGAS BALDRAME)
S-96527 | ESCAVAÇÃO MANUAL PARA VIGA BALDRAME OU SAPATA CORRIDA (INCLUINDO ESCAVAÇÃO PARA COLOCAÇÃO DE FÔRMAS). AF_01/2024 | M3 | 143.77 | 23% | 176.84 | SINAPI | FUNDAÇÕES RASAS (BLOCOS, SAPATAS, VIGAS BALDRAME) | SERVIÇOS DIVERSOS - FUNDAÇÕES RASAS (BLOCOS, SAPATAS, VIGAS BALDRAME)
S-96526 | ESCAVAÇÃO MANUAL PARA VIGA BALDRAME OU SAPATA CORRIDA (SEM ESCAVAÇÃO PARA COLOCAÇÃO DE FÔRMAS). AF_01/2024 | M3 | 279.83 | 23% | 344.19 | SINAPI | FUNDAÇÕES RASAS (BLOCOS, SAPATAS, VIGAS BALDRAME) | SERVIÇOS DIVERSOS - FUNDAÇÕES RASAS (BLOCOS, SAPATAS, VIGAS BALDRAME)
S-96521 | ESCAVAÇÃO MECANIZADA PARA BLOCO DE COROAMENTO OU SAPATA COM RETROESCAVADEIRA (INCLUINDO ESCAVAÇÃO PARA COLOCAÇÃO DE FÔRMAS). AF_01/2024 | M3 | 47.81 | 23% | 58.81 | SINAPI | FUNDAÇÕES RASAS (BLOCOS, SAPATAS, VIGAS BALDRAME) | SERVIÇOS DIVERSOS - FUNDAÇÕES RASAS (BLOCOS, SAPATAS, VIGAS BALDRAME)
S-96520 | ESCAVAÇÃO MECANIZADA PARA BLOCO DE COROAMENTO OU SAPATA COM RETROESCAVADEIRA (SEM ESCAVAÇÃO PARA COLOCAÇÃO DE FÔRMAS). AF_01/2024 | M3 | 112.98 | 23% | 138.97 | SINAPI | FUNDAÇÕES RASAS (BLOCOS, SAPATAS, VIGAS BALDRAME) | SERVIÇOS DIVERSOS - FUNDAÇÕES RASAS (BLOCOS, SAPATAS, VIGAS BALDRAME)
S-96525 | ESCAVAÇÃO MECANIZADA PARA VIGA BALDRAME OU SAPATA CORRIDA COM MINI-ESCAVADEIRA (INCLUINDO ESCAVAÇÃO PARA COLOCAÇÃO DE FÔRMAS). AF_01/2024 | M3 | 67.37 | 23% | 82.87 | SINAPI | FUNDAÇÕES RASAS (BLOCOS, SAPATAS, VIGAS BALDRAME) | SERVIÇOS DIVERSOS - FUNDAÇÕES RASAS (BLOCOS, SAPATAS, VIGAS BALDRAME)
S-96524 | ESCAVAÇÃO MECANIZADA PARA VIGA BALDRAME OU SAPATA CORRIDA COM MINI-ESCAVADEIRA (SEM ESCAVAÇÃO PARA COLOCAÇÃO DE FÔRMAS). AF_01/2024 | M3 | 196.56 | 23% | 241.77 | SINAPI | FUNDAÇÕES RASAS (BLOCOS, SAPATAS, VIGAS BALDRAME) | SERVIÇOS DIVERSOS - FUNDAÇÕES RASAS (BLOCOS, SAPATAS, VIGAS BALDRAME)
S-96537 | FABRICAÇÃO, MONTAGEM E DESMONTAGEM DE FÔRMA PARA BLOCO DE COROAMENTO, EM CHAPA DE MADEIRA COMPENSADA RESINADA, E=17 MM, 2 UTILIZAÇÕES. AF_01/2024 | M2 | 204.72 | 23% | 251.81 | SINAPI | FUNDAÇÕES RASAS (BLOCOS, SAPATAS, VIGAS BALDRAME) | SERVIÇOS DIVERSOS - FUNDAÇÕES RASAS (BLOCOS, SAPATAS, VIGAS BALDRAME)
S-96540 | FABRICAÇÃO, MONTAGEM E DESMONTAGEM DE FÔRMA PARA BLOCO DE COROAMENTO, EM CHAPA DE MADEIRA COMPENSADA RESINADA, E=17 MM, 4 UTILIZAÇÕES. AF_01/2024 | M2 | 150.07 | 23% | 184.59 | SINAPI | FUNDAÇÕES RASAS (BLOCOS, SAPATAS, VIGAS BALDRAME) | SERVIÇOS DIVERSOS - FUNDAÇÕES RASAS (BLOCOS, SAPATAS, VIGAS BALDRAME)
S-96528 | FABRICAÇÃO, MONTAGEM E DESMONTAGEM DE FÔRMA PARA BLOCO DE COROAMENTO, EM MADEIRA SERRADA, E=25 MM, 1 UTILIZAÇÃO. AF_01/2024 | M2 | 174.69 | 23% | 214.87 | SINAPI | FUNDAÇÕES RASAS (BLOCOS, SAPATAS, VIGAS BALDRAME) | SERVIÇOS DIVERSOS - FUNDAÇÕES RASAS (BLOCOS, SAPATAS, VIGAS BALDRAME)
S-96531 | FABRICAÇÃO, MONTAGEM E DESMONTAGEM DE FÔRMA PARA BLOCO DE COROAMENTO, EM MADEIRA SERRADA, E=25 MM, 2 UTILIZAÇÕES. AF_01/2024 | M2 | 120.8 | 23% | 148.58 | SINAPI | FUNDAÇÕES RASAS (BLOCOS, SAPATAS, VIGAS BALDRAME) | SERVIÇOS DIVERSOS - FUNDAÇÕES RASAS (BLOCOS, SAPATAS, VIGAS BALDRAME)
S-96534 | FABRICAÇÃO, MONTAGEM E DESMONTAGEM DE FÔRMA PARA BLOCO DE COROAMENTO, EM MADEIRA SERRADA, E=25 MM, 4 UTILIZAÇÕES. AF_01/2024 | M2 | 92.74 | 23% | 114.07 | SINAPI | FUNDAÇÕES RASAS (BLOCOS, SAPATAS, VIGAS BALDRAME) | SERVIÇOS DIVERSOS - FUNDAÇÕES RASAS (BLOCOS, SAPATAS, VIGAS BALDRAME)
S-104928 | FABRICAÇÃO, MONTAGEM E DESMONTAGEM DE FÔRMA PARA SAPATA CORRIDA, EM CHAPA DE MADEIRA COMPENSADA RESINADA, E=17 MM, 2 UTILIZAÇÕES. AF_01/2024 | M2 | 167.3 | 23% | 205.78 | SINAPI | FUNDAÇÕES RASAS (BLOCOS, SAPATAS, VIGAS BALDRAME) | SERVIÇOS DIVERSOS - FUNDAÇÕES RASAS (BLOCOS, SAPATAS, VIGAS BALDRAME)
S-104929 | FABRICAÇÃO, MONTAGEM E DESMONTAGEM DE FÔRMA PARA SAPATA CORRIDA, EM CHAPA DE MADEIRA COMPENSADA RESINADA, E=17 MM, 4 UTILIZAÇÕES. AF_01/2024 | M2 | 101.99 | 23% | 125.45 | SINAPI | FUNDAÇÕES RASAS (BLOCOS, SAPATAS, VIGAS BALDRAME) | SERVIÇOS DIVERSOS - FUNDAÇÕES RASAS (BLOCOS, SAPATAS, VIGAS BALDRAME)
S-104925 | FABRICAÇÃO, MONTAGEM E DESMONTAGEM DE FÔRMA PARA SAPATA CORRIDA, EM MADEIRA SERRADA, E=25 MM, 1 UTILIZAÇÃO. AF_01/2024 | M2 | 177.05 | 23% | 217.77 | SINAPI | FUNDAÇÕES RASAS (BLOCOS, SAPATAS, VIGAS BALDRAME) | SERVIÇOS DIVERSOS - FUNDAÇÕES RASAS (BLOCOS, SAPATAS, VIGAS BALDRAME)
S-104926 | FABRICAÇÃO, MONTAGEM E DESMONTAGEM DE FÔRMA PARA SAPATA CORRIDA, EM MADEIRA SERRADA, E=25 MM, 2 UTILIZAÇÕES. AF_01/2024 | M2 | 116.4 | 23% | 143.17 | SINAPI | FUNDAÇÕES RASAS (BLOCOS, SAPATAS, VIGAS BALDRAME) | SERVIÇOS DIVERSOS - FUNDAÇÕES RASAS (BLOCOS, SAPATAS, VIGAS BALDRAME)
S-104927 | FABRICAÇÃO, MONTAGEM E DESMONTAGEM DE FÔRMA PARA SAPATA CORRIDA, EM MADEIRA SERRADA, E=25 MM, 4 UTILIZAÇÕES. AF_01/2024 | M2 | 84.89 | 23% | 104.41 | SINAPI | FUNDAÇÕES RASAS (BLOCOS, SAPATAS, VIGAS BALDRAME) | SERVIÇOS DIVERSOS - FUNDAÇÕES RASAS (BLOCOS, SAPATAS, VIGAS BALDRAME)
S-96538 | FABRICAÇÃO, MONTAGEM E DESMONTAGEM DE FÔRMA PARA SAPATA, EM CHAPA DE MADEIRA COMPENSADA RESINADA, E=17 MM, 2 UTILIZAÇÕES. AF_01/2024 | M2 | 284.63 | 23% | 350.09 | SINAPI | FUNDAÇÕES RASAS (BLOCOS, SAPATAS, VIGAS BALDRAME) | SERVIÇOS DIVERSOS - FUNDAÇÕES RASAS (BLOCOS, SAPATAS, VIGAS BALDRAME)
S-96541 | FABRICAÇÃO, MONTAGEM E DESMONTAGEM DE FÔRMA PARA SAPATA, EM CHAPA DE MADEIRA COMPENSADA RESINADA, E=17 MM, 4 UTILIZAÇÕES. AF_01/2024 | M2 | 214.95 | 23% | 264.39 | SINAPI | FUNDAÇÕES RASAS (BLOCOS, SAPATAS, VIGAS BALDRAME) | SERVIÇOS DIVERSOS - FUNDAÇÕES RASAS (BLOCOS, SAPATAS, VIGAS BALDRAME)
S-96529 | FABRICAÇÃO, MONTAGEM E DESMONTAGEM DE FÔRMA PARA SAPATA, EM MADEIRA SERRADA, E=25 MM, 1 UTILIZAÇÃO. AF_01/2024 | M2 | 302.93 | 23% | 372.6 | SINAPI | FUNDAÇÕES RASAS (BLOCOS, SAPATAS, VIGAS BALDRAME) | SERVIÇOS DIVERSOS - FUNDAÇÕES RASAS (BLOCOS, SAPATAS, VIGAS BALDRAME)
S-96532 | FABRICAÇÃO, MONTAGEM E DESMONTAGEM DE FÔRMA PARA SAPATA, EM MADEIRA SERRADA, E=25 MM, 2 UTILIZAÇÕES. AF_01/2024 | M2 | 209.92 | 23% | 258.2 | SINAPI | FUNDAÇÕES RASAS (BLOCOS, SAPATAS, VIGAS BALDRAME) | SERVIÇOS DIVERSOS - FUNDAÇÕES RASAS (BLOCOS, SAPATAS, VIGAS BALDRAME)
S-96535 | FABRICAÇÃO, MONTAGEM E DESMONTAGEM DE FÔRMA PARA SAPATA, EM MADEIRA SERRADA, E=25 MM, 4 UTILIZAÇÕES. AF_01/2024 | M2 | 161.54 | 23% | 198.69 | SINAPI | FUNDAÇÕES RASAS (BLOCOS, SAPATAS, VIGAS BALDRAME) | SERVIÇOS DIVERSOS - FUNDAÇÕES RASAS (BLOCOS, SAPATAS, VIGAS BALDRAME)
S-96539 | FABRICAÇÃO, MONTAGEM E DESMONTAGEM DE FÔRMA PARA VIGA BALDRAME, EM CHAPA DE MADEIRA COMPENSADA RESINADA, E=17 MM, 2 UTILIZAÇÕES. AF_01/2024 | M2 | 145.83 | 23% | 179.37 | SINAPI | FUNDAÇÕES RASAS (BLOCOS, SAPATAS, VIGAS BALDRAME) | SERVIÇOS DIVERSOS - FUNDAÇÕES RASAS (BLOCOS, SAPATAS, VIGAS BALDRAME)
S-96542 | FABRICAÇÃO, MONTAGEM E DESMONTAGEM DE FÔRMA PARA VIGA BALDRAME, EM CHAPA DE MADEIRA COMPENSADA RESINADA, E=17 MM, 4 UTILIZAÇÕES. AF_01/2024 | M2 | 112.83 | 23% | 138.78 | SINAPI | FUNDAÇÕES RASAS (BLOCOS, SAPATAS, VIGAS BALDRAME) | SERVIÇOS DIVERSOS - FUNDAÇÕES RASAS (BLOCOS, SAPATAS, VIGAS BALDRAME)
S-96530 | FABRICAÇÃO, MONTAGEM E DESMONTAGEM DE FÔRMA PARA VIGA BALDRAME, EM MADEIRA SERRADA, E=25 MM, 1 UTILIZAÇÃO. AF_01/2024 | M2 | 158.32 | 23% | 194.73 | SINAPI | FUNDAÇÕES RASAS (BLOCOS, SAPATAS, VIGAS BALDRAME) | SERVIÇOS DIVERSOS - FUNDAÇÕES RASAS (BLOCOS, SAPATAS, VIGAS BALDRAME)
S-96533 | FABRICAÇÃO, MONTAGEM E DESMONTAGEM DE FÔRMA PARA VIGA BALDRAME, EM MADEIRA SERRADA, E=25 MM, 2 UTILIZAÇÕES. AF_01/2024 | M2 | 106.49 | 23% | 130.98 | SINAPI | FUNDAÇÕES RASAS (BLOCOS, SAPATAS, VIGAS BALDRAME) | SERVIÇOS DIVERSOS - FUNDAÇÕES RASAS (BLOCOS, SAPATAS, VIGAS BALDRAME)
S-96536 | FABRICAÇÃO, MONTAGEM E DESMONTAGEM DE FÔRMA PARA VIGA BALDRAME, EM MADEIRA SERRADA, E=25 MM, 4 UTILIZAÇÕES. AF_01/2024 | M2 | 79.47 | 23% | 97.75 | SINAPI | FUNDAÇÕES RASAS (BLOCOS, SAPATAS, VIGAS BALDRAME) | SERVIÇOS DIVERSOS - FUNDAÇÕES RASAS (BLOCOS, SAPATAS, VIGAS BALDRAME)
S-101793 | ESCORAMENTO DE FÔRMAS DE LAJE EM MADEIRA NÃO APARELHADA, PÉ-DIREITO DUPLO, INCLUSO TRAVAMENTO, 4 UTILIZAÇÕES. AF_09/2020 | M3 | 29.39 | 23% | 36.15 | SINAPI | FÔRMAS PARA ESTRUTURAS DE CONCRETO ARMADO | SERVIÇOS DIVERSOS - FÔRMAS PARA ESTRUTURAS DE CONCRETO ARMADO
S-101792 | ESCORAMENTO DE FÔRMAS DE LAJE EM MADEIRA NÃO APARELHADA, PÉ-DIREITO SIMPLES, INCLUSO TRAVAMENTO, 4 UTILIZAÇÕES. AF_09/2020 | M3 | 19.71 | 23% | 24.24 | SINAPI | FÔRMAS PARA ESTRUTURAS DE CONCRETO ARMADO | SERVIÇOS DIVERSOS - FÔRMAS PARA ESTRUTURAS DE CONCRETO ARMADO
S-92272 | FABRICAÇÃO DE ESCORAS DE VIGA DO TIPO GARFO, EM MADEIRA. AF_09/2020 | M | 37.15 | 23% | 45.69 | SINAPI | FÔRMAS PARA ESTRUTURAS DE CONCRETO ARMADO | SERVIÇOS DIVERSOS - FÔRMAS PARA ESTRUTURAS DE CONCRETO ARMADO
S-101791 | FABRICAÇÃO DE ESCORAS DO TIPO PONTALETE, EM MADEIRA, PARA PÉ-DIREITO DUPLO. AF_09/2020 | M | 26.42 | 23% | 32.5 | SINAPI | FÔRMAS PARA ESTRUTURAS DE CONCRETO ARMADO | SERVIÇOS DIVERSOS - FÔRMAS PARA ESTRUTURAS DE CONCRETO ARMADO
S-92273 | FABRICAÇÃO DE ESCORAS DO TIPO PONTALETE, EM MADEIRA, PARA PÉ-DIREITO SIMPLES. AF_09/2020 | M | 16.26 | 23% | 20 | SINAPI | FÔRMAS PARA ESTRUTURAS DE CONCRETO ARMADO | SERVIÇOS DIVERSOS - FÔRMAS PARA ESTRUTURAS DE CONCRETO ARMADO
S-92268 | FABRICAÇÃO DE FÔRMA PARA LAJES, EM CHAPA DE MADEIRA COMPENSADA PLASTIFICADA, E = 18 MM. AF_09/2020 | M2 | 76.25 | 23% | 93.79 | SINAPI | FÔRMAS PARA ESTRUTURAS DE CONCRETO ARMADO | SERVIÇOS DIVERSOS - FÔRMAS PARA ESTRUTURAS DE CONCRETO ARMADO
S-92267 | FABRICAÇÃO DE FÔRMA PARA LAJES, EM CHAPA DE MADEIRA COMPENSADA RESINADA, E = 17 MM. AF_09/2020 | M2 | 45.59 | 23% | 56.08 | SINAPI | FÔRMAS PARA ESTRUTURAS DE CONCRETO ARMADO | SERVIÇOS DIVERSOS - FÔRMAS PARA ESTRUTURAS DE CONCRETO ARMADO
S-92271 | FABRICAÇÃO DE FÔRMA PARA LAJES, EM MADEIRA SERRADA, E=25 MM. AF_09/2020 | M2 | 130.04 | 23% | 159.95 | SINAPI | FÔRMAS PARA ESTRUTURAS DE CONCRETO ARMADO | SERVIÇOS DIVERSOS - FÔRMAS PARA ESTRUTURAS DE CONCRETO ARMADO
S-92264 | FABRICAÇÃO DE FÔRMA PARA PILARES E ESTRUTURAS SIMILARES, EM CHAPA DE MADEIRA COMPENSADA PLASTIFICADA, E = 18 MM. AF_09/2020 | M2 | 205 | 23% | 252.15 | SINAPI | FÔRMAS PARA ESTRUTURAS DE CONCRETO ARMADO | SERVIÇOS DIVERSOS - FÔRMAS PARA ESTRUTURAS DE CONCRETO ARMADO
S-92263 | FABRICAÇÃO DE FÔRMA PARA PILARES E ESTRUTURAS SIMILARES, EM CHAPA DE MADEIRA COMPENSADA RESINADA, E = 17 MM. AF_09/2020 | M2 | 165.98 | 23% | 204.16 | SINAPI | FÔRMAS PARA ESTRUTURAS DE CONCRETO ARMADO | SERVIÇOS DIVERSOS - FÔRMAS PARA ESTRUTURAS DE CONCRETO ARMADO
S-92269 | FABRICAÇÃO DE FÔRMA PARA PILARES E ESTRUTURAS SIMILARES, EM MADEIRA SERRADA, E=25 MM. AF_09/2020 | M2 | 137.66 | 23% | 169.32 | SINAPI | FÔRMAS PARA ESTRUTURAS DE CONCRETO ARMADO | SERVIÇOS DIVERSOS - FÔRMAS PARA ESTRUTURAS DE CONCRETO ARMADO
S-92270 | FABRICAÇÃO DE FÔRMA PARA VIGAS, COM MADEIRA SERRADA, E = 25 MM. AF_09/2020 | M2 | 207.48 | 23% | 255.2 | SINAPI | FÔRMAS PARA ESTRUTURAS DE CONCRETO ARMADO | SERVIÇOS DIVERSOS - FÔRMAS PARA ESTRUTURAS DE CONCRETO ARMADO
S-92266 | FABRICAÇÃO DE FÔRMA PARA VIGAS, EM CHAPA DE MADEIRA COMPENSADA PLASTIFICADA, E = 18 MM. AF_09/2020 | M2 | 154.66 | 23% | 190.23 | SINAPI | FÔRMAS PARA ESTRUTURAS DE CONCRETO ARMADO | SERVIÇOS DIVERSOS - FÔRMAS PARA ESTRUTURAS DE CONCRETO ARMADO
S-92265 | FABRICAÇÃO DE FÔRMA PARA VIGAS, EM CHAPA DE MADEIRA COMPENSADA RESINADA, E = 17 MM. AF_09/2020 | M2 | 121.19 | 23% | 149.06 | SINAPI | FÔRMAS PARA ESTRUTURAS DE CONCRETO ARMADO | SERVIÇOS DIVERSOS - FÔRMAS PARA ESTRUTURAS DE CONCRETO ARMADO
S-92524 | MONTAGEM E DESMONTAGEM DE FÔRMA DE LAJE MACIÇA, PÉ-DIREITO DUPLO, EM CHAPA DE MADEIRA COMPENSADA PLASTIFICADA, 10 UTILIZAÇÕES. AF_09/2020 | M2 | 88.64 | 23% | 109.03 | SINAPI | FÔRMAS PARA ESTRUTURAS DE CONCRETO ARMADO | SERVIÇOS DIVERSOS - FÔRMAS PARA ESTRUTURAS DE CONCRETO ARMADO
S-92528 | MONTAGEM E DESMONTAGEM DE FÔRMA DE LAJE MACIÇA, PÉ-DIREITO DUPLO, EM CHAPA DE MADEIRA COMPENSADA PLASTIFICADA, 12 UTILIZAÇÕES. AF_09/2020 | M2 | 84.86 | 23% | 104.38 | SINAPI | FÔRMAS PARA ESTRUTURAS DE CONCRETO ARMADO | SERVIÇOS DIVERSOS - FÔRMAS PARA ESTRUTURAS DE CONCRETO ARMADO
S-92532 | MONTAGEM E DESMONTAGEM DE FÔRMA DE LAJE MACIÇA, PÉ-DIREITO DUPLO, EM CHAPA DE MADEIRA COMPENSADA PLASTIFICADA, 14 UTILIZAÇÕES. AF_09/2020 | M2 | 81.55 | 23% | 100.31 | SINAPI | FÔRMAS PARA ESTRUTURAS DE CONCRETO ARMADO | SERVIÇOS DIVERSOS - FÔRMAS PARA ESTRUTURAS DE CONCRETO ARMADO
S-92536 | MONTAGEM E DESMONTAGEM DE FÔRMA DE LAJE MACIÇA, PÉ-DIREITO DUPLO, EM CHAPA DE MADEIRA COMPENSADA PLASTIFICADA, 18 UTILIZAÇÕES. AF_09/2020 | M2 | 75.27 | 23% | 92.58 | SINAPI | FÔRMAS PARA ESTRUTURAS DE CONCRETO ARMADO | SERVIÇOS DIVERSOS - FÔRMAS PARA ESTRUTURAS DE CONCRETO ARMADO
S-92508 | MONTAGEM E DESMONTAGEM DE FÔRMA DE LAJE MACIÇA, PÉ-DIREITO DUPLO, EM CHAPA DE MADEIRA COMPENSADA RESINADA, 2 UTILIZAÇÕES. AF_09/2020 | M2 | 117.81 | 23% | 144.91 | SINAPI | FÔRMAS PARA ESTRUTURAS DE CONCRETO ARMADO | SERVIÇOS DIVERSOS - FÔRMAS PARA ESTRUTURAS DE CONCRETO ARMADO
S-92512 | MONTAGEM E DESMONTAGEM DE FÔRMA DE LAJE MACIÇA, PÉ-DIREITO DUPLO, EM CHAPA DE MADEIRA COMPENSADA RESINADA, 4 UTILIZAÇÕES. AF_09/2020 | M2 | 103.36 | 23% | 127.13 | SINAPI | FÔRMAS PARA ESTRUTURAS DE CONCRETO ARMADO | SERVIÇOS DIVERSOS - FÔRMAS PARA ESTRUTURAS DE CONCRETO ARMADO
S-92515 | MONTAGEM E DESMONTAGEM DE FÔRMA DE LAJE MACIÇA, PÉ-DIREITO DUPLO, EM CHAPA DE MADEIRA COMPENSADA RESINADA, 6 UTILIZAÇÕES. AF_09/2020 | M2 | 95.57 | 23% | 117.55 | SINAPI | FÔRMAS PARA ESTRUTURAS DE CONCRETO ARMADO | SERVIÇOS DIVERSOS - FÔRMAS PARA ESTRUTURAS DE CONCRETO ARMADO
S-92520 | MONTAGEM E DESMONTAGEM DE FÔRMA DE LAJE MACIÇA, PÉ-DIREITO DUPLO, EM CHAPA DE MADEIRA COMPENSADA RESINADA, 8 UTILIZAÇÕES. AF_09/2020 | M2 | 90.13 | 23% | 110.86 | SINAPI | FÔRMAS PARA ESTRUTURAS DE CONCRETO ARMADO | SERVIÇOS DIVERSOS - FÔRMAS PARA ESTRUTURAS DE CONCRETO ARMADO
S-92526 | MONTAGEM E DESMONTAGEM DE FÔRMA DE LAJE MACIÇA, PÉ-DIREITO SIMPLES, EM CHAPA DE MADEIRA COMPENSADA PLASTIFICADA, 10 UTILIZAÇÕES. AF_09/2020 | M2 | 46.65 | 23% | 57.38 | SINAPI | FÔRMAS PARA ESTRUTURAS DE CONCRETO ARMADO | SERVIÇOS DIVERSOS - FÔRMAS PARA ESTRUTURAS DE CONCRETO ARMADO
S-92530 | MONTAGEM E DESMONTAGEM DE FÔRMA DE LAJE MACIÇA, PÉ-DIREITO SIMPLES, EM CHAPA DE MADEIRA COMPENSADA PLASTIFICADA, 12 UTILIZAÇÕES. AF_09/2020 | M2 | 44.01 | 23% | 54.13 | SINAPI | FÔRMAS PARA ESTRUTURAS DE CONCRETO ARMADO | SERVIÇOS DIVERSOS - FÔRMAS PARA ESTRUTURAS DE CONCRETO ARMADO
S-92534 | MONTAGEM E DESMONTAGEM DE FÔRMA DE LAJE MACIÇA, PÉ-DIREITO SIMPLES, EM CHAPA DE MADEIRA COMPENSADA PLASTIFICADA, 14 UTILIZAÇÕES. AF_09/2020 | M2 | 41.75 | 23% | 51.35 | SINAPI | FÔRMAS PARA ESTRUTURAS DE CONCRETO ARMADO | SERVIÇOS DIVERSOS - FÔRMAS PARA ESTRUTURAS DE CONCRETO ARMADO
S-92538 | MONTAGEM E DESMONTAGEM DE FÔRMA DE LAJE MACIÇA, PÉ-DIREITO SIMPLES, EM CHAPA DE MADEIRA COMPENSADA PLASTIFICADA, 18 UTILIZAÇÕES. AF_09/2020 | M2 | 37.31 | 23% | 45.89 | SINAPI | FÔRMAS PARA ESTRUTURAS DE CONCRETO ARMADO | SERVIÇOS DIVERSOS - FÔRMAS PARA ESTRUTURAS DE CONCRETO ARMADO
S-103760 | MONTAGEM E DESMONTAGEM DE FÔRMA DE LAJE MACIÇA, PÉ-DIREITO SIMPLES, EM CHAPA DE MADEIRA COMPENSADA RESINADA E CIMBRAMENTO DE MADEIRA, 2 UTILIZAÇÕES. AF_03/2022 | M2 | 130.19 | 23% | 160.13 | SINAPI | FÔRMAS PARA ESTRUTURAS DE CONCRETO ARMADO | SERVIÇOS DIVERSOS - FÔRMAS PARA ESTRUTURAS DE CONCRETO ARMADO
S-103761 | MONTAGEM E DESMONTAGEM DE FÔRMA DE LAJE MACIÇA, PÉ-DIREITO SIMPLES, EM CHAPA DE MADEIRA COMPENSADA RESINADA E CIMBRAMENTO DE MADEIRA, 4 UTILIZAÇÕES. AF_03/2022 | M2 | 89.37 | 23% | 109.93 | SINAPI | FÔRMAS PARA ESTRUTURAS DE CONCRETO ARMADO | SERVIÇOS DIVERSOS - FÔRMAS PARA ESTRUTURAS DE CONCRETO ARMADO
S-103762 | MONTAGEM E DESMONTAGEM DE FÔRMA DE LAJE MACIÇA, PÉ-DIREITO SIMPLES, EM CHAPA DE MADEIRA COMPENSADA RESINADA E CIMBRAMENTO DE MADEIRA, 6 UTILIZAÇÕES. AF_03/2022 | M2 | 77.16 | 23% | 94.91 | SINAPI | FÔRMAS PARA ESTRUTURAS DE CONCRETO ARMADO | SERVIÇOS DIVERSOS - FÔRMAS PARA ESTRUTURAS DE CONCRETO ARMADO
S-103763 | MONTAGEM E DESMONTAGEM DE FÔRMA DE LAJE MACIÇA, PÉ-DIREITO SIMPLES, EM CHAPA DE MADEIRA COMPENSADA RESINADA E CIMBRAMENTO DE MADEIRA, 8 UTILIZAÇÕES. AF_03/2022 | M2 | 68.28 | 23% | 83.98 | SINAPI | FÔRMAS PARA ESTRUTURAS DE CONCRETO ARMADO | SERVIÇOS DIVERSOS - FÔRMAS PARA ESTRUTURAS DE CONCRETO ARMADO
S-92510 | MONTAGEM E DESMONTAGEM DE FÔRMA DE LAJE MACIÇA, PÉ-DIREITO SIMPLES, EM CHAPA DE MADEIRA COMPENSADA RESINADA, 2 UTILIZAÇÕES. AF_09/2020 | M2 | 70.25 | 23% | 86.41 | SINAPI | FÔRMAS PARA ESTRUTURAS DE CONCRETO ARMADO | SERVIÇOS DIVERSOS - FÔRMAS PARA ESTRUTURAS DE CONCRETO ARMADO
S-92514 | MONTAGEM E DESMONTAGEM DE FÔRMA DE LAJE MACIÇA, PÉ-DIREITO SIMPLES, EM CHAPA DE MADEIRA COMPENSADA RESINADA, 4 UTILIZAÇÕES. AF_09/2020 | M2 | 57.33 | 23% | 70.52 | SINAPI | FÔRMAS PARA ESTRUTURAS DE CONCRETO ARMADO | SERVIÇOS DIVERSOS - FÔRMAS PARA ESTRUTURAS DE CONCRETO ARMADO
S-92518 | MONTAGEM E DESMONTAGEM DE FÔRMA DE LAJE MACIÇA, PÉ-DIREITO SIMPLES, EM CHAPA DE MADEIRA COMPENSADA RESINADA, 6 UTILIZAÇÕES. AF_09/2020 | M2 | 50.99 | 23% | 62.72 | SINAPI | FÔRMAS PARA ESTRUTURAS DE CONCRETO ARMADO | SERVIÇOS DIVERSOS - FÔRMAS PARA ESTRUTURAS DE CONCRETO ARMADO
S-92522 | MONTAGEM E DESMONTAGEM DE FÔRMA DE LAJE MACIÇA, PÉ-DIREITO SIMPLES, EM CHAPA DE MADEIRA COMPENSADA RESINADA, 8 UTILIZAÇÕES. AF_09/2020 | M2 | 46.89 | 23% | 57.67 | SINAPI | FÔRMAS PARA ESTRUTURAS DE CONCRETO ARMADO | SERVIÇOS DIVERSOS - FÔRMAS PARA ESTRUTURAS DE CONCRETO ARMADO
S-92482 | MONTAGEM E DESMONTAGEM DE FÔRMA DE LAJE MACIÇA, PÉ-DIREITO SIMPLES, EM MADEIRA SERRADA, 1 UTILIZAÇÃO. AF_09/2020 | M2 | 407.56 | 23% | 501.3 | SINAPI | FÔRMAS PARA ESTRUTURAS DE CONCRETO ARMADO | SERVIÇOS DIVERSOS - FÔRMAS PARA ESTRUTURAS DE CONCRETO ARMADO
S-92484 | MONTAGEM E DESMONTAGEM DE FÔRMA DE LAJE MACIÇA, PÉ-DIREITO SIMPLES, EM MADEIRA SERRADA, 2 UTILIZAÇÕES. AF_09/2020 | M2 | 282.22 | 23% | 347.13 | SINAPI | FÔRMAS PARA ESTRUTURAS DE CONCRETO ARMADO | SERVIÇOS DIVERSOS - FÔRMAS PARA ESTRUTURAS DE CONCRETO ARMADO
S-92486 | MONTAGEM E DESMONTAGEM DE FÔRMA DE LAJE MACIÇA, PÉ-DIREITO SIMPLES, EM MADEIRA SERRADA, 4 UTILIZAÇÕES. AF_09/2020 | M2 | 201.93 | 23% | 248.37 | SINAPI | FÔRMAS PARA ESTRUTURAS DE CONCRETO ARMADO | SERVIÇOS DIVERSOS - FÔRMAS PARA ESTRUTURAS DE CONCRETO ARMADO
S-92492 | MONTAGEM E DESMONTAGEM DE FÔRMA DE LAJE NERVURADA COM CUBETA E ASSOALHO, PÉ-DIREITO DUPLO, EM CHAPA DE MADEIRA COMPENSADA RESINADA, 10 UTILIZAÇÕES. AF_09/2020 | M2 | 122.75 | 23% | 150.98 | SINAPI | FÔRMAS PARA ESTRUTURAS DE CONCRETO ARMADO | SERVIÇOS DIVERSOS - FÔRMAS PARA ESTRUTURAS DE CONCRETO ARMADO
S-92496 | MONTAGEM E DESMONTAGEM DE FÔRMA DE LAJE NERVURADA COM CUBETA E ASSOALHO, PÉ-DIREITO DUPLO, EM CHAPA DE MADEIRA COMPENSADA RESINADA, 12 UTILIZAÇÕES. AF_09/2020 | M2 | 117.23 | 23% | 144.19 | SINAPI | FÔRMAS PARA ESTRUTURAS DE CONCRETO ARMADO | SERVIÇOS DIVERSOS - FÔRMAS PARA ESTRUTURAS DE CONCRETO ARMADO
S-92500 | MONTAGEM E DESMONTAGEM DE FÔRMA DE LAJE NERVURADA COM CUBETA E ASSOALHO, PÉ-DIREITO DUPLO, EM CHAPA DE MADEIRA COMPENSADA RESINADA, 14 UTILIZAÇÕES. AF_09/2020 | M2 | 112.59 | 23% | 138.49 | SINAPI | FÔRMAS PARA ESTRUTURAS DE CONCRETO ARMADO | SERVIÇOS DIVERSOS - FÔRMAS PARA ESTRUTURAS DE CONCRETO ARMADO
S-92504 | MONTAGEM E DESMONTAGEM DE FÔRMA DE LAJE NERVURADA COM CUBETA E ASSOALHO, PÉ-DIREITO DUPLO, EM CHAPA DE MADEIRA COMPENSADA RESINADA, 18 UTILIZAÇÕES. AF_09/2020 | M2 | 104.22 | 23% | 128.19 | SINAPI | FÔRMAS PARA ESTRUTURAS DE CONCRETO ARMADO | SERVIÇOS DIVERSOS - FÔRMAS PARA ESTRUTURAS DE CONCRETO ARMADO
S-92488 | MONTAGEM E DESMONTAGEM DE FÔRMA DE LAJE NERVURADA COM CUBETA E ASSOALHO, PÉ-DIREITO DUPLO, EM CHAPA DE MADEIRA COMPENSADA RESINADA, 8 UTILIZAÇÕES. AF_09/2020 | M2 | 129.22 | 23% | 158.94 | SINAPI | FÔRMAS PARA ESTRUTURAS DE CONCRETO ARMADO | SERVIÇOS DIVERSOS - FÔRMAS PARA ESTRUTURAS DE CONCRETO ARMADO
S-92494 | MONTAGEM E DESMONTAGEM DE FÔRMA DE LAJE NERVURADA COM CUBETA E ASSOALHO, PÉ-DIREITO SIMPLES, EM CHAPA DE MADEIRA COMPENSADA RESINADA, 10 UTILIZAÇÕES. AF_09/2020 | M2 | 79.08 | 23% | 97.27 | SINAPI | FÔRMAS PARA ESTRUTURAS DE CONCRETO ARMADO | SERVIÇOS DIVERSOS - FÔRMAS PARA ESTRUTURAS DE CONCRETO ARMADO
S-92498 | MONTAGEM E DESMONTAGEM DE FÔRMA DE LAJE NERVURADA COM CUBETA E ASSOALHO, PÉ-DIREITO SIMPLES, EM CHAPA DE MADEIRA COMPENSADA RESINADA, 12 UTILIZAÇÕES. AF_09/2020 | M2 | 74.77 | 23% | 91.97 | SINAPI | FÔRMAS PARA ESTRUTURAS DE CONCRETO ARMADO | SERVIÇOS DIVERSOS - FÔRMAS PARA ESTRUTURAS DE CONCRETO ARMADO
S-92502 | MONTAGEM E DESMONTAGEM DE FÔRMA DE LAJE NERVURADA COM CUBETA E ASSOALHO, PÉ-DIREITO SIMPLES, EM CHAPA DE MADEIRA COMPENSADA RESINADA, 14 UTILIZAÇÕES. AF_09/2020 | M2 | 71.32 | 23% | 87.72 | SINAPI | FÔRMAS PARA ESTRUTURAS DE CONCRETO ARMADO | SERVIÇOS DIVERSOS - FÔRMAS PARA ESTRUTURAS DE CONCRETO ARMADO
S-92506 | MONTAGEM E DESMONTAGEM DE FÔRMA DE LAJE NERVURADA COM CUBETA E ASSOALHO, PÉ-DIREITO SIMPLES, EM CHAPA DE MADEIRA COMPENSADA RESINADA, 18 UTILIZAÇÕES. AF_09/2020 | M2 | 65 | 23% | 79.95 | SINAPI | FÔRMAS PARA ESTRUTURAS DE CONCRETO ARMADO | SERVIÇOS DIVERSOS - FÔRMAS PARA ESTRUTURAS DE CONCRETO ARMADO
S-92490 | MONTAGEM E DESMONTAGEM DE FÔRMA DE LAJE NERVURADA COM CUBETA E ASSOALHO, PÉ-DIREITO SIMPLES, EM CHAPA DE MADEIRA COMPENSADA RESINADA, 8 UTILIZAÇÕES. AF_09/2020 | M2 | 84.13 | 23% | 103.48 | SINAPI | FÔRMAS PARA ESTRUTURAS DE CONCRETO ARMADO | SERVIÇOS DIVERSOS - FÔRMAS PARA ESTRUTURAS DE CONCRETO ARMADO
S-92433 | MONTAGEM E DESMONTAGEM DE FÔRMA DE PILARES RETANGULARES E ESTRUTURAS SIMILARES, PÉ-DIREITO DUPLO, EM CHAPA DE MADEIRA COMPENSADA PLASTIFICADA, 10 UTILIZAÇÕES. AF_09/2020 | M2 | 87.42 | 23% | 107.53 | SINAPI | FÔRMAS PARA ESTRUTURAS DE CONCRETO ARMADO | SERVIÇOS DIVERSOS - FÔRMAS PARA ESTRUTURAS DE CONCRETO ARMADO
S-92437 | MONTAGEM E DESMONTAGEM DE FÔRMA DE PILARES RETANGULARES E ESTRUTURAS SIMILARES, PÉ-DIREITO DUPLO, EM CHAPA DE MADEIRA COMPENSADA PLASTIFICADA, 12 UTILIZAÇÕES. AF_09/2020 | M2 | 83.64 | 23% | 102.88 | SINAPI | FÔRMAS PARA ESTRUTURAS DE CONCRETO ARMADO | SERVIÇOS DIVERSOS - FÔRMAS PARA ESTRUTURAS DE CONCRETO ARMADO
S-92441 | MONTAGEM E DESMONTAGEM DE FÔRMA DE PILARES RETANGULARES E ESTRUTURAS SIMILARES, PÉ-DIREITO DUPLO, EM CHAPA DE MADEIRA COMPENSADA PLASTIFICADA, 14 UTILIZAÇÕES. AF_09/2020 | M2 | 80.93 | 23% | 99.54 | SINAPI | FÔRMAS PARA ESTRUTURAS DE CONCRETO ARMADO | SERVIÇOS DIVERSOS - FÔRMAS PARA ESTRUTURAS DE CONCRETO ARMADO
S-92445 | MONTAGEM E DESMONTAGEM DE FÔRMA DE PILARES RETANGULARES E ESTRUTURAS SIMILARES, PÉ-DIREITO DUPLO, EM CHAPA DE MADEIRA COMPENSADA PLASTIFICADA, 18 UTILIZAÇÕES. AF_09/2020 | M2 | 75.53 | 23% | 92.9 | SINAPI | FÔRMAS PARA ESTRUTURAS DE CONCRETO ARMADO | SERVIÇOS DIVERSOS - FÔRMAS PARA ESTRUTURAS DE CONCRETO ARMADO
S-92417 | MONTAGEM E DESMONTAGEM DE FÔRMA DE PILARES RETANGULARES E ESTRUTURAS SIMILARES, PÉ-DIREITO DUPLO, EM CHAPA DE MADEIRA COMPENSADA RESINADA, 2 UTILIZAÇÕES. AF_09/2020 | M2 | 184.55 | 23% | 227 | SINAPI | FÔRMAS PARA ESTRUTURAS DE CONCRETO ARMADO | SERVIÇOS DIVERSOS - FÔRMAS PARA ESTRUTURAS DE CONCRETO ARMADO
S-92421 | MONTAGEM E DESMONTAGEM DE FÔRMA DE PILARES RETANGULARES E ESTRUTURAS SIMILARES, PÉ-DIREITO DUPLO, EM CHAPA DE MADEIRA COMPENSADA RESINADA, 4 UTILIZAÇÕES. AF_09/2020 | M2 | 123.44 | 23% | 151.83 | SINAPI | FÔRMAS PARA ESTRUTURAS DE CONCRETO ARMADO | SERVIÇOS DIVERSOS - FÔRMAS PARA ESTRUTURAS DE CONCRETO ARMADO
S-92425 | MONTAGEM E DESMONTAGEM DE FÔRMA DE PILARES RETANGULARES E ESTRUTURAS SIMILARES, PÉ-DIREITO DUPLO, EM CHAPA DE MADEIRA COMPENSADA RESINADA, 6 UTILIZAÇÕES. AF_09/2020 | M2 | 103.31 | 23% | 127.07 | SINAPI | FÔRMAS PARA ESTRUTURAS DE CONCRETO ARMADO | SERVIÇOS DIVERSOS - FÔRMAS PARA ESTRUTURAS DE CONCRETO ARMADO
S-92429 | MONTAGEM E DESMONTAGEM DE FÔRMA DE PILARES RETANGULARES E ESTRUTURAS SIMILARES, PÉ-DIREITO DUPLO, EM CHAPA DE MADEIRA COMPENSADA RESINADA, 8 UTILIZAÇÕES. AF_09/2020 | M2 | 93.17 | 23% | 114.6 | SINAPI | FÔRMAS PARA ESTRUTURAS DE CONCRETO ARMADO | SERVIÇOS DIVERSOS - FÔRMAS PARA ESTRUTURAS DE CONCRETO ARMADO
S-92431 | MONTAGEM E DESMONTAGEM DE FÔRMA DE PILARES RETANGULARES E ESTRUTURAS SIMILARES, PÉ-DIREITO SIMPLES, EM CHAPA DE MADEIRA COMPENSADA PLASTIFICADA, 10 UTILIZAÇÕES. AF_09/2020 | M2 | 69.86 | 23% | 85.93 | SINAPI | FÔRMAS PARA ESTRUTURAS DE CONCRETO ARMADO | SERVIÇOS DIVERSOS - FÔRMAS PARA ESTRUTURAS DE CONCRETO ARMADO
S-92435 | MONTAGEM E DESMONTAGEM DE FÔRMA DE PILARES RETANGULARES E ESTRUTURAS SIMILARES, PÉ-DIREITO SIMPLES, EM CHAPA DE MADEIRA COMPENSADA PLASTIFICADA, 12 UTILIZAÇÕES. AF_09/2020 | M2 | 66.68 | 23% | 82.02 | SINAPI | FÔRMAS PARA ESTRUTURAS DE CONCRETO ARMADO | SERVIÇOS DIVERSOS - FÔRMAS PARA ESTRUTURAS DE CONCRETO ARMADO
S-92439 | MONTAGEM E DESMONTAGEM DE FÔRMA DE PILARES RETANGULARES E ESTRUTURAS SIMILARES, PÉ-DIREITO SIMPLES, EM CHAPA DE MADEIRA COMPENSADA PLASTIFICADA, 14 UTILIZAÇÕES. AF_09/2020 | M2 | 64.37 | 23% | 79.18 | SINAPI | FÔRMAS PARA ESTRUTURAS DE CONCRETO ARMADO | SERVIÇOS DIVERSOS - FÔRMAS PARA ESTRUTURAS DE CONCRETO ARMADO
S-92443 | MONTAGEM E DESMONTAGEM DE FÔRMA DE PILARES RETANGULARES E ESTRUTURAS SIMILARES, PÉ-DIREITO SIMPLES, EM CHAPA DE MADEIRA COMPENSADA PLASTIFICADA, 18 UTILIZAÇÕES. AF_09/2020 | M2 | 59.57 | 23% | 73.27 | SINAPI | FÔRMAS PARA ESTRUTURAS DE CONCRETO ARMADO | SERVIÇOS DIVERSOS - FÔRMAS PARA ESTRUTURAS DE CONCRETO ARMADO
S-92415 | MONTAGEM E DESMONTAGEM DE FÔRMA DE PILARES RETANGULARES E ESTRUTURAS SIMILARES, PÉ-DIREITO SIMPLES, EM CHAPA DE MADEIRA COMPENSADA RESINADA, 2 UTILIZAÇÕES. AF_09/2020 | M2 | 154.61 | 23% | 190.17 | SINAPI | FÔRMAS PARA ESTRUTURAS DE CONCRETO ARMADO | SERVIÇOS DIVERSOS - FÔRMAS PARA ESTRUTURAS DE CONCRETO ARMADO
S-92419 | MONTAGEM E DESMONTAGEM DE FÔRMA DE PILARES RETANGULARES E ESTRUTURAS SIMILARES, PÉ-DIREITO SIMPLES, EM CHAPA DE MADEIRA COMPENSADA RESINADA, 4 UTILIZAÇÕES. AF_09/2020 | M2 | 100.49 | 23% | 123.6 | SINAPI | FÔRMAS PARA ESTRUTURAS DE CONCRETO ARMADO | SERVIÇOS DIVERSOS - FÔRMAS PARA ESTRUTURAS DE CONCRETO ARMADO
S-92423 | MONTAGEM E DESMONTAGEM DE FÔRMA DE PILARES RETANGULARES E ESTRUTURAS SIMILARES, PÉ-DIREITO SIMPLES, EM CHAPA DE MADEIRA COMPENSADA RESINADA, 6 UTILIZAÇÕES. AF_09/2020 | M2 | 83.35 | 23% | 102.52 | SINAPI | FÔRMAS PARA ESTRUTURAS DE CONCRETO ARMADO | SERVIÇOS DIVERSOS - FÔRMAS PARA ESTRUTURAS DE CONCRETO ARMADO
S-92427 | MONTAGEM E DESMONTAGEM DE FÔRMA DE PILARES RETANGULARES E ESTRUTURAS SIMILARES, PÉ-DIREITO SIMPLES, EM CHAPA DE MADEIRA COMPENSADA RESINADA, 8 UTILIZAÇÕES. AF_09/2020 | M2 | 74.68 | 23% | 91.86 | SINAPI | FÔRMAS PARA ESTRUTURAS DE CONCRETO ARMADO | SERVIÇOS DIVERSOS - FÔRMAS PARA ESTRUTURAS DE CONCRETO ARMADO
S-92409 | MONTAGEM E DESMONTAGEM DE FÔRMA DE PILARES RETANGULARES E ESTRUTURAS SIMILARES, PÉ-DIREITO SIMPLES, EM MADEIRA SERRADA, 1 UTILIZAÇÃO. AF_09/2020 | M2 | 265.29 | 23% | 326.31 | SINAPI | FÔRMAS PARA ESTRUTURAS DE CONCRETO ARMADO | SERVIÇOS DIVERSOS - FÔRMAS PARA ESTRUTURAS DE CONCRETO ARMADO
S-92411 | MONTAGEM E DESMONTAGEM DE FÔRMA DE PILARES RETANGULARES E ESTRUTURAS SIMILARES, PÉ-DIREITO SIMPLES, EM MADEIRA SERRADA, 2 UTILIZAÇÕES. AF_09/2020 | M2 | 183.23 | 23% | 225.37 | SINAPI | FÔRMAS PARA ESTRUTURAS DE CONCRETO ARMADO | SERVIÇOS DIVERSOS - FÔRMAS PARA ESTRUTURAS DE CONCRETO ARMADO
S-92413 | MONTAGEM E DESMONTAGEM DE FÔRMA DE PILARES RETANGULARES E ESTRUTURAS SIMILARES, PÉ-DIREITO SIMPLES, EM MADEIRA SERRADA, 4 UTILIZAÇÕES. AF_09/2020 | M2 | 122.78 | 23% | 151.02 | SINAPI | FÔRMAS PARA ESTRUTURAS DE CONCRETO ARMADO | SERVIÇOS DIVERSOS - FÔRMAS PARA ESTRUTURAS DE CONCRETO ARMADO
S-92465 | MONTAGEM E DESMONTAGEM DE FÔRMA DE VIGA, ESCORAMENTO COM GARFO DE MADEIRA, PÉ-DIREITO DUPLO, EM CHAPA DE MADEIRA PLASTIFICADA, 10 UTILIZAÇÕES. AF_09/2020 | M2 | 164.24 | 23% | 202.02 | SINAPI | FÔRMAS PARA ESTRUTURAS DE CONCRETO ARMADO | SERVIÇOS DIVERSOS - FÔRMAS PARA ESTRUTURAS DE CONCRETO ARMADO
S-92469 | MONTAGEM E DESMONTAGEM DE FÔRMA DE VIGA, ESCORAMENTO COM GARFO DE MADEIRA, PÉ-DIREITO DUPLO, EM CHAPA DE MADEIRA PLASTIFICADA, 12 UTILIZAÇÕES. AF_09/2020 | M2 | 149.87 | 23% | 184.34 | SINAPI | FÔRMAS PARA ESTRUTURAS DE CONCRETO ARMADO | SERVIÇOS DIVERSOS - FÔRMAS PARA ESTRUTURAS DE CONCRETO ARMADO
S-92473 | MONTAGEM E DESMONTAGEM DE FÔRMA DE VIGA, ESCORAMENTO COM GARFO DE MADEIRA, PÉ-DIREITO DUPLO, EM CHAPA DE MADEIRA PLASTIFICADA, 14 UTILIZAÇÕES. AF_09/2020 | M2 | 138.15 | 23% | 169.92 | SINAPI | FÔRMAS PARA ESTRUTURAS DE CONCRETO ARMADO | SERVIÇOS DIVERSOS - FÔRMAS PARA ESTRUTURAS DE CONCRETO ARMADO
S-92477 | MONTAGEM E DESMONTAGEM DE FÔRMA DE VIGA, ESCORAMENTO COM GARFO DE MADEIRA, PÉ-DIREITO DUPLO, EM CHAPA DE MADEIRA PLASTIFICADA, 18 UTILIZAÇÕES. AF_09/2020 | M2 | 113.38 | 23% | 139.46 | SINAPI | FÔRMAS PARA ESTRUTURAS DE CONCRETO ARMADO | SERVIÇOS DIVERSOS - FÔRMAS PARA ESTRUTURAS DE CONCRETO ARMADO
S-92449 | MONTAGEM E DESMONTAGEM DE FÔRMA DE VIGA, ESCORAMENTO COM GARFO DE MADEIRA, PÉ-DIREITO DUPLO, EM CHAPA DE MADEIRA RESINADA, 2 UTILIZAÇÕES. AF_09/2020 | M2 | 295.81 | 23% | 363.85 | SINAPI | FÔRMAS PARA ESTRUTURAS DE CONCRETO ARMADO | SERVIÇOS DIVERSOS - FÔRMAS PARA ESTRUTURAS DE CONCRETO ARMADO
S-92453 | MONTAGEM E DESMONTAGEM DE FÔRMA DE VIGA, ESCORAMENTO COM GARFO DE MADEIRA, PÉ-DIREITO DUPLO, EM CHAPA DE MADEIRA RESINADA, 4 UTILIZAÇÕES. AF_09/2020 | M2 | 253.58 | 23% | 311.9 | SINAPI | FÔRMAS PARA ESTRUTURAS DE CONCRETO ARMADO | SERVIÇOS DIVERSOS - FÔRMAS PARA ESTRUTURAS DE CONCRETO ARMADO
S-92457 | MONTAGEM E DESMONTAGEM DE FÔRMA DE VIGA, ESCORAMENTO COM GARFO DE MADEIRA, PÉ-DIREITO DUPLO, EM CHAPA DE MADEIRA RESINADA, 6 UTILIZAÇÕES. AF_09/2020 | M2 | 221.38 | 23% | 272.3 | SINAPI | FÔRMAS PARA ESTRUTURAS DE CONCRETO ARMADO | SERVIÇOS DIVERSOS - FÔRMAS PARA ESTRUTURAS DE CONCRETO ARMADO
S-92461 | MONTAGEM E DESMONTAGEM DE FÔRMA DE VIGA, ESCORAMENTO COM GARFO DE MADEIRA, PÉ-DIREITO DUPLO, EM CHAPA DE MADEIRA RESINADA, 8 UTILIZAÇÕES. AF_09/2020 | M2 | 204.48 | 23% | 251.51 | SINAPI | FÔRMAS PARA ESTRUTURAS DE CONCRETO ARMADO | SERVIÇOS DIVERSOS - FÔRMAS PARA ESTRUTURAS DE CONCRETO ARMADO
S-92467 | MONTAGEM E DESMONTAGEM DE FÔRMA DE VIGA, ESCORAMENTO COM GARFO DE MADEIRA, PÉ-DIREITO SIMPLES, EM CHAPA DE MADEIRA PLASTIFICADA, 10 UTILIZAÇÕES. AF_09/2020 | M2 | 105.98 | 23% | 130.36 | SINAPI | FÔRMAS PARA ESTRUTURAS DE CONCRETO ARMADO | SERVIÇOS DIVERSOS - FÔRMAS PARA ESTRUTURAS DE CONCRETO ARMADO
S-92471 | MONTAGEM E DESMONTAGEM DE FÔRMA DE VIGA, ESCORAMENTO COM GARFO DE MADEIRA, PÉ-DIREITO SIMPLES, EM CHAPA DE MADEIRA PLASTIFICADA, 12 UTILIZAÇÕES. AF_09/2020 | M2 | 96.82 | 23% | 119.09 | SINAPI | FÔRMAS PARA ESTRUTURAS DE CONCRETO ARMADO | SERVIÇOS DIVERSOS - FÔRMAS PARA ESTRUTURAS DE CONCRETO ARMADO
S-92475 | MONTAGEM E DESMONTAGEM DE FÔRMA DE VIGA, ESCORAMENTO COM GARFO DE MADEIRA, PÉ-DIREITO SIMPLES, EM CHAPA DE MADEIRA PLASTIFICADA, 14 UTILIZAÇÕES. AF_09/2020 | M2 | 89.33 | 23% | 109.88 | SINAPI | FÔRMAS PARA ESTRUTURAS DE CONCRETO ARMADO | SERVIÇOS DIVERSOS - FÔRMAS PARA ESTRUTURAS DE CONCRETO ARMADO
S-92479 | MONTAGEM E DESMONTAGEM DE FÔRMA DE VIGA, ESCORAMENTO COM GARFO DE MADEIRA, PÉ-DIREITO SIMPLES, EM CHAPA DE MADEIRA PLASTIFICADA, 18 UTILIZAÇÕES. AF_09/2020 | M2 | 73.51 | 23% | 90.42 | SINAPI | FÔRMAS PARA ESTRUTURAS DE CONCRETO ARMADO | SERVIÇOS DIVERSOS - FÔRMAS PARA ESTRUTURAS DE CONCRETO ARMADO
S-92451 | MONTAGEM E DESMONTAGEM DE FÔRMA DE VIGA, ESCORAMENTO COM GARFO DE MADEIRA, PÉ-DIREITO SIMPLES, EM CHAPA DE MADEIRA RESINADA, 2 UTILIZAÇÕES. AF_09/2020 | M2 | 201.08 | 23% | 247.33 | SINAPI | FÔRMAS PARA ESTRUTURAS DE CONCRETO ARMADO | SERVIÇOS DIVERSOS - FÔRMAS PARA ESTRUTURAS DE CONCRETO ARMADO
S-92455 | MONTAGEM E DESMONTAGEM DE FÔRMA DE VIGA, ESCORAMENTO COM GARFO DE MADEIRA, PÉ-DIREITO SIMPLES, EM CHAPA DE MADEIRA RESINADA, 4 UTILIZAÇÕES. AF_09/2020 | M2 | 165.32 | 23% | 203.34 | SINAPI | FÔRMAS PARA ESTRUTURAS DE CONCRETO ARMADO | SERVIÇOS DIVERSOS - FÔRMAS PARA ESTRUTURAS DE CONCRETO ARMADO
S-92459 | MONTAGEM E DESMONTAGEM DE FÔRMA DE VIGA, ESCORAMENTO COM GARFO DE MADEIRA, PÉ-DIREITO SIMPLES, EM CHAPA DE MADEIRA RESINADA, 6 UTILIZAÇÕES. AF_09/2020 | M2 | 141.3 | 23% | 173.8 | SINAPI | FÔRMAS PARA ESTRUTURAS DE CONCRETO ARMADO | SERVIÇOS DIVERSOS - FÔRMAS PARA ESTRUTURAS DE CONCRETO ARMADO
S-92463 | MONTAGEM E DESMONTAGEM DE FÔRMA DE VIGA, ESCORAMENTO COM GARFO DE MADEIRA, PÉ-DIREITO SIMPLES, EM CHAPA DE MADEIRA RESINADA, 8 UTILIZAÇÕES. AF_09/2020 | M2 | 128.35 | 23% | 157.87 | SINAPI | FÔRMAS PARA ESTRUTURAS DE CONCRETO ARMADO | SERVIÇOS DIVERSOS - FÔRMAS PARA ESTRUTURAS DE CONCRETO ARMADO
S-92446 | MONTAGEM E DESMONTAGEM DE FÔRMA DE VIGA, ESCORAMENTO COM PONTALETE DE MADEIRA, PÉ-DIREITO SIMPLES, EM MADEIRA SERRADA, 1 UTILIZAÇÃO. AF_09/2020 | M2 | 363.13 | 23% | 446.65 | SINAPI | FÔRMAS PARA ESTRUTURAS DE CONCRETO ARMADO | SERVIÇOS DIVERSOS - FÔRMAS PARA ESTRUTURAS DE CONCRETO ARMADO
S-92447 | MONTAGEM E DESMONTAGEM DE FÔRMA DE VIGA, ESCORAMENTO COM PONTALETE DE MADEIRA, PÉ-DIREITO SIMPLES, EM MADEIRA SERRADA, 2 UTILIZAÇÕES. AF_09/2020 | M2 | 252.13 | 23% | 310.12 | SINAPI | FÔRMAS PARA ESTRUTURAS DE CONCRETO ARMADO | SERVIÇOS DIVERSOS - FÔRMAS PARA ESTRUTURAS DE CONCRETO ARMADO
S-92448 | MONTAGEM E DESMONTAGEM DE FÔRMA DE VIGA, ESCORAMENTO COM PONTALETE DE MADEIRA, PÉ-DIREITO SIMPLES, EM MADEIRA SERRADA, 4 UTILIZAÇÕES. AF_09/2020 | M2 | 195.48 | 23% | 240.44 | SINAPI | FÔRMAS PARA ESTRUTURAS DE CONCRETO ARMADO | SERVIÇOS DIVERSOS - FÔRMAS PARA ESTRUTURAS DE CONCRETO ARMADO
S-92466 | MONTAGEM E DESMONTAGEM DE FÔRMA DE VIGA, ESCORAMENTO METÁLICO, PÉ-DIREITO DUPLO, EM CHAPA DE MADEIRA PLASTIFICADA, 10 UTILIZAÇÕES. AF_09/2020 | M2 | 291.22 | 23% | 358.2 | SINAPI | FÔRMAS PARA ESTRUTURAS DE CONCRETO ARMADO | SERVIÇOS DIVERSOS - FÔRMAS PARA ESTRUTURAS DE CONCRETO ARMADO
S-92470 | MONTAGEM E DESMONTAGEM DE FÔRMA DE VIGA, ESCORAMENTO METÁLICO, PÉ-DIREITO DUPLO, EM CHAPA DE MADEIRA PLASTIFICADA, 12 UTILIZAÇÕES. AF_09/2020 | M2 | 283.24 | 23% | 348.39 | SINAPI | FÔRMAS PARA ESTRUTURAS DE CONCRETO ARMADO | SERVIÇOS DIVERSOS - FÔRMAS PARA ESTRUTURAS DE CONCRETO ARMADO
S-92474 | MONTAGEM E DESMONTAGEM DE FÔRMA DE VIGA, ESCORAMENTO METÁLICO, PÉ-DIREITO DUPLO, EM CHAPA DE MADEIRA PLASTIFICADA, 14 UTILIZAÇÕES. AF_09/2020 | M2 | 276.3 | 23% | 339.85 | SINAPI | FÔRMAS PARA ESTRUTURAS DE CONCRETO ARMADO | SERVIÇOS DIVERSOS - FÔRMAS PARA ESTRUTURAS DE CONCRETO ARMADO
S-92478 | MONTAGEM E DESMONTAGEM DE FÔRMA DE VIGA, ESCORAMENTO METÁLICO, PÉ-DIREITO DUPLO, EM CHAPA DE MADEIRA PLASTIFICADA, 18 UTILIZAÇÕES. AF_09/2020 | M2 | 262.79 | 23% | 323.23 | SINAPI | FÔRMAS PARA ESTRUTURAS DE CONCRETO ARMADO | SERVIÇOS DIVERSOS - FÔRMAS PARA ESTRUTURAS DE CONCRETO ARMADO
S-92450 | MONTAGEM E DESMONTAGEM DE FÔRMA DE VIGA, ESCORAMENTO METÁLICO, PÉ-DIREITO DUPLO, EM CHAPA DE MADEIRA RESINADA, 2 UTILIZAÇÕES. AF_09/2020 | M2 | 367.82 | 23% | 452.42 | SINAPI | FÔRMAS PARA ESTRUTURAS DE CONCRETO ARMADO | SERVIÇOS DIVERSOS - FÔRMAS PARA ESTRUTURAS DE CONCRETO ARMADO
S-92454 | MONTAGEM E DESMONTAGEM DE FÔRMA DE VIGA, ESCORAMENTO METÁLICO, PÉ-DIREITO DUPLO, EM CHAPA DE MADEIRA RESINADA, 4 UTILIZAÇÕES. AF_09/2020 | M2 | 334.82 | 23% | 411.83 | SINAPI | FÔRMAS PARA ESTRUTURAS DE CONCRETO ARMADO | SERVIÇOS DIVERSOS - FÔRMAS PARA ESTRUTURAS DE CONCRETO ARMADO
S-92458 | MONTAGEM E DESMONTAGEM DE FÔRMA DE VIGA, ESCORAMENTO METÁLICO, PÉ-DIREITO DUPLO, EM CHAPA DE MADEIRA RESINADA, 6 UTILIZAÇÕES. AF_09/2020 | M2 | 313.83 | 23% | 386.01 | SINAPI | FÔRMAS PARA ESTRUTURAS DE CONCRETO ARMADO | SERVIÇOS DIVERSOS - FÔRMAS PARA ESTRUTURAS DE CONCRETO ARMADO
S-92462 | MONTAGEM E DESMONTAGEM DE FÔRMA DE VIGA, ESCORAMENTO METÁLICO, PÉ-DIREITO DUPLO, EM CHAPA DE MADEIRA RESINADA, 8 UTILIZAÇÕES. AF_09/2020 | M2 | 300.14 | 23% | 369.17 | SINAPI | FÔRMAS PARA ESTRUTURAS DE CONCRETO ARMADO | SERVIÇOS DIVERSOS - FÔRMAS PARA ESTRUTURAS DE CONCRETO ARMADO
S-92468 | MONTAGEM E DESMONTAGEM DE FÔRMA DE VIGA, ESCORAMENTO METÁLICO, PÉ-DIREITO SIMPLES, EM CHAPA DE MADEIRA PLASTIFICADA, 10 UTILIZAÇÕES. AF_09/2020 | M2 | 134.67 | 23% | 165.64 | SINAPI | FÔRMAS PARA ESTRUTURAS DE CONCRETO ARMADO | SERVIÇOS DIVERSOS - FÔRMAS PARA ESTRUTURAS DE CONCRETO ARMADO
S-92472 | MONTAGEM E DESMONTAGEM DE FÔRMA DE VIGA, ESCORAMENTO METÁLICO, PÉ-DIREITO SIMPLES, EM CHAPA DE MADEIRA PLASTIFICADA, 12 UTILIZAÇÕES. AF_09/2020 | M2 | 127.83 | 23% | 157.23 | SINAPI | FÔRMAS PARA ESTRUTURAS DE CONCRETO ARMADO | SERVIÇOS DIVERSOS - FÔRMAS PARA ESTRUTURAS DE CONCRETO ARMADO
S-92476 | MONTAGEM E DESMONTAGEM DE FÔRMA DE VIGA, ESCORAMENTO METÁLICO, PÉ-DIREITO SIMPLES, EM CHAPA DE MADEIRA PLASTIFICADA, 14 UTILIZAÇÕES. AF_09/2020 | M2 | 121.96 | 23% | 150.01 | SINAPI | FÔRMAS PARA ESTRUTURAS DE CONCRETO ARMADO | SERVIÇOS DIVERSOS - FÔRMAS PARA ESTRUTURAS DE CONCRETO ARMADO
S-92480 | MONTAGEM E DESMONTAGEM DE FÔRMA DE VIGA, ESCORAMENTO METÁLICO, PÉ-DIREITO SIMPLES, EM CHAPA DE MADEIRA PLASTIFICADA, 18 UTILIZAÇÕES. AF_09/2020 | M2 | 110.41 | 23% | 135.8 | SINAPI | FÔRMAS PARA ESTRUTURAS DE CONCRETO ARMADO | SERVIÇOS DIVERSOS - FÔRMAS PARA ESTRUTURAS DE CONCRETO ARMADO
S-92452 | MONTAGEM E DESMONTAGEM DE FÔRMA DE VIGA, ESCORAMENTO METÁLICO, PÉ-DIREITO SIMPLES, EM CHAPA DE MADEIRA RESINADA, 2 UTILIZAÇÕES. AF_09/2020 | M2 | 208.93 | 23% | 256.98 | SINAPI | FÔRMAS PARA ESTRUTURAS DE CONCRETO ARMADO | SERVIÇOS DIVERSOS - FÔRMAS PARA ESTRUTURAS DE CONCRETO ARMADO
S-92456 | MONTAGEM E DESMONTAGEM DE FÔRMA DE VIGA, ESCORAMENTO METÁLICO, PÉ-DIREITO SIMPLES, EM CHAPA DE MADEIRA RESINADA, 4 UTILIZAÇÕES. AF_09/2020 | M2 | 176.07 | 23% | 216.57 | SINAPI | FÔRMAS PARA ESTRUTURAS DE CONCRETO ARMADO | SERVIÇOS DIVERSOS - FÔRMAS PARA ESTRUTURAS DE CONCRETO ARMADO
S-92460 | MONTAGEM E DESMONTAGEM DE FÔRMA DE VIGA, ESCORAMENTO METÁLICO, PÉ-DIREITO SIMPLES, EM CHAPA DE MADEIRA RESINADA, 6 UTILIZAÇÕES. AF_09/2020 | M2 | 149.21 | 23% | 183.53 | SINAPI | FÔRMAS PARA ESTRUTURAS DE CONCRETO ARMADO | SERVIÇOS DIVERSOS - FÔRMAS PARA ESTRUTURAS DE CONCRETO ARMADO
S-92464 | MONTAGEM E DESMONTAGEM DE FÔRMA DE VIGA, ESCORAMENTO METÁLICO, PÉ-DIREITO SIMPLES, EM CHAPA DE MADEIRA RESINADA, 8 UTILIZAÇÕES. AF_09/2020 | M2 | 142.87 | 23% | 175.73 | SINAPI | FÔRMAS PARA ESTRUTURAS DE CONCRETO ARMADO | SERVIÇOS DIVERSOS - FÔRMAS PARA ESTRUTURAS DE CONCRETO ARMADO
S-105403 | FABRICAÇÃO DE FÔRMA PARA PILARES CIRCULARES, EM CHAPA DE MADEIRA COMPENSADA RESINADA, PÉ-DIREITO DUPLO. AF_05/2024 | M2 | 177.63 | 23% | 218.48 | SINAPI | FÔRMAS PARA ESTRUTURAS DE CONCRETO ARMADO | SERVIÇOS DIVERSOS - FÔRMAS PARA ESTRUTURAS DE CONCRETO ARMADO
S-96252 | FABRICAÇÃO DE FÔRMA PARA PILARES CIRCULARES, EM CHAPA DE MADEIRA COMPENSADA RESINADA, PÉ-DIREITO SIMPLES. AF_05/2024 | M2 | 148.44 | 23% | 182.58 | SINAPI | FÔRMAS PARA ESTRUTURAS DE CONCRETO ARMADO | SERVIÇOS DIVERSOS - FÔRMAS PARA ESTRUTURAS DE CONCRETO ARMADO
S-105406 | MONTAGEM E DESMONTAGEM DE FÔRMA DE PILARES CIRCULARES, PÉ-DIREITO DUPLO, EM MADEIRA, 2 UTILIZAÇÕES. AF_05/2024 | M2 | 215.71 | 23% | 265.32 | SINAPI | FÔRMAS PARA ESTRUTURAS DE CONCRETO ARMADO | SERVIÇOS DIVERSOS - FÔRMAS PARA ESTRUTURAS DE CONCRETO ARMADO
S-96258 | MONTAGEM E DESMONTAGEM DE FÔRMA DE PILARES CIRCULARES, PÉ-DIREITO SIMPLES, EM MADEIRA, 2 UTILIZAÇÕES. AF_05/2024 | M2 | 155.4 | 23% | 191.14 | SINAPI | FÔRMAS PARA ESTRUTURAS DE CONCRETO ARMADO | SERVIÇOS DIVERSOS - FÔRMAS PARA ESTRUTURAS DE CONCRETO ARMADO
S-92751 | MURO DE GABIÃO, ENCHIMENTO COM PEDRA DE MÃO TIPO RACHÃO, COM SOLO REFORÇADO, PARA MUROS COM ALTURA MAIOR QUE 12 M E MENOR OU IGUAL A 20 M - FORNECIMENTO E EXECUÇÃO. AF_03/2024 | M3 | 2006.34 | 23% | 2467.8 | SINAPI | GABIÕES - EXECUÇÃO DE MURO E PROTEÇÃO SUPERFICIAL | SERVIÇOS DIVERSOS - GABIÕES - EXECUÇÃO DE MURO E PROTEÇÃO SUPERFICIAL
S-92752 | MURO DE GABIÃO, ENCHIMENTO COM PEDRA DE MÃO TIPO RACHÃO, COM SOLO REFORÇADO, PARA MUROS COM ALTURA MAIOR QUE 20 M E MENOR OU IGUAL A 28 M - FORNECIMENTO E EXECUÇÃO. AF_03/2024 | M3 | 2382.03 | 23% | 2929.9 | SINAPI | GABIÕES - EXECUÇÃO DE MURO E PROTEÇÃO SUPERFICIAL | SERVIÇOS DIVERSOS - GABIÕES - EXECUÇÃO DE MURO E PROTEÇÃO SUPERFICIAL
S-92750 | MURO DE GABIÃO, ENCHIMENTO COM PEDRA DE MÃO TIPO RACHÃO, COM SOLO REFORÇADO, PARA MUROS COM ALTURA MAIOR QUE 4 M E MENOR OU IGUAL A 12 M - FORNECIMENTO E EXECUÇÃO. AF_03/2024 | M3 | 1627.6 | 23% | 2001.95 | SINAPI | GABIÕES - EXECUÇÃO DE MURO E PROTEÇÃO SUPERFICIAL | SERVIÇOS DIVERSOS - GABIÕES - EXECUÇÃO DE MURO E PROTEÇÃO SUPERFICIAL
S-92749 | MURO DE GABIÃO, ENCHIMENTO COM PEDRA DE MÃO TIPO RACHÃO, COM SOLO REFORÇADO, PARA MUROS COM ALTURA MENOR OU IGUAL A 4 M - FORNECIMENTO E EXECUÇÃO. AF_03/2024 | M3 | 979.87 | 23% | 1205.24 | SINAPI | GABIÕES - EXECUÇÃO DE MURO E PROTEÇÃO SUPERFICIAL | SERVIÇOS DIVERSOS - GABIÕES - EXECUÇÃO DE MURO E PROTEÇÃO SUPERFICIAL
S-92745 | MURO DE GABIÃO, ENCHIMENTO COM PEDRA DE MÃO TIPO RACHÃO, DE GRAVIDADE, COM GAIOLAS DE COMPRIMENTO IGUAL A 2 M, PARA MUROS COM ALTURA MAIOR QUE 4 M E MENOR OU IGUAL A 6 M - FORNECIMENTO E EXECUÇÃO. AF_03/2024 | M3 | 841.05 | 23% | 1034.49 | SINAPI | GABIÕES - EXECUÇÃO DE MURO E PROTEÇÃO SUPERFICIAL | SERVIÇOS DIVERSOS - GABIÕES - EXECUÇÃO DE MURO E PROTEÇÃO SUPERFICIAL
S-92747 | MURO DE GABIÃO, ENCHIMENTO COM PEDRA DE MÃO TIPO RACHÃO, DE GRAVIDADE, COM GAIOLAS DE COMPRIMENTO IGUAL A 2 M, PARA MUROS COM ALTURA MAIOR QUE 6 M E MENOR OU IGUAL A 10 M - FORNECIMENTO E EXECUÇÃO. AF_03/2024 | M3 | 935.43 | 23% | 1150.58 | SINAPI | GABIÕES - EXECUÇÃO DE MURO E PROTEÇÃO SUPERFICIAL | SERVIÇOS DIVERSOS - GABIÕES - EXECUÇÃO DE MURO E PROTEÇÃO SUPERFICIAL
S-92743 | MURO DE GABIÃO, ENCHIMENTO COM PEDRA DE MÃO TIPO RACHÃO, DE GRAVIDADE, COM GAIOLAS DE COMPRIMENTO IGUAL A 2 M, PARA MUROS COM ALTURA MENOR OU IGUAL A 4 M - FORNECIMENTO E EXECUÇÃO. AF_03/2024 | M3 | 691.59 | 23% | 850.66 | SINAPI | GABIÕES - EXECUÇÃO DE MURO E PROTEÇÃO SUPERFICIAL | SERVIÇOS DIVERSOS - GABIÕES - EXECUÇÃO DE MURO E PROTEÇÃO SUPERFICIAL
S-92746 | MURO DE GABIÃO, ENCHIMENTO COM PEDRA DE MÃO TIPO RACHÃO, DE GRAVIDADE, COM GAIOLAS DE COMPRIMENTO IGUAL A 5 M, PARA MUROS COM ALTURA MAIOR QUE 4 M E MENOR OU IGUAL A 6 M - FORNECIMENTO E EXECUÇÃO. AF_03/2024 | M3 | 743.27 | 23% | 914.22 | SINAPI | GABIÕES - EXECUÇÃO DE MURO E PROTEÇÃO SUPERFICIAL | SERVIÇOS DIVERSOS - GABIÕES - EXECUÇÃO DE MURO E PROTEÇÃO SUPERFICIAL
S-92748 | MURO DE GABIÃO, ENCHIMENTO COM PEDRA DE MÃO TIPO RACHÃO, DE GRAVIDADE, COM GAIOLAS DE COMPRIMENTO IGUAL A 5 M, PARA MUROS COM ALTURA MAIOR QUE 6 M E MENOR OU IGUAL A 10 M- FORNECIMENTO E EXECUÇÃO. AF_03/2024 | M3 | 819.06 | 23% | 1007.44 | SINAPI | GABIÕES - EXECUÇÃO DE MURO E PROTEÇÃO SUPERFICIAL | SERVIÇOS DIVERSOS - GABIÕES - EXECUÇÃO DE MURO E PROTEÇÃO SUPERFICIAL
S-92744 | MURO DE GABIÃO, ENCHIMENTO COM PEDRA DE MÃO TIPO RACHÃO, DE GRAVIDADE, COM GAIOLAS DE COMPRIMENTO IGUAL A 5 M, PARA MUROS COM ALTURA MENOR OU IGUAL A 4 M - FORNECIMENTO E EXECUÇÃO. AF_03/2024 | M3 | 618.58 | 23% | 760.85 | SINAPI | GABIÕES - EXECUÇÃO DE MURO E PROTEÇÃO SUPERFICIAL | SERVIÇOS DIVERSOS - GABIÕES - EXECUÇÃO DE MURO E PROTEÇÃO SUPERFICIAL
S-92754 | MURO DE GABIÃO, ENCHIMENTO COM RESÍDUO DE CONSTRUÇÃO E DEMOLIÇÃO, DE GRAVIDADE, COM GAIOLA TRAPEZOIDAL DE COMPRIMENTO IGUAL A 2 M, PARA MUROS COM ALTURA MAIOR QUE 2 M E MENOR OU IGUAL A 4 M - FORNECIMENTO E EXECUÇÃO. AF_03/2024 | M3 | 666.68 | 23% | 820.02 | SINAPI | GABIÕES - EXECUÇÃO DE MURO E PROTEÇÃO SUPERFICIAL | SERVIÇOS DIVERSOS - GABIÕES - EXECUÇÃO DE MURO E PROTEÇÃO SUPERFICIAL
S-92753 | MURO DE GABIÃO, ENCHIMENTO COM RESÍDUO DE CONSTRUÇÃO E DEMOLIÇÃO, DE GRAVIDADE, COM GAIOLA TRAPEZOIDAL DE COMPRIMENTO IGUAL A 2 M, PARA MUROS COM ALTURA MENOR OU IGUAL A 2 M - FORNECIMENTO E EXECUÇÃO. AF_03/2024 | M3 | 676.35 | 23% | 831.91 | SINAPI | GABIÕES - EXECUÇÃO DE MURO E PROTEÇÃO SUPERFICIAL | SERVIÇOS DIVERSOS - GABIÕES - EXECUÇÃO DE MURO E PROTEÇÃO SUPERFICIAL
S-92755 | PROTEÇÃO SUPERFICIAL DE CANAL EM GABIÃO TIPO COLCHÃO, ALTURA DE 17 CENTÍMETROS, ENCHIMENTO COM PEDRA DE MÃO TIPO RACHÃO - FORNECIMENTO E EXECUÇÃO. AF_03/2024 | M2 | 257.56 | 23% | 316.8 | SINAPI | GABIÕES - EXECUÇÃO DE MURO E PROTEÇÃO SUPERFICIAL | SERVIÇOS DIVERSOS - GABIÕES - EXECUÇÃO DE MURO E PROTEÇÃO SUPERFICIAL
S-92756 | PROTEÇÃO SUPERFICIAL DE CANAL EM GABIÃO TIPO COLCHÃO, ALTURA DE 23 CENTÍMETROS, ENCHIMENTO COM PEDRA DE MÃO TIPO RACHÃO - FORNECIMENTO E EXECUÇÃO. AF_03/2024 | M2 | 295.69 | 23% | 363.7 | SINAPI | GABIÕES - EXECUÇÃO DE MURO E PROTEÇÃO SUPERFICIAL | SERVIÇOS DIVERSOS - GABIÕES - EXECUÇÃO DE MURO E PROTEÇÃO SUPERFICIAL
S-92757 | PROTEÇÃO SUPERFICIAL DE CANAL EM GABIÃO TIPO COLCHÃO, ALTURA DE 30 CENTÍMETROS, ENCHIMENTO COM PEDRA DE MÃO TIPO RACHÃO - FORNECIMENTO E EXECUÇÃO. AF_03/2024 | M2 | 341.31 | 23% | 419.81 | SINAPI | GABIÕES - EXECUÇÃO DE MURO E PROTEÇÃO SUPERFICIAL | SERVIÇOS DIVERSOS - GABIÕES - EXECUÇÃO DE MURO E PROTEÇÃO SUPERFICIAL
S-92758 | PROTEÇÃO SUPERFICIAL DE CANAL EM GABIÃO TIPO SACO, DIÂMETRO DE 65 CENTÍMETROS, ENCHIMENTO MANUAL COM PEDRA DE MÃO TIPO RACHÃO - FORNECIMENTO E EXECUÇÃO. AF_03/2024 | M3 | 674.52 | 23% | 829.66 | SINAPI | GABIÕES - EXECUÇÃO DE MURO E PROTEÇÃO SUPERFICIAL | SERVIÇOS DIVERSOS - GABIÕES - EXECUÇÃO DE MURO E PROTEÇÃO SUPERFICIAL
S-104491 | ADUELA/ GALERIA FECHADA PRE-MOLDADA DE CONCRETO ARMADO, SECAO QUADRANGULAR INTERNA DE 1,50 X 1,50 M (L X A), MISULA DE 20 X 20 CM, C = 1,00 M, ESPESSURA MIN = 15 CM, TB-45 E FCK DO CONCRETO = 30 MPA FORNECIMENTO E ASSENTAMENTO. AF_01/2023 | M | 5202.44 | 23% | 6399 | SINAPI | GALERIAS COM ADUELAS DE CONCRETO | SERVIÇOS DIVERSOS - GALERIAS COM ADUELAS DE CONCRETO
S-104492 | ADUELA/ GALERIA FECHADA PRE-MOLDADA DE CONCRETO ARMADO, SECAO QUADRANGULAR INTERNA DE 2,00 X 2,00 M (L X A), MISULA DE 20 X 20 CM, C = 1,00 M, ESPESSURA MIN = 15 CM, TB-45 E FCK DO CONCRETO = 30 MPA FORNECIMENTO E ASSENTAMENTO. AF_01/2023 | M | 6506.76 | 23% | 8003.31 | SINAPI | GALERIAS COM ADUELAS DE CONCRETO | SERVIÇOS DIVERSOS - GALERIAS COM ADUELAS DE CONCRETO
S-104494 | ADUELA/ GALERIA FECHADA PRE-MOLDADA DE CONCRETO ARMADO, SECAO QUADRANGULAR INTERNA DE 2,50 X 2,50 M (L X A), MISULA DE 20 X 20 CM, C = 1,00 M, ESPESSURA MIN = 15 CM, TB-45 E FCK DO CONCRETO = 30 MPA FORNECIMENTO E ASSENTAMENTO. AF_01/2023 | M | 8790.81 | 23% | 10812.7 | SINAPI | GALERIAS COM ADUELAS DE CONCRETO | SERVIÇOS DIVERSOS - GALERIAS COM ADUELAS DE CONCRETO
S-104497 | ADUELA/ GALERIA FECHADA PRE-MOLDADA DE CONCRETO ARMADO, SECAO QUADRANGULAR INTERNA DE 3,00 X 3,00 M (L X A), MISULA DE 20 X 20 CM, C = 1,00 M, ESPESSURA MIN = 20 CM, TB-45 E FCK DO CONCRETO = 30 MPA FORNECIMENTO E ASSENTAMENTO. AF_01/2023 | M | 10511.18 | 23% | 12928.75 | SINAPI | GALERIAS COM ADUELAS DE CONCRETO | SERVIÇOS DIVERSOS - GALERIAS COM ADUELAS DE CONCRETO
S-104515 | APLICAÇÃO DE MANTA GEOTÊXTIL NAS JUNTAS RÍGIDAS DE ADUELAS PRÉ-MOLDADAS DE CONCRETO ARMADO. AF_01/2023 | M2 | 25.57 | 23% | 31.45 | SINAPI | GALERIAS COM ADUELAS DE CONCRETO | SERVIÇOS DIVERSOS - GALERIAS COM ADUELAS DE CONCRETO
S-87430 | APLICAÇÃO DE GESSO PROJETADO COM EQUIPAMENTO DE PROJEÇÃO EM PAREDES, DESEMPENADO (SEM TALISCAS), ESPESSURA DE 0,5CM. AF_03/2023 | M2 | 22.75 | 23% | 27.98 | SINAPI | GESSO | SERVIÇOS DIVERSOS - GESSO
S-87433 | APLICAÇÃO DE GESSO PROJETADO COM EQUIPAMENTO DE PROJEÇÃO EM PAREDES, DESEMPENADO (SEM TALISCAS), ESPESSURA DE 1,0CM. AF_03/2023 | M2 | 32.26 | 23% | 39.68 | SINAPI | GESSO | SERVIÇOS DIVERSOS - GESSO
S-87436 | APLICAÇÃO DE GESSO PROJETADO COM EQUIPAMENTO DE PROJEÇÃO EM PAREDES, SARRAFEADO (COM TALISCAS), ESPESSURA DE 1,0CM. AF_03/2023 | M2 | 37.16 | 23% | 45.71 | SINAPI | GESSO | SERVIÇOS DIVERSOS - GESSO
S-87439 | APLICAÇÃO DE GESSO PROJETADO COM EQUIPAMENTO DE PROJEÇÃO EM PAREDES, SARRAFEADO (COM TALISCAS), ESPESSURA DE 1,5CM. AF_03/2023 | M2 | 45.26 | 23% | 55.67 | SINAPI | GESSO | SERVIÇOS DIVERSOS - GESSO
S-104633 | APLICAÇÃO MANUAL DE GESSO DESEMPENADO (SEM TALISCAS) EM PAREDES COM PÉ DIREITO DUPLO, ESPESSURA DE 0,5CM. AF_03/2023 | M2 | 31.87 | 23% | 39.2 | SINAPI | GESSO | SERVIÇOS DIVERSOS - GESSO
S-104634 | APLICAÇÃO MANUAL DE GESSO DESEMPENADO (SEM TALISCAS) EM PAREDES COM PÉ DIREITO DUPLO, ESPESSURA DE 1,0CM. AF_03/2023 | M2 | 46.3 | 23% | 56.95 | SINAPI | GESSO | SERVIÇOS DIVERSOS - GESSO
S-87418 | APLICAÇÃO MANUAL DE GESSO DESEMPENADO (SEM TALISCAS) EM PAREDES, ESPESSURA DE 0,5CM. AF_03/2023 | M2 | 22.49 | 23% | 27.66 | SINAPI | GESSO | SERVIÇOS DIVERSOS - GESSO
S-87421 | APLICAÇÃO MANUAL DE GESSO DESEMPENADO (SEM TALISCAS) EM PAREDES, ESPESSURA DE 1,0CM. AF_03/2023 | M2 | 33.79 | 23% | 41.56 | SINAPI | GESSO | SERVIÇOS DIVERSOS - GESSO
S-104628 | APLICAÇÃO MANUAL DE GESSO DESEMPENADO (SEM TALISCAS) EM TETO DE AMBIENTES COM PAREDES EM PÉ DIREITO DUPLO E ÁREA ENTRE 5M² E 10M², ESPESSURA DE 0,5CM. AF_03/2023 | M2 | 36.48 | 23% | 44.87 | SINAPI | GESSO | SERVIÇOS DIVERSOS - GESSO
S-104631 | APLICAÇÃO MANUAL DE GESSO DESEMPENADO (SEM TALISCAS) EM TETO DE AMBIENTES COM PAREDES EM PÉ DIREITO DUPLO E ÁREA ENTRE 5M² E 10M², ESPESSURA DE 1,0CM. AF_03/2023 | M2 | 48.77 | 23% | 59.99 | SINAPI | GESSO | SERVIÇOS DIVERSOS - GESSO
S-104627 | APLICAÇÃO MANUAL DE GESSO DESEMPENADO (SEM TALISCAS) EM TETO DE AMBIENTES COM PAREDES EM PÉ DIREITO DUPLO E ÁREA MAIOR QUE 10M², ESPESSURA DE 0,5CM. AF_03/2023 | M2 | 22.46 | 23% | 27.63 | SINAPI | GESSO | SERVIÇOS DIVERSOS - GESSO
S-104630 | APLICAÇÃO MANUAL DE GESSO DESEMPENADO (SEM TALISCAS) EM TETO DE AMBIENTES COM PAREDES EM PÉ DIREITO DUPLO E ÁREA MAIOR QUE 10M², ESPESSURA DE 1,0CM. AF_03/2023 | M2 | 34.76 | 23% | 42.75 | SINAPI | GESSO | SERVIÇOS DIVERSOS - GESSO
S-104629 | APLICAÇÃO MANUAL DE GESSO DESEMPENADO (SEM TALISCAS) EM TETO DE AMBIENTES COM PAREDES EM PÉ DIREITO DUPLO E ÁREA MENOR QUE 5M², ESPESSURA DE 0,5CM. AF_03/2023 | M2 | 44.53 | 23% | 54.77 | SINAPI | GESSO | SERVIÇOS DIVERSOS - GESSO
S-104632 | APLICAÇÃO MANUAL DE GESSO DESEMPENADO (SEM TALISCAS) EM TETO DE AMBIENTES COM PAREDES EM PÉ DIREITO DUPLO E ÁREA MENOR QUE 5M², ESPESSURA DE 1,0CM. AF_03/2023 | M2 | 56.82 | 23% | 69.89 | SINAPI | GESSO | SERVIÇOS DIVERSOS - GESSO
S-87412 | APLICAÇÃO MANUAL DE GESSO DESEMPENADO (SEM TALISCAS) EM TETO DE AMBIENTES DE ÁREA ENTRE 5M² E 10M², ESPESSURA DE 0,5CM. AF_03/2023 | M2 | 29.86 | 23% | 36.73 | SINAPI | GESSO | SERVIÇOS DIVERSOS - GESSO
S-87415 | APLICAÇÃO MANUAL DE GESSO DESEMPENADO (SEM TALISCAS) EM TETO DE AMBIENTES DE ÁREA ENTRE 5M² E 10M², ESPESSURA DE 1,0CM. AF_03/2023 | M2 | 40.67 | 23% | 50.02 | SINAPI | GESSO | SERVIÇOS DIVERSOS - GESSO
S-87411 | APLICAÇÃO MANUAL DE GESSO DESEMPENADO (SEM TALISCAS) EM TETO DE AMBIENTES DE ÁREA MAIOR QUE 10M², ESPESSURA DE 0,5CM. AF_03/2023 | M2 | 19.06 | 23% | 23.44 | SINAPI | GESSO | SERVIÇOS DIVERSOS - GESSO
S-87414 | APLICAÇÃO MANUAL DE GESSO DESEMPENADO (SEM TALISCAS) EM TETO DE AMBIENTES DE ÁREA MAIOR QUE 10M², ESPESSURA DE 1,0CM. AF_03/2023 | M2 | 29.88 | 23% | 36.75 | SINAPI | GESSO | SERVIÇOS DIVERSOS - GESSO
S-87413 | APLICAÇÃO MANUAL DE GESSO DESEMPENADO (SEM TALISCAS) EM TETO DE AMBIENTES DE ÁREA MENOR QUE 5M², ESPESSURA DE 0,5CM. AF_03/2023 | M2 | 36.06 | 23% | 44.35 | SINAPI | GESSO | SERVIÇOS DIVERSOS - GESSO
S-87416 | APLICAÇÃO MANUAL DE GESSO DESEMPENADO (SEM TALISCAS) EM TETO DE AMBIENTES DE ÁREA MENOR QUE 5M², ESPESSURA DE 1,0CM. AF_03/2023 | M2 | 46.88 | 23% | 57.66 | SINAPI | GESSO | SERVIÇOS DIVERSOS - GESSO
S-104635 | APLICAÇÃO MANUAL DE GESSO SARRAFEADO (COM TALISCAS) EM PAREDES COM PÉ DIREITO DUPLO, ESPESSURA DE 1,0CM. AF_03/2023 | M2 | 65.81 | 23% | 80.95 | SINAPI | GESSO | SERVIÇOS DIVERSOS - GESSO
S-104636 | APLICAÇÃO MANUAL DE GESSO SARRAFEADO (COM TALISCAS) EM PAREDES COM PÉ DIREITO DUPLO, ESPESSURA DE 1,5CM. AF_03/2023 | M2 | 75.86 | 23% | 93.31 | SINAPI | GESSO | SERVIÇOS DIVERSOS - GESSO
S-87424 | APLICAÇÃO MANUAL DE GESSO SARRAFEADO (COM TALISCAS) EM PAREDES, ESPESSURA DE 1,0CM. AF_03/2023 | M2 | 45.86 | 23% | 56.41 | SINAPI | GESSO | SERVIÇOS DIVERSOS - GESSO
S-87427 | APLICAÇÃO MANUAL DE GESSO SARRAFEADO (COM TALISCAS) EM PAREDES, ESPESSURA DE 1,5CM. AF_03/2023 | M2 | 53.74 | 23% | 66.1 | SINAPI | GESSO | SERVIÇOS DIVERSOS - GESSO
S-89998 | ARMAÇÃO DE CINTA DE ALVENARIA ESTRUTURAL; DIÂMETRO DE 10,0 MM. AF_09/2021 | KG | 9.02 | 23% | 11.09 | SINAPI | GRAUTE E ARMAÇÃO | SERVIÇOS DIVERSOS - GRAUTE E ARMAÇÃO
S-102920 | ARMAÇÃO DE CINTA DE ALVENARIA ESTRUTURAL; DIÂMETRO DE 12,5 MM. AF_09/2021 | KG | 7.19 | 23% | 8.84 | SINAPI | GRAUTE E ARMAÇÃO | SERVIÇOS DIVERSOS - GRAUTE E ARMAÇÃO
S-102923 | ARMAÇÃO DE CINTA DE ALVENARIA ESTRUTURAL; DIÂMETRO DE 16,0 MM. AF_09/2021 | KG | 6.49 | 23% | 7.98 | SINAPI | GRAUTE E ARMAÇÃO | SERVIÇOS DIVERSOS - GRAUTE E ARMAÇÃO
S-90000 | ARMAÇÃO DE VERGA E CONTRAVERGA DE ALVENARIA ESTRUTURAL; DIÂMETRO DE 10,0 MM. AF_09/2021 | KG | 12.81 | 23% | 15.76 | SINAPI | GRAUTE E ARMAÇÃO | SERVIÇOS DIVERSOS - GRAUTE E ARMAÇÃO
S-103088 | ARMAÇÃO DE VERGA E CONTRAVERGA DE ALVENARIA ESTRUTURAL; DIÂMETRO DE 12,5 MM. AF_09/2021 | KG | 9.61 | 23% | 11.82 | SINAPI | GRAUTE E ARMAÇÃO | SERVIÇOS DIVERSOS - GRAUTE E ARMAÇÃO
S-102922 | ARMAÇÃO DE VERGA E CONTRAVERGA DE ALVENARIA ESTRUTURAL; DIÂMETRO DE 16,0 MM. AF_09/2021 | KG | 7.96 | 23% | 9.79 | SINAPI | GRAUTE E ARMAÇÃO | SERVIÇOS DIVERSOS - GRAUTE E ARMAÇÃO
S-89999 | ARMAÇÃO DE VERGA E CONTRAVERGA DE ALVENARIA ESTRUTURAL; DIÂMETRO DE 8,0 MM. AF_09/2021 | KG | 16.89 | 23% | 20.77 | SINAPI | GRAUTE E ARMAÇÃO | SERVIÇOS DIVERSOS - GRAUTE E ARMAÇÃO
S-89996 | ARMAÇÃO VERTICAL DE ALVENARIA ESTRUTURAL; DIÂMETRO DE 10,0 MM. AF_09/2021 | KG | 9.75 | 23% | 11.99 | SINAPI | GRAUTE E ARMAÇÃO | SERVIÇOS DIVERSOS - GRAUTE E ARMAÇÃO
S-89997 | ARMAÇÃO VERTICAL DE ALVENARIA ESTRUTURAL; DIÂMETRO DE 12,5 MM. AF_09/2021 | KG | 7.66 | 23% | 9.42 | SINAPI | GRAUTE E ARMAÇÃO | SERVIÇOS DIVERSOS - GRAUTE E ARMAÇÃO
S-102921 | ARMAÇÃO VERTICAL DE ALVENARIA ESTRUTURAL; DIÂMETRO DE 16,0 MM. AF_09/2021 | KG | 6.77 | 23% | 8.33 | SINAPI | GRAUTE E ARMAÇÃO | SERVIÇOS DIVERSOS - GRAUTE E ARMAÇÃO
S-90278 | GRAUTE FGK=15 MPA; TRAÇO 1:0,04:2,2:2,5 (EM MASSA SECA DE CIMENTO/CAL/AREIA GROSSA/BRITA 0) - PREPARO MECÂNICO COM BETONEIRA 400 L. AF_09/2021 | M3 | 467.91 | 23% | 575.53 | SINAPI | GRAUTE E ARMAÇÃO | SERVIÇOS DIVERSOS - GRAUTE E ARMAÇÃO
S-90282 | GRAUTE FGK=15 MPA; TRAÇO 1:2,2:2,5:0,3 (EM MASSA SECA DE CIMENTO/ AREIA GROSSA/ BRITA 0/ ADITIVO) - PREPARO MECÂNICO COM BETONEIRA 400 L. AF_09/2021 | M3 | 457.15 | 23% | 562.29 | SINAPI | GRAUTE E ARMAÇÃO | SERVIÇOS DIVERSOS - GRAUTE E ARMAÇÃO
S-90279 | GRAUTE FGK=20 MPA; TRAÇO 1:0,04:1,8:2,1 (EM MASSA SECA DE CIMENTO/ CAL/ AREIA GROSSA/ BRITA 0) - PREPARO MECÂNICO COM BETONEIRA 400 L. AF_09/2021 | M3 | 517 | 23% | 635.91 | SINAPI | GRAUTE E ARMAÇÃO | SERVIÇOS DIVERSOS - GRAUTE E ARMAÇÃO
S-90283 | GRAUTE FGK=20 MPA; TRAÇO 1:1,8:2,1:0,4 (EM MASSA SECA DE CIMENTO/ AREIA GROSSA/ BRITA 0/ ADITIVO) - PREPARO MECÂNICO COM BETONEIRA 400 L. AF_09/2021 | M3 | 506.33 | 23% | 622.79 | SINAPI | GRAUTE E ARMAÇÃO | SERVIÇOS DIVERSOS - GRAUTE E ARMAÇÃO
S-90280 | GRAUTE FGK=25 MPA; TRAÇO 1:0,02:1,3:1,6 (EM MASSA SECA DE CIMENTO/ CAL/ AREIA GROSSA/ BRITA 0) - PREPARO MECÂNICO COM BETONEIRA 400 L. AF_09/2021 | M3 | 567.23 | 23% | 697.69 | SINAPI | GRAUTE E ARMAÇÃO | SERVIÇOS DIVERSOS - GRAUTE E ARMAÇÃO
S-90284 | GRAUTE FGK=25 MPA; TRAÇO 1:1,3:1,6:0,4 (EM MASSA SECA DE CIMENTO/ AREIA GROSSA/ BRITA 0/ ADITIVO) - PREPARO MECÂNICO COM BETONEIRA 400 L. AF_09/2021 | M3 | 560.46 | 23% | 689.37 | SINAPI | GRAUTE E ARMAÇÃO | SERVIÇOS DIVERSOS - GRAUTE E ARMAÇÃO
S-90281 | GRAUTE FGK=30 MPA; TRAÇO 1:0,02:0,9:1,2 (EM MASSA SECA DE CIMENTO/ CAL/ AREIA GROSSA/ BRITA 0) - PREPARO MECÂNICO COM BETONEIRA 400 L. AF_09/2021 | M3 | 649.79 | 23% | 799.24 | SINAPI | GRAUTE E ARMAÇÃO | SERVIÇOS DIVERSOS - GRAUTE E ARMAÇÃO
S-90285 | GRAUTE FGK=30 MPA; TRAÇO 1:0,9:1,2:0,6 (EM MASSA SECA DE CIMENTO/ AREIA GROSSA/ BRITA 0/ ADITIVO) - PREPARO MECÂNICO COM BETONEIRA 400 L. AF_09/2021 | M3 | 649.69 | 23% | 799.12 | SINAPI | GRAUTE E ARMAÇÃO | SERVIÇOS DIVERSOS - GRAUTE E ARMAÇÃO
S-89994 | GRAUTEAMENTO DE CINTA INTERMEDIÁRIA OU DE CONTRAVERGA EM ALVENARIA ESTRUTURAL. AF_09/2021 | M3 | 893.73 | 23% | 1099.29 | SINAPI | GRAUTE E ARMAÇÃO | SERVIÇOS DIVERSOS - GRAUTE E ARMAÇÃO
S-89995 | GRAUTEAMENTO DE CINTA SUPERIOR OU DE VERGA EM ALVENARIA ESTRUTURAL. AF_09/2021 | M3 | 1037.71 | 23% | 1276.38 | SINAPI | GRAUTE E ARMAÇÃO | SERVIÇOS DIVERSOS - GRAUTE E ARMAÇÃO
S-89993 | GRAUTEAMENTO VERTICAL EM ALVENARIA ESTRUTURAL. AF_09/2021 | M3 | 1087.19 | 23% | 1337.24 | SINAPI | GRAUTE E ARMAÇÃO | SERVIÇOS DIVERSOS - GRAUTE E ARMAÇÃO
S-99857 | CORRIMÃO SIMPLES, DIÂMETRO EXTERNO = 1 1/2", EM ALUMÍNIO. AF_04/2019_PS | M | 113.82 | 23% | 140 | SINAPI | GUARDA-CORPO, CORRIMÃO E GRADE PARA ESQUADRIAS | SERVIÇOS DIVERSOS - GUARDA-CORPO, CORRIMÃO E GRADE PARA ESQUADRIAS
S-99855 | CORRIMÃO SIMPLES, DIÂMETRO EXTERNO = 1 1/2", EM AÇO GALVANIZADO. AF_04/2019_PS | M | 122.47 | 23% | 150.64 | SINAPI | GUARDA-CORPO, CORRIMÃO E GRADE PARA ESQUADRIAS | SERVIÇOS DIVERSOS - GUARDA-CORPO, CORRIMÃO E GRADE PARA ESQUADRIAS
S-99862 | GRADIL EM ALUMÍNIO FIXADO EM VÃOS DE JANELAS, FORMADO POR TUBOS DE 3/4". AF_04/2019 | M2 | 751.96 | 23% | 924.91 | SINAPI | GUARDA-CORPO, CORRIMÃO E GRADE PARA ESQUADRIAS | SERVIÇOS DIVERSOS - GUARDA-CORPO, CORRIMÃO E GRADE PARA ESQUADRIAS
S-99861 | GRADIL EM FERRO FIXADO EM VÃOS DE JANELAS, FORMADO POR BARRAS CHATAS DE 25X4,8 MM. AF_04/2019 | M2 | 772.68 | 23% | 950.4 | SINAPI | GUARDA-CORPO, CORRIMÃO E GRADE PARA ESQUADRIAS | SERVIÇOS DIVERSOS - GUARDA-CORPO, CORRIMÃO E GRADE PARA ESQUADRIAS
S-99839 | GUARDA-CORPO DE AÇO GALVANIZADO DE 1,10M DE ALTURA, MONTANTES TUBULARES DE 1.1/2 ESPAÇADOS DE 1,20M, TRAVESSA SUPERIOR DE 2, GRADIL FORMADO POR BARRAS CHATAS EM FERRO DE 32X4,8MM, FIXADO COM CHUMBADOR MECÂNICO. AF_04/2019_PS | M | 595.5 | 23% | 732.47 | SINAPI | GUARDA-CORPO, CORRIMÃO E GRADE PARA ESQUADRIAS | SERVIÇOS DIVERSOS - GUARDA-CORPO, CORRIMÃO E GRADE PARA ESQUADRIAS
S-99837 | GUARDA-CORPO DE AÇO GALVANIZADO DE 1,10M, MONTANTES TUBULARES DE 1.1/4" ESPAÇADOS DE 1,20M, TRAVESSA SUPERIOR DE 1.1/2", GRADIL FORMADO POR TUBOS HORIZONTAIS DE 1" E VERTICAIS DE 3/4", FIXADO COM CHUMBADOR MECÂNICO. AF_04/2019_PS | M | 676.07 | 23% | 831.57 | SINAPI | GUARDA-CORPO, CORRIMÃO E GRADE PARA ESQUADRIAS | SERVIÇOS DIVERSOS - GUARDA-CORPO, CORRIMÃO E GRADE PARA ESQUADRIAS
S-99841 | GUARDA-CORPO PANORÂMICO COM PERFIS DE ALUMÍNIO E VIDRO LAMINADO 8 MM, FIXADO COM CHUMBADOR MECÂNICO. AF_04/2019_PS | M | 1302.99 | 23% | 1602.68 | SINAPI | GUARDA-CORPO, CORRIMÃO E GRADE PARA ESQUADRIAS | SERVIÇOS DIVERSOS - GUARDA-CORPO, CORRIMÃO E GRADE PARA ESQUADRIAS
S-94276 | ASSENTAMENTO DE GUIA (MEIO-FIO) EM TRECHO CURVO, CONFECCIONADA EM CONCRETO PRÉ-FABRICADO, DIMENSÕES 100X15X13X20 CM (COMPRIMENTO X BASE INFERIOR X BASE SUPERIOR X ALTURA). AF_01/2024 | M | 47.99 | 23% | 59.03 | SINAPI | GUIAS E SARJETAS | SERVIÇOS DIVERSOS - GUIAS E SARJETAS
S-94274 | ASSENTAMENTO DE GUIA (MEIO-FIO) EM TRECHO CURVO, CONFECCIONADA EM CONCRETO PRÉ-FABRICADO, DIMENSÕES 100X15X13X30 CM (COMPRIMENTO X BASE INFERIOR X BASE SUPERIOR X ALTURA). AF_01/2024 | M | 52.34 | 23% | 64.38 | SINAPI | GUIAS E SARJETAS | SERVIÇOS DIVERSOS - GUIAS E SARJETAS
S-94280 | ASSENTAMENTO DE GUIA (MEIO-FIO) EM TRECHO CURVO, CONFECCIONADA EM CONCRETO PRÉ-FABRICADO, DIMENSÕES 39X6,5X6,5X19 CM (COMPRIMENTO X BASE INFERIOR X BASE SUPERIOR X ALTURA), PARA DELIMITAÇÃO DE JARDINS, PRAÇAS OU PASSEIOS. AF_01/2024 | M | 50.04 | 23% | 61.55 | SINAPI | GUIAS E SARJETAS | SERVIÇOS DIVERSOS - GUIAS E SARJETAS
S-94278 | ASSENTAMENTO DE GUIA (MEIO-FIO) EM TRECHO CURVO, CONFECCIONADA EM CONCRETO PRÉ-FABRICADO, DIMENSÕES 80X08X08X25 CM (COMPRIMENTO X BASE INFERIOR X BASE SUPERIOR X ALTURA). AF_01/2024 | M | 42.96 | 23% | 52.84 | SINAPI | GUIAS E SARJETAS | SERVIÇOS DIVERSOS - GUIAS E SARJETAS
S-94275 | ASSENTAMENTO DE GUIA (MEIO-FIO) EM TRECHO RETO, CONFECCIONADA EM CONCRETO PRÉ-FABRICADO, DIMENSÕES 100X15X13X20 CM (COMPRIMENTO X BASE INFERIOR X BASE SUPERIOR X ALTURA). AF_01/2024 | M | 44.26 | 23% | 54.44 | SINAPI | GUIAS E SARJETAS | SERVIÇOS DIVERSOS - GUIAS E SARJETAS
S-94273 | ASSENTAMENTO DE GUIA (MEIO-FIO) EM TRECHO RETO, CONFECCIONADA EM CONCRETO PRÉ-FABRICADO, DIMENSÕES 100X15X13X30 CM (COMPRIMENTO X BASE INFERIOR X BASE SUPERIOR X ALTURA). AF_01/2024 | M | 48.59 | 23% | 59.77 | SINAPI | GUIAS E SARJETAS | SERVIÇOS DIVERSOS - GUIAS E SARJETAS
S-94279 | ASSENTAMENTO DE GUIA (MEIO-FIO) EM TRECHO RETO, CONFECCIONADA EM CONCRETO PRÉ-FABRICADO, DIMENSÕES 39X6,5X6,5X19 CM (COMPRIMENTO X BASE INFERIOR X BASE SUPERIOR X ALTURA), PARA DELIMITAÇÃO DE JARDINS, PRAÇAS OU PASSEIOS. AF_01/2024 | M | 46.31 | 23% | 56.96 | SINAPI | GUIAS E SARJETAS | SERVIÇOS DIVERSOS - GUIAS E SARJETAS
S-94277 | ASSENTAMENTO DE GUIA (MEIO-FIO) EM TRECHO RETO, CONFECCIONADA EM CONCRETO PRÉ-FABRICADO, DIMENSÕES 80X08X08X25 CM (COMPRIMENTO X BASE INFERIOR X BASE SUPERIOR X ALTURA). AF_01/2024 | M | 39.23 | 23% | 48.25 | SINAPI | GUIAS E SARJETAS | SERVIÇOS DIVERSOS - GUIAS E SARJETAS
S-94294 | EXECUÇÃO DE ESCORAS DE CONCRETO PARA CONTENÇÃO DE GUIAS PRÉ-FABRICADAS. AF_01/2024 | M | 7.83 | 23% | 9.63 | SINAPI | GUIAS E SARJETAS | SERVIÇOS DIVERSOS - GUIAS E SARJETAS
S-94288 | EXECUÇÃO DE SARJETA DE CONCRETO USINADO, MOLDADA IN LOCO EM TRECHO CURVO, 30 CM BASE X 10 CM ALTURA. AF_01/2024 | M | 43.27 | 23% | 53.22 | SINAPI | GUIAS E SARJETAS | SERVIÇOS DIVERSOS - GUIAS E SARJETAS
S-94282 | EXECUÇÃO DE SARJETA DE CONCRETO USINADO, MOLDADA IN LOCO EM TRECHO CURVO, 30 CM BASE X 15 CM ALTURA. AF_01/2024 | M | 54.31 | 23% | 66.8 | SINAPI | GUIAS E SARJETAS | SERVIÇOS DIVERSOS - GUIAS E SARJETAS
S-94290 | EXECUÇÃO DE SARJETA DE CONCRETO USINADO, MOLDADA IN LOCO EM TRECHO CURVO, 45 CM BASE X 10 CM ALTURA. AF_01/2024 | M | 52.28 | 23% | 64.3 | SINAPI | GUIAS E SARJETAS | SERVIÇOS DIVERSOS - GUIAS E SARJETAS
S-94284 | EXECUÇÃO DE SARJETA DE CONCRETO USINADO, MOLDADA IN LOCO EM TRECHO CURVO, 45 CM BASE X 15 CM ALTURA. AF_01/2024 | M | 68.97 | 23% | 84.83 | SINAPI | GUIAS E SARJETAS | SERVIÇOS DIVERSOS - GUIAS E SARJETAS
S-94292 | EXECUÇÃO DE SARJETA DE CONCRETO USINADO, MOLDADA IN LOCO EM TRECHO CURVO, 60 CM BASE X 10 CM ALTURA. AF_01/2024 | M | 61.94 | 23% | 76.19 | SINAPI | GUIAS E SARJETAS | SERVIÇOS DIVERSOS - GUIAS E SARJETAS
S-94286 | EXECUÇÃO DE SARJETA DE CONCRETO USINADO, MOLDADA IN LOCO EM TRECHO CURVO, 60 CM BASE X 15 CM ALTURA. AF_01/2024 | M | 86.69 | 23% | 106.63 | SINAPI | GUIAS E SARJETAS | SERVIÇOS DIVERSOS - GUIAS E SARJETAS
S-94287 | EXECUÇÃO DE SARJETA DE CONCRETO USINADO, MOLDADA IN LOCO EM TRECHO RETO, 30 CM BASE X 10 CM ALTURA. AF_01/2024 | M | 34.49 | 23% | 42.42 | SINAPI | GUIAS E SARJETAS | SERVIÇOS DIVERSOS - GUIAS E SARJETAS
S-94281 | EXECUÇÃO DE SARJETA DE CONCRETO USINADO, MOLDADA IN LOCO EM TRECHO RETO, 30 CM BASE X 15 CM ALTURA. AF_01/2024 | M | 44.45 | 23% | 54.67 | SINAPI | GUIAS E SARJETAS | SERVIÇOS DIVERSOS - GUIAS E SARJETAS
S-94289 | EXECUÇÃO DE SARJETA DE CONCRETO USINADO, MOLDADA IN LOCO EM TRECHO RETO, 45 CM BASE X 10 CM ALTURA. AF_01/2024 | M | 43.49 | 23% | 53.49 | SINAPI | GUIAS E SARJETAS | SERVIÇOS DIVERSOS - GUIAS E SARJETAS
S-94283 | EXECUÇÃO DE SARJETA DE CONCRETO USINADO, MOLDADA IN LOCO EM TRECHO RETO, 45 CM BASE X 15 CM ALTURA. AF_01/2024 | M | 59.09 | 23% | 72.68 | SINAPI | GUIAS E SARJETAS | SERVIÇOS DIVERSOS - GUIAS E SARJETAS
S-94291 | EXECUÇÃO DE SARJETA DE CONCRETO USINADO, MOLDADA IN LOCO EM TRECHO RETO, 60 CM BASE X 10 CM ALTURA. AF_01/2024 | M | 53.15 | 23% | 65.37 | SINAPI | GUIAS E SARJETAS | SERVIÇOS DIVERSOS - GUIAS E SARJETAS
S-94285 | EXECUÇÃO DE SARJETA DE CONCRETO USINADO, MOLDADA IN LOCO EM TRECHO RETO, 60 CM BASE X 15 CM ALTURA. AF_01/2024 | M | 76.81 | 23% | 94.48 | SINAPI | GUIAS E SARJETAS | SERVIÇOS DIVERSOS - GUIAS E SARJETAS
S-94293 | EXECUÇÃO DE SARJETÃO DE CONCRETO USINADO, MOLDADA IN LOCO EM TRECHO RETO, 100 CM BASE X 20 CM ALTURA. AF_01/2024 | M | 172.17 | 23% | 211.77 | SINAPI | GUIAS E SARJETAS | SERVIÇOS DIVERSOS - GUIAS E SARJETAS
S-94264 | GUIA (MEIO-FIO) CONCRETO, MOLDADA IN LOCO EM TRECHO CURVO COM EXTRUSORA, 13 CM BASE X 22 CM ALTURA. AF_01/2024 | M | 44.68 | 23% | 54.96 | SINAPI | GUIAS E SARJETAS | SERVIÇOS DIVERSOS - GUIAS E SARJETAS
S-94266 | GUIA (MEIO-FIO) CONCRETO, MOLDADA IN LOCO EM TRECHO CURVO COM EXTRUSORA, 15 CM BASE X 30 CM ALTURA. AF_01/2024 | M | 57.28 | 23% | 70.45 | SINAPI | GUIAS E SARJETAS | SERVIÇOS DIVERSOS - GUIAS E SARJETAS
S-94263 | GUIA (MEIO-FIO) CONCRETO, MOLDADA IN LOCO EM TRECHO RETO COM EXTRUSORA, 13 CM BASE X 22 CM ALTURA. AF_01/2024 | M | 38.53 | 23% | 47.39 | SINAPI | GUIAS E SARJETAS | SERVIÇOS DIVERSOS - GUIAS E SARJETAS
S-94265 | GUIA (MEIO-FIO) CONCRETO, MOLDADA IN LOCO EM TRECHO RETO COM EXTRUSORA, 15 CM BASE X 30 CM ALTURA. AF_01/2024 | M | 50.23 | 23% | 61.78 | SINAPI | GUIAS E SARJETAS | SERVIÇOS DIVERSOS - GUIAS E SARJETAS
S-94268 | GUIA (MEIO-FIO) E SARJETA CONJUGADOS DE CONCRETO, MOLDADA IN LOCO EM TRECHO CURVO COM EXTRUSORA, 45 CM BASE (15 CM BASE DA GUIA + 30 CM BASE DA SARJETA) X 22 CM ALTURA. AF_01/2024 | M | 66.9 | 23% | 82.29 | SINAPI | GUIAS E SARJETAS | SERVIÇOS DIVERSOS - GUIAS E SARJETAS
S-94270 | GUIA (MEIO-FIO) E SARJETA CONJUGADOS DE CONCRETO, MOLDADA IN LOCO EM TRECHO CURVO COM EXTRUSORA, 60 CM BASE (15 CM BASE DA GUIA + 45 CM BASE DA SARJETA) X 26 CM ALTURA. AF_01/2024 | M | 93.83 | 23% | 115.41 | SINAPI | GUIAS E SARJETAS | SERVIÇOS DIVERSOS - GUIAS E SARJETAS
S-94272 | GUIA (MEIO-FIO) E SARJETA CONJUGADOS DE CONCRETO, MOLDADA IN LOCO EM TRECHO CURVO COM EXTRUSORA, 65 CM BASE (15 CM BASE DA GUIA + 50 CM BASE DA SARJETA) X 26 CM ALTURA. AF_01/2024 | M | 115.79 | 23% | 142.42 | SINAPI | GUIAS E SARJETAS | SERVIÇOS DIVERSOS - GUIAS E SARJETAS
S-94267 | GUIA (MEIO-FIO) E SARJETA CONJUGADOS DE CONCRETO, MOLDADA IN LOCO EM TRECHO RETO COM EXTRUSORA, 45 CM BASE (15 CM BASE DA GUIA + 30 CM BASE DA SARJETA) X 22 CM ALTURA. AF_01/2024 | M | 59.14 | 23% | 72.74 | SINAPI | GUIAS E SARJETAS | SERVIÇOS DIVERSOS - GUIAS E SARJETAS
S-94269 | GUIA (MEIO-FIO) E SARJETA CONJUGADOS DE CONCRETO, MOLDADA IN LOCO EM TRECHO RETO COM EXTRUSORA, 60 CM BASE (15 CM BASE DA GUIA + 45 CM BASE DA SARJETA) X 26 CM ALTURA. AF_01/2024 | M | 83.05 | 23% | 102.15 | SINAPI | GUIAS E SARJETAS | SERVIÇOS DIVERSOS - GUIAS E SARJETAS
S-94271 | GUIA (MEIO-FIO) E SARJETA CONJUGADOS DE CONCRETO, MOLDADA IN LOCO EM TRECHO RETO COM EXTRUSORA, 65 CM BASE (15 CM BASE DA GUIA + 50 CM BASE DA SARJETA) X 26 CM ALTURA. AF_01/2024 | M | 101.36 | 23% | 124.67 | SINAPI | GUIAS E SARJETAS | SERVIÇOS DIVERSOS - GUIAS E SARJETAS
S-97605 | LUMINÁRIA ARANDELA TIPO MEIA LUA, DE SOBREPOR, COM 1 LÂMPADA LED DE 6 W, SEM REATOR - FORNECIMENTO E INSTALAÇÃO. AF_09/2024 | UN | 90.23 | 23% | 110.98 | SINAPI | ILUMINAÇÃO PREDIAL E MONITORAMENTO | SERVIÇOS DIVERSOS - ILUMINAÇÃO PREDIAL E MONITORAMENTO
S-97607 | LUMINÁRIA ARANDELA TIPO TARTARUGA, DE SOBREPOR, COM 1 LÂMPADA LED DE 6 W, SEM REATOR - FORNECIMENTO E INSTALAÇÃO. AF_09/2024 | UN | 116.32 | 23% | 143.07 | SINAPI | ILUMINAÇÃO PREDIAL E MONITORAMENTO | SERVIÇOS DIVERSOS - ILUMINAÇÃO PREDIAL E MONITORAMENTO
S-97599 | LUMINÁRIA DE EMERGÊNCIA, COM 30 LÂMPADAS LED DE 2 W, SEM REATOR - FORNECIMENTO E INSTALAÇÃO. AF_09/2024 | UN | 21.2 | 23% | 26.08 | SINAPI | ILUMINAÇÃO PREDIAL E MONITORAMENTO | SERVIÇOS DIVERSOS - ILUMINAÇÃO PREDIAL E MONITORAMENTO
S-103782 | LUMINÁRIA TIPO PLAFON CIRCULAR, DE SOBREPOR, COM LED DE 12/13 W - FORNECIMENTO E INSTALAÇÃO. AF_09/2024 | UN | 36.99 | 23% | 45.5 | SINAPI | ILUMINAÇÃO PREDIAL E MONITORAMENTO | SERVIÇOS DIVERSOS - ILUMINAÇÃO PREDIAL E MONITORAMENTO
S-97610 | LÂMPADA COMPACTA DE LED 10 W, BASE E27 - FORNECIMENTO E INSTALAÇÃO. AF_09/2024 | UN | 16.34 | 23% | 20.1 | SINAPI | ILUMINAÇÃO PREDIAL E MONITORAMENTO | SERVIÇOS DIVERSOS - ILUMINAÇÃO PREDIAL E MONITORAMENTO
S-97609 | LÂMPADA COMPACTA DE LED 6 W, BASE E27 - FORNECIMENTO E INSTALAÇÃO. AF_09/2024 | UN | 15.73 | 23% | 19.35 | SINAPI | ILUMINAÇÃO PREDIAL E MONITORAMENTO | SERVIÇOS DIVERSOS - ILUMINAÇÃO PREDIAL E MONITORAMENTO
S-105554 | LÂMPADA TUBULAR LED 9/10W SEM SOQUETE - FORNECIMENTO E INSTALAÇÃO. AF_09/2024 | UN | 19.24 | 23% | 23.67 | SINAPI | ILUMINAÇÃO PREDIAL E MONITORAMENTO | SERVIÇOS DIVERSOS - ILUMINAÇÃO PREDIAL E MONITORAMENTO
S-100903 | LÂMPADA TUBULAR LED DE 18/20 W, COM SOQUETE, BASE G13 - FORNECIMENTO E INSTALAÇÃO. AF_09/2024_PS | UN | 36.38 | 23% | 44.75 | SINAPI | ILUMINAÇÃO PREDIAL E MONITORAMENTO | SERVIÇOS DIVERSOS - ILUMINAÇÃO PREDIAL E MONITORAMENTO
S-100902 | LÂMPADA TUBULAR LED DE 9/10 W, COM SOQUETE, BASE G13 - FORNECIMENTO E INSTALAÇÃO. AF_09/2024_PS | UN | 33.71 | 23% | 41.46 | SINAPI | ILUMINAÇÃO PREDIAL E MONITORAMENTO | SERVIÇOS DIVERSOS - ILUMINAÇÃO PREDIAL E MONITORAMENTO
S-97595 | SENSOR DE PRESENÇA COM FOTOCÉLULA, FIXAÇÃO EM PAREDE - FORNECIMENTO E INSTALAÇÃO. AF_09/2024 | UN | 112.69 | 23% | 138.61 | SINAPI | ILUMINAÇÃO PREDIAL E MONITORAMENTO | SERVIÇOS DIVERSOS - ILUMINAÇÃO PREDIAL E MONITORAMENTO
S-97597 | SENSOR DE PRESENÇA COM FOTOCÉLULA, FIXAÇÃO EM TETO - FORNECIMENTO E INSTALAÇÃO. AF_09/2024 | UN | 79.73 | 23% | 98.07 | SINAPI | ILUMINAÇÃO PREDIAL E MONITORAMENTO | SERVIÇOS DIVERSOS - ILUMINAÇÃO PREDIAL E MONITORAMENTO
S-97596 | SENSOR DE PRESENÇA SEM FOTOCÉLULA, FIXAÇÃO EM PAREDE - FORNECIMENTO E INSTALAÇÃO. AF_09/2024 | UN | 82.8 | 23% | 101.84 | SINAPI | ILUMINAÇÃO PREDIAL E MONITORAMENTO | SERVIÇOS DIVERSOS - ILUMINAÇÃO PREDIAL E MONITORAMENTO
S-97598 | SENSOR DE PRESENÇA SEM FOTOCÉLULA, FIXAÇÃO EM TETO - FORNECIMENTO E INSTALAÇÃO. AF_09/2024 | UN | 75.91 | 23% | 93.37 | SINAPI | ILUMINAÇÃO PREDIAL E MONITORAMENTO | SERVIÇOS DIVERSOS - ILUMINAÇÃO PREDIAL E MONITORAMENTO
S-98562 | IMPERMEABILIZAÇÃO DE SUPERFÍCIE COM ARGAMASSA DE CIMENTO E AREIA, COM ADITIVO IMPERMEABILIZANTE, E = 1,5CM. AF_09/2023 | M2 | 57.62 | 23% | 70.87 | SINAPI | IMPERMEABILIZAÇÃO, PROTEÇÃO MECÂNICA E TRATAMENTO DE JUNTA | SERVIÇOS DIVERSOS - IMPERMEABILIZAÇÃO, PROTEÇÃO MECÂNICA E TRATAMENTO DE JUNTA
S-98555 | IMPERMEABILIZAÇÃO DE SUPERFÍCIE COM ARGAMASSA POLIMÉRICA / MEMBRANA ACRÍLICA, 3 DEMÃOS. AF_09/2023 | M2 | 37.47 | 23% | 46.09 | SINAPI | IMPERMEABILIZAÇÃO, PROTEÇÃO MECÂNICA E TRATAMENTO DE JUNTA | SERVIÇOS DIVERSOS - IMPERMEABILIZAÇÃO, PROTEÇÃO MECÂNICA E TRATAMENTO DE JUNTA
S-98556 | IMPERMEABILIZAÇÃO DE SUPERFÍCIE COM ARGAMASSA POLIMÉRICA / MEMBRANA ACRÍLICA, 4 DEMÃOS, REFORÇADA COM VÉU DE POLIÉSTER (MAV). AF_09/2023 | M2 | 67.76 | 23% | 83.34 | SINAPI | IMPERMEABILIZAÇÃO, PROTEÇÃO MECÂNICA E TRATAMENTO DE JUNTA | SERVIÇOS DIVERSOS - IMPERMEABILIZAÇÃO, PROTEÇÃO MECÂNICA E TRATAMENTO DE JUNTA
S-98557 | IMPERMEABILIZAÇÃO DE SUPERFÍCIE COM EMULSÃO ASFÁLTICA, 2 DEMÃOS. AF_09/2023 | M2 | 45.04 | 23% | 55.4 | SINAPI | IMPERMEABILIZAÇÃO, PROTEÇÃO MECÂNICA E TRATAMENTO DE JUNTA | SERVIÇOS DIVERSOS - IMPERMEABILIZAÇÃO, PROTEÇÃO MECÂNICA E TRATAMENTO DE JUNTA
S-98547 | IMPERMEABILIZAÇÃO DE SUPERFÍCIE COM MANTA ASFÁLTICA, DUAS CAMADAS, INCLUSIVE APLICAÇÃO DE PRIMER ASFÁLTICO, E=3MM E E=4MM. AF_09/2023 | M2 | 220.91 | 23% | 271.72 | SINAPI | IMPERMEABILIZAÇÃO, PROTEÇÃO MECÂNICA E TRATAMENTO DE JUNTA | SERVIÇOS DIVERSOS - IMPERMEABILIZAÇÃO, PROTEÇÃO MECÂNICA E TRATAMENTO DE JUNTA
S-98546 | IMPERMEABILIZAÇÃO DE SUPERFÍCIE COM MANTA ASFÁLTICA, UMA CAMADA, INCLUSIVE APLICAÇÃO DE PRIMER ASFÁLTICO, E=4MM. AF_09/2023 | M2 | 131.27 | 23% | 161.46 | SINAPI | IMPERMEABILIZAÇÃO, PROTEÇÃO MECÂNICA E TRATAMENTO DE JUNTA | SERVIÇOS DIVERSOS - IMPERMEABILIZAÇÃO, PROTEÇÃO MECÂNICA E TRATAMENTO DE JUNTA
S-98553 | IMPERMEABILIZAÇÃO DE SUPERFÍCIE COM MEMBRANA À BASE DE POLIURETANO, 2 DEMÃOS. AF_09/2023 | M2 | 186.35 | 23% | 229.21 | SINAPI | IMPERMEABILIZAÇÃO, PROTEÇÃO MECÂNICA E TRATAMENTO DE JUNTA | SERVIÇOS DIVERSOS - IMPERMEABILIZAÇÃO, PROTEÇÃO MECÂNICA E TRATAMENTO DE JUNTA
S-98554 | IMPERMEABILIZAÇÃO DE SUPERFÍCIE COM MEMBRANA À BASE DE RESINA ACRÍLICA, 3 DEMÃOS. AF_09/2023 | M2 | 52.74 | 23% | 64.87 | SINAPI | IMPERMEABILIZAÇÃO, PROTEÇÃO MECÂNICA E TRATAMENTO DE JUNTA | SERVIÇOS DIVERSOS - IMPERMEABILIZAÇÃO, PROTEÇÃO MECÂNICA E TRATAMENTO DE JUNTA
S-98565 | PROTEÇÃO MECÂNICA DE SUPERFICIE HORIZONTAL COM ARGAMASSA DE CIMENTO E AREIA, TRAÇO 1:3, E=3CM. AF_09/2023 | M2 | 60.11 | 23% | 73.94 | SINAPI | IMPERMEABILIZAÇÃO, PROTEÇÃO MECÂNICA E TRATAMENTO DE JUNTA | SERVIÇOS DIVERSOS - IMPERMEABILIZAÇÃO, PROTEÇÃO MECÂNICA E TRATAMENTO DE JUNTA
S-98567 | PROTEÇÃO MECÂNICA DE SUPERFICIE HORIZONTAL COM ARGAMASSA DE CIMENTO E AREIA, TRAÇO 1:3, E=4CM. AF_09/2023 | M2 | 77.51 | 23% | 95.34 | SINAPI | IMPERMEABILIZAÇÃO, PROTEÇÃO MECÂNICA E TRATAMENTO DE JUNTA | SERVIÇOS DIVERSOS - IMPERMEABILIZAÇÃO, PROTEÇÃO MECÂNICA E TRATAMENTO DE JUNTA
S-98569 | PROTEÇÃO MECÂNICA DE SUPERFICIE HORIZONTAL COM ARGAMASSA DE CIMENTO E AREIA, TRAÇO 1:3, E=5CM. AF_09/2023 | M2 | 95.73 | 23% | 117.75 | SINAPI | IMPERMEABILIZAÇÃO, PROTEÇÃO MECÂNICA E TRATAMENTO DE JUNTA | SERVIÇOS DIVERSOS - IMPERMEABILIZAÇÃO, PROTEÇÃO MECÂNICA E TRATAMENTO DE JUNTA
S-98571 | PROTEÇÃO MECÂNICA DE SUPERFICIE HORIZONTAL COM CONCRETO 15 MPA, E=4CM. AF_09/2023 | M2 | 49.13 | 23% | 60.43 | SINAPI | IMPERMEABILIZAÇÃO, PROTEÇÃO MECÂNICA E TRATAMENTO DE JUNTA | SERVIÇOS DIVERSOS - IMPERMEABILIZAÇÃO, PROTEÇÃO MECÂNICA E TRATAMENTO DE JUNTA
S-98572 | PROTEÇÃO MECÂNICA DE SUPERFICIE HORIZONTAL COM CONCRETO 15 MPA, E=5CM. AF_09/2023 | M2 | 60.42 | 23% | 74.32 | SINAPI | IMPERMEABILIZAÇÃO, PROTEÇÃO MECÂNICA E TRATAMENTO DE JUNTA | SERVIÇOS DIVERSOS - IMPERMEABILIZAÇÃO, PROTEÇÃO MECÂNICA E TRATAMENTO DE JUNTA
S-98563 | PROTEÇÃO MECÂNICA DE SUPERFÍCIE HORIZONTAL COM ARGAMASSA DE CIMENTO E AREIA, TRAÇO 1:3, E=2CM. AF_09/2023 | M2 | 41.89 | 23% | 51.52 | SINAPI | IMPERMEABILIZAÇÃO, PROTEÇÃO MECÂNICA E TRATAMENTO DE JUNTA | SERVIÇOS DIVERSOS - IMPERMEABILIZAÇÃO, PROTEÇÃO MECÂNICA E TRATAMENTO DE JUNTA
S-98564 | PROTEÇÃO MECÂNICA DE SUPERFÍCIE VERTICAL COM ARGAMASSA DE CIMENTO E AREIA, TRAÇO 1:3, E=2CM. AF_09/2023 | M2 | 55.72 | 23% | 68.54 | SINAPI | IMPERMEABILIZAÇÃO, PROTEÇÃO MECÂNICA E TRATAMENTO DE JUNTA | SERVIÇOS DIVERSOS - IMPERMEABILIZAÇÃO, PROTEÇÃO MECÂNICA E TRATAMENTO DE JUNTA
S-98566 | PROTEÇÃO MECÂNICA DE SUPERFÍCIE VERTICAL COM ARGAMASSA DE CIMENTO E AREIA, TRAÇO 1:3, E=3CM. AF_09/2023 | M2 | 73.94 | 23% | 90.95 | SINAPI | IMPERMEABILIZAÇÃO, PROTEÇÃO MECÂNICA E TRATAMENTO DE JUNTA | SERVIÇOS DIVERSOS - IMPERMEABILIZAÇÃO, PROTEÇÃO MECÂNICA E TRATAMENTO DE JUNTA
S-98568 | PROTEÇÃO MECÂNICA DE SUPERFÍCIE VERTICAL COM ARGAMASSA DE CIMENTO E AREIA, TRAÇO 1:3, E=4CM. AF_09/2023 | M2 | 91.33 | 23% | 112.34 | SINAPI | IMPERMEABILIZAÇÃO, PROTEÇÃO MECÂNICA E TRATAMENTO DE JUNTA | SERVIÇOS DIVERSOS - IMPERMEABILIZAÇÃO, PROTEÇÃO MECÂNICA E TRATAMENTO DE JUNTA
S-98570 | PROTEÇÃO MECÂNICA DE SUPERFÍCIE VERTICAL COM ARGAMASSA DE CIMENTO E AREIA, TRAÇO 1:3, E=5CM. AF_09/2023 | M2 | 109.56 | 23% | 134.76 | SINAPI | IMPERMEABILIZAÇÃO, PROTEÇÃO MECÂNICA E TRATAMENTO DE JUNTA | SERVIÇOS DIVERSOS - IMPERMEABILIZAÇÃO, PROTEÇÃO MECÂNICA E TRATAMENTO DE JUNTA
S-98573 | PROTEÇÃO MECÂNICA DE SUPERFÍCIE VERTICAL COM CONCRETO 15 MPA, E=5CM. AF_09/2023 | M2 | 73.52 | 23% | 90.43 | SINAPI | IMPERMEABILIZAÇÃO, PROTEÇÃO MECÂNICA E TRATAMENTO DE JUNTA | SERVIÇOS DIVERSOS - IMPERMEABILIZAÇÃO, PROTEÇÃO MECÂNICA E TRATAMENTO DE JUNTA
S-98576 | TRATAMENTO DE JUNTA DE DILATAÇÃO COM MANTA ASFÁLTICA ADERIDA COM MAÇARICO. AF_09/2023 | M | 23.6 | 23% | 29.03 | SINAPI | IMPERMEABILIZAÇÃO, PROTEÇÃO MECÂNICA E TRATAMENTO DE JUNTA | SERVIÇOS DIVERSOS - IMPERMEABILIZAÇÃO, PROTEÇÃO MECÂNICA E TRATAMENTO DE JUNTA
S-98575 | TRATAMENTO DE JUNTA DE DILATAÇÃO, COM TARUGO DE POLIETILENO E SELANTE PU, INCLUSO PREENCHIMENTO COM ESPUMA EXPANSIVA PU. AF_09/2023 | M | 82.36 | 23% | 101.3 | SINAPI | IMPERMEABILIZAÇÃO, PROTEÇÃO MECÂNICA E TRATAMENTO DE JUNTA | SERVIÇOS DIVERSOS - IMPERMEABILIZAÇÃO, PROTEÇÃO MECÂNICA E TRATAMENTO DE JUNTA
S-98577 | TRATAMENTO DE JUNTA SERRADA, COM TARUGO DE POLIETILENO E SELANTE À BASE DE SILICONE. AF_09/2023 | M | 58.12 | 23% | 71.49 | SINAPI | IMPERMEABILIZAÇÃO, PROTEÇÃO MECÂNICA E TRATAMENTO DE JUNTA | SERVIÇOS DIVERSOS - IMPERMEABILIZAÇÃO, PROTEÇÃO MECÂNICA E TRATAMENTO DE JUNTA
S-98558 | TRATAMENTO DE RALO OU PONTO EMERGENTE COM ARGAMASSA POLIMÉRICA / MEMBRANA ACRÍLICA REFORÇADO COM TELA DE POLIÉSTER (MAV). AF_09/2023 | UN | 10.93 | 23% | 13.44 | SINAPI | IMPERMEABILIZAÇÃO, PROTEÇÃO MECÂNICA E TRATAMENTO DE JUNTA | SERVIÇOS DIVERSOS - IMPERMEABILIZAÇÃO, PROTEÇÃO MECÂNICA E TRATAMENTO DE JUNTA
S-98559 | TRATAMENTO DE RODAPÉ COM TELA DE POLIÉSTER. AF_09/2023 | M | 5.56 | 23% | 6.84 | SINAPI | IMPERMEABILIZAÇÃO, PROTEÇÃO MECÂNICA E TRATAMENTO DE JUNTA | SERVIÇOS DIVERSOS - IMPERMEABILIZAÇÃO, PROTEÇÃO MECÂNICA E TRATAMENTO DE JUNTA
S-91925 | CABO DE COBRE FLEXÍVEL ISOLADO, 1,5 MM², ANTI-CHAMA 0,6/1,0 KV, PARA CIRCUITOS TERMINAIS - FORNECIMENTO E INSTALAÇÃO. AF_03/2023 | M | 4.34 | 23% | 5.34 | SINAPI | INSTALAÇÕES ELÉTRICAS - ELETRODUTOS EMBUTIDOS, CABOS, CAIXAS, TOMADAS E INTERRUPTORES | SERVIÇOS DIVERSOS - INSTALAÇÕES ELÉTRICAS - ELETRODUTOS EMBUTIDOS, CABOS, CAIXAS, TOMADAS E INTERRUPTORES
S-91924 | CABO DE COBRE FLEXÍVEL ISOLADO, 1,5 MM², ANTI-CHAMA 450/750 V, PARA CIRCUITOS TERMINAIS - FORNECIMENTO E INSTALAÇÃO. AF_03/2023 | M | 3.7 | 23% | 4.55 | SINAPI | INSTALAÇÕES ELÉTRICAS - ELETRODUTOS EMBUTIDOS, CABOS, CAIXAS, TOMADAS E INTERRUPTORES | SERVIÇOS DIVERSOS - INSTALAÇÕES ELÉTRICAS - ELETRODUTOS EMBUTIDOS, CABOS, CAIXAS, TOMADAS E INTERRUPTORES
S-91933 | CABO DE COBRE FLEXÍVEL ISOLADO, 10 MM², ANTI-CHAMA 0,6/1,0 KV, PARA CIRCUITOS TERMINAIS - FORNECIMENTO E INSTALAÇÃO. AF_03/2023 | M | 18.74 | 23% | 23.05 | SINAPI | INSTALAÇÕES ELÉTRICAS - ELETRODUTOS EMBUTIDOS, CABOS, CAIXAS, TOMADAS E INTERRUPTORES | SERVIÇOS DIVERSOS - INSTALAÇÕES ELÉTRICAS - ELETRODUTOS EMBUTIDOS, CABOS, CAIXAS, TOMADAS E INTERRUPTORES
S-91932 | CABO DE COBRE FLEXÍVEL ISOLADO, 10 MM², ANTI-CHAMA 450/750 V, PARA CIRCUITOS TERMINAIS - FORNECIMENTO E INSTALAÇÃO. AF_03/2023 | M | 19.37 | 23% | 23.83 | SINAPI | INSTALAÇÕES ELÉTRICAS - ELETRODUTOS EMBUTIDOS, CABOS, CAIXAS, TOMADAS E INTERRUPTORES | SERVIÇOS DIVERSOS - INSTALAÇÕES ELÉTRICAS - ELETRODUTOS EMBUTIDOS, CABOS, CAIXAS, TOMADAS E INTERRUPTORES
S-91935 | CABO DE COBRE FLEXÍVEL ISOLADO, 16 MM², ANTI-CHAMA 0,6/1,0 KV, PARA CIRCUITOS TERMINAIS - FORNECIMENTO E INSTALAÇÃO. AF_03/2023 | M | 29.26 | 23% | 35.99 | SINAPI | INSTALAÇÕES ELÉTRICAS - ELETRODUTOS EMBUTIDOS, CABOS, CAIXAS, TOMADAS E INTERRUPTORES | SERVIÇOS DIVERSOS - INSTALAÇÕES ELÉTRICAS - ELETRODUTOS EMBUTIDOS, CABOS, CAIXAS, TOMADAS E INTERRUPTORES
S-91934 | CABO DE COBRE FLEXÍVEL ISOLADO, 16 MM², ANTI-CHAMA 450/750 V, PARA CIRCUITOS TERMINAIS - FORNECIMENTO E INSTALAÇÃO. AF_03/2023 | M | 28.07 | 23% | 34.53 | SINAPI | INSTALAÇÕES ELÉTRICAS - ELETRODUTOS EMBUTIDOS, CABOS, CAIXAS, TOMADAS E INTERRUPTORES | SERVIÇOS DIVERSOS - INSTALAÇÕES ELÉTRICAS - ELETRODUTOS EMBUTIDOS, CABOS, CAIXAS, TOMADAS E INTERRUPTORES
S-91927 | CABO DE COBRE FLEXÍVEL ISOLADO, 2,5 MM², ANTI-CHAMA 0,6/1,0 KV, PARA CIRCUITOS TERMINAIS - FORNECIMENTO E INSTALAÇÃO. AF_03/2023 | M | 5.81 | 23% | 7.15 | SINAPI | INSTALAÇÕES ELÉTRICAS - ELETRODUTOS EMBUTIDOS, CABOS, CAIXAS, TOMADAS E INTERRUPTORES | SERVIÇOS DIVERSOS - INSTALAÇÕES ELÉTRICAS - ELETRODUTOS EMBUTIDOS, CABOS, CAIXAS, TOMADAS E INTERRUPTORES
S-91926 | CABO DE COBRE FLEXÍVEL ISOLADO, 2,5 MM², ANTI-CHAMA 450/750 V, PARA CIRCUITOS TERMINAIS - FORNECIMENTO E INSTALAÇÃO. AF_03/2023 | M | 5.25 | 23% | 6.46 | SINAPI | INSTALAÇÕES ELÉTRICAS - ELETRODUTOS EMBUTIDOS, CABOS, CAIXAS, TOMADAS E INTERRUPTORES | SERVIÇOS DIVERSOS - INSTALAÇÕES ELÉTRICAS - ELETRODUTOS EMBUTIDOS, CABOS, CAIXAS, TOMADAS E INTERRUPTORES
S-91929 | CABO DE COBRE FLEXÍVEL ISOLADO, 4 MM², ANTI-CHAMA 0,6/1,0 KV, PARA CIRCUITOS TERMINAIS - FORNECIMENTO E INSTALAÇÃO. AF_03/2023 | M | 8.45 | 23% | 10.39 | SINAPI | INSTALAÇÕES ELÉTRICAS - ELETRODUTOS EMBUTIDOS, CABOS, CAIXAS, TOMADAS E INTERRUPTORES | SERVIÇOS DIVERSOS - INSTALAÇÕES ELÉTRICAS - ELETRODUTOS EMBUTIDOS, CABOS, CAIXAS, TOMADAS E INTERRUPTORES
S-91928 | CABO DE COBRE FLEXÍVEL ISOLADO, 4 MM², ANTI-CHAMA 450/750 V, PARA CIRCUITOS TERMINAIS - FORNECIMENTO E INSTALAÇÃO. AF_03/2023 | M | 7.97 | 23% | 9.8 | SINAPI | INSTALAÇÕES ELÉTRICAS - ELETRODUTOS EMBUTIDOS, CABOS, CAIXAS, TOMADAS E INTERRUPTORES | SERVIÇOS DIVERSOS - INSTALAÇÕES ELÉTRICAS - ELETRODUTOS EMBUTIDOS, CABOS, CAIXAS, TOMADAS E INTERRUPTORES
S-91931 | CABO DE COBRE FLEXÍVEL ISOLADO, 6 MM², ANTI-CHAMA 0,6/1,0 KV, PARA CIRCUITOS TERMINAIS - FORNECIMENTO E INSTALAÇÃO. AF_03/2023 | M | 11.82 | 23% | 14.54 | SINAPI | INSTALAÇÕES ELÉTRICAS - ELETRODUTOS EMBUTIDOS, CABOS, CAIXAS, TOMADAS E INTERRUPTORES | SERVIÇOS DIVERSOS - INSTALAÇÕES ELÉTRICAS - ELETRODUTOS EMBUTIDOS, CABOS, CAIXAS, TOMADAS E INTERRUPTORES
S-91930 | CABO DE COBRE FLEXÍVEL ISOLADO, 6 MM², ANTI-CHAMA 450/750 V, PARA CIRCUITOS TERMINAIS - FORNECIMENTO E INSTALAÇÃO. AF_03/2023 | M | 11.04 | 23% | 13.58 | SINAPI | INSTALAÇÕES ELÉTRICAS - ELETRODUTOS EMBUTIDOS, CABOS, CAIXAS, TOMADAS E INTERRUPTORES | SERVIÇOS DIVERSOS - INSTALAÇÕES ELÉTRICAS - ELETRODUTOS EMBUTIDOS, CABOS, CAIXAS, TOMADAS E INTERRUPTORES
S-91937 | CAIXA OCTOGONAL 3" X 3", PVC, INSTALADA EM LAJE - FORNECIMENTO E INSTALAÇÃO. AF_03/2023 | UN | 20.64 | 23% | 25.39 | SINAPI | INSTALAÇÕES ELÉTRICAS - ELETRODUTOS EMBUTIDOS, CABOS, CAIXAS, TOMADAS E INTERRUPTORES | SERVIÇOS DIVERSOS - INSTALAÇÕES ELÉTRICAS - ELETRODUTOS EMBUTIDOS, CABOS, CAIXAS, TOMADAS E INTERRUPTORES
S-92865 | CAIXA OCTOGONAL 4" X 4", METÁLICA, INSTALADA EM LAJE - FORNECIMENTO E INSTALAÇÃO. AF_03/2023 | UN | 20.01 | 23% | 24.61 | SINAPI | INSTALAÇÕES ELÉTRICAS - ELETRODUTOS EMBUTIDOS, CABOS, CAIXAS, TOMADAS E INTERRUPTORES | SERVIÇOS DIVERSOS - INSTALAÇÕES ELÉTRICAS - ELETRODUTOS EMBUTIDOS, CABOS, CAIXAS, TOMADAS E INTERRUPTORES
S-91936 | CAIXA OCTOGONAL 4" X 4", PVC, INSTALADA EM LAJE - FORNECIMENTO E INSTALAÇÃO. AF_03/2023 | UN | 22.14 | 23% | 27.23 | SINAPI | INSTALAÇÕES ELÉTRICAS - ELETRODUTOS EMBUTIDOS, CABOS, CAIXAS, TOMADAS E INTERRUPTORES | SERVIÇOS DIVERSOS - INSTALAÇÕES ELÉTRICAS - ELETRODUTOS EMBUTIDOS, CABOS, CAIXAS, TOMADAS E INTERRUPTORES
S-92867 | CAIXA RETANGULAR 4" X 2" ALTA (2,00 M DO PISO), METÁLICA, INSTALADA EM PAREDE - FORNECIMENTO E INSTALAÇÃO. AF_03/2023 | UN | 44.71 | 23% | 54.99 | SINAPI | INSTALAÇÕES ELÉTRICAS - ELETRODUTOS EMBUTIDOS, CABOS, CAIXAS, TOMADAS E INTERRUPTORES | SERVIÇOS DIVERSOS - INSTALAÇÕES ELÉTRICAS - ELETRODUTOS EMBUTIDOS, CABOS, CAIXAS, TOMADAS E INTERRUPTORES
S-91939 | CAIXA RETANGULAR 4" X 2" ALTA (2,00 M DO PISO), PVC, INSTALADA EM PAREDE - FORNECIMENTO E INSTALAÇÃO. AF_03/2023 | UN | 45.3 | 23% | 55.72 | SINAPI | INSTALAÇÕES ELÉTRICAS - ELETRODUTOS EMBUTIDOS, CABOS, CAIXAS, TOMADAS E INTERRUPTORES | SERVIÇOS DIVERSOS - INSTALAÇÕES ELÉTRICAS - ELETRODUTOS EMBUTIDOS, CABOS, CAIXAS, TOMADAS E INTERRUPTORES
S-92869 | CAIXA RETANGULAR 4" X 2" BAIXA (0,30 M DO PISO), METÁLICA, INSTALADA EM PAREDE - FORNECIMENTO E INSTALAÇÃO. AF_03/2023 | UN | 14.64 | 23% | 18.01 | SINAPI | INSTALAÇÕES ELÉTRICAS - ELETRODUTOS EMBUTIDOS, CABOS, CAIXAS, TOMADAS E INTERRUPTORES | SERVIÇOS DIVERSOS - INSTALAÇÕES ELÉTRICAS - ELETRODUTOS EMBUTIDOS, CABOS, CAIXAS, TOMADAS E INTERRUPTORES
S-91941 | CAIXA RETANGULAR 4" X 2" BAIXA (0,30 M DO PISO), PVC, INSTALADA EM PAREDE - FORNECIMENTO E INSTALAÇÃO. AF_03/2023 | UN | 15.23 | 23% | 18.73 | SINAPI | INSTALAÇÕES ELÉTRICAS - ELETRODUTOS EMBUTIDOS, CABOS, CAIXAS, TOMADAS E INTERRUPTORES | SERVIÇOS DIVERSOS - INSTALAÇÕES ELÉTRICAS - ELETRODUTOS EMBUTIDOS, CABOS, CAIXAS, TOMADAS E INTERRUPTORES
S-92868 | CAIXA RETANGULAR 4" X 2" MÉDIA (1,30 M DO PISO), METÁLICA, INSTALADA EM PAREDE - FORNECIMENTO E INSTALAÇÃO. AF_03/2023 | UN | 24.53 | 23% | 30.17 | SINAPI | INSTALAÇÕES ELÉTRICAS - ELETRODUTOS EMBUTIDOS, CABOS, CAIXAS, TOMADAS E INTERRUPTORES | SERVIÇOS DIVERSOS - INSTALAÇÕES ELÉTRICAS - ELETRODUTOS EMBUTIDOS, CABOS, CAIXAS, TOMADAS E INTERRUPTORES
S-91940 | CAIXA RETANGULAR 4" X 2" MÉDIA (1,30 M DO PISO), PVC, INSTALADA EM PAREDE - FORNECIMENTO E INSTALAÇÃO. AF_03/2023 | UN | 25.12 | 23% | 30.9 | SINAPI | INSTALAÇÕES ELÉTRICAS - ELETRODUTOS EMBUTIDOS, CABOS, CAIXAS, TOMADAS E INTERRUPTORES | SERVIÇOS DIVERSOS - INSTALAÇÕES ELÉTRICAS - ELETRODUTOS EMBUTIDOS, CABOS, CAIXAS, TOMADAS E INTERRUPTORES
S-92870 | CAIXA RETANGULAR 4" X 4" ALTA (2,00 M DO PISO), METÁLICA, INSTALADA EM PAREDE - FORNECIMENTO E INSTALAÇÃO. AF_03/2023 | UN | 47.83 | 23% | 58.83 | SINAPI | INSTALAÇÕES ELÉTRICAS - ELETRODUTOS EMBUTIDOS, CABOS, CAIXAS, TOMADAS E INTERRUPTORES | SERVIÇOS DIVERSOS - INSTALAÇÕES ELÉTRICAS - ELETRODUTOS EMBUTIDOS, CABOS, CAIXAS, TOMADAS E INTERRUPTORES
S-91942 | CAIXA RETANGULAR 4" X 4" ALTA (2,00 M DO PISO), PVC, INSTALADA EM PAREDE - FORNECIMENTO E INSTALAÇÃO. AF_03/2023 | UN | 48.83 | 23% | 60.06 | SINAPI | INSTALAÇÕES ELÉTRICAS - ELETRODUTOS EMBUTIDOS, CABOS, CAIXAS, TOMADAS E INTERRUPTORES | SERVIÇOS DIVERSOS - INSTALAÇÕES ELÉTRICAS - ELETRODUTOS EMBUTIDOS, CABOS, CAIXAS, TOMADAS E INTERRUPTORES
S-92872 | CAIXA RETANGULAR 4" X 4" BAIXA (0,30 M DO PISO), METÁLICA, INSTALADA EM PAREDE - FORNECIMENTO E INSTALAÇÃO. AF_03/2023 | UN | 16.67 | 23% | 20.5 | SINAPI | INSTALAÇÕES ELÉTRICAS - ELETRODUTOS EMBUTIDOS, CABOS, CAIXAS, TOMADAS E INTERRUPTORES | SERVIÇOS DIVERSOS - INSTALAÇÕES ELÉTRICAS - ELETRODUTOS EMBUTIDOS, CABOS, CAIXAS, TOMADAS E INTERRUPTORES
S-91944 | CAIXA RETANGULAR 4" X 4" BAIXA (0,30 M DO PISO), PVC, INSTALADA EM PAREDE - FORNECIMENTO E INSTALAÇÃO. AF_03/2023 | UN | 17.67 | 23% | 21.73 | SINAPI | INSTALAÇÕES ELÉTRICAS - ELETRODUTOS EMBUTIDOS, CABOS, CAIXAS, TOMADAS E INTERRUPTORES | SERVIÇOS DIVERSOS - INSTALAÇÕES ELÉTRICAS - ELETRODUTOS EMBUTIDOS, CABOS, CAIXAS, TOMADAS E INTERRUPTORES
S-92871 | CAIXA RETANGULAR 4" X 4" MÉDIA (1,30 M DO PISO), METÁLICA, INSTALADA EM PAREDE - FORNECIMENTO E INSTALAÇÃO. AF_03/2023 | UN | 26.95 | 23% | 33.15 | SINAPI | INSTALAÇÕES ELÉTRICAS - ELETRODUTOS EMBUTIDOS, CABOS, CAIXAS, TOMADAS E INTERRUPTORES | SERVIÇOS DIVERSOS - INSTALAÇÕES ELÉTRICAS - ELETRODUTOS EMBUTIDOS, CABOS, CAIXAS, TOMADAS E INTERRUPTORES
S-91943 | CAIXA RETANGULAR 4" X 4" MÉDIA (1,30 M DO PISO), PVC, INSTALADA EM PAREDE - FORNECIMENTO E INSTALAÇÃO. AF_03/2023 | UN | 27.95 | 23% | 34.38 | SINAPI | INSTALAÇÕES ELÉTRICAS - ELETRODUTOS EMBUTIDOS, CABOS, CAIXAS, TOMADAS E INTERRUPTORES | SERVIÇOS DIVERSOS - INSTALAÇÕES ELÉTRICAS - ELETRODUTOS EMBUTIDOS, CABOS, CAIXAS, TOMADAS E INTERRUPTORES
S-92866 | CAIXA SEXTAVADA 3" X 3", METÁLICA, INSTALADA EM LAJE - FORNECIMENTO E INSTALAÇÃO. AF_03/2023 | UN | 18.53 | 23% | 22.79 | SINAPI | INSTALAÇÕES ELÉTRICAS - ELETRODUTOS EMBUTIDOS, CABOS, CAIXAS, TOMADAS E INTERRUPTORES | SERVIÇOS DIVERSOS - INSTALAÇÕES ELÉTRICAS - ELETRODUTOS EMBUTIDOS, CABOS, CAIXAS, TOMADAS E INTERRUPTORES
S-91987 | CAMPAINHA CIGARRA (1 MÓDULO), 10A/250V, INCLUINDO SUPORTE E PLACA - FORNECIMENTO E INSTALAÇÃO. AF_03/2023 | UN | 61.4 | 23% | 75.52 | SINAPI | INSTALAÇÕES ELÉTRICAS - ELETRODUTOS EMBUTIDOS, CABOS, CAIXAS, TOMADAS E INTERRUPTORES | SERVIÇOS DIVERSOS - INSTALAÇÕES ELÉTRICAS - ELETRODUTOS EMBUTIDOS, CABOS, CAIXAS, TOMADAS E INTERRUPTORES
S-91986 | CAMPAINHA CIGARRA (1 MÓDULO), 10A/250V, SEM SUPORTE E SEM PLACA - FORNECIMENTO E INSTALAÇÃO. AF_03/2023 | UN | 46.93 | 23% | 57.72 | SINAPI | INSTALAÇÕES ELÉTRICAS - ELETRODUTOS EMBUTIDOS, CABOS, CAIXAS, TOMADAS E INTERRUPTORES | SERVIÇOS DIVERSOS - INSTALAÇÕES ELÉTRICAS - ELETRODUTOS EMBUTIDOS, CABOS, CAIXAS, TOMADAS E INTERRUPTORES
S-97559 | CURVA 135 GRAUS PARA ELETRODUTO, PVC, ROSCÁVEL, DN 25 MM (3/4"), PARA CIRCUITOS TERMINAIS, INSTALADA EM FORRO - FORNECIMENTO E INSTALAÇÃO. AF_03/2023 | UN | 18.04 | 23% | 22.19 | SINAPI | INSTALAÇÕES ELÉTRICAS - ELETRODUTOS EMBUTIDOS, CABOS, CAIXAS, TOMADAS E INTERRUPTORES | SERVIÇOS DIVERSOS - INSTALAÇÕES ELÉTRICAS - ELETRODUTOS EMBUTIDOS, CABOS, CAIXAS, TOMADAS E INTERRUPTORES
S-97562 | CURVA 135 GRAUS PARA ELETRODUTO, PVC, ROSCÁVEL, DN 25 MM (3/4"), PARA CIRCUITOS TERMINAIS, INSTALADA EM LAJE - FORNECIMENTO E INSTALAÇÃO. AF_03/2023 | UN | 14.61 | 23% | 17.97 | SINAPI | INSTALAÇÕES ELÉTRICAS - ELETRODUTOS EMBUTIDOS, CABOS, CAIXAS, TOMADAS E INTERRUPTORES | SERVIÇOS DIVERSOS - INSTALAÇÕES ELÉTRICAS - ELETRODUTOS EMBUTIDOS, CABOS, CAIXAS, TOMADAS E INTERRUPTORES
S-97564 | CURVA 135 GRAUS PARA ELETRODUTO, PVC, ROSCÁVEL, DN 25 MM (3/4"), PARA CIRCUITOS TERMINAIS, INSTALADA EM PAREDE - FORNECIMENTO E INSTALAÇÃO. AF_03/2023 | UN | 24.98 | 23% | 30.73 | SINAPI | INSTALAÇÕES ELÉTRICAS - ELETRODUTOS EMBUTIDOS, CABOS, CAIXAS, TOMADAS E INTERRUPTORES | SERVIÇOS DIVERSOS - INSTALAÇÕES ELÉTRICAS - ELETRODUTOS EMBUTIDOS, CABOS, CAIXAS, TOMADAS E INTERRUPTORES
S-91889 | CURVA 180 GRAUS PARA ELETRODUTO, PVC, ROSCÁVEL, DN 20 MM (1/2"), PARA CIRCUITOS TERMINAIS, INSTALADA EM FORRO - FORNECIMENTO E INSTALAÇÃO. AF_03/2023 | UN | 16.08 | 23% | 19.78 | SINAPI | INSTALAÇÕES ELÉTRICAS - ELETRODUTOS EMBUTIDOS, CABOS, CAIXAS, TOMADAS E INTERRUPTORES | SERVIÇOS DIVERSOS - INSTALAÇÕES ELÉTRICAS - ELETRODUTOS EMBUTIDOS, CABOS, CAIXAS, TOMADAS E INTERRUPTORES
S-91901 | CURVA 180 GRAUS PARA ELETRODUTO, PVC, ROSCÁVEL, DN 20 MM (1/2"), PARA CIRCUITOS TERMINAIS, INSTALADA EM LAJE - FORNECIMENTO E INSTALAÇÃO. AF_03/2023 | UN | 12.65 | 23% | 15.56 | SINAPI | INSTALAÇÕES ELÉTRICAS - ELETRODUTOS EMBUTIDOS, CABOS, CAIXAS, TOMADAS E INTERRUPTORES | SERVIÇOS DIVERSOS - INSTALAÇÕES ELÉTRICAS - ELETRODUTOS EMBUTIDOS, CABOS, CAIXAS, TOMADAS E INTERRUPTORES
S-91913 | CURVA 180 GRAUS PARA ELETRODUTO, PVC, ROSCÁVEL, DN 20 MM (1/2"), PARA CIRCUITOS TERMINAIS, INSTALADA EM PAREDE - FORNECIMENTO E INSTALAÇÃO. AF_03/2023 | UN | 23.09 | 23% | 28.4 | SINAPI | INSTALAÇÕES ELÉTRICAS - ELETRODUTOS EMBUTIDOS, CABOS, CAIXAS, TOMADAS E INTERRUPTORES | SERVIÇOS DIVERSOS - INSTALAÇÕES ELÉTRICAS - ELETRODUTOS EMBUTIDOS, CABOS, CAIXAS, TOMADAS E INTERRUPTORES
S-91892 | CURVA 180 GRAUS PARA ELETRODUTO, PVC, ROSCÁVEL, DN 25 MM (3/4"), PARA CIRCUITOS TERMINAIS, INSTALADA EM FORRO - FORNECIMENTO E INSTALAÇÃO. AF_03/2023 | UN | 19.77 | 23% | 24.32 | SINAPI | INSTALAÇÕES ELÉTRICAS - ELETRODUTOS EMBUTIDOS, CABOS, CAIXAS, TOMADAS E INTERRUPTORES | SERVIÇOS DIVERSOS - INSTALAÇÕES ELÉTRICAS - ELETRODUTOS EMBUTIDOS, CABOS, CAIXAS, TOMADAS E INTERRUPTORES
S-91904 | CURVA 180 GRAUS PARA ELETRODUTO, PVC, ROSCÁVEL, DN 25 MM (3/4"), PARA CIRCUITOS TERMINAIS, INSTALADA EM LAJE - FORNECIMENTO E INSTALAÇÃO. AF_03/2023 | UN | 16.34 | 23% | 20.1 | SINAPI | INSTALAÇÕES ELÉTRICAS - ELETRODUTOS EMBUTIDOS, CABOS, CAIXAS, TOMADAS E INTERRUPTORES | SERVIÇOS DIVERSOS - INSTALAÇÕES ELÉTRICAS - ELETRODUTOS EMBUTIDOS, CABOS, CAIXAS, TOMADAS E INTERRUPTORES
S-91916 | CURVA 180 GRAUS PARA ELETRODUTO, PVC, ROSCÁVEL, DN 25 MM (3/4"), PARA CIRCUITOS TERMINAIS, INSTALADA EM PAREDE - FORNECIMENTO E INSTALAÇÃO. AF_03/2023 | UN | 26.71 | 23% | 32.85 | SINAPI | INSTALAÇÕES ELÉTRICAS - ELETRODUTOS EMBUTIDOS, CABOS, CAIXAS, TOMADAS E INTERRUPTORES | SERVIÇOS DIVERSOS - INSTALAÇÕES ELÉTRICAS - ELETRODUTOS EMBUTIDOS, CABOS, CAIXAS, TOMADAS E INTERRUPTORES
S-91895 | CURVA 180 GRAUS PARA ELETRODUTO, PVC, ROSCÁVEL, DN 32 MM (1"), PARA CIRCUITOS TERMINAIS, INSTALADA EM FORRO - FORNECIMENTO E INSTALAÇÃO. AF_03/2023 | UN | 23.57 | 23% | 28.99 | SINAPI | INSTALAÇÕES ELÉTRICAS - ELETRODUTOS EMBUTIDOS, CABOS, CAIXAS, TOMADAS E INTERRUPTORES | SERVIÇOS DIVERSOS - INSTALAÇÕES ELÉTRICAS - ELETRODUTOS EMBUTIDOS, CABOS, CAIXAS, TOMADAS E INTERRUPTORES
S-91907 | CURVA 180 GRAUS PARA ELETRODUTO, PVC, ROSCÁVEL, DN 32 MM (1"), PARA CIRCUITOS TERMINAIS, INSTALADA EM LAJE - FORNECIMENTO E INSTALAÇÃO. AF_03/2023 | UN | 20.14 | 23% | 24.77 | SINAPI | INSTALAÇÕES ELÉTRICAS - ELETRODUTOS EMBUTIDOS, CABOS, CAIXAS, TOMADAS E INTERRUPTORES | SERVIÇOS DIVERSOS - INSTALAÇÕES ELÉTRICAS - ELETRODUTOS EMBUTIDOS, CABOS, CAIXAS, TOMADAS E INTERRUPTORES
S-91919 | CURVA 180 GRAUS PARA ELETRODUTO, PVC, ROSCÁVEL, DN 32 MM (1"), PARA CIRCUITOS TERMINAIS, INSTALADA EM PAREDE - FORNECIMENTO E INSTALAÇÃO. AF_03/2023 | UN | 30.43 | 23% | 37.43 | SINAPI | INSTALAÇÕES ELÉTRICAS - ELETRODUTOS EMBUTIDOS, CABOS, CAIXAS, TOMADAS E INTERRUPTORES | SERVIÇOS DIVERSOS - INSTALAÇÕES ELÉTRICAS - ELETRODUTOS EMBUTIDOS, CABOS, CAIXAS, TOMADAS E INTERRUPTORES
S-91898 | CURVA 180 GRAUS PARA ELETRODUTO, PVC, ROSCÁVEL, DN 40 MM (1 1/4"), PARA CIRCUITOS TERMINAIS, INSTALADA EM FORRO - FORNECIMENTO E INSTALAÇÃO. AF_03/2023 | UN | 27.07 | 23% | 33.3 | SINAPI | INSTALAÇÕES ELÉTRICAS - ELETRODUTOS EMBUTIDOS, CABOS, CAIXAS, TOMADAS E INTERRUPTORES | SERVIÇOS DIVERSOS - INSTALAÇÕES ELÉTRICAS - ELETRODUTOS EMBUTIDOS, CABOS, CAIXAS, TOMADAS E INTERRUPTORES
S-91910 | CURVA 180 GRAUS PARA ELETRODUTO, PVC, ROSCÁVEL, DN 40 MM (1 1/4"), PARA CIRCUITOS TERMINAIS, INSTALADA EM LAJE - FORNECIMENTO E INSTALAÇÃO. AF_03/2023 | UN | 23.72 | 23% | 29.18 | SINAPI | INSTALAÇÕES ELÉTRICAS - ELETRODUTOS EMBUTIDOS, CABOS, CAIXAS, TOMADAS E INTERRUPTORES | SERVIÇOS DIVERSOS - INSTALAÇÕES ELÉTRICAS - ELETRODUTOS EMBUTIDOS, CABOS, CAIXAS, TOMADAS E INTERRUPTORES
S-91922 | CURVA 180 GRAUS PARA ELETRODUTO, PVC, ROSCÁVEL, DN 40 MM (1 1/4"), PARA CIRCUITOS TERMINAIS, INSTALADA EM PAREDE - FORNECIMENTO E INSTALAÇÃO. AF_03/2023 | UN | 33.85 | 23% | 41.64 | SINAPI | INSTALAÇÕES ELÉTRICAS - ELETRODUTOS EMBUTIDOS, CABOS, CAIXAS, TOMADAS E INTERRUPTORES | SERVIÇOS DIVERSOS - INSTALAÇÕES ELÉTRICAS - ELETRODUTOS EMBUTIDOS, CABOS, CAIXAS, TOMADAS E INTERRUPTORES
S-91887 | CURVA 90 GRAUS PARA ELETRODUTO, PVC, ROSCÁVEL, DN 20 MM (1/2"), PARA CIRCUITOS TERMINAIS, INSTALADA EM FORRO - FORNECIMENTO E INSTALAÇÃO. AF_03/2023 | UN | 16.32 | 23% | 20.07 | SINAPI | INSTALAÇÕES ELÉTRICAS - ELETRODUTOS EMBUTIDOS, CABOS, CAIXAS, TOMADAS E INTERRUPTORES | SERVIÇOS DIVERSOS - INSTALAÇÕES ELÉTRICAS - ELETRODUTOS EMBUTIDOS, CABOS, CAIXAS, TOMADAS E INTERRUPTORES
S-91899 | CURVA 90 GRAUS PARA ELETRODUTO, PVC, ROSCÁVEL, DN 20 MM (1/2"), PARA CIRCUITOS TERMINAIS, INSTALADA EM LAJE - FORNECIMENTO E INSTALAÇÃO. AF_03/2023 | UN | 12.89 | 23% | 15.85 | SINAPI | INSTALAÇÕES ELÉTRICAS - ELETRODUTOS EMBUTIDOS, CABOS, CAIXAS, TOMADAS E INTERRUPTORES | SERVIÇOS DIVERSOS - INSTALAÇÕES ELÉTRICAS - ELETRODUTOS EMBUTIDOS, CABOS, CAIXAS, TOMADAS E INTERRUPTORES
S-91911 | CURVA 90 GRAUS PARA ELETRODUTO, PVC, ROSCÁVEL, DN 20 MM (1/2"), PARA CIRCUITOS TERMINAIS, INSTALADA EM PAREDE - FORNECIMENTO E INSTALAÇÃO. AF_03/2023 | UN | 23.33 | 23% | 28.7 | SINAPI | INSTALAÇÕES ELÉTRICAS - ELETRODUTOS EMBUTIDOS, CABOS, CAIXAS, TOMADAS E INTERRUPTORES | SERVIÇOS DIVERSOS - INSTALAÇÕES ELÉTRICAS - ELETRODUTOS EMBUTIDOS, CABOS, CAIXAS, TOMADAS E INTERRUPTORES
S-91890 | CURVA 90 GRAUS PARA ELETRODUTO, PVC, ROSCÁVEL, DN 25 MM (3/4"), PARA CIRCUITOS TERMINAIS, INSTALADA EM FORRO - FORNECIMENTO E INSTALAÇÃO. AF_03/2023 | UN | 18.22 | 23% | 22.41 | SINAPI | INSTALAÇÕES ELÉTRICAS - ELETRODUTOS EMBUTIDOS, CABOS, CAIXAS, TOMADAS E INTERRUPTORES | SERVIÇOS DIVERSOS - INSTALAÇÕES ELÉTRICAS - ELETRODUTOS EMBUTIDOS, CABOS, CAIXAS, TOMADAS E INTERRUPTORES
S-91902 | CURVA 90 GRAUS PARA ELETRODUTO, PVC, ROSCÁVEL, DN 25 MM (3/4"), PARA CIRCUITOS TERMINAIS, INSTALADA EM LAJE - FORNECIMENTO E INSTALAÇÃO. AF_03/2023 | UN | 14.79 | 23% | 18.19 | SINAPI | INSTALAÇÕES ELÉTRICAS - ELETRODUTOS EMBUTIDOS, CABOS, CAIXAS, TOMADAS E INTERRUPTORES | SERVIÇOS DIVERSOS - INSTALAÇÕES ELÉTRICAS - ELETRODUTOS EMBUTIDOS, CABOS, CAIXAS, TOMADAS E INTERRUPTORES
S-91914 | CURVA 90 GRAUS PARA ELETRODUTO, PVC, ROSCÁVEL, DN 25 MM (3/4"), PARA CIRCUITOS TERMINAIS, INSTALADA EM PAREDE - FORNECIMENTO E INSTALAÇÃO. AF_03/2023 | UN | 25.16 | 23% | 30.95 | SINAPI | INSTALAÇÕES ELÉTRICAS - ELETRODUTOS EMBUTIDOS, CABOS, CAIXAS, TOMADAS E INTERRUPTORES | SERVIÇOS DIVERSOS - INSTALAÇÕES ELÉTRICAS - ELETRODUTOS EMBUTIDOS, CABOS, CAIXAS, TOMADAS E INTERRUPTORES
S-91893 | CURVA 90 GRAUS PARA ELETRODUTO, PVC, ROSCÁVEL, DN 32 MM (1"), PARA CIRCUITOS TERMINAIS, INSTALADA EM FORRO - FORNECIMENTO E INSTALAÇÃO. AF_03/2023 | UN | 21.99 | 23% | 27.05 | SINAPI | INSTALAÇÕES ELÉTRICAS - ELETRODUTOS EMBUTIDOS, CABOS, CAIXAS, TOMADAS E INTERRUPTORES | SERVIÇOS DIVERSOS - INSTALAÇÕES ELÉTRICAS - ELETRODUTOS EMBUTIDOS, CABOS, CAIXAS, TOMADAS E INTERRUPTORES
S-91905 | CURVA 90 GRAUS PARA ELETRODUTO, PVC, ROSCÁVEL, DN 32 MM (1"), PARA CIRCUITOS TERMINAIS, INSTALADA EM LAJE - FORNECIMENTO E INSTALAÇÃO. AF_03/2023 | UN | 18.56 | 23% | 22.83 | SINAPI | INSTALAÇÕES ELÉTRICAS - ELETRODUTOS EMBUTIDOS, CABOS, CAIXAS, TOMADAS E INTERRUPTORES | SERVIÇOS DIVERSOS - INSTALAÇÕES ELÉTRICAS - ELETRODUTOS EMBUTIDOS, CABOS, CAIXAS, TOMADAS E INTERRUPTORES
S-91917 | CURVA 90 GRAUS PARA ELETRODUTO, PVC, ROSCÁVEL, DN 32 MM (1"), PARA CIRCUITOS TERMINAIS, INSTALADA EM PAREDE - FORNECIMENTO E INSTALAÇÃO. AF_03/2023 | UN | 28.85 | 23% | 35.49 | SINAPI | INSTALAÇÕES ELÉTRICAS - ELETRODUTOS EMBUTIDOS, CABOS, CAIXAS, TOMADAS E INTERRUPTORES | SERVIÇOS DIVERSOS - INSTALAÇÕES ELÉTRICAS - ELETRODUTOS EMBUTIDOS, CABOS, CAIXAS, TOMADAS E INTERRUPTORES
S-91896 | CURVA 90 GRAUS PARA ELETRODUTO, PVC, ROSCÁVEL, DN 40 MM (1 1/4"), PARA CIRCUITOS TERMINAIS, INSTALADA EM FORRO - FORNECIMENTO E INSTALAÇÃO. AF_03/2023 | UN | 25.37 | 23% | 31.21 | SINAPI | INSTALAÇÕES ELÉTRICAS - ELETRODUTOS EMBUTIDOS, CABOS, CAIXAS, TOMADAS E INTERRUPTORES | SERVIÇOS DIVERSOS - INSTALAÇÕES ELÉTRICAS - ELETRODUTOS EMBUTIDOS, CABOS, CAIXAS, TOMADAS E INTERRUPTORES
S-91908 | CURVA 90 GRAUS PARA ELETRODUTO, PVC, ROSCÁVEL, DN 40 MM (1 1/4"), PARA CIRCUITOS TERMINAIS, INSTALADA EM LAJE - FORNECIMENTO E INSTALAÇÃO. AF_03/2023 | UN | 22.02 | 23% | 27.08 | SINAPI | INSTALAÇÕES ELÉTRICAS - ELETRODUTOS EMBUTIDOS, CABOS, CAIXAS, TOMADAS E INTERRUPTORES | SERVIÇOS DIVERSOS - INSTALAÇÕES ELÉTRICAS - ELETRODUTOS EMBUTIDOS, CABOS, CAIXAS, TOMADAS E INTERRUPTORES
S-91920 | CURVA 90 GRAUS PARA ELETRODUTO, PVC, ROSCÁVEL, DN 40 MM (1 1/4"), PARA CIRCUITOS TERMINAIS, INSTALADA EM PAREDE - FORNECIMENTO E INSTALAÇÃO. AF_03/2023 | UN | 32.15 | 23% | 39.54 | SINAPI | INSTALAÇÕES ELÉTRICAS - ELETRODUTOS EMBUTIDOS, CABOS, CAIXAS, TOMADAS E INTERRUPTORES | SERVIÇOS DIVERSOS - INSTALAÇÕES ELÉTRICAS - ELETRODUTOS EMBUTIDOS, CABOS, CAIXAS, TOMADAS E INTERRUPTORES
S-91983 | DIMMER ROTATIVO (1 MÓDULO), 220V/600W, INCLUINDO SUPORTE E PLACA - FORNECIMENTO E INSTALAÇÃO. AF_03/2023 | UN | 110.69 | 23% | 136.15 | SINAPI | INSTALAÇÕES ELÉTRICAS - ELETRODUTOS EMBUTIDOS, CABOS, CAIXAS, TOMADAS E INTERRUPTORES | SERVIÇOS DIVERSOS - INSTALAÇÕES ELÉTRICAS - ELETRODUTOS EMBUTIDOS, CABOS, CAIXAS, TOMADAS E INTERRUPTORES
S-91982 | DIMMER ROTATIVO (1 MÓDULO), 220V/600W, SEM SUPORTE E SEM PLACA - FORNECIMENTO E INSTALAÇÃO. AF_03/2023 | UN | 96.22 | 23% | 118.35 | SINAPI | INSTALAÇÕES ELÉTRICAS - ELETRODUTOS EMBUTIDOS, CABOS, CAIXAS, TOMADAS E INTERRUPTORES | SERVIÇOS DIVERSOS - INSTALAÇÕES ELÉTRICAS - ELETRODUTOS EMBUTIDOS, CABOS, CAIXAS, TOMADAS E INTERRUPTORES
S-91833 | ELETRODUTO FLEXÍVEL CORRUGADO REFORÇADO, PVC, DN 20 MM (1/2"), PARA CIRCUITOS TERMINAIS, INSTALADO EM FORRO - FORNECIMENTO E INSTALAÇÃO. AF_03/2023 | M | 21.96 | 23% | 27.01 | SINAPI | INSTALAÇÕES ELÉTRICAS - ELETRODUTOS EMBUTIDOS, CABOS, CAIXAS, TOMADAS E INTERRUPTORES | SERVIÇOS DIVERSOS - INSTALAÇÕES ELÉTRICAS - ELETRODUTOS EMBUTIDOS, CABOS, CAIXAS, TOMADAS E INTERRUPTORES
S-91843 | ELETRODUTO FLEXÍVEL CORRUGADO REFORÇADO, PVC, DN 20 MM (1/2"), PARA CIRCUITOS TERMINAIS, INSTALADO EM LAJE - FORNECIMENTO E INSTALAÇÃO. AF_03/2023 | M | 7.54 | 23% | 9.27 | SINAPI | INSTALAÇÕES ELÉTRICAS - ELETRODUTOS EMBUTIDOS, CABOS, CAIXAS, TOMADAS E INTERRUPTORES | SERVIÇOS DIVERSOS - INSTALAÇÕES ELÉTRICAS - ELETRODUTOS EMBUTIDOS, CABOS, CAIXAS, TOMADAS E INTERRUPTORES
S-91853 | ELETRODUTO FLEXÍVEL CORRUGADO REFORÇADO, PVC, DN 20 MM (1/2"), PARA CIRCUITOS TERMINAIS, INSTALADO EM PAREDE - FORNECIMENTO E INSTALAÇÃO. AF_03/2023 | M | 12.21 | 23% | 15.02 | SINAPI | INSTALAÇÕES ELÉTRICAS - ELETRODUTOS EMBUTIDOS, CABOS, CAIXAS, TOMADAS E INTERRUPTORES | SERVIÇOS DIVERSOS - INSTALAÇÕES ELÉTRICAS - ELETRODUTOS EMBUTIDOS, CABOS, CAIXAS, TOMADAS E INTERRUPTORES
S-91835 | ELETRODUTO FLEXÍVEL CORRUGADO REFORÇADO, PVC, DN 25 MM (3/4"), PARA CIRCUITOS TERMINAIS, INSTALADO EM FORRO - FORNECIMENTO E INSTALAÇÃO. AF_03/2023 | M | 23.79 | 23% | 29.26 | SINAPI | INSTALAÇÕES ELÉTRICAS - ELETRODUTOS EMBUTIDOS, CABOS, CAIXAS, TOMADAS E INTERRUPTORES | SERVIÇOS DIVERSOS - INSTALAÇÕES ELÉTRICAS - ELETRODUTOS EMBUTIDOS, CABOS, CAIXAS, TOMADAS E INTERRUPTORES
S-91845 | ELETRODUTO FLEXÍVEL CORRUGADO REFORÇADO, PVC, DN 25 MM (3/4"), PARA CIRCUITOS TERMINAIS, INSTALADO EM LAJE - FORNECIMENTO E INSTALAÇÃO. AF_03/2023 | M | 9.29 | 23% | 11.43 | SINAPI | INSTALAÇÕES ELÉTRICAS - ELETRODUTOS EMBUTIDOS, CABOS, CAIXAS, TOMADAS E INTERRUPTORES | SERVIÇOS DIVERSOS - INSTALAÇÕES ELÉTRICAS - ELETRODUTOS EMBUTIDOS, CABOS, CAIXAS, TOMADAS E INTERRUPTORES
S-91855 | ELETRODUTO FLEXÍVEL CORRUGADO REFORÇADO, PVC, DN 25 MM (3/4"), PARA CIRCUITOS TERMINAIS, INSTALADO EM PAREDE - FORNECIMENTO E INSTALAÇÃO. AF_03/2023 | M | 13.88 | 23% | 17.07 | SINAPI | INSTALAÇÕES ELÉTRICAS - ELETRODUTOS EMBUTIDOS, CABOS, CAIXAS, TOMADAS E INTERRUPTORES | SERVIÇOS DIVERSOS - INSTALAÇÕES ELÉTRICAS - ELETRODUTOS EMBUTIDOS, CABOS, CAIXAS, TOMADAS E INTERRUPTORES
S-91837 | ELETRODUTO FLEXÍVEL CORRUGADO REFORÇADO, PVC, DN 32 MM (1"), PARA CIRCUITOS TERMINAIS, INSTALADO EM FORRO - FORNECIMENTO E INSTALAÇÃO. AF_03/2023 | M | 28.34 | 23% | 34.86 | SINAPI | INSTALAÇÕES ELÉTRICAS - ELETRODUTOS EMBUTIDOS, CABOS, CAIXAS, TOMADAS E INTERRUPTORES | SERVIÇOS DIVERSOS - INSTALAÇÕES ELÉTRICAS - ELETRODUTOS EMBUTIDOS, CABOS, CAIXAS, TOMADAS E INTERRUPTORES
S-91847 | ELETRODUTO FLEXÍVEL CORRUGADO REFORÇADO, PVC, DN 32 MM (1"), PARA CIRCUITOS TERMINAIS, INSTALADO EM LAJE - FORNECIMENTO E INSTALAÇÃO. AF_03/2023 | M | 13.93 | 23% | 17.13 | SINAPI | INSTALAÇÕES ELÉTRICAS - ELETRODUTOS EMBUTIDOS, CABOS, CAIXAS, TOMADAS E INTERRUPTORES | SERVIÇOS DIVERSOS - INSTALAÇÕES ELÉTRICAS - ELETRODUTOS EMBUTIDOS, CABOS, CAIXAS, TOMADAS E INTERRUPTORES
S-91857 | ELETRODUTO FLEXÍVEL CORRUGADO REFORÇADO, PVC, DN 32 MM (1"), PARA CIRCUITOS TERMINAIS, INSTALADO EM PAREDE - FORNECIMENTO E INSTALAÇÃO. AF_03/2023 | M | 18.26 | 23% | 22.46 | SINAPI | INSTALAÇÕES ELÉTRICAS - ELETRODUTOS EMBUTIDOS, CABOS, CAIXAS, TOMADAS E INTERRUPTORES | SERVIÇOS DIVERSOS - INSTALAÇÕES ELÉTRICAS - ELETRODUTOS EMBUTIDOS, CABOS, CAIXAS, TOMADAS E INTERRUPTORES
S-91840 | ELETRODUTO FLEXÍVEL CORRUGADO, PEAD, DN 40 MM (1 1/4"), PARA CIRCUITOS TERMINAIS, INSTALADO EM FORRO - FORNECIMENTO E INSTALAÇÃO. AF_03/2023 | M | 26.79 | 23% | 32.95 | SINAPI | INSTALAÇÕES ELÉTRICAS - ELETRODUTOS EMBUTIDOS, CABOS, CAIXAS, TOMADAS E INTERRUPTORES | SERVIÇOS DIVERSOS - INSTALAÇÕES ELÉTRICAS - ELETRODUTOS EMBUTIDOS, CABOS, CAIXAS, TOMADAS E INTERRUPTORES
S-91850 | ELETRODUTO FLEXÍVEL CORRUGADO, PEAD, DN 40 MM (1 1/4"), PARA CIRCUITOS TERMINAIS, INSTALADO EM LAJE - FORNECIMENTO E INSTALAÇÃO. AF_03/2023 | M | 12.31 | 23% | 15.14 | SINAPI | INSTALAÇÕES ELÉTRICAS - ELETRODUTOS EMBUTIDOS, CABOS, CAIXAS, TOMADAS E INTERRUPTORES | SERVIÇOS DIVERSOS - INSTALAÇÕES ELÉTRICAS - ELETRODUTOS EMBUTIDOS, CABOS, CAIXAS, TOMADAS E INTERRUPTORES
S-91860 | ELETRODUTO FLEXÍVEL CORRUGADO, PEAD, DN 40 MM (1 1/4"), PARA CIRCUITOS TERMINAIS, INSTALADO EM PAREDE - FORNECIMENTO E INSTALAÇÃO. AF_03/2023 | M | 16.85 | 23% | 20.73 | SINAPI | INSTALAÇÕES ELÉTRICAS - ELETRODUTOS EMBUTIDOS, CABOS, CAIXAS, TOMADAS E INTERRUPTORES | SERVIÇOS DIVERSOS - INSTALAÇÕES ELÉTRICAS - ELETRODUTOS EMBUTIDOS, CABOS, CAIXAS, TOMADAS E INTERRUPTORES
S-91831 | ELETRODUTO FLEXÍVEL CORRUGADO, PVC, DN 20 MM (1/2"), PARA CIRCUITOS TERMINAIS, INSTALADO EM FORRO - FORNECIMENTO E INSTALAÇÃO. AF_03/2023 | M | 21.45 | 23% | 26.38 | SINAPI | INSTALAÇÕES ELÉTRICAS - ELETRODUTOS EMBUTIDOS, CABOS, CAIXAS, TOMADAS E INTERRUPTORES | SERVIÇOS DIVERSOS - INSTALAÇÕES ELÉTRICAS - ELETRODUTOS EMBUTIDOS, CABOS, CAIXAS, TOMADAS E INTERRUPTORES
S-91852 | ELETRODUTO FLEXÍVEL CORRUGADO, PVC, DN 20 MM (1/2"), PARA CIRCUITOS TERMINAIS, INSTALADO EM PAREDE - FORNECIMENTO E INSTALAÇÃO. AF_03/2023 | M | 11.74 | 23% | 14.44 | SINAPI | INSTALAÇÕES ELÉTRICAS - ELETRODUTOS EMBUTIDOS, CABOS, CAIXAS, TOMADAS E INTERRUPTORES | SERVIÇOS DIVERSOS - INSTALAÇÕES ELÉTRICAS - ELETRODUTOS EMBUTIDOS, CABOS, CAIXAS, TOMADAS E INTERRUPTORES
S-91834 | ELETRODUTO FLEXÍVEL CORRUGADO, PVC, DN 25 MM (3/4"), PARA CIRCUITOS TERMINAIS, INSTALADO EM FORRO - FORNECIMENTO E INSTALAÇÃO. AF_03/2023 | M | 22.5 | 23% | 27.68 | SINAPI | INSTALAÇÕES ELÉTRICAS - ELETRODUTOS EMBUTIDOS, CABOS, CAIXAS, TOMADAS E INTERRUPTORES | SERVIÇOS DIVERSOS - INSTALAÇÕES ELÉTRICAS - ELETRODUTOS EMBUTIDOS, CABOS, CAIXAS, TOMADAS E INTERRUPTORES
S-91854 | ELETRODUTO FLEXÍVEL CORRUGADO, PVC, DN 25 MM (3/4"), PARA CIRCUITOS TERMINAIS, INSTALADO EM PAREDE - FORNECIMENTO E INSTALAÇÃO. AF_03/2023 | M | 12.69 | 23% | 15.61 | SINAPI | INSTALAÇÕES ELÉTRICAS - ELETRODUTOS EMBUTIDOS, CABOS, CAIXAS, TOMADAS E INTERRUPTORES | SERVIÇOS DIVERSOS - INSTALAÇÕES ELÉTRICAS - ELETRODUTOS EMBUTIDOS, CABOS, CAIXAS, TOMADAS E INTERRUPTORES
S-91836 | ELETRODUTO FLEXÍVEL CORRUGADO, PVC, DN 32 MM (1"), PARA CIRCUITOS TERMINAIS, INSTALADO EM FORRO - FORNECIMENTO E INSTALAÇÃO. AF_03/2023 | M | 25.34 | 23% | 31.17 | SINAPI | INSTALAÇÕES ELÉTRICAS - ELETRODUTOS EMBUTIDOS, CABOS, CAIXAS, TOMADAS E INTERRUPTORES | SERVIÇOS DIVERSOS - INSTALAÇÕES ELÉTRICAS - ELETRODUTOS EMBUTIDOS, CABOS, CAIXAS, TOMADAS E INTERRUPTORES
S-91856 | ELETRODUTO FLEXÍVEL CORRUGADO, PVC, DN 32 MM (1"), PARA CIRCUITOS TERMINAIS, INSTALADO EM PAREDE - FORNECIMENTO E INSTALAÇÃO. AF_03/2023 | M | 15.48 | 23% | 19.04 | SINAPI | INSTALAÇÕES ELÉTRICAS - ELETRODUTOS EMBUTIDOS, CABOS, CAIXAS, TOMADAS E INTERRUPTORES | SERVIÇOS DIVERSOS - INSTALAÇÕES ELÉTRICAS - ELETRODUTOS EMBUTIDOS, CABOS, CAIXAS, TOMADAS E INTERRUPTORES
S-91839 | ELETRODUTO FLEXÍVEL LISO, PEAD, DN 32 MM (1"), PARA CIRCUITOS TERMINAIS, INSTALADO EM FORRO - FORNECIMENTO E INSTALAÇÃO. AF_03/2023 | M | 23.95 | 23% | 29.46 | SINAPI | INSTALAÇÕES ELÉTRICAS - ELETRODUTOS EMBUTIDOS, CABOS, CAIXAS, TOMADAS E INTERRUPTORES | SERVIÇOS DIVERSOS - INSTALAÇÕES ELÉTRICAS - ELETRODUTOS EMBUTIDOS, CABOS, CAIXAS, TOMADAS E INTERRUPTORES
S-91849 | ELETRODUTO FLEXÍVEL LISO, PEAD, DN 32 MM (1"), PARA CIRCUITOS TERMINAIS, INSTALADO EM LAJE - FORNECIMENTO E INSTALAÇÃO. AF_03/2023 | M | 9.54 | 23% | 11.73 | SINAPI | INSTALAÇÕES ELÉTRICAS - ELETRODUTOS EMBUTIDOS, CABOS, CAIXAS, TOMADAS E INTERRUPTORES | SERVIÇOS DIVERSOS - INSTALAÇÕES ELÉTRICAS - ELETRODUTOS EMBUTIDOS, CABOS, CAIXAS, TOMADAS E INTERRUPTORES
S-91859 | ELETRODUTO FLEXÍVEL LISO, PEAD, DN 32 MM (1"), PARA CIRCUITOS TERMINAIS, INSTALADO EM PAREDE - FORNECIMENTO E INSTALAÇÃO. AF_03/2023 | M | 14.2 | 23% | 17.47 | SINAPI | INSTALAÇÕES ELÉTRICAS - ELETRODUTOS EMBUTIDOS, CABOS, CAIXAS, TOMADAS E INTERRUPTORES | SERVIÇOS DIVERSOS - INSTALAÇÕES ELÉTRICAS - ELETRODUTOS EMBUTIDOS, CABOS, CAIXAS, TOMADAS E INTERRUPTORES
S-91841 | ELETRODUTO FLEXÍVEL LISO, PEAD, DN 40 MM (1 1/4"), PARA CIRCUITOS TERMINAIS, INSTALADO EM FORRO - FORNECIMENTO E INSTALAÇÃO. AF_03/2023 | M | 26.14 | 23% | 32.15 | SINAPI | INSTALAÇÕES ELÉTRICAS - ELETRODUTOS EMBUTIDOS, CABOS, CAIXAS, TOMADAS E INTERRUPTORES | SERVIÇOS DIVERSOS - INSTALAÇÕES ELÉTRICAS - ELETRODUTOS EMBUTIDOS, CABOS, CAIXAS, TOMADAS E INTERRUPTORES
S-91851 | ELETRODUTO FLEXÍVEL LISO, PEAD, DN 40 MM (1 1/4"), PARA CIRCUITOS TERMINAIS, INSTALADO EM LAJE - FORNECIMENTO E INSTALAÇÃO. AF_03/2023 | M | 11.66 | 23% | 14.34 | SINAPI | INSTALAÇÕES ELÉTRICAS - ELETRODUTOS EMBUTIDOS, CABOS, CAIXAS, TOMADAS E INTERRUPTORES | SERVIÇOS DIVERSOS - INSTALAÇÕES ELÉTRICAS - ELETRODUTOS EMBUTIDOS, CABOS, CAIXAS, TOMADAS E INTERRUPTORES
S-91861 | ELETRODUTO FLEXÍVEL LISO, PEAD, DN 40 MM (1 1/4"), PARA CIRCUITOS TERMINAIS, INSTALADO EM PAREDE - FORNECIMENTO E INSTALAÇÃO. AF_03/2023 | M | 16.25 | 23% | 19.99 | SINAPI | INSTALAÇÕES ELÉTRICAS - ELETRODUTOS EMBUTIDOS, CABOS, CAIXAS, TOMADAS E INTERRUPTORES | SERVIÇOS DIVERSOS - INSTALAÇÕES ELÉTRICAS - ELETRODUTOS EMBUTIDOS, CABOS, CAIXAS, TOMADAS E INTERRUPTORES
S-91862 | ELETRODUTO RÍGIDO ROSCÁVEL, PVC, DN 20 MM (1/2"), PARA CIRCUITOS TERMINAIS, INSTALADO EM FORRO - FORNECIMENTO E INSTALAÇÃO. AF_03/2023 | M | 11.63 | 23% | 14.3 | SINAPI | INSTALAÇÕES ELÉTRICAS - ELETRODUTOS EMBUTIDOS, CABOS, CAIXAS, TOMADAS E INTERRUPTORES | SERVIÇOS DIVERSOS - INSTALAÇÕES ELÉTRICAS - ELETRODUTOS EMBUTIDOS, CABOS, CAIXAS, TOMADAS E INTERRUPTORES
S-91866 | ELETRODUTO RÍGIDO ROSCÁVEL, PVC, DN 20 MM (1/2"), PARA CIRCUITOS TERMINAIS, INSTALADO EM LAJE - FORNECIMENTO E INSTALAÇÃO. AF_03/2023 | M | 9.71 | 23% | 11.94 | SINAPI | INSTALAÇÕES ELÉTRICAS - ELETRODUTOS EMBUTIDOS, CABOS, CAIXAS, TOMADAS E INTERRUPTORES | SERVIÇOS DIVERSOS - INSTALAÇÕES ELÉTRICAS - ELETRODUTOS EMBUTIDOS, CABOS, CAIXAS, TOMADAS E INTERRUPTORES
S-91870 | ELETRODUTO RÍGIDO ROSCÁVEL, PVC, DN 20 MM (1/2"), PARA CIRCUITOS TERMINAIS, INSTALADO EM PAREDE - FORNECIMENTO E INSTALAÇÃO. AF_03/2023 | M | 16.15 | 23% | 19.86 | SINAPI | INSTALAÇÕES ELÉTRICAS - ELETRODUTOS EMBUTIDOS, CABOS, CAIXAS, TOMADAS E INTERRUPTORES | SERVIÇOS DIVERSOS - INSTALAÇÕES ELÉTRICAS - ELETRODUTOS EMBUTIDOS, CABOS, CAIXAS, TOMADAS E INTERRUPTORES
S-91863 | ELETRODUTO RÍGIDO ROSCÁVEL, PVC, DN 25 MM (3/4"), PARA CIRCUITOS TERMINAIS, INSTALADO EM FORRO - FORNECIMENTO E INSTALAÇÃO. AF_03/2023 | M | 13.57 | 23% | 16.69 | SINAPI | INSTALAÇÕES ELÉTRICAS - ELETRODUTOS EMBUTIDOS, CABOS, CAIXAS, TOMADAS E INTERRUPTORES | SERVIÇOS DIVERSOS - INSTALAÇÕES ELÉTRICAS - ELETRODUTOS EMBUTIDOS, CABOS, CAIXAS, TOMADAS E INTERRUPTORES
S-91867 | ELETRODUTO RÍGIDO ROSCÁVEL, PVC, DN 25 MM (3/4"), PARA CIRCUITOS TERMINAIS, INSTALADO EM LAJE - FORNECIMENTO E INSTALAÇÃO. AF_03/2023 | M | 11.66 | 23% | 14.34 | SINAPI | INSTALAÇÕES ELÉTRICAS - ELETRODUTOS EMBUTIDOS, CABOS, CAIXAS, TOMADAS E INTERRUPTORES | SERVIÇOS DIVERSOS - INSTALAÇÕES ELÉTRICAS - ELETRODUTOS EMBUTIDOS, CABOS, CAIXAS, TOMADAS E INTERRUPTORES
S-91871 | ELETRODUTO RÍGIDO ROSCÁVEL, PVC, DN 25 MM (3/4"), PARA CIRCUITOS TERMINAIS, INSTALADO EM PAREDE - FORNECIMENTO E INSTALAÇÃO. AF_03/2023 | M | 18.09 | 23% | 22.25 | SINAPI | INSTALAÇÕES ELÉTRICAS - ELETRODUTOS EMBUTIDOS, CABOS, CAIXAS, TOMADAS E INTERRUPTORES | SERVIÇOS DIVERSOS - INSTALAÇÕES ELÉTRICAS - ELETRODUTOS EMBUTIDOS, CABOS, CAIXAS, TOMADAS E INTERRUPTORES
S-91864 | ELETRODUTO RÍGIDO ROSCÁVEL, PVC, DN 32 MM (1"), PARA CIRCUITOS TERMINAIS, INSTALADO EM FORRO - FORNECIMENTO E INSTALAÇÃO. AF_03/2023 | M | 17.56 | 23% | 21.6 | SINAPI | INSTALAÇÕES ELÉTRICAS - ELETRODUTOS EMBUTIDOS, CABOS, CAIXAS, TOMADAS E INTERRUPTORES | SERVIÇOS DIVERSOS - INSTALAÇÕES ELÉTRICAS - ELETRODUTOS EMBUTIDOS, CABOS, CAIXAS, TOMADAS E INTERRUPTORES
S-91868 | ELETRODUTO RÍGIDO ROSCÁVEL, PVC, DN 32 MM (1"), PARA CIRCUITOS TERMINAIS, INSTALADO EM LAJE - FORNECIMENTO E INSTALAÇÃO. AF_03/2023 | M | 15.65 | 23% | 19.25 | SINAPI | INSTALAÇÕES ELÉTRICAS - ELETRODUTOS EMBUTIDOS, CABOS, CAIXAS, TOMADAS E INTERRUPTORES | SERVIÇOS DIVERSOS - INSTALAÇÕES ELÉTRICAS - ELETRODUTOS EMBUTIDOS, CABOS, CAIXAS, TOMADAS E INTERRUPTORES
S-91872 | ELETRODUTO RÍGIDO ROSCÁVEL, PVC, DN 32 MM (1"), PARA CIRCUITOS TERMINAIS, INSTALADO EM PAREDE - FORNECIMENTO E INSTALAÇÃO. AF_03/2023 | M | 22.08 | 23% | 27.16 | SINAPI | INSTALAÇÕES ELÉTRICAS - ELETRODUTOS EMBUTIDOS, CABOS, CAIXAS, TOMADAS E INTERRUPTORES | SERVIÇOS DIVERSOS - INSTALAÇÕES ELÉTRICAS - ELETRODUTOS EMBUTIDOS, CABOS, CAIXAS, TOMADAS E INTERRUPTORES
S-91865 | ELETRODUTO RÍGIDO ROSCÁVEL, PVC, DN 40 MM (1 1/4"), PARA CIRCUITOS TERMINAIS, INSTALADO EM FORRO - FORNECIMENTO E INSTALAÇÃO. AF_03/2023 | M | 21.59 | 23% | 26.56 | SINAPI | INSTALAÇÕES ELÉTRICAS - ELETRODUTOS EMBUTIDOS, CABOS, CAIXAS, TOMADAS E INTERRUPTORES | SERVIÇOS DIVERSOS - INSTALAÇÕES ELÉTRICAS - ELETRODUTOS EMBUTIDOS, CABOS, CAIXAS, TOMADAS E INTERRUPTORES
S-91869 | ELETRODUTO RÍGIDO ROSCÁVEL, PVC, DN 40 MM (1 1/4"), PARA CIRCUITOS TERMINAIS, INSTALADO EM LAJE - FORNECIMENTO E INSTALAÇÃO. AF_03/2023 | M | 19.6 | 23% | 24.11 | SINAPI | INSTALAÇÕES ELÉTRICAS - ELETRODUTOS EMBUTIDOS, CABOS, CAIXAS, TOMADAS E INTERRUPTORES | SERVIÇOS DIVERSOS - INSTALAÇÕES ELÉTRICAS - ELETRODUTOS EMBUTIDOS, CABOS, CAIXAS, TOMADAS E INTERRUPTORES
S-91873 | ELETRODUTO RÍGIDO ROSCÁVEL, PVC, DN 40 MM (1 1/4"), PARA CIRCUITOS TERMINAIS, INSTALADO EM PAREDE - FORNECIMENTO E INSTALAÇÃO. AF_03/2023 | M | 26.03 | 23% | 32.02 | SINAPI | INSTALAÇÕES ELÉTRICAS - ELETRODUTOS EMBUTIDOS, CABOS, CAIXAS, TOMADAS E INTERRUPTORES | SERVIÇOS DIVERSOS - INSTALAÇÕES ELÉTRICAS - ELETRODUTOS EMBUTIDOS, CABOS, CAIXAS, TOMADAS E INTERRUPTORES
S-91981 | INTERRUPTOR BIPOLAR (1 MÓDULO), 10A/250V, INCLUINDO SUPORTE E PLACA - FORNECIMENTO E INSTALAÇÃO. AF_03/2023 | UN | 63.97 | 23% | 78.68 | SINAPI | INSTALAÇÕES ELÉTRICAS - ELETRODUTOS EMBUTIDOS, CABOS, CAIXAS, TOMADAS E INTERRUPTORES | SERVIÇOS DIVERSOS - INSTALAÇÕES ELÉTRICAS - ELETRODUTOS EMBUTIDOS, CABOS, CAIXAS, TOMADAS E INTERRUPTORES
S-91980 | INTERRUPTOR BIPOLAR (1 MÓDULO), 10A/250V, SEM SUPORTE E SEM PLACA - FORNECIMENTO E INSTALAÇÃO. AF_03/2023 | UN | 49.5 | 23% | 60.89 | SINAPI | INSTALAÇÕES ELÉTRICAS - ELETRODUTOS EMBUTIDOS, CABOS, CAIXAS, TOMADAS E INTERRUPTORES | SERVIÇOS DIVERSOS - INSTALAÇÕES ELÉTRICAS - ELETRODUTOS EMBUTIDOS, CABOS, CAIXAS, TOMADAS E INTERRUPTORES
S-91979 | INTERRUPTOR INTERMEDIÁRIO (1 MÓDULO), 10A/250V, INCLUINDO SUPORTE E PLACA - FORNECIMENTO E INSTALAÇÃO. AF_03/2023 | UN | 65.2 | 23% | 80.2 | SINAPI | INSTALAÇÕES ELÉTRICAS - ELETRODUTOS EMBUTIDOS, CABOS, CAIXAS, TOMADAS E INTERRUPTORES | SERVIÇOS DIVERSOS - INSTALAÇÕES ELÉTRICAS - ELETRODUTOS EMBUTIDOS, CABOS, CAIXAS, TOMADAS E INTERRUPTORES
S-91978 | INTERRUPTOR INTERMEDIÁRIO (1 MÓDULO), 10A/250V, SEM SUPORTE E SEM PLACA - FORNECIMENTO E INSTALAÇÃO. AF_03/2023 | UN | 50.73 | 23% | 62.4 | SINAPI | INSTALAÇÕES ELÉTRICAS - ELETRODUTOS EMBUTIDOS, CABOS, CAIXAS, TOMADAS E INTERRUPTORES | SERVIÇOS DIVERSOS - INSTALAÇÕES ELÉTRICAS - ELETRODUTOS EMBUTIDOS, CABOS, CAIXAS, TOMADAS E INTERRUPTORES
S-92029 | INTERRUPTOR PARALELO (1 MÓDULO) COM 1 TOMADA DE EMBUTIR 2P+T 10 A, INCLUINDO SUPORTE E PLACA - FORNECIMENTO E INSTALAÇÃO. AF_03/2023 | UN | 76.16 | 23% | 93.68 | SINAPI | INSTALAÇÕES ELÉTRICAS - ELETRODUTOS EMBUTIDOS, CABOS, CAIXAS, TOMADAS E INTERRUPTORES | SERVIÇOS DIVERSOS - INSTALAÇÕES ELÉTRICAS - ELETRODUTOS EMBUTIDOS, CABOS, CAIXAS, TOMADAS E INTERRUPTORES
S-92028 | INTERRUPTOR PARALELO (1 MÓDULO) COM 1 TOMADA DE EMBUTIR 2P+T 10 A, SEM SUPORTE E SEM PLACA - FORNECIMENTO E INSTALAÇÃO. AF_03/2023 | UN | 61.69 | 23% | 75.88 | SINAPI | INSTALAÇÕES ELÉTRICAS - ELETRODUTOS EMBUTIDOS, CABOS, CAIXAS, TOMADAS E INTERRUPTORES | SERVIÇOS DIVERSOS - INSTALAÇÕES ELÉTRICAS - ELETRODUTOS EMBUTIDOS, CABOS, CAIXAS, TOMADAS E INTERRUPTORES
S-92031 | INTERRUPTOR PARALELO (1 MÓDULO) COM 2 TOMADAS DE EMBUTIR 2P+T 10 A, INCLUINDO SUPORTE E PLACA - FORNECIMENTO E INSTALAÇÃO. AF_03/2023 | UN | 103.94 | 23% | 127.85 | SINAPI | INSTALAÇÕES ELÉTRICAS - ELETRODUTOS EMBUTIDOS, CABOS, CAIXAS, TOMADAS E INTERRUPTORES | SERVIÇOS DIVERSOS - INSTALAÇÕES ELÉTRICAS - ELETRODUTOS EMBUTIDOS, CABOS, CAIXAS, TOMADAS E INTERRUPTORES
S-92030 | INTERRUPTOR PARALELO (1 MÓDULO) COM 2 TOMADAS DE EMBUTIR 2P+T 10 A, SEM SUPORTE E SEM PLACA - FORNECIMENTO E INSTALAÇÃO. AF_03/2023 | UN | 89.47 | 23% | 110.05 | SINAPI | INSTALAÇÕES ELÉTRICAS - ELETRODUTOS EMBUTIDOS, CABOS, CAIXAS, TOMADAS E INTERRUPTORES | SERVIÇOS DIVERSOS - INSTALAÇÕES ELÉTRICAS - ELETRODUTOS EMBUTIDOS, CABOS, CAIXAS, TOMADAS E INTERRUPTORES
S-91955 | INTERRUPTOR PARALELO (1 MÓDULO), 10A/250V, INCLUINDO SUPORTE E PLACA - FORNECIMENTO E INSTALAÇÃO. AF_03/2023 | UN | 48.3 | 23% | 59.41 | SINAPI | INSTALAÇÕES ELÉTRICAS - ELETRODUTOS EMBUTIDOS, CABOS, CAIXAS, TOMADAS E INTERRUPTORES | SERVIÇOS DIVERSOS - INSTALAÇÕES ELÉTRICAS - ELETRODUTOS EMBUTIDOS, CABOS, CAIXAS, TOMADAS E INTERRUPTORES
S-91954 | INTERRUPTOR PARALELO (1 MÓDULO), 10A/250V, SEM SUPORTE E SEM PLACA - FORNECIMENTO E INSTALAÇÃO. AF_03/2023 | UN | 33.83 | 23% | 41.61 | SINAPI | INSTALAÇÕES ELÉTRICAS - ELETRODUTOS EMBUTIDOS, CABOS, CAIXAS, TOMADAS E INTERRUPTORES | SERVIÇOS DIVERSOS - INSTALAÇÕES ELÉTRICAS - ELETRODUTOS EMBUTIDOS, CABOS, CAIXAS, TOMADAS E INTERRUPTORES
S-92033 | INTERRUPTOR PARALELO (2 MÓDULOS) COM 1 TOMADA DE EMBUTIR 2P+T 10 A, INCLUINDO SUPORTE E PLACA - FORNECIMENTO E INSTALAÇÃO. AF_03/2023 | UN | 105.09 | 23% | 129.26 | SINAPI | INSTALAÇÕES ELÉTRICAS - ELETRODUTOS EMBUTIDOS, CABOS, CAIXAS, TOMADAS E INTERRUPTORES | SERVIÇOS DIVERSOS - INSTALAÇÕES ELÉTRICAS - ELETRODUTOS EMBUTIDOS, CABOS, CAIXAS, TOMADAS E INTERRUPTORES
S-92032 | INTERRUPTOR PARALELO (2 MÓDULOS) COM 1 TOMADA DE EMBUTIR 2P+T 10 A, SEM SUPORTE E SEM PLACA - FORNECIMENTO E INSTALAÇÃO. AF_03/2023 | UN | 90.62 | 23% | 111.46 | SINAPI | INSTALAÇÕES ELÉTRICAS - ELETRODUTOS EMBUTIDOS, CABOS, CAIXAS, TOMADAS E INTERRUPTORES | SERVIÇOS DIVERSOS - INSTALAÇÕES ELÉTRICAS - ELETRODUTOS EMBUTIDOS, CABOS, CAIXAS, TOMADAS E INTERRUPTORES
S-91961 | INTERRUPTOR PARALELO (2 MÓDULOS), 10A/250V, INCLUINDO SUPORTE E PLACA - FORNECIMENTO E INSTALAÇÃO. AF_03/2023 | UN | 77.31 | 23% | 95.09 | SINAPI | INSTALAÇÕES ELÉTRICAS - ELETRODUTOS EMBUTIDOS, CABOS, CAIXAS, TOMADAS E INTERRUPTORES | SERVIÇOS DIVERSOS - INSTALAÇÕES ELÉTRICAS - ELETRODUTOS EMBUTIDOS, CABOS, CAIXAS, TOMADAS E INTERRUPTORES
S-91960 | INTERRUPTOR PARALELO (2 MÓDULOS), 10A/250V, SEM SUPORTE E SEM PLACA - FORNECIMENTO E INSTALAÇÃO. AF_03/2023 | UN | 62.84 | 23% | 77.29 | SINAPI | INSTALAÇÕES ELÉTRICAS - ELETRODUTOS EMBUTIDOS, CABOS, CAIXAS, TOMADAS E INTERRUPTORES | SERVIÇOS DIVERSOS - INSTALAÇÕES ELÉTRICAS - ELETRODUTOS EMBUTIDOS, CABOS, CAIXAS, TOMADAS E INTERRUPTORES
S-91969 | INTERRUPTOR PARALELO (3 MÓDULOS), 10A/250V, INCLUINDO SUPORTE E PLACA - FORNECIMENTO E INSTALAÇÃO. AF_03/2023 | UN | 106.24 | 23% | 130.68 | SINAPI | INSTALAÇÕES ELÉTRICAS - ELETRODUTOS EMBUTIDOS, CABOS, CAIXAS, TOMADAS E INTERRUPTORES | SERVIÇOS DIVERSOS - INSTALAÇÕES ELÉTRICAS - ELETRODUTOS EMBUTIDOS, CABOS, CAIXAS, TOMADAS E INTERRUPTORES
S-91968 | INTERRUPTOR PARALELO (3 MÓDULOS), 10A/250V, SEM SUPORTE E SEM PLACA - FORNECIMENTO E INSTALAÇÃO. AF_03/2023 | UN | 91.77 | 23% | 112.88 | SINAPI | INSTALAÇÕES ELÉTRICAS - ELETRODUTOS EMBUTIDOS, CABOS, CAIXAS, TOMADAS E INTERRUPTORES | SERVIÇOS DIVERSOS - INSTALAÇÕES ELÉTRICAS - ELETRODUTOS EMBUTIDOS, CABOS, CAIXAS, TOMADAS E INTERRUPTORES
S-91985 | INTERRUPTOR PULSADOR CAMPAINHA (1 MÓDULO), 10A/250V, INCLUINDO SUPORTE E PLACA - FORNECIMENTO E INSTALAÇÃO. AF_03/2023 | UN | 38.41 | 23% | 47.24 | SINAPI | INSTALAÇÕES ELÉTRICAS - ELETRODUTOS EMBUTIDOS, CABOS, CAIXAS, TOMADAS E INTERRUPTORES | SERVIÇOS DIVERSOS - INSTALAÇÕES ELÉTRICAS - ELETRODUTOS EMBUTIDOS, CABOS, CAIXAS, TOMADAS E INTERRUPTORES
S-91984 | INTERRUPTOR PULSADOR CAMPAINHA (1 MÓDULO), 10A/250V, SEM SUPORTE E SEM PLACA - FORNECIMENTO E INSTALAÇÃO. AF_03/2023 | UN | 23.94 | 23% | 29.45 | SINAPI | INSTALAÇÕES ELÉTRICAS - ELETRODUTOS EMBUTIDOS, CABOS, CAIXAS, TOMADAS E INTERRUPTORES | SERVIÇOS DIVERSOS - INSTALAÇÕES ELÉTRICAS - ELETRODUTOS EMBUTIDOS, CABOS, CAIXAS, TOMADAS E INTERRUPTORES
S-91989 | INTERRUPTOR PULSADOR MINUTERIA (1 MÓDULO), 10A/250V, INCLUINDO SUPORTE E PLACA - FORNECIMENTO E INSTALAÇÃO. AF_03/2023 | UN | 42.55 | 23% | 52.34 | SINAPI | INSTALAÇÕES ELÉTRICAS - ELETRODUTOS EMBUTIDOS, CABOS, CAIXAS, TOMADAS E INTERRUPTORES | SERVIÇOS DIVERSOS - INSTALAÇÕES ELÉTRICAS - ELETRODUTOS EMBUTIDOS, CABOS, CAIXAS, TOMADAS E INTERRUPTORES
S-91988 | INTERRUPTOR PULSADOR MINUTERIA (1 MÓDULO), 10A/250V, SEM SUPORTE E SEM PLACA - FORNECIMENTO E INSTALAÇÃO. AF_03/2023 | UN | 28.08 | 23% | 34.54 | SINAPI | INSTALAÇÕES ELÉTRICAS - ELETRODUTOS EMBUTIDOS, CABOS, CAIXAS, TOMADAS E INTERRUPTORES | SERVIÇOS DIVERSOS - INSTALAÇÕES ELÉTRICAS - ELETRODUTOS EMBUTIDOS, CABOS, CAIXAS, TOMADAS E INTERRUPTORES
S-92023 | INTERRUPTOR SIMPLES (1 MÓDULO) COM 1 TOMADA DE EMBUTIR 2P+T 10 A, INCLUINDO SUPORTE E PLACA - FORNECIMENTO E INSTALAÇÃO. AF_03/2023 | UN | 67.34 | 23% | 82.83 | SINAPI | INSTALAÇÕES ELÉTRICAS - ELETRODUTOS EMBUTIDOS, CABOS, CAIXAS, TOMADAS E INTERRUPTORES | SERVIÇOS DIVERSOS - INSTALAÇÕES ELÉTRICAS - ELETRODUTOS EMBUTIDOS, CABOS, CAIXAS, TOMADAS E INTERRUPTORES
S-92022 | INTERRUPTOR SIMPLES (1 MÓDULO) COM 1 TOMADA DE EMBUTIR 2P+T 10 A, SEM SUPORTE E SEM PLACA - FORNECIMENTO E INSTALAÇÃO. AF_03/2023 | UN | 52.87 | 23% | 65.03 | SINAPI | INSTALAÇÕES ELÉTRICAS - ELETRODUTOS EMBUTIDOS, CABOS, CAIXAS, TOMADAS E INTERRUPTORES | SERVIÇOS DIVERSOS - INSTALAÇÕES ELÉTRICAS - ELETRODUTOS EMBUTIDOS, CABOS, CAIXAS, TOMADAS E INTERRUPTORES
S-92025 | INTERRUPTOR SIMPLES (1 MÓDULO) COM 2 TOMADAS DE EMBUTIR 2P+T 10 A, INCLUINDO SUPORTE E PLACA - FORNECIMENTO E INSTALAÇÃO. AF_03/2023 | UN | 95.19 | 23% | 117.08 | SINAPI | INSTALAÇÕES ELÉTRICAS - ELETRODUTOS EMBUTIDOS, CABOS, CAIXAS, TOMADAS E INTERRUPTORES | SERVIÇOS DIVERSOS - INSTALAÇÕES ELÉTRICAS - ELETRODUTOS EMBUTIDOS, CABOS, CAIXAS, TOMADAS E INTERRUPTORES
S-92024 | INTERRUPTOR SIMPLES (1 MÓDULO) COM 2 TOMADAS DE EMBUTIR 2P+T 10 A, SEM SUPORTE E SEM PLACA - FORNECIMENTO E INSTALAÇÃO. AF_03/2023 | UN | 80.72 | 23% | 99.29 | SINAPI | INSTALAÇÕES ELÉTRICAS - ELETRODUTOS EMBUTIDOS, CABOS, CAIXAS, TOMADAS E INTERRUPTORES | SERVIÇOS DIVERSOS - INSTALAÇÕES ELÉTRICAS - ELETRODUTOS EMBUTIDOS, CABOS, CAIXAS, TOMADAS E INTERRUPTORES
S-91957 | INTERRUPTOR SIMPLES (1 MÓDULO) COM INTERRUPTOR PARALELO (1 MÓDULO), 10A/250V, INCLUINDO SUPORTE E PLACA - FORNECIMENTO E INSTALAÇÃO. AF_03/2023 | UN | 68.49 | 23% | 84.24 | SINAPI | INSTALAÇÕES ELÉTRICAS - ELETRODUTOS EMBUTIDOS, CABOS, CAIXAS, TOMADAS E INTERRUPTORES | SERVIÇOS DIVERSOS - INSTALAÇÕES ELÉTRICAS - ELETRODUTOS EMBUTIDOS, CABOS, CAIXAS, TOMADAS E INTERRUPTORES
S-91956 | INTERRUPTOR SIMPLES (1 MÓDULO) COM INTERRUPTOR PARALELO (1 MÓDULO), 10A/250V, SEM SUPORTE E SEM PLACA - FORNECIMENTO E INSTALAÇÃO. AF_03/2023 | UN | 54.02 | 23% | 66.44 | SINAPI | INSTALAÇÕES ELÉTRICAS - ELETRODUTOS EMBUTIDOS, CABOS, CAIXAS, TOMADAS E INTERRUPTORES | SERVIÇOS DIVERSOS - INSTALAÇÕES ELÉTRICAS - ELETRODUTOS EMBUTIDOS, CABOS, CAIXAS, TOMADAS E INTERRUPTORES
S-91963 | INTERRUPTOR SIMPLES (1 MÓDULO) COM INTERRUPTOR PARALELO (2 MÓDULOS), 10A/250V, INCLUINDO SUPORTE E PLACA - FORNECIMENTO E INSTALAÇÃO. AF_03/2023 | UN | 97.49 | 23% | 119.91 | SINAPI | INSTALAÇÕES ELÉTRICAS - ELETRODUTOS EMBUTIDOS, CABOS, CAIXAS, TOMADAS E INTERRUPTORES | SERVIÇOS DIVERSOS - INSTALAÇÕES ELÉTRICAS - ELETRODUTOS EMBUTIDOS, CABOS, CAIXAS, TOMADAS E INTERRUPTORES
S-91962 | INTERRUPTOR SIMPLES (1 MÓDULO) COM INTERRUPTOR PARALELO (2 MÓDULOS), 10A/250V, SEM SUPORTE E SEM PLACA - FORNECIMENTO E INSTALAÇÃO. AF_03/2023 | UN | 83.02 | 23% | 102.11 | SINAPI | INSTALAÇÕES ELÉTRICAS - ELETRODUTOS EMBUTIDOS, CABOS, CAIXAS, TOMADAS E INTERRUPTORES | SERVIÇOS DIVERSOS - INSTALAÇÕES ELÉTRICAS - ELETRODUTOS EMBUTIDOS, CABOS, CAIXAS, TOMADAS E INTERRUPTORES
S-91953 | INTERRUPTOR SIMPLES (1 MÓDULO), 10A/250V, INCLUINDO SUPORTE E PLACA - FORNECIMENTO E INSTALAÇÃO. AF_03/2023 | UN | 39.55 | 23% | 48.65 | SINAPI | INSTALAÇÕES ELÉTRICAS - ELETRODUTOS EMBUTIDOS, CABOS, CAIXAS, TOMADAS E INTERRUPTORES | SERVIÇOS DIVERSOS - INSTALAÇÕES ELÉTRICAS - ELETRODUTOS EMBUTIDOS, CABOS, CAIXAS, TOMADAS E INTERRUPTORES
S-91952 | INTERRUPTOR SIMPLES (1 MÓDULO), 10A/250V, SEM SUPORTE E SEM PLACA - FORNECIMENTO E INSTALAÇÃO. AF_03/2023 | UN | 25.08 | 23% | 30.85 | SINAPI | INSTALAÇÕES ELÉTRICAS - ELETRODUTOS EMBUTIDOS, CABOS, CAIXAS, TOMADAS E INTERRUPTORES | SERVIÇOS DIVERSOS - INSTALAÇÕES ELÉTRICAS - ELETRODUTOS EMBUTIDOS, CABOS, CAIXAS, TOMADAS E INTERRUPTORES
S-92035 | INTERRUPTOR SIMPLES (1 MÓDULO), INTERRUPTOR PARALELO (1 MÓDULO) E 1 TOMADA DE EMBUTIR 2P+T 10 A, INCLUINDO SUPORTE E PLACA - FORNECIMENTO E INSTALAÇÃO. AF_03/2023 | UN | 96.34 | 23% | 118.5 | SINAPI | INSTALAÇÕES ELÉTRICAS - ELETRODUTOS EMBUTIDOS, CABOS, CAIXAS, TOMADAS E INTERRUPTORES | SERVIÇOS DIVERSOS - INSTALAÇÕES ELÉTRICAS - ELETRODUTOS EMBUTIDOS, CABOS, CAIXAS, TOMADAS E INTERRUPTORES
S-92034 | INTERRUPTOR SIMPLES (1 MÓDULO), INTERRUPTOR PARALELO (1 MÓDULO) E 1 TOMADA DE EMBUTIR 2P+T 10 A, SEM SUPORTE E SEM PLACA - FORNECIMENTO E INSTALAÇÃO. AF_03/2023 | UN | 81.87 | 23% | 100.7 | SINAPI | INSTALAÇÕES ELÉTRICAS - ELETRODUTOS EMBUTIDOS, CABOS, CAIXAS, TOMADAS E INTERRUPTORES | SERVIÇOS DIVERSOS - INSTALAÇÕES ELÉTRICAS - ELETRODUTOS EMBUTIDOS, CABOS, CAIXAS, TOMADAS E INTERRUPTORES
S-92027 | INTERRUPTOR SIMPLES (2 MÓDULOS) COM 1 TOMADA DE EMBUTIR 2P+T 10 A, INCLUINDO SUPORTE E PLACA - FORNECIMENTO E INSTALAÇÃO. AF_03/2023 | UN | 87.6 | 23% | 107.75 | SINAPI | INSTALAÇÕES ELÉTRICAS - ELETRODUTOS EMBUTIDOS, CABOS, CAIXAS, TOMADAS E INTERRUPTORES | SERVIÇOS DIVERSOS - INSTALAÇÕES ELÉTRICAS - ELETRODUTOS EMBUTIDOS, CABOS, CAIXAS, TOMADAS E INTERRUPTORES
S-92026 | INTERRUPTOR SIMPLES (2 MÓDULOS) COM 1 TOMADA DE EMBUTIR 2P+T 10 A, SEM SUPORTE E SEM PLACA - FORNECIMENTO E INSTALAÇÃO. AF_03/2023 | UN | 73.13 | 23% | 89.95 | SINAPI | INSTALAÇÕES ELÉTRICAS - ELETRODUTOS EMBUTIDOS, CABOS, CAIXAS, TOMADAS E INTERRUPTORES | SERVIÇOS DIVERSOS - INSTALAÇÕES ELÉTRICAS - ELETRODUTOS EMBUTIDOS, CABOS, CAIXAS, TOMADAS E INTERRUPTORES
S-91965 | INTERRUPTOR SIMPLES (2 MÓDULOS) COM INTERRUPTOR PARALELO (1 MÓDULO), 10A/250V, INCLUINDO SUPORTE E PLACA - FORNECIMENTO E INSTALAÇÃO. AF_03/2023 | UN | 88.75 | 23% | 109.16 | SINAPI | INSTALAÇÕES ELÉTRICAS - ELETRODUTOS EMBUTIDOS, CABOS, CAIXAS, TOMADAS E INTERRUPTORES | SERVIÇOS DIVERSOS - INSTALAÇÕES ELÉTRICAS - ELETRODUTOS EMBUTIDOS, CABOS, CAIXAS, TOMADAS E INTERRUPTORES
S-91964 | INTERRUPTOR SIMPLES (2 MÓDULOS) COM INTERRUPTOR PARALELO (1 MÓDULO), 10A/250V, SEM SUPORTE E SEM PLACA - FORNECIMENTO E INSTALAÇÃO. AF_03/2023 | UN | 74.28 | 23% | 91.36 | SINAPI | INSTALAÇÕES ELÉTRICAS - ELETRODUTOS EMBUTIDOS, CABOS, CAIXAS, TOMADAS E INTERRUPTORES | SERVIÇOS DIVERSOS - INSTALAÇÕES ELÉTRICAS - ELETRODUTOS EMBUTIDOS, CABOS, CAIXAS, TOMADAS E INTERRUPTORES
S-91973 | INTERRUPTOR SIMPLES (2 MÓDULOS) COM INTERRUPTOR PARALELO (2 MÓDULOS), 10A/250V, INCLUINDO SUPORTE E PLACA - FORNECIMENTO E INSTALAÇÃO. AF_03/2023 | UN | 124.14 | 23% | 152.69 | SINAPI | INSTALAÇÕES ELÉTRICAS - ELETRODUTOS EMBUTIDOS, CABOS, CAIXAS, TOMADAS E INTERRUPTORES | SERVIÇOS DIVERSOS - INSTALAÇÕES ELÉTRICAS - ELETRODUTOS EMBUTIDOS, CABOS, CAIXAS, TOMADAS E INTERRUPTORES
S-91972 | INTERRUPTOR SIMPLES (2 MÓDULOS) COM INTERRUPTOR PARALELO (2 MÓDULOS), 10A/250V, SEM SUPORTE E SEM PLACA - FORNECIMENTO E INSTALAÇÃO. AF_03/2023 | UN | 103.91 | 23% | 127.81 | SINAPI | INSTALAÇÕES ELÉTRICAS - ELETRODUTOS EMBUTIDOS, CABOS, CAIXAS, TOMADAS E INTERRUPTORES | SERVIÇOS DIVERSOS - INSTALAÇÕES ELÉTRICAS - ELETRODUTOS EMBUTIDOS, CABOS, CAIXAS, TOMADAS E INTERRUPTORES
S-91959 | INTERRUPTOR SIMPLES (2 MÓDULOS), 10A/250V, INCLUINDO SUPORTE E PLACA - FORNECIMENTO E INSTALAÇÃO. AF_03/2023 | UN | 59.82 | 23% | 73.58 | SINAPI | INSTALAÇÕES ELÉTRICAS - ELETRODUTOS EMBUTIDOS, CABOS, CAIXAS, TOMADAS E INTERRUPTORES | SERVIÇOS DIVERSOS - INSTALAÇÕES ELÉTRICAS - ELETRODUTOS EMBUTIDOS, CABOS, CAIXAS, TOMADAS E INTERRUPTORES
S-91958 | INTERRUPTOR SIMPLES (2 MÓDULOS), 10A/250V, SEM SUPORTE E SEM PLACA - FORNECIMENTO E INSTALAÇÃO. AF_03/2023 | UN | 45.35 | 23% | 55.78 | SINAPI | INSTALAÇÕES ELÉTRICAS - ELETRODUTOS EMBUTIDOS, CABOS, CAIXAS, TOMADAS E INTERRUPTORES | SERVIÇOS DIVERSOS - INSTALAÇÕES ELÉTRICAS - ELETRODUTOS EMBUTIDOS, CABOS, CAIXAS, TOMADAS E INTERRUPTORES
S-91971 | INTERRUPTOR SIMPLES (3 MÓDULOS) COM INTERRUPTOR PARALELO (1 MÓDULO), 10A/250V, INCLUINDO SUPORTE E PLACA - FORNECIMENTO E INSTALAÇÃO. AF_03/2023 | UN | 115.32 | 23% | 141.84 | SINAPI | INSTALAÇÕES ELÉTRICAS - ELETRODUTOS EMBUTIDOS, CABOS, CAIXAS, TOMADAS E INTERRUPTORES | SERVIÇOS DIVERSOS - INSTALAÇÕES ELÉTRICAS - ELETRODUTOS EMBUTIDOS, CABOS, CAIXAS, TOMADAS E INTERRUPTORES
S-91970 | INTERRUPTOR SIMPLES (3 MÓDULOS) COM INTERRUPTOR PARALELO (1 MÓDULO), 10A/250V, SEM SUPORTE E SEM PLACA - FORNECIMENTO E INSTALAÇÃO. AF_03/2023 | UN | 95.09 | 23% | 116.96 | SINAPI | INSTALAÇÕES ELÉTRICAS - ELETRODUTOS EMBUTIDOS, CABOS, CAIXAS, TOMADAS E INTERRUPTORES | SERVIÇOS DIVERSOS - INSTALAÇÕES ELÉTRICAS - ELETRODUTOS EMBUTIDOS, CABOS, CAIXAS, TOMADAS E INTERRUPTORES
S-91967 | INTERRUPTOR SIMPLES (3 MÓDULOS), 10A/250V, INCLUINDO SUPORTE E PLACA - FORNECIMENTO E INSTALAÇÃO. AF_03/2023 | UN | 80.09 | 23% | 98.51 | SINAPI | INSTALAÇÕES ELÉTRICAS - ELETRODUTOS EMBUTIDOS, CABOS, CAIXAS, TOMADAS E INTERRUPTORES | SERVIÇOS DIVERSOS - INSTALAÇÕES ELÉTRICAS - ELETRODUTOS EMBUTIDOS, CABOS, CAIXAS, TOMADAS E INTERRUPTORES
S-91966 | INTERRUPTOR SIMPLES (3 MÓDULOS), 10A/250V, SEM SUPORTE E SEM PLACA - FORNECIMENTO E INSTALAÇÃO. AF_03/2023 | UN | 65.62 | 23% | 80.71 | SINAPI | INSTALAÇÕES ELÉTRICAS - ELETRODUTOS EMBUTIDOS, CABOS, CAIXAS, TOMADAS E INTERRUPTORES | SERVIÇOS DIVERSOS - INSTALAÇÕES ELÉTRICAS - ELETRODUTOS EMBUTIDOS, CABOS, CAIXAS, TOMADAS E INTERRUPTORES
S-91975 | INTERRUPTOR SIMPLES (4 MÓDULOS), 10A/250V, INCLUINDO SUPORTE E PLACA - FORNECIMENTO E INSTALAÇÃO. AF_03/2023 | UN | 106.58 | 23% | 131.09 | SINAPI | INSTALAÇÕES ELÉTRICAS - ELETRODUTOS EMBUTIDOS, CABOS, CAIXAS, TOMADAS E INTERRUPTORES | SERVIÇOS DIVERSOS - INSTALAÇÕES ELÉTRICAS - ELETRODUTOS EMBUTIDOS, CABOS, CAIXAS, TOMADAS E INTERRUPTORES
S-91974 | INTERRUPTOR SIMPLES (4 MÓDULOS), 10A/250V, SEM SUPORTE E SEM PLACA - FORNECIMENTO E INSTALAÇÃO. AF_03/2023 | UN | 86.35 | 23% | 106.21 | SINAPI | INSTALAÇÕES ELÉTRICAS - ELETRODUTOS EMBUTIDOS, CABOS, CAIXAS, TOMADAS E INTERRUPTORES | SERVIÇOS DIVERSOS - INSTALAÇÕES ELÉTRICAS - ELETRODUTOS EMBUTIDOS, CABOS, CAIXAS, TOMADAS E INTERRUPTORES
S-91977 | INTERRUPTOR SIMPLES (6 MÓDULOS), 10A/250V, INCLUINDO SUPORTE E PLACA - FORNECIMENTO E INSTALAÇÃO. AF_03/2023 | UN | 147.19 | 23% | 181.04 | SINAPI | INSTALAÇÕES ELÉTRICAS - ELETRODUTOS EMBUTIDOS, CABOS, CAIXAS, TOMADAS E INTERRUPTORES | SERVIÇOS DIVERSOS - INSTALAÇÕES ELÉTRICAS - ELETRODUTOS EMBUTIDOS, CABOS, CAIXAS, TOMADAS E INTERRUPTORES
S-91976 | INTERRUPTOR SIMPLES (6 MÓDULOS), 10A/250V, SEM SUPORTE E SEM PLACA - FORNECIMENTO E INSTALAÇÃO. AF_03/2023 | UN | 126.96 | 23% | 156.16 | SINAPI | INSTALAÇÕES ELÉTRICAS - ELETRODUTOS EMBUTIDOS, CABOS, CAIXAS, TOMADAS E INTERRUPTORES | SERVIÇOS DIVERSOS - INSTALAÇÕES ELÉTRICAS - ELETRODUTOS EMBUTIDOS, CABOS, CAIXAS, TOMADAS E INTERRUPTORES
S-91874 | LUVA PARA ELETRODUTO, PVC, ROSCÁVEL, DN 20 MM (1/2"), PARA CIRCUITOS TERMINAIS, INSTALADA EM FORRO - FORNECIMENTO E INSTALAÇÃO. AF_03/2023 | UN | 10.06 | 23% | 12.37 | SINAPI | INSTALAÇÕES ELÉTRICAS - ELETRODUTOS EMBUTIDOS, CABOS, CAIXAS, TOMADAS E INTERRUPTORES | SERVIÇOS DIVERSOS - INSTALAÇÕES ELÉTRICAS - ELETRODUTOS EMBUTIDOS, CABOS, CAIXAS, TOMADAS E INTERRUPTORES
S-91878 | LUVA PARA ELETRODUTO, PVC, ROSCÁVEL, DN 20 MM (1/2"), PARA CIRCUITOS TERMINAIS, INSTALADA EM LAJE - FORNECIMENTO E INSTALAÇÃO. AF_03/2023 | UN | 7.8 | 23% | 9.59 | SINAPI | INSTALAÇÕES ELÉTRICAS - ELETRODUTOS EMBUTIDOS, CABOS, CAIXAS, TOMADAS E INTERRUPTORES | SERVIÇOS DIVERSOS - INSTALAÇÕES ELÉTRICAS - ELETRODUTOS EMBUTIDOS, CABOS, CAIXAS, TOMADAS E INTERRUPTORES
S-91882 | LUVA PARA ELETRODUTO, PVC, ROSCÁVEL, DN 20 MM (1/2"), PARA CIRCUITOS TERMINAIS, INSTALADA EM PAREDE - FORNECIMENTO E INSTALAÇÃO. AF_03/2023 | UN | 14.73 | 23% | 18.12 | SINAPI | INSTALAÇÕES ELÉTRICAS - ELETRODUTOS EMBUTIDOS, CABOS, CAIXAS, TOMADAS E INTERRUPTORES | SERVIÇOS DIVERSOS - INSTALAÇÕES ELÉTRICAS - ELETRODUTOS EMBUTIDOS, CABOS, CAIXAS, TOMADAS E INTERRUPTORES
S-91875 | LUVA PARA ELETRODUTO, PVC, ROSCÁVEL, DN 25 MM (3/4"), PARA CIRCUITOS TERMINAIS, INSTALADA EM FORRO - FORNECIMENTO E INSTALAÇÃO. AF_03/2023 | UN | 11.61 | 23% | 14.28 | SINAPI | INSTALAÇÕES ELÉTRICAS - ELETRODUTOS EMBUTIDOS, CABOS, CAIXAS, TOMADAS E INTERRUPTORES | SERVIÇOS DIVERSOS - INSTALAÇÕES ELÉTRICAS - ELETRODUTOS EMBUTIDOS, CABOS, CAIXAS, TOMADAS E INTERRUPTORES
S-91879 | LUVA PARA ELETRODUTO, PVC, ROSCÁVEL, DN 25 MM (3/4"), PARA CIRCUITOS TERMINAIS, INSTALADA EM LAJE - FORNECIMENTO E INSTALAÇÃO. AF_03/2023 | UN | 9.35 | 23% | 11.5 | SINAPI | INSTALAÇÕES ELÉTRICAS - ELETRODUTOS EMBUTIDOS, CABOS, CAIXAS, TOMADAS E INTERRUPTORES | SERVIÇOS DIVERSOS - INSTALAÇÕES ELÉTRICAS - ELETRODUTOS EMBUTIDOS, CABOS, CAIXAS, TOMADAS E INTERRUPTORES
S-91884 | LUVA PARA ELETRODUTO, PVC, ROSCÁVEL, DN 25 MM (3/4"), PARA CIRCUITOS TERMINAIS, INSTALADA EM PAREDE - FORNECIMENTO E INSTALAÇÃO. AF_03/2023 | UN | 16.28 | 23% | 20.02 | SINAPI | INSTALAÇÕES ELÉTRICAS - ELETRODUTOS EMBUTIDOS, CABOS, CAIXAS, TOMADAS E INTERRUPTORES | SERVIÇOS DIVERSOS - INSTALAÇÕES ELÉTRICAS - ELETRODUTOS EMBUTIDOS, CABOS, CAIXAS, TOMADAS E INTERRUPTORES
S-91876 | LUVA PARA ELETRODUTO, PVC, ROSCÁVEL, DN 32 MM (1"), PARA CIRCUITOS TERMINAIS, INSTALADA EM FORRO - FORNECIMENTO E INSTALAÇÃO. AF_03/2023 | UN | 13.77 | 23% | 16.94 | SINAPI | INSTALAÇÕES ELÉTRICAS - ELETRODUTOS EMBUTIDOS, CABOS, CAIXAS, TOMADAS E INTERRUPTORES | SERVIÇOS DIVERSOS - INSTALAÇÕES ELÉTRICAS - ELETRODUTOS EMBUTIDOS, CABOS, CAIXAS, TOMADAS E INTERRUPTORES
S-91880 | LUVA PARA ELETRODUTO, PVC, ROSCÁVEL, DN 32 MM (1"), PARA CIRCUITOS TERMINAIS, INSTALADA EM LAJE - FORNECIMENTO E INSTALAÇÃO. AF_03/2023 | UN | 11.51 | 23% | 14.16 | SINAPI | INSTALAÇÕES ELÉTRICAS - ELETRODUTOS EMBUTIDOS, CABOS, CAIXAS, TOMADAS E INTERRUPTORES | SERVIÇOS DIVERSOS - INSTALAÇÕES ELÉTRICAS - ELETRODUTOS EMBUTIDOS, CABOS, CAIXAS, TOMADAS E INTERRUPTORES
S-91885 | LUVA PARA ELETRODUTO, PVC, ROSCÁVEL, DN 32 MM (1"), PARA CIRCUITOS TERMINAIS, INSTALADA EM PAREDE - FORNECIMENTO E INSTALAÇÃO. AF_03/2023 | UN | 18.37 | 23% | 22.6 | SINAPI | INSTALAÇÕES ELÉTRICAS - ELETRODUTOS EMBUTIDOS, CABOS, CAIXAS, TOMADAS E INTERRUPTORES | SERVIÇOS DIVERSOS - INSTALAÇÕES ELÉTRICAS - ELETRODUTOS EMBUTIDOS, CABOS, CAIXAS, TOMADAS E INTERRUPTORES
S-91877 | LUVA PARA ELETRODUTO, PVC, ROSCÁVEL, DN 40 MM (1 1/4"), PARA CIRCUITOS TERMINAIS, INSTALADA EM FORRO - FORNECIMENTO E INSTALAÇÃO. AF_03/2023 | UN | 16.53 | 23% | 20.33 | SINAPI | INSTALAÇÕES ELÉTRICAS - ELETRODUTOS EMBUTIDOS, CABOS, CAIXAS, TOMADAS E INTERRUPTORES | SERVIÇOS DIVERSOS - INSTALAÇÕES ELÉTRICAS - ELETRODUTOS EMBUTIDOS, CABOS, CAIXAS, TOMADAS E INTERRUPTORES
S-91881 | LUVA PARA ELETRODUTO, PVC, ROSCÁVEL, DN 40 MM (1 1/4"), PARA CIRCUITOS TERMINAIS, INSTALADA EM LAJE - FORNECIMENTO E INSTALAÇÃO. AF_03/2023 | UN | 14.27 | 23% | 17.55 | SINAPI | INSTALAÇÕES ELÉTRICAS - ELETRODUTOS EMBUTIDOS, CABOS, CAIXAS, TOMADAS E INTERRUPTORES | SERVIÇOS DIVERSOS - INSTALAÇÕES ELÉTRICAS - ELETRODUTOS EMBUTIDOS, CABOS, CAIXAS, TOMADAS E INTERRUPTORES
S-91886 | LUVA PARA ELETRODUTO, PVC, ROSCÁVEL, DN 40 MM (1 1/4"), PARA CIRCUITOS TERMINAIS, INSTALADA EM PAREDE - FORNECIMENTO E INSTALAÇÃO. AF_03/2023 | UN | 21.05 | 23% | 25.89 | SINAPI | INSTALAÇÕES ELÉTRICAS - ELETRODUTOS EMBUTIDOS, CABOS, CAIXAS, TOMADAS E INTERRUPTORES | SERVIÇOS DIVERSOS - INSTALAÇÕES ELÉTRICAS - ELETRODUTOS EMBUTIDOS, CABOS, CAIXAS, TOMADAS E INTERRUPTORES
S-91945 | SUPORTE PARAFUSADO COM PLACA DE ENCAIXE 4" X 2" ALTO (2,00 M DO PISO) PARA PONTO ELÉTRICO - FORNECIMENTO E INSTALAÇÃO. AF_03/2023 | UN | 19.07 | 23% | 23.46 | SINAPI | INSTALAÇÕES ELÉTRICAS - ELETRODUTOS EMBUTIDOS, CABOS, CAIXAS, TOMADAS E INTERRUPTORES | SERVIÇOS DIVERSOS - INSTALAÇÕES ELÉTRICAS - ELETRODUTOS EMBUTIDOS, CABOS, CAIXAS, TOMADAS E INTERRUPTORES
S-91947 | SUPORTE PARAFUSADO COM PLACA DE ENCAIXE 4" X 2" BAIXO (0,30 M DO PISO) PARA PONTO ELÉTRICO - FORNECIMENTO E INSTALAÇÃO. AF_03/2023 | UN | 11.59 | 23% | 14.26 | SINAPI | INSTALAÇÕES ELÉTRICAS - ELETRODUTOS EMBUTIDOS, CABOS, CAIXAS, TOMADAS E INTERRUPTORES | SERVIÇOS DIVERSOS - INSTALAÇÕES ELÉTRICAS - ELETRODUTOS EMBUTIDOS, CABOS, CAIXAS, TOMADAS E INTERRUPTORES
S-91946 | SUPORTE PARAFUSADO COM PLACA DE ENCAIXE 4" X 2" MÉDIO (1,30 M DO PISO) PARA PONTO ELÉTRICO - FORNECIMENTO E INSTALAÇÃO. AF_03/2023 | UN | 14.47 | 23% | 17.8 | SINAPI | INSTALAÇÕES ELÉTRICAS - ELETRODUTOS EMBUTIDOS, CABOS, CAIXAS, TOMADAS E INTERRUPTORES | SERVIÇOS DIVERSOS - INSTALAÇÕES ELÉTRICAS - ELETRODUTOS EMBUTIDOS, CABOS, CAIXAS, TOMADAS E INTERRUPTORES
S-91949 | SUPORTE PARAFUSADO COM PLACA DE ENCAIXE 4" X 4" ALTO (2,00 M DO PISO) PARA PONTO ELÉTRICO - FORNECIMENTO E INSTALAÇÃO. AF_03/2023 | UN | 25.84 | 23% | 31.78 | SINAPI | INSTALAÇÕES ELÉTRICAS - ELETRODUTOS EMBUTIDOS, CABOS, CAIXAS, TOMADAS E INTERRUPTORES | SERVIÇOS DIVERSOS - INSTALAÇÕES ELÉTRICAS - ELETRODUTOS EMBUTIDOS, CABOS, CAIXAS, TOMADAS E INTERRUPTORES
S-91951 | SUPORTE PARAFUSADO COM PLACA DE ENCAIXE 4" X 4" BAIXO (0,30 M DO PISO) PARA PONTO ELÉTRICO - FORNECIMENTO E INSTALAÇÃO. AF_03/2023 | UN | 16.88 | 23% | 20.76 | SINAPI | INSTALAÇÕES ELÉTRICAS - ELETRODUTOS EMBUTIDOS, CABOS, CAIXAS, TOMADAS E INTERRUPTORES | SERVIÇOS DIVERSOS - INSTALAÇÕES ELÉTRICAS - ELETRODUTOS EMBUTIDOS, CABOS, CAIXAS, TOMADAS E INTERRUPTORES
S-91950 | SUPORTE PARAFUSADO COM PLACA DE ENCAIXE 4" X 4" MÉDIO (1,30 M DO PISO) PARA PONTO ELÉTRICO - FORNECIMENTO E INSTALAÇÃO. AF_03/2023 | UN | 20.23 | 23% | 24.88 | SINAPI | INSTALAÇÕES ELÉTRICAS - ELETRODUTOS EMBUTIDOS, CABOS, CAIXAS, TOMADAS E INTERRUPTORES | SERVIÇOS DIVERSOS - INSTALAÇÕES ELÉTRICAS - ELETRODUTOS EMBUTIDOS, CABOS, CAIXAS, TOMADAS E INTERRUPTORES
S-91992 | TOMADA ALTA DE EMBUTIR (1 MÓDULO), 2P+T 10 A, INCLUINDO SUPORTE E PLACA - FORNECIMENTO E INSTALAÇÃO. AF_03/2023 | UN | 62.26 | 23% | 76.58 | SINAPI | INSTALAÇÕES ELÉTRICAS - ELETRODUTOS EMBUTIDOS, CABOS, CAIXAS, TOMADAS E INTERRUPTORES | SERVIÇOS DIVERSOS - INSTALAÇÕES ELÉTRICAS - ELETRODUTOS EMBUTIDOS, CABOS, CAIXAS, TOMADAS E INTERRUPTORES
S-91990 | TOMADA ALTA DE EMBUTIR (1 MÓDULO), 2P+T 10 A, SEM SUPORTE E SEM PLACA - FORNECIMENTO E INSTALAÇÃO. AF_03/2023 | UN | 47.79 | 23% | 58.78 | SINAPI | INSTALAÇÕES ELÉTRICAS - ELETRODUTOS EMBUTIDOS, CABOS, CAIXAS, TOMADAS E INTERRUPTORES | SERVIÇOS DIVERSOS - INSTALAÇÕES ELÉTRICAS - ELETRODUTOS EMBUTIDOS, CABOS, CAIXAS, TOMADAS E INTERRUPTORES
S-91993 | TOMADA ALTA DE EMBUTIR (1 MÓDULO), 2P+T 20 A, INCLUINDO SUPORTE E PLACA - FORNECIMENTO E INSTALAÇÃO. AF_03/2023 | UN | 64.49 | 23% | 79.32 | SINAPI | INSTALAÇÕES ELÉTRICAS - ELETRODUTOS EMBUTIDOS, CABOS, CAIXAS, TOMADAS E INTERRUPTORES | SERVIÇOS DIVERSOS - INSTALAÇÕES ELÉTRICAS - ELETRODUTOS EMBUTIDOS, CABOS, CAIXAS, TOMADAS E INTERRUPTORES
S-91991 | TOMADA ALTA DE EMBUTIR (1 MÓDULO), 2P+T 20 A, SEM SUPORTE E SEM PLACA - FORNECIMENTO E INSTALAÇÃO. AF_03/2023 | UN | 50.02 | 23% | 61.52 | SINAPI | INSTALAÇÕES ELÉTRICAS - ELETRODUTOS EMBUTIDOS, CABOS, CAIXAS, TOMADAS E INTERRUPTORES | SERVIÇOS DIVERSOS - INSTALAÇÕES ELÉTRICAS - ELETRODUTOS EMBUTIDOS, CABOS, CAIXAS, TOMADAS E INTERRUPTORES
S-92000 | TOMADA BAIXA DE EMBUTIR (1 MÓDULO), 2P+T 10 A, INCLUINDO SUPORTE E PLACA - FORNECIMENTO E INSTALAÇÃO. AF_03/2023 | UN | 41.31 | 23% | 50.81 | SINAPI | INSTALAÇÕES ELÉTRICAS - ELETRODUTOS EMBUTIDOS, CABOS, CAIXAS, TOMADAS E INTERRUPTORES | SERVIÇOS DIVERSOS - INSTALAÇÕES ELÉTRICAS - ELETRODUTOS EMBUTIDOS, CABOS, CAIXAS, TOMADAS E INTERRUPTORES
S-91998 | TOMADA BAIXA DE EMBUTIR (1 MÓDULO), 2P+T 10 A, SEM SUPORTE E SEM PLACA - FORNECIMENTO E INSTALAÇÃO. AF_03/2023 | UN | 26.84 | 23% | 33.01 | SINAPI | INSTALAÇÕES ELÉTRICAS - ELETRODUTOS EMBUTIDOS, CABOS, CAIXAS, TOMADAS E INTERRUPTORES | SERVIÇOS DIVERSOS - INSTALAÇÕES ELÉTRICAS - ELETRODUTOS EMBUTIDOS, CABOS, CAIXAS, TOMADAS E INTERRUPTORES
S-92001 | TOMADA BAIXA DE EMBUTIR (1 MÓDULO), 2P+T 20 A, INCLUINDO SUPORTE E PLACA - FORNECIMENTO E INSTALAÇÃO. AF_03/2023 | UN | 43.54 | 23% | 53.55 | SINAPI | INSTALAÇÕES ELÉTRICAS - ELETRODUTOS EMBUTIDOS, CABOS, CAIXAS, TOMADAS E INTERRUPTORES | SERVIÇOS DIVERSOS - INSTALAÇÕES ELÉTRICAS - ELETRODUTOS EMBUTIDOS, CABOS, CAIXAS, TOMADAS E INTERRUPTORES
S-91999 | TOMADA BAIXA DE EMBUTIR (1 MÓDULO), 2P+T 20 A, SEM SUPORTE E SEM PLACA - FORNECIMENTO E INSTALAÇÃO. AF_03/2023 | UN | 29.07 | 23% | 35.76 | SINAPI | INSTALAÇÕES ELÉTRICAS - ELETRODUTOS EMBUTIDOS, CABOS, CAIXAS, TOMADAS E INTERRUPTORES | SERVIÇOS DIVERSOS - INSTALAÇÕES ELÉTRICAS - ELETRODUTOS EMBUTIDOS, CABOS, CAIXAS, TOMADAS E INTERRUPTORES
S-92008 | TOMADA BAIXA DE EMBUTIR (2 MÓDULOS), 2P+T 10 A, INCLUINDO SUPORTE E PLACA - FORNECIMENTO E INSTALAÇÃO. AF_03/2023 | UN | 63.24 | 23% | 77.79 | SINAPI | INSTALAÇÕES ELÉTRICAS - ELETRODUTOS EMBUTIDOS, CABOS, CAIXAS, TOMADAS E INTERRUPTORES | SERVIÇOS DIVERSOS - INSTALAÇÕES ELÉTRICAS - ELETRODUTOS EMBUTIDOS, CABOS, CAIXAS, TOMADAS E INTERRUPTORES
S-92006 | TOMADA BAIXA DE EMBUTIR (2 MÓDULOS), 2P+T 10 A, SEM SUPORTE E SEM PLACA - FORNECIMENTO E INSTALAÇÃO. AF_03/2023 | UN | 48.77 | 23% | 59.99 | SINAPI | INSTALAÇÕES ELÉTRICAS - ELETRODUTOS EMBUTIDOS, CABOS, CAIXAS, TOMADAS E INTERRUPTORES | SERVIÇOS DIVERSOS - INSTALAÇÕES ELÉTRICAS - ELETRODUTOS EMBUTIDOS, CABOS, CAIXAS, TOMADAS E INTERRUPTORES
S-92009 | TOMADA BAIXA DE EMBUTIR (2 MÓDULOS), 2P+T 20 A, INCLUINDO SUPORTE E PLACA - FORNECIMENTO E INSTALAÇÃO. AF_03/2023 | UN | 67.7 | 23% | 83.27 | SINAPI | INSTALAÇÕES ELÉTRICAS - ELETRODUTOS EMBUTIDOS, CABOS, CAIXAS, TOMADAS E INTERRUPTORES | SERVIÇOS DIVERSOS - INSTALAÇÕES ELÉTRICAS - ELETRODUTOS EMBUTIDOS, CABOS, CAIXAS, TOMADAS E INTERRUPTORES
S-92007 | TOMADA BAIXA DE EMBUTIR (2 MÓDULOS), 2P+T 20 A, SEM SUPORTE E SEM PLACA - FORNECIMENTO E INSTALAÇÃO. AF_03/2023 | UN | 53.23 | 23% | 65.47 | SINAPI | INSTALAÇÕES ELÉTRICAS - ELETRODUTOS EMBUTIDOS, CABOS, CAIXAS, TOMADAS E INTERRUPTORES | SERVIÇOS DIVERSOS - INSTALAÇÕES ELÉTRICAS - ELETRODUTOS EMBUTIDOS, CABOS, CAIXAS, TOMADAS E INTERRUPTORES
S-92016 | TOMADA BAIXA DE EMBUTIR (3 MÓDULOS), 2P+T 10 A, INCLUINDO SUPORTE E PLACA - FORNECIMENTO E INSTALAÇÃO. AF_03/2023 | UN | 85.17 | 23% | 104.76 | SINAPI | INSTALAÇÕES ELÉTRICAS - ELETRODUTOS EMBUTIDOS, CABOS, CAIXAS, TOMADAS E INTERRUPTORES | SERVIÇOS DIVERSOS - INSTALAÇÕES ELÉTRICAS - ELETRODUTOS EMBUTIDOS, CABOS, CAIXAS, TOMADAS E INTERRUPTORES
S-92014 | TOMADA BAIXA DE EMBUTIR (3 MÓDULOS), 2P+T 10 A, SEM SUPORTE E SEM PLACA - FORNECIMENTO E INSTALAÇÃO. AF_03/2023 | UN | 70.7 | 23% | 86.96 | SINAPI | INSTALAÇÕES ELÉTRICAS - ELETRODUTOS EMBUTIDOS, CABOS, CAIXAS, TOMADAS E INTERRUPTORES | SERVIÇOS DIVERSOS - INSTALAÇÕES ELÉTRICAS - ELETRODUTOS EMBUTIDOS, CABOS, CAIXAS, TOMADAS E INTERRUPTORES
S-92017 | TOMADA BAIXA DE EMBUTIR (3 MÓDULOS), 2P+T 20 A, INCLUINDO SUPORTE E PLACA - FORNECIMENTO E INSTALAÇÃO. AF_03/2023 | UN | 91.86 | 23% | 112.99 | SINAPI | INSTALAÇÕES ELÉTRICAS - ELETRODUTOS EMBUTIDOS, CABOS, CAIXAS, TOMADAS E INTERRUPTORES | SERVIÇOS DIVERSOS - INSTALAÇÕES ELÉTRICAS - ELETRODUTOS EMBUTIDOS, CABOS, CAIXAS, TOMADAS E INTERRUPTORES
S-92015 | TOMADA BAIXA DE EMBUTIR (3 MÓDULOS), 2P+T 20 A, SEM SUPORTE E SEM PLACA - FORNECIMENTO E INSTALAÇÃO. AF_03/2023 | UN | 77.39 | 23% | 95.19 | SINAPI | INSTALAÇÕES ELÉTRICAS - ELETRODUTOS EMBUTIDOS, CABOS, CAIXAS, TOMADAS E INTERRUPTORES | SERVIÇOS DIVERSOS - INSTALAÇÕES ELÉTRICAS - ELETRODUTOS EMBUTIDOS, CABOS, CAIXAS, TOMADAS E INTERRUPTORES
S-92019 | TOMADA BAIXA DE EMBUTIR (4 MÓDULOS), 2P+T 10 A, INCLUINDO SUPORTE E PLACA - FORNECIMENTO E INSTALAÇÃO. AF_03/2023 | UN | 113.73 | 23% | 139.89 | SINAPI | INSTALAÇÕES ELÉTRICAS - ELETRODUTOS EMBUTIDOS, CABOS, CAIXAS, TOMADAS E INTERRUPTORES | SERVIÇOS DIVERSOS - INSTALAÇÕES ELÉTRICAS - ELETRODUTOS EMBUTIDOS, CABOS, CAIXAS, TOMADAS E INTERRUPTORES
S-92018 | TOMADA BAIXA DE EMBUTIR (4 MÓDULOS), 2P+T 10 A, SEM SUPORTE E SEM PLACA - FORNECIMENTO E INSTALAÇÃO. AF_03/2023 | UN | 93.5 | 23% | 115.01 | SINAPI | INSTALAÇÕES ELÉTRICAS - ELETRODUTOS EMBUTIDOS, CABOS, CAIXAS, TOMADAS E INTERRUPTORES | SERVIÇOS DIVERSOS - INSTALAÇÕES ELÉTRICAS - ELETRODUTOS EMBUTIDOS, CABOS, CAIXAS, TOMADAS E INTERRUPTORES
S-92021 | TOMADA BAIXA DE EMBUTIR (6 MÓDULOS), 2P+T 10 A, INCLUINDO SUPORTE E PLACA - FORNECIMENTO E INSTALAÇÃO. AF_03/2023 | UN | 157.99 | 23% | 194.33 | SINAPI | INSTALAÇÕES ELÉTRICAS - ELETRODUTOS EMBUTIDOS, CABOS, CAIXAS, TOMADAS E INTERRUPTORES | SERVIÇOS DIVERSOS - INSTALAÇÕES ELÉTRICAS - ELETRODUTOS EMBUTIDOS, CABOS, CAIXAS, TOMADAS E INTERRUPTORES
S-92020 | TOMADA BAIXA DE EMBUTIR (6 MÓDULOS), 2P+T 10 A, SEM SUPORTE E SEM PLACA - FORNECIMENTO E INSTALAÇÃO. AF_03/2023 | UN | 137.76 | 23% | 169.44 | SINAPI | INSTALAÇÕES ELÉTRICAS - ELETRODUTOS EMBUTIDOS, CABOS, CAIXAS, TOMADAS E INTERRUPTORES | SERVIÇOS DIVERSOS - INSTALAÇÕES ELÉTRICAS - ELETRODUTOS EMBUTIDOS, CABOS, CAIXAS, TOMADAS E INTERRUPTORES
S-91996 | TOMADA MÉDIA DE EMBUTIR (1 MÓDULO), 2P+T 10 A, INCLUINDO SUPORTE E PLACA - FORNECIMENTO E INSTALAÇÃO. AF_03/2023 | UN | 47.15 | 23% | 57.99 | SINAPI | INSTALAÇÕES ELÉTRICAS - ELETRODUTOS EMBUTIDOS, CABOS, CAIXAS, TOMADAS E INTERRUPTORES | SERVIÇOS DIVERSOS - INSTALAÇÕES ELÉTRICAS - ELETRODUTOS EMBUTIDOS, CABOS, CAIXAS, TOMADAS E INTERRUPTORES
S-91994 | TOMADA MÉDIA DE EMBUTIR (1 MÓDULO), 2P+T 10 A, SEM SUPORTE E SEM PLACA - FORNECIMENTO E INSTALAÇÃO. AF_03/2023 | UN | 32.68 | 23% | 40.2 | SINAPI | INSTALAÇÕES ELÉTRICAS - ELETRODUTOS EMBUTIDOS, CABOS, CAIXAS, TOMADAS E INTERRUPTORES | SERVIÇOS DIVERSOS - INSTALAÇÕES ELÉTRICAS - ELETRODUTOS EMBUTIDOS, CABOS, CAIXAS, TOMADAS E INTERRUPTORES
S-91997 | TOMADA MÉDIA DE EMBUTIR (1 MÓDULO), 2P+T 20 A, INCLUINDO SUPORTE E PLACA - FORNECIMENTO E INSTALAÇÃO. AF_03/2023 | UN | 49.38 | 23% | 60.74 | SINAPI | INSTALAÇÕES ELÉTRICAS - ELETRODUTOS EMBUTIDOS, CABOS, CAIXAS, TOMADAS E INTERRUPTORES | SERVIÇOS DIVERSOS - INSTALAÇÕES ELÉTRICAS - ELETRODUTOS EMBUTIDOS, CABOS, CAIXAS, TOMADAS E INTERRUPTORES
S-91995 | TOMADA MÉDIA DE EMBUTIR (1 MÓDULO), 2P+T 20 A, SEM SUPORTE E SEM PLACA - FORNECIMENTO E INSTALAÇÃO. AF_03/2023 | UN | 34.91 | 23% | 42.94 | SINAPI | INSTALAÇÕES ELÉTRICAS - ELETRODUTOS EMBUTIDOS, CABOS, CAIXAS, TOMADAS E INTERRUPTORES | SERVIÇOS DIVERSOS - INSTALAÇÕES ELÉTRICAS - ELETRODUTOS EMBUTIDOS, CABOS, CAIXAS, TOMADAS E INTERRUPTORES
S-92004 | TOMADA MÉDIA DE EMBUTIR (2 MÓDULOS), 2P+T 10 A, INCLUINDO SUPORTE E PLACA - FORNECIMENTO E INSTALAÇÃO. AF_03/2023 | UN | 75.01 | 23% | 92.26 | SINAPI | INSTALAÇÕES ELÉTRICAS - ELETRODUTOS EMBUTIDOS, CABOS, CAIXAS, TOMADAS E INTERRUPTORES | SERVIÇOS DIVERSOS - INSTALAÇÕES ELÉTRICAS - ELETRODUTOS EMBUTIDOS, CABOS, CAIXAS, TOMADAS E INTERRUPTORES
S-92002 | TOMADA MÉDIA DE EMBUTIR (2 MÓDULOS), 2P+T 10 A, SEM SUPORTE E SEM PLACA - FORNECIMENTO E INSTALAÇÃO. AF_03/2023 | UN | 60.54 | 23% | 74.46 | SINAPI | INSTALAÇÕES ELÉTRICAS - ELETRODUTOS EMBUTIDOS, CABOS, CAIXAS, TOMADAS E INTERRUPTORES | SERVIÇOS DIVERSOS - INSTALAÇÕES ELÉTRICAS - ELETRODUTOS EMBUTIDOS, CABOS, CAIXAS, TOMADAS E INTERRUPTORES
S-92005 | TOMADA MÉDIA DE EMBUTIR (2 MÓDULOS), 2P+T 20 A, INCLUINDO SUPORTE E PLACA - FORNECIMENTO E INSTALAÇÃO. AF_03/2023 | UN | 79.47 | 23% | 97.75 | SINAPI | INSTALAÇÕES ELÉTRICAS - ELETRODUTOS EMBUTIDOS, CABOS, CAIXAS, TOMADAS E INTERRUPTORES | SERVIÇOS DIVERSOS - INSTALAÇÕES ELÉTRICAS - ELETRODUTOS EMBUTIDOS, CABOS, CAIXAS, TOMADAS E INTERRUPTORES
S-92003 | TOMADA MÉDIA DE EMBUTIR (2 MÓDULOS), 2P+T 20 A, SEM SUPORTE E SEM PLACA - FORNECIMENTO E INSTALAÇÃO. AF_03/2023 | UN | 65 | 23% | 79.95 | SINAPI | INSTALAÇÕES ELÉTRICAS - ELETRODUTOS EMBUTIDOS, CABOS, CAIXAS, TOMADAS E INTERRUPTORES | SERVIÇOS DIVERSOS - INSTALAÇÕES ELÉTRICAS - ELETRODUTOS EMBUTIDOS, CABOS, CAIXAS, TOMADAS E INTERRUPTORES
S-92012 | TOMADA MÉDIA DE EMBUTIR (3 MÓDULOS), 2P+T 10 A, INCLUINDO SUPORTE E PLACA - FORNECIMENTO E INSTALAÇÃO. AF_03/2023 | UN | 102.79 | 23% | 126.43 | SINAPI | INSTALAÇÕES ELÉTRICAS - ELETRODUTOS EMBUTIDOS, CABOS, CAIXAS, TOMADAS E INTERRUPTORES | SERVIÇOS DIVERSOS - INSTALAÇÕES ELÉTRICAS - ELETRODUTOS EMBUTIDOS, CABOS, CAIXAS, TOMADAS E INTERRUPTORES
S-92010 | TOMADA MÉDIA DE EMBUTIR (3 MÓDULOS), 2P+T 10 A, SEM SUPORTE E SEM PLACA - FORNECIMENTO E INSTALAÇÃO. AF_03/2023 | UN | 88.32 | 23% | 108.63 | SINAPI | INSTALAÇÕES ELÉTRICAS - ELETRODUTOS EMBUTIDOS, CABOS, CAIXAS, TOMADAS E INTERRUPTORES | SERVIÇOS DIVERSOS - INSTALAÇÕES ELÉTRICAS - ELETRODUTOS EMBUTIDOS, CABOS, CAIXAS, TOMADAS E INTERRUPTORES
S-92013 | TOMADA MÉDIA DE EMBUTIR (3 MÓDULOS), 2P+T 20 A, INCLUINDO SUPORTE E PLACA - FORNECIMENTO E INSTALAÇÃO. AF_03/2023 | UN | 109.48 | 23% | 134.66 | SINAPI | INSTALAÇÕES ELÉTRICAS - ELETRODUTOS EMBUTIDOS, CABOS, CAIXAS, TOMADAS E INTERRUPTORES | SERVIÇOS DIVERSOS - INSTALAÇÕES ELÉTRICAS - ELETRODUTOS EMBUTIDOS, CABOS, CAIXAS, TOMADAS E INTERRUPTORES
S-92011 | TOMADA MÉDIA DE EMBUTIR (3 MÓDULOS), 2P+T 20 A, SEM SUPORTE E SEM PLACA - FORNECIMENTO E INSTALAÇÃO. AF_03/2023 | UN | 95.01 | 23% | 116.86 | SINAPI | INSTALAÇÕES ELÉTRICAS - ELETRODUTOS EMBUTIDOS, CABOS, CAIXAS, TOMADAS E INTERRUPTORES | SERVIÇOS DIVERSOS - INSTALAÇÕES ELÉTRICAS - ELETRODUTOS EMBUTIDOS, CABOS, CAIXAS, TOMADAS E INTERRUPTORES
S-95777 | CONDULETE DE ALUMÍNIO, TIPO B, PARA ELETRODUTO DE AÇO GALVANIZADO DN 20 MM (3/4''), APARENTE - FORNECIMENTO E INSTALAÇÃO. AF_10/2022 | UN | 33.06 | 23% | 40.66 | SINAPI | INSTALAÇÕES ELÉTRICAS - ELETRODUTOS, CONEXÕES E CONDULETES APARENTES | SERVIÇOS DIVERSOS - INSTALAÇÕES ELÉTRICAS - ELETRODUTOS, CONEXÕES E CONDULETES APARENTES
S-95780 | CONDULETE DE ALUMÍNIO, TIPO B, PARA ELETRODUTO DE AÇO GALVANIZADO DN 25 MM (1''), APARENTE - FORNECIMENTO E INSTALAÇÃO. AF_10/2022 | UN | 39.19 | 23% | 48.2 | SINAPI | INSTALAÇÕES ELÉTRICAS - ELETRODUTOS, CONEXÕES E CONDULETES APARENTES | SERVIÇOS DIVERSOS - INSTALAÇÕES ELÉTRICAS - ELETRODUTOS, CONEXÕES E CONDULETES APARENTES
S-95778 | CONDULETE DE ALUMÍNIO, TIPO C, PARA ELETRODUTO DE AÇO GALVANIZADO DN 20 MM (3/4''), APARENTE - FORNECIMENTO E INSTALAÇÃO. AF_10/2022 | UN | 37.26 | 23% | 45.83 | SINAPI | INSTALAÇÕES ELÉTRICAS - ELETRODUTOS, CONEXÕES E CONDULETES APARENTES | SERVIÇOS DIVERSOS - INSTALAÇÕES ELÉTRICAS - ELETRODUTOS, CONEXÕES E CONDULETES APARENTES
S-95781 | CONDULETE DE ALUMÍNIO, TIPO C, PARA ELETRODUTO DE AÇO GALVANIZADO DN 25 MM (1''), APARENTE - FORNECIMENTO E INSTALAÇÃO. AF_10/2022 | UN | 45.12 | 23% | 55.5 | SINAPI | INSTALAÇÕES ELÉTRICAS - ELETRODUTOS, CONEXÕES E CONDULETES APARENTES | SERVIÇOS DIVERSOS - INSTALAÇÕES ELÉTRICAS - ELETRODUTOS, CONEXÕES E CONDULETES APARENTES
S-95782 | CONDULETE DE ALUMÍNIO, TIPO E, ELETRODUTO DE AÇO GALVANIZADO DN 25 MM (1''), APARENTE - FORNECIMENTO E INSTALAÇÃO. AF_10/2022 | UN | 41.6 | 23% | 51.17 | SINAPI | INSTALAÇÕES ELÉTRICAS - ELETRODUTOS, CONEXÕES E CONDULETES APARENTES | SERVIÇOS DIVERSOS - INSTALAÇÕES ELÉTRICAS - ELETRODUTOS, CONEXÕES E CONDULETES APARENTES
S-95779 | CONDULETE DE ALUMÍNIO, TIPO E, PARA ELETRODUTO DE AÇO GALVANIZADO DN 20 MM (3/4''), APARENTE - FORNECIMENTO E INSTALAÇÃO. AF_10/2022 | UN | 30.94 | 23% | 38.06 | SINAPI | INSTALAÇÕES ELÉTRICAS - ELETRODUTOS, CONEXÕES E CONDULETES APARENTES | SERVIÇOS DIVERSOS - INSTALAÇÕES ELÉTRICAS - ELETRODUTOS, CONEXÕES E CONDULETES APARENTES
S-95785 | CONDULETE DE ALUMÍNIO, TIPO E, PARA ELETRODUTO DE AÇO GALVANIZADO DN 32 MM (1 1/4''), APARENTE - FORNECIMENTO E INSTALAÇÃO. AF_10/2022 | UN | 49.18 | 23% | 60.49 | SINAPI | INSTALAÇÕES ELÉTRICAS - ELETRODUTOS, CONEXÕES E CONDULETES APARENTES | SERVIÇOS DIVERSOS - INSTALAÇÕES ELÉTRICAS - ELETRODUTOS, CONEXÕES E CONDULETES APARENTES
S-95787 | CONDULETE DE ALUMÍNIO, TIPO LR, PARA ELETRODUTO DE AÇO GALVANIZADO DN 20 MM (3/4''), APARENTE - FORNECIMENTO E INSTALAÇÃO. AF_10/2022 | UN | 38.01 | 23% | 46.75 | SINAPI | INSTALAÇÕES ELÉTRICAS - ELETRODUTOS, CONEXÕES E CONDULETES APARENTES | SERVIÇOS DIVERSOS - INSTALAÇÕES ELÉTRICAS - ELETRODUTOS, CONEXÕES E CONDULETES APARENTES
S-95789 | CONDULETE DE ALUMÍNIO, TIPO LR, PARA ELETRODUTO DE AÇO GALVANIZADO DN 25 MM (1''), APARENTE - FORNECIMENTO E INSTALAÇÃO. AF_10/2022 | UN | 51.42 | 23% | 63.25 | SINAPI | INSTALAÇÕES ELÉTRICAS - ELETRODUTOS, CONEXÕES E CONDULETES APARENTES | SERVIÇOS DIVERSOS - INSTALAÇÕES ELÉTRICAS - ELETRODUTOS, CONEXÕES E CONDULETES APARENTES
S-95791 | CONDULETE DE ALUMÍNIO, TIPO LR, PARA ELETRODUTO DE AÇO GALVANIZADO DN 32 MM (1 1/4''), APARENTE - FORNECIMENTO E INSTALAÇÃO. AF_10/2022 | UN | 70.98 | 23% | 87.31 | SINAPI | INSTALAÇÕES ELÉTRICAS - ELETRODUTOS, CONEXÕES E CONDULETES APARENTES | SERVIÇOS DIVERSOS - INSTALAÇÕES ELÉTRICAS - ELETRODUTOS, CONEXÕES E CONDULETES APARENTES
S-95795 | CONDULETE DE ALUMÍNIO, TIPO T, PARA ELETRODUTO DE AÇO GALVANIZADO DN 20 MM (3/4''), APARENTE - FORNECIMENTO E INSTALAÇÃO. AF_10/2022 | UN | 43.37 | 23% | 53.35 | SINAPI | INSTALAÇÕES ELÉTRICAS - ELETRODUTOS, CONEXÕES E CONDULETES APARENTES | SERVIÇOS DIVERSOS - INSTALAÇÕES ELÉTRICAS - ELETRODUTOS, CONEXÕES E CONDULETES APARENTES
S-95796 | CONDULETE DE ALUMÍNIO, TIPO T, PARA ELETRODUTO DE AÇO GALVANIZADO DN 25 MM (1''), APARENTE - FORNECIMENTO E INSTALAÇÃO. AF_10/2022 | UN | 60.47 | 23% | 74.38 | SINAPI | INSTALAÇÕES ELÉTRICAS - ELETRODUTOS, CONEXÕES E CONDULETES APARENTES | SERVIÇOS DIVERSOS - INSTALAÇÕES ELÉTRICAS - ELETRODUTOS, CONEXÕES E CONDULETES APARENTES
S-95797 | CONDULETE DE ALUMÍNIO, TIPO T, PARA ELETRODUTO DE AÇO GALVANIZADO DN 32 MM (1 1/4''), APARENTE - FORNECIMENTO E INSTALAÇÃO. AF_10/2022 | UN | 83.28 | 23% | 102.43 | SINAPI | INSTALAÇÕES ELÉTRICAS - ELETRODUTOS, CONEXÕES E CONDULETES APARENTES | SERVIÇOS DIVERSOS - INSTALAÇÕES ELÉTRICAS - ELETRODUTOS, CONEXÕES E CONDULETES APARENTES
S-95801 | CONDULETE DE ALUMÍNIO, TIPO X, PARA ELETRODUTO DE AÇO GALVANIZADO DN 20 MM (3/4''), APARENTE - FORNECIMENTO E INSTALAÇÃO. AF_10/2022 | UN | 51.58 | 23% | 63.44 | SINAPI | INSTALAÇÕES ELÉTRICAS - ELETRODUTOS, CONEXÕES E CONDULETES APARENTES | SERVIÇOS DIVERSOS - INSTALAÇÕES ELÉTRICAS - ELETRODUTOS, CONEXÕES E CONDULETES APARENTES
S-95802 | CONDULETE DE ALUMÍNIO, TIPO X, PARA ELETRODUTO DE AÇO GALVANIZADO DN 25 MM (1''), APARENTE - FORNECIMENTO E INSTALAÇÃO. AF_10/2022 | UN | 64.68 | 23% | 79.56 | SINAPI | INSTALAÇÕES ELÉTRICAS - ELETRODUTOS, CONEXÕES E CONDULETES APARENTES | SERVIÇOS DIVERSOS - INSTALAÇÕES ELÉTRICAS - ELETRODUTOS, CONEXÕES E CONDULETES APARENTES
S-95803 | CONDULETE DE ALUMÍNIO, TIPO X, PARA ELETRODUTO DE AÇO GALVANIZADO DN 32 MM (1 1/4''), APARENTE - FORNECIMENTO E INSTALAÇÃO. AF_10/2022 | UN | 93.37 | 23% | 114.85 | SINAPI | INSTALAÇÕES ELÉTRICAS - ELETRODUTOS, CONEXÕES E CONDULETES APARENTES | SERVIÇOS DIVERSOS - INSTALAÇÕES ELÉTRICAS - ELETRODUTOS, CONEXÕES E CONDULETES APARENTES
S-95804 | CONDULETE DE PVC, TIPO B, PARA ELETRODUTO DE PVC SOLDÁVEL DN 20 MM (1/2''), APARENTE - FORNECIMENTO E INSTALAÇÃO. AF_10/2022 | UN | 24.82 | 23% | 30.53 | SINAPI | INSTALAÇÕES ELÉTRICAS - ELETRODUTOS, CONEXÕES E CONDULETES APARENTES | SERVIÇOS DIVERSOS - INSTALAÇÕES ELÉTRICAS - ELETRODUTOS, CONEXÕES E CONDULETES APARENTES
S-95805 | CONDULETE DE PVC, TIPO B, PARA ELETRODUTO DE PVC SOLDÁVEL DN 25 MM (3/4''), APARENTE - FORNECIMENTO E INSTALAÇÃO. AF_10/2022 | UN | 26.76 | 23% | 32.91 | SINAPI | INSTALAÇÕES ELÉTRICAS - ELETRODUTOS, CONEXÕES E CONDULETES APARENTES | SERVIÇOS DIVERSOS - INSTALAÇÕES ELÉTRICAS - ELETRODUTOS, CONEXÕES E CONDULETES APARENTES
S-95806 | CONDULETE DE PVC, TIPO B, PARA ELETRODUTO DE PVC SOLDÁVEL DN 32 MM (1''), APARENTE - FORNECIMENTO E INSTALAÇÃO. AF_10/2022 | UN | 29.85 | 23% | 36.72 | SINAPI | INSTALAÇÕES ELÉTRICAS - ELETRODUTOS, CONEXÕES E CONDULETES APARENTES | SERVIÇOS DIVERSOS - INSTALAÇÕES ELÉTRICAS - ELETRODUTOS, CONEXÕES E CONDULETES APARENTES
S-104401 | CONDULETE DE PVC, TIPO C, PARA ELETRODUTO DE PVC SOLDÁVEL DN 20 MM (1/2''), APARENTE - FORNECIMENTO E INSTALAÇÃO. AF_10/2022 | UN | 27.75 | 23% | 34.13 | SINAPI | INSTALAÇÕES ELÉTRICAS - ELETRODUTOS, CONEXÕES E CONDULETES APARENTES | SERVIÇOS DIVERSOS - INSTALAÇÕES ELÉTRICAS - ELETRODUTOS, CONEXÕES E CONDULETES APARENTES
S-104402 | CONDULETE DE PVC, TIPO C, PARA ELETRODUTO DE PVC SOLDÁVEL DN 25 MM (3/4''), APARENTE - FORNECIMENTO E INSTALAÇÃO. AF_10/2022 | UN | 30.67 | 23% | 37.72 | SINAPI | INSTALAÇÕES ELÉTRICAS - ELETRODUTOS, CONEXÕES E CONDULETES APARENTES | SERVIÇOS DIVERSOS - INSTALAÇÕES ELÉTRICAS - ELETRODUTOS, CONEXÕES E CONDULETES APARENTES
S-104403 | CONDULETE DE PVC, TIPO C, PARA ELETRODUTO DE PVC SOLDÁVEL DN 32 MM (1''), APARENTE - FORNECIMENTO E INSTALAÇÃO. AF_10/2022 | UN | 38.09 | 23% | 46.85 | SINAPI | INSTALAÇÕES ELÉTRICAS - ELETRODUTOS, CONEXÕES E CONDULETES APARENTES | SERVIÇOS DIVERSOS - INSTALAÇÕES ELÉTRICAS - ELETRODUTOS, CONEXÕES E CONDULETES APARENTES
S-104395 | CONDULETE DE PVC, TIPO E, PARA ELETRODUTO DE PVC SOLDÁVEL DN 20 MM (1/2''), APARENTE - FORNECIMENTO E INSTALAÇÃO. AF_10/2022 | UN | 24.46 | 23% | 30.09 | SINAPI | INSTALAÇÕES ELÉTRICAS - ELETRODUTOS, CONEXÕES E CONDULETES APARENTES | SERVIÇOS DIVERSOS - INSTALAÇÕES ELÉTRICAS - ELETRODUTOS, CONEXÕES E CONDULETES APARENTES
S-104396 | CONDULETE DE PVC, TIPO E, PARA ELETRODUTO DE PVC SOLDÁVEL DN 25 MM (3/4''), APARENTE - FORNECIMENTO E INSTALAÇÃO. AF_10/2022 | UN | 25.79 | 23% | 31.72 | SINAPI | INSTALAÇÕES ELÉTRICAS - ELETRODUTOS, CONEXÕES E CONDULETES APARENTES | SERVIÇOS DIVERSOS - INSTALAÇÕES ELÉTRICAS - ELETRODUTOS, CONEXÕES E CONDULETES APARENTES
S-104397 | CONDULETE DE PVC, TIPO E, PARA ELETRODUTO DE PVC SOLDÁVEL DN 32 MM (1''), APARENTE - FORNECIMENTO E INSTALAÇÃO. AF_10/2022 | UN | 30.31 | 23% | 37.28 | SINAPI | INSTALAÇÕES ELÉTRICAS - ELETRODUTOS, CONEXÕES E CONDULETES APARENTES | SERVIÇOS DIVERSOS - INSTALAÇÕES ELÉTRICAS - ELETRODUTOS, CONEXÕES E CONDULETES APARENTES
S-95810 | CONDULETE DE PVC, TIPO LB, PARA ELETRODUTO DE PVC SOLDÁVEL DN 20 MM (1/2''), APARENTE - FORNECIMENTO E INSTALAÇÃO. AF_10/2022 | UN | 15.1 | 23% | 18.57 | SINAPI | INSTALAÇÕES ELÉTRICAS - ELETRODUTOS, CONEXÕES E CONDULETES APARENTES | SERVIÇOS DIVERSOS - INSTALAÇÕES ELÉTRICAS - ELETRODUTOS, CONEXÕES E CONDULETES APARENTES
S-95811 | CONDULETE DE PVC, TIPO LB, PARA ELETRODUTO DE PVC SOLDÁVEL DN 25 MM (3/4''), APARENTE - FORNECIMENTO E INSTALAÇÃO. AF_10/2022 | UN | 20.92 | 23% | 25.73 | SINAPI | INSTALAÇÕES ELÉTRICAS - ELETRODUTOS, CONEXÕES E CONDULETES APARENTES | SERVIÇOS DIVERSOS - INSTALAÇÕES ELÉTRICAS - ELETRODUTOS, CONEXÕES E CONDULETES APARENTES
S-95812 | CONDULETE DE PVC, TIPO LB, PARA ELETRODUTO DE PVC SOLDÁVEL DN 32 MM (1''), APARENTE - FORNECIMENTO E INSTALAÇÃO. AF_10/2022 | UN | 30.5 | 23% | 37.52 | SINAPI | INSTALAÇÕES ELÉTRICAS - ELETRODUTOS, CONEXÕES E CONDULETES APARENTES | SERVIÇOS DIVERSOS - INSTALAÇÕES ELÉTRICAS - ELETRODUTOS, CONEXÕES E CONDULETES APARENTES
S-95807 | CONDULETE DE PVC, TIPO LL, PARA ELETRODUTO DE PVC SOLDÁVEL DN 20 MM (1/2''), APARENTE - FORNECIMENTO E INSTALAÇÃO. AF_10/2022 | UN | 29.9 | 23% | 36.78 | SINAPI | INSTALAÇÕES ELÉTRICAS - ELETRODUTOS, CONEXÕES E CONDULETES APARENTES | SERVIÇOS DIVERSOS - INSTALAÇÕES ELÉTRICAS - ELETRODUTOS, CONEXÕES E CONDULETES APARENTES
S-95808 | CONDULETE DE PVC, TIPO LL, PARA ELETRODUTO DE PVC SOLDÁVEL DN 25 MM (3/4''), APARENTE - FORNECIMENTO E INSTALAÇÃO. AF_10/2022 | UN | 35.72 | 23% | 43.94 | SINAPI | INSTALAÇÕES ELÉTRICAS - ELETRODUTOS, CONEXÕES E CONDULETES APARENTES | SERVIÇOS DIVERSOS - INSTALAÇÕES ELÉTRICAS - ELETRODUTOS, CONEXÕES E CONDULETES APARENTES
S-95809 | CONDULETE DE PVC, TIPO LL, PARA ELETRODUTO DE PVC SOLDÁVEL DN 32 MM (1''), APARENTE - FORNECIMENTO E INSTALAÇÃO. AF_10/2022 | UN | 45.3 | 23% | 55.72 | SINAPI | INSTALAÇÕES ELÉTRICAS - ELETRODUTOS, CONEXÕES E CONDULETES APARENTES | SERVIÇOS DIVERSOS - INSTALAÇÕES ELÉTRICAS - ELETRODUTOS, CONEXÕES E CONDULETES APARENTES
S-104398 | CONDULETE DE PVC, TIPO LR, PARA ELETRODUTO DE PVC SOLDÁVEL DN 20 MM (1/2''), APARENTE - FORNECIMENTO E INSTALAÇÃO. AF_10/2022 | UN | 29.89 | 23% | 36.76 | SINAPI | INSTALAÇÕES ELÉTRICAS - ELETRODUTOS, CONEXÕES E CONDULETES APARENTES | SERVIÇOS DIVERSOS - INSTALAÇÕES ELÉTRICAS - ELETRODUTOS, CONEXÕES E CONDULETES APARENTES
S-104399 | CONDULETE DE PVC, TIPO LR, PARA ELETRODUTO DE PVC SOLDÁVEL DN 25 MM (3/4''), APARENTE - FORNECIMENTO E INSTALAÇÃO. AF_10/2022 | UN | 34.75 | 23% | 42.74 | SINAPI | INSTALAÇÕES ELÉTRICAS - ELETRODUTOS, CONEXÕES E CONDULETES APARENTES | SERVIÇOS DIVERSOS - INSTALAÇÕES ELÉTRICAS - ELETRODUTOS, CONEXÕES E CONDULETES APARENTES
S-104400 | CONDULETE DE PVC, TIPO LR, PARA ELETRODUTO DE PVC SOLDÁVEL DN 32 MM (1''), APARENTE - FORNECIMENTO E INSTALAÇÃO. AF_10/2022 | UN | 44.88 | 23% | 55.2 | SINAPI | INSTALAÇÕES ELÉTRICAS - ELETRODUTOS, CONEXÕES E CONDULETES APARENTES | SERVIÇOS DIVERSOS - INSTALAÇÕES ELÉTRICAS - ELETRODUTOS, CONEXÕES E CONDULETES APARENTES
S-104404 | CONDULETE DE PVC, TIPO T, PARA ELETRODUTO DE PVC SOLDÁVEL DN 25 MM (3/4''), APARENTE - FORNECIMENTO E INSTALAÇÃO. AF_10/2022 | UN | 40.39 | 23% | 49.68 | SINAPI | INSTALAÇÕES ELÉTRICAS - ELETRODUTOS, CONEXÕES E CONDULETES APARENTES | SERVIÇOS DIVERSOS - INSTALAÇÕES ELÉTRICAS - ELETRODUTOS, CONEXÕES E CONDULETES APARENTES
S-104405 | CONDULETE DE PVC, TIPO T, PARA ELETRODUTO DE PVC SOLDÁVEL DN 32 MM (1''), APARENTE - FORNECIMENTO E INSTALAÇÃO. AF_10/2022 | UN | 54.62 | 23% | 67.18 | SINAPI | INSTALAÇÕES ELÉTRICAS - ELETRODUTOS, CONEXÕES E CONDULETES APARENTES | SERVIÇOS DIVERSOS - INSTALAÇÕES ELÉTRICAS - ELETRODUTOS, CONEXÕES E CONDULETES APARENTES
S-95813 | CONDULETE DE PVC, TIPO TB, PARA ELETRODUTO DE PVC SOLDÁVEL DN 20 MM (1/2''), APARENTE - FORNECIMENTO E INSTALAÇÃO. AF_10/2022 | UN | 18.13 | 23% | 22.3 | SINAPI | INSTALAÇÕES ELÉTRICAS - ELETRODUTOS, CONEXÕES E CONDULETES APARENTES | SERVIÇOS DIVERSOS - INSTALAÇÕES ELÉTRICAS - ELETRODUTOS, CONEXÕES E CONDULETES APARENTES
S-95814 | CONDULETE DE PVC, TIPO TB, PARA ELETRODUTO DE PVC SOLDÁVEL DN 25 MM (3/4''), APARENTE - FORNECIMENTO E INSTALAÇÃO. AF_10/2022 | UN | 25.89 | 23% | 31.84 | SINAPI | INSTALAÇÕES ELÉTRICAS - ELETRODUTOS, CONEXÕES E CONDULETES APARENTES | SERVIÇOS DIVERSOS - INSTALAÇÕES ELÉTRICAS - ELETRODUTOS, CONEXÕES E CONDULETES APARENTES
S-95815 | CONDULETE DE PVC, TIPO TB, PARA ELETRODUTO DE PVC SOLDÁVEL DN 32 MM (1''), APARENTE - FORNECIMENTO E INSTALAÇÃO. AF_10/2022 | UN | 39.82 | 23% | 48.98 | SINAPI | INSTALAÇÕES ELÉTRICAS - ELETRODUTOS, CONEXÕES E CONDULETES APARENTES | SERVIÇOS DIVERSOS - INSTALAÇÕES ELÉTRICAS - ELETRODUTOS, CONEXÕES E CONDULETES APARENTES
S-95816 | CONDULETE DE PVC, TIPO X, PARA ELETRODUTO DE PVC SOLDÁVEL DN 20 MM (1/2''), APARENTE - FORNECIMENTO E INSTALAÇÃO. AF_10/2022 | UN | 36.16 | 23% | 44.48 | SINAPI | INSTALAÇÕES ELÉTRICAS - ELETRODUTOS, CONEXÕES E CONDULETES APARENTES | SERVIÇOS DIVERSOS - INSTALAÇÕES ELÉTRICAS - ELETRODUTOS, CONEXÕES E CONDULETES APARENTES
S-95817 | CONDULETE DE PVC, TIPO X, PARA ELETRODUTO DE PVC SOLDÁVEL DN 25 MM (3/4"), APARENTE - FORNECIMENTO E INSTALAÇÃO. AF_10/2022 | UN | 45.5 | 23% | 55.97 | SINAPI | INSTALAÇÕES ELÉTRICAS - ELETRODUTOS, CONEXÕES E CONDULETES APARENTES | SERVIÇOS DIVERSOS - INSTALAÇÕES ELÉTRICAS - ELETRODUTOS, CONEXÕES E CONDULETES APARENTES
S-95818 | CONDULETE DE PVC, TIPO X, PARA ELETRODUTO DE PVC SOLDÁVEL DN 32 MM (1''), APARENTE - FORNECIMENTO E INSTALAÇÃO. AF_10/2022 | UN | 63.23 | 23% | 77.77 | SINAPI | INSTALAÇÕES ELÉTRICAS - ELETRODUTOS, CONEXÕES E CONDULETES APARENTES | SERVIÇOS DIVERSOS - INSTALAÇÕES ELÉTRICAS - ELETRODUTOS, CONEXÕES E CONDULETES APARENTES
S-95726 | ELETRODUTO RÍGIDO SOLDÁVEL, PVC, DN 20 MM (1/2"), APARENTE - FORNECIMENTO E INSTALAÇÃO. AF_10/2022 | M | 20.02 | 23% | 24.62 | SINAPI | INSTALAÇÕES ELÉTRICAS - ELETRODUTOS, CONEXÕES E CONDULETES APARENTES | SERVIÇOS DIVERSOS - INSTALAÇÕES ELÉTRICAS - ELETRODUTOS, CONEXÕES E CONDULETES APARENTES
S-95727 | ELETRODUTO RÍGIDO SOLDÁVEL, PVC, DN 25 MM (3/4"), APARENTE - FORNECIMENTO E INSTALAÇÃO. AF_10/2022 | M | 25.07 | 23% | 30.84 | SINAPI | INSTALAÇÕES ELÉTRICAS - ELETRODUTOS, CONEXÕES E CONDULETES APARENTES | SERVIÇOS DIVERSOS - INSTALAÇÕES ELÉTRICAS - ELETRODUTOS, CONEXÕES E CONDULETES APARENTES
S-95728 | ELETRODUTO RÍGIDO SOLDÁVEL, PVC, DN 32 MM (1"), APARENTE - FORNECIMENTO E INSTALAÇÃO. AF_10/2022 | M | 32.8 | 23% | 40.34 | SINAPI | INSTALAÇÕES ELÉTRICAS - ELETRODUTOS, CONEXÕES E CONDULETES APARENTES | SERVIÇOS DIVERSOS - INSTALAÇÕES ELÉTRICAS - ELETRODUTOS, CONEXÕES E CONDULETES APARENTES
S-101884 | CABO DE COBRE ISOLADO, 10 MM², ANTI-CHAMA 450/750 V, INSTALADO EM ELETROCALHA OU PERFILADO - FORNECIMENTO E INSTALAÇÃO. AF_07/2025 | M | 11.41 | 23% | 14.03 | SINAPI | INSTALAÇÕES ELÉTRICAS - QUADROS, CABOS, DISJUNTORES, CONTATORES E BARRAMENTOS BLINDADOS | SERVIÇOS DIVERSOS - INSTALAÇÕES ELÉTRICAS - QUADROS, CABOS, DISJUNTORES, CONTATORES E BARRAMENTOS BLINDADOS
S-101886 | CABO DE COBRE ISOLADO, 16 MM², ANTI-CHAMA 450/750 V, INSTALADO EM ELETROCALHA OU PERFILADO - FORNECIMENTO E INSTALAÇÃO. AF_07/2025 | M | 16.38 | 23% | 20.15 | SINAPI | INSTALAÇÕES ELÉTRICAS - QUADROS, CABOS, DISJUNTORES, CONTATORES E BARRAMENTOS BLINDADOS | SERVIÇOS DIVERSOS - INSTALAÇÕES ELÉTRICAS - QUADROS, CABOS, DISJUNTORES, CONTATORES E BARRAMENTOS BLINDADOS
S-101888 | CABO DE COBRE ISOLADO, 25 MM², ANTI-CHAMA 450/750 V, INSTALADO EM ELETROCALHA OU PERFILADO - FORNECIMENTO E INSTALAÇÃO. AF_07/2025 | M | 26.36 | 23% | 32.42 | SINAPI | INSTALAÇÕES ELÉTRICAS - QUADROS, CABOS, DISJUNTORES, CONTATORES E BARRAMENTOS BLINDADOS | SERVIÇOS DIVERSOS - INSTALAÇÕES ELÉTRICAS - QUADROS, CABOS, DISJUNTORES, CONTATORES E BARRAMENTOS BLINDADOS
S-101938 | CAIXA DE PROTEÇÃO PARA MEDIDOR MONOFÁSICO DE EMBUTIR - FORNECIMENTO E INSTALAÇÃO. AF_07/2025 | UN | 168.19 | 23% | 206.87 | SINAPI | INSTALAÇÕES ELÉTRICAS - QUADROS, CABOS, DISJUNTORES, CONTATORES E BARRAMENTOS BLINDADOS | SERVIÇOS DIVERSOS - INSTALAÇÕES ELÉTRICAS - QUADROS, CABOS, DISJUNTORES, CONTATORES E BARRAMENTOS BLINDADOS
S-101904 | CONTATOR TRIPOLAR I NOMIMAL 95A - FORNECIMENTO E INSTALAÇÃO. AF_07/2025 | UN | 1556.18 | 23% | 1914.1 | SINAPI | INSTALAÇÕES ELÉTRICAS - QUADROS, CABOS, DISJUNTORES, CONTATORES E BARRAMENTOS BLINDADOS | SERVIÇOS DIVERSOS - INSTALAÇÕES ELÉTRICAS - QUADROS, CABOS, DISJUNTORES, CONTATORES E BARRAMENTOS BLINDADOS
S-101901 | CONTATOR TRIPOLAR I NOMINAL 12A - FORNECIMENTO E INSTALAÇÃO. AF_07/2025 | UN | 163.13 | 23% | 200.65 | SINAPI | INSTALAÇÕES ELÉTRICAS - QUADROS, CABOS, DISJUNTORES, CONTATORES E BARRAMENTOS BLINDADOS | SERVIÇOS DIVERSOS - INSTALAÇÕES ELÉTRICAS - QUADROS, CABOS, DISJUNTORES, CONTATORES E BARRAMENTOS BLINDADOS
S-101902 | CONTATOR TRIPOLAR I NOMINAL 22A - FORNECIMENTO E INSTALAÇÃO. AF_07/2025 | UN | 201.08 | 23% | 247.33 | SINAPI | INSTALAÇÕES ELÉTRICAS - QUADROS, CABOS, DISJUNTORES, CONTATORES E BARRAMENTOS BLINDADOS | SERVIÇOS DIVERSOS - INSTALAÇÕES ELÉTRICAS - QUADROS, CABOS, DISJUNTORES, CONTATORES E BARRAMENTOS BLINDADOS
S-101903 | CONTATOR TRIPOLAR I NOMINAL 38A - FORNECIMENTO E INSTALAÇÃO. AF_07/2025 | UN | 417.71 | 23% | 513.78 | SINAPI | INSTALAÇÕES ELÉTRICAS - QUADROS, CABOS, DISJUNTORES, CONTATORES E BARRAMENTOS BLINDADOS | SERVIÇOS DIVERSOS - INSTALAÇÕES ELÉTRICAS - QUADROS, CABOS, DISJUNTORES, CONTATORES E BARRAMENTOS BLINDADOS
S-101900 | DISJUNTOR BAIXA TENSÃO TRIPOLAR A SECO 800A/600V - FORNECIMENTO E INSTALAÇÃO. AF_07/2025 | UN | 4178.39 | 23% | 5139.42 | SINAPI | INSTALAÇÕES ELÉTRICAS - QUADROS, CABOS, DISJUNTORES, CONTATORES E BARRAMENTOS BLINDADOS | SERVIÇOS DIVERSOS - INSTALAÇÕES ELÉTRICAS - QUADROS, CABOS, DISJUNTORES, CONTATORES E BARRAMENTOS BLINDADOS
S-106030 | DISJUNTOR BIPOLAR DR 63A - FORNECIMENTO E INSTALAÇÃO. AF_07/2025 | UN | 168.96 | 23% | 207.82 | SINAPI | INSTALAÇÕES ELÉTRICAS - QUADROS, CABOS, DISJUNTORES, CONTATORES E BARRAMENTOS BLINDADOS | SERVIÇOS DIVERSOS - INSTALAÇÕES ELÉTRICAS - QUADROS, CABOS, DISJUNTORES, CONTATORES E BARRAMENTOS BLINDADOS
S-93660 | DISJUNTOR BIPOLAR TIPO DIN, CORRENTE NOMINAL DE 10A - FORNECIMENTO E INSTALAÇÃO. AF_07/2025 | UN | 54.56 | 23% | 67.11 | SINAPI | INSTALAÇÕES ELÉTRICAS - QUADROS, CABOS, DISJUNTORES, CONTATORES E BARRAMENTOS BLINDADOS | SERVIÇOS DIVERSOS - INSTALAÇÕES ELÉTRICAS - QUADROS, CABOS, DISJUNTORES, CONTATORES E BARRAMENTOS BLINDADOS
S-93661 | DISJUNTOR BIPOLAR TIPO DIN, CORRENTE NOMINAL DE 16A - FORNECIMENTO E INSTALAÇÃO. AF_07/2025 | UN | 54.56 | 23% | 67.11 | SINAPI | INSTALAÇÕES ELÉTRICAS - QUADROS, CABOS, DISJUNTORES, CONTATORES E BARRAMENTOS BLINDADOS | SERVIÇOS DIVERSOS - INSTALAÇÕES ELÉTRICAS - QUADROS, CABOS, DISJUNTORES, CONTATORES E BARRAMENTOS BLINDADOS
S-93662 | DISJUNTOR BIPOLAR TIPO DIN, CORRENTE NOMINAL DE 20A - FORNECIMENTO E INSTALAÇÃO. AF_07/2025 | UN | 56.96 | 23% | 70.06 | SINAPI | INSTALAÇÕES ELÉTRICAS - QUADROS, CABOS, DISJUNTORES, CONTATORES E BARRAMENTOS BLINDADOS | SERVIÇOS DIVERSOS - INSTALAÇÕES ELÉTRICAS - QUADROS, CABOS, DISJUNTORES, CONTATORES E BARRAMENTOS BLINDADOS
S-93663 | DISJUNTOR BIPOLAR TIPO DIN, CORRENTE NOMINAL DE 25A - FORNECIMENTO E INSTALAÇÃO. AF_07/2025 | UN | 59.64 | 23% | 73.36 | SINAPI | INSTALAÇÕES ELÉTRICAS - QUADROS, CABOS, DISJUNTORES, CONTATORES E BARRAMENTOS BLINDADOS | SERVIÇOS DIVERSOS - INSTALAÇÕES ELÉTRICAS - QUADROS, CABOS, DISJUNTORES, CONTATORES E BARRAMENTOS BLINDADOS
S-93664 | DISJUNTOR BIPOLAR TIPO DIN, CORRENTE NOMINAL DE 32A - FORNECIMENTO E INSTALAÇÃO. AF_07/2025 | UN | 63.71 | 23% | 78.36 | SINAPI | INSTALAÇÕES ELÉTRICAS - QUADROS, CABOS, DISJUNTORES, CONTATORES E BARRAMENTOS BLINDADOS | SERVIÇOS DIVERSOS - INSTALAÇÕES ELÉTRICAS - QUADROS, CABOS, DISJUNTORES, CONTATORES E BARRAMENTOS BLINDADOS
S-93665 | DISJUNTOR BIPOLAR TIPO DIN, CORRENTE NOMINAL DE 40A - FORNECIMENTO E INSTALAÇÃO. AF_07/2025 | UN | 69.54 | 23% | 85.53 | SINAPI | INSTALAÇÕES ELÉTRICAS - QUADROS, CABOS, DISJUNTORES, CONTATORES E BARRAMENTOS BLINDADOS | SERVIÇOS DIVERSOS - INSTALAÇÕES ELÉTRICAS - QUADROS, CABOS, DISJUNTORES, CONTATORES E BARRAMENTOS BLINDADOS
S-93666 | DISJUNTOR BIPOLAR TIPO DIN, CORRENTE NOMINAL DE 50A - FORNECIMENTO E INSTALAÇÃO. AF_07/2025 | UN | 77.91 | 23% | 95.83 | SINAPI | INSTALAÇÕES ELÉTRICAS - QUADROS, CABOS, DISJUNTORES, CONTATORES E BARRAMENTOS BLINDADOS | SERVIÇOS DIVERSOS - INSTALAÇÕES ELÉTRICAS - QUADROS, CABOS, DISJUNTORES, CONTATORES E BARRAMENTOS BLINDADOS
S-93674 | DISJUNTOR BIPOLAR TIPO DR, CORRENTE NOMINAL DE 25A - FORNECIMENTO E INSTALAÇÃO. AF_07/2025 | UN | 138.82 | 23% | 170.75 | SINAPI | INSTALAÇÕES ELÉTRICAS - QUADROS, CABOS, DISJUNTORES, CONTATORES E BARRAMENTOS BLINDADOS | SERVIÇOS DIVERSOS - INSTALAÇÕES ELÉTRICAS - QUADROS, CABOS, DISJUNTORES, CONTATORES E BARRAMENTOS BLINDADOS
S-93675 | DISJUNTOR BIPOLAR TIPO DR, CORRENTE NOMINAL DE 40A - FORNECIMENTO E INSTALAÇÃO. AF_07/2025 | UN | 151.68 | 23% | 186.57 | SINAPI | INSTALAÇÕES ELÉTRICAS - QUADROS, CABOS, DISJUNTORES, CONTATORES E BARRAMENTOS BLINDADOS | SERVIÇOS DIVERSOS - INSTALAÇÕES ELÉTRICAS - QUADROS, CABOS, DISJUNTORES, CONTATORES E BARRAMENTOS BLINDADOS
S-101892 | DISJUNTOR BIPOLAR TIPO NEMA, CORRENTE NOMINAL DE 10 ATÉ 50A - FORNECIMENTO E INSTALAÇÃO. AF_07/2025 | UN | 69.78 | 23% | 85.83 | SINAPI | INSTALAÇÕES ELÉTRICAS - QUADROS, CABOS, DISJUNTORES, CONTATORES E BARRAMENTOS BLINDADOS | SERVIÇOS DIVERSOS - INSTALAÇÕES ELÉTRICAS - QUADROS, CABOS, DISJUNTORES, CONTATORES E BARRAMENTOS BLINDADOS
S-93653 | DISJUNTOR MONOPOLAR TIPO DIN, CORRENTE NOMINAL DE 10A - FORNECIMENTO E INSTALAÇÃO. AF_07/2025 | UN | 11.98 | 23% | 14.74 | SINAPI | INSTALAÇÕES ELÉTRICAS - QUADROS, CABOS, DISJUNTORES, CONTATORES E BARRAMENTOS BLINDADOS | SERVIÇOS DIVERSOS - INSTALAÇÕES ELÉTRICAS - QUADROS, CABOS, DISJUNTORES, CONTATORES E BARRAMENTOS BLINDADOS
S-93654 | DISJUNTOR MONOPOLAR TIPO DIN, CORRENTE NOMINAL DE 16A - FORNECIMENTO E INSTALAÇÃO. AF_07/2025 | UN | 11.98 | 23% | 14.74 | SINAPI | INSTALAÇÕES ELÉTRICAS - QUADROS, CABOS, DISJUNTORES, CONTATORES E BARRAMENTOS BLINDADOS | SERVIÇOS DIVERSOS - INSTALAÇÕES ELÉTRICAS - QUADROS, CABOS, DISJUNTORES, CONTATORES E BARRAMENTOS BLINDADOS
S-93655 | DISJUNTOR MONOPOLAR TIPO DIN, CORRENTE NOMINAL DE 20A - FORNECIMENTO E INSTALAÇÃO. AF_07/2025 | UN | 13.19 | 23% | 16.22 | SINAPI | INSTALAÇÕES ELÉTRICAS - QUADROS, CABOS, DISJUNTORES, CONTATORES E BARRAMENTOS BLINDADOS | SERVIÇOS DIVERSOS - INSTALAÇÕES ELÉTRICAS - QUADROS, CABOS, DISJUNTORES, CONTATORES E BARRAMENTOS BLINDADOS
S-93656 | DISJUNTOR MONOPOLAR TIPO DIN, CORRENTE NOMINAL DE 25A - FORNECIMENTO E INSTALAÇÃO. AF_07/2025 | UN | 14.52 | 23% | 17.86 | SINAPI | INSTALAÇÕES ELÉTRICAS - QUADROS, CABOS, DISJUNTORES, CONTATORES E BARRAMENTOS BLINDADOS | SERVIÇOS DIVERSOS - INSTALAÇÕES ELÉTRICAS - QUADROS, CABOS, DISJUNTORES, CONTATORES E BARRAMENTOS BLINDADOS
S-93657 | DISJUNTOR MONOPOLAR TIPO DIN, CORRENTE NOMINAL DE 32A - FORNECIMENTO E INSTALAÇÃO. AF_07/2025 | UN | 16.64 | 23% | 20.47 | SINAPI | INSTALAÇÕES ELÉTRICAS - QUADROS, CABOS, DISJUNTORES, CONTATORES E BARRAMENTOS BLINDADOS | SERVIÇOS DIVERSOS - INSTALAÇÕES ELÉTRICAS - QUADROS, CABOS, DISJUNTORES, CONTATORES E BARRAMENTOS BLINDADOS
S-93658 | DISJUNTOR MONOPOLAR TIPO DIN, CORRENTE NOMINAL DE 40A - FORNECIMENTO E INSTALAÇÃO. AF_07/2025 | UN | 23.78 | 23% | 29.25 | SINAPI | INSTALAÇÕES ELÉTRICAS - QUADROS, CABOS, DISJUNTORES, CONTATORES E BARRAMENTOS BLINDADOS | SERVIÇOS DIVERSOS - INSTALAÇÕES ELÉTRICAS - QUADROS, CABOS, DISJUNTORES, CONTATORES E BARRAMENTOS BLINDADOS
S-93659 | DISJUNTOR MONOPOLAR TIPO DIN, CORRENTE NOMINAL DE 50A - FORNECIMENTO E INSTALAÇÃO. AF_07/2025 | UN | 27.97 | 23% | 34.4 | SINAPI | INSTALAÇÕES ELÉTRICAS - QUADROS, CABOS, DISJUNTORES, CONTATORES E BARRAMENTOS BLINDADOS | SERVIÇOS DIVERSOS - INSTALAÇÕES ELÉTRICAS - QUADROS, CABOS, DISJUNTORES, CONTATORES E BARRAMENTOS BLINDADOS
S-101890 | DISJUNTOR MONOPOLAR TIPO NEMA, CORRENTE NOMINAL DE 10 ATÉ 30A - FORNECIMENTO E INSTALAÇÃO. AF_07/2025 | UN | 15.61 | 23% | 19.2 | SINAPI | INSTALAÇÕES ELÉTRICAS - QUADROS, CABOS, DISJUNTORES, CONTATORES E BARRAMENTOS BLINDADOS | SERVIÇOS DIVERSOS - INSTALAÇÕES ELÉTRICAS - QUADROS, CABOS, DISJUNTORES, CONTATORES E BARRAMENTOS BLINDADOS
S-101891 | DISJUNTOR MONOPOLAR TIPO NEMA, CORRENTE NOMINAL DE 35 ATÉ 50A - FORNECIMENTO E INSTALAÇÃO. AF_07/2025 | UN | 29.44 | 23% | 36.21 | SINAPI | INSTALAÇÕES ELÉTRICAS - QUADROS, CABOS, DISJUNTORES, CONTATORES E BARRAMENTOS BLINDADOS | SERVIÇOS DIVERSOS - INSTALAÇÕES ELÉTRICAS - QUADROS, CABOS, DISJUNTORES, CONTATORES E BARRAMENTOS BLINDADOS
S-101895 | DISJUNTOR TERMOMAGNÉTICO TRIPOLAR, CORRENTE NOMINAL DE 125A - FORNECIMENTO E INSTALAÇÃO. AF_07/2025 | UN | 425.91 | 23% | 523.87 | SINAPI | INSTALAÇÕES ELÉTRICAS - QUADROS, CABOS, DISJUNTORES, CONTATORES E BARRAMENTOS BLINDADOS | SERVIÇOS DIVERSOS - INSTALAÇÕES ELÉTRICAS - QUADROS, CABOS, DISJUNTORES, CONTATORES E BARRAMENTOS BLINDADOS
S-101896 | DISJUNTOR TERMOMAGNÉTICO TRIPOLAR, CORRENTE NOMINAL DE 200A - FORNECIMENTO E INSTALAÇÃO. AF_07/2025 | UN | 620.78 | 23% | 763.56 | SINAPI | INSTALAÇÕES ELÉTRICAS - QUADROS, CABOS, DISJUNTORES, CONTATORES E BARRAMENTOS BLINDADOS | SERVIÇOS DIVERSOS - INSTALAÇÕES ELÉTRICAS - QUADROS, CABOS, DISJUNTORES, CONTATORES E BARRAMENTOS BLINDADOS
S-101897 | DISJUNTOR TERMOMAGNÉTICO TRIPOLAR, CORRENTE NOMINAL DE 250A - FORNECIMENTO E INSTALAÇÃO. AF_07/2025 | UN | 968.35 | 23% | 1191.07 | SINAPI | INSTALAÇÕES ELÉTRICAS - QUADROS, CABOS, DISJUNTORES, CONTATORES E BARRAMENTOS BLINDADOS | SERVIÇOS DIVERSOS - INSTALAÇÕES ELÉTRICAS - QUADROS, CABOS, DISJUNTORES, CONTATORES E BARRAMENTOS BLINDADOS
S-101898 | DISJUNTOR TERMOMAGNÉTICO TRIPOLAR, CORRENTE NOMINAL DE 400A - FORNECIMENTO E INSTALAÇÃO. AF_07/2025 | UN | 1280.97 | 23% | 1575.59 | SINAPI | INSTALAÇÕES ELÉTRICAS - QUADROS, CABOS, DISJUNTORES, CONTATORES E BARRAMENTOS BLINDADOS | SERVIÇOS DIVERSOS - INSTALAÇÕES ELÉTRICAS - QUADROS, CABOS, DISJUNTORES, CONTATORES E BARRAMENTOS BLINDADOS
S-101899 | DISJUNTOR TERMOMAGNÉTICO TRIPOLAR, CORRENTE NOMINAL DE 600A - FORNECIMENTO E INSTALAÇÃO. AF_07/2025 | UN | 2024.58 | 23% | 2490.23 | SINAPI | INSTALAÇÕES ELÉTRICAS - QUADROS, CABOS, DISJUNTORES, CONTATORES E BARRAMENTOS BLINDADOS | SERVIÇOS DIVERSOS - INSTALAÇÕES ELÉTRICAS - QUADROS, CABOS, DISJUNTORES, CONTATORES E BARRAMENTOS BLINDADOS
S-93676 | DISJUNTOR TETRAPOLAR TIPO DR, CORRENTE NOMINAL DE 25A - FORNECIMENTO E INSTALAÇÃO. AF_07/2025 | UN | 169.08 | 23% | 207.97 | SINAPI | INSTALAÇÕES ELÉTRICAS - QUADROS, CABOS, DISJUNTORES, CONTATORES E BARRAMENTOS BLINDADOS | SERVIÇOS DIVERSOS - INSTALAÇÕES ELÉTRICAS - QUADROS, CABOS, DISJUNTORES, CONTATORES E BARRAMENTOS BLINDADOS
S-97711 | DISJUNTOR TETRAPOLAR TIPO DR, CORRENTE NOMINAL DE 40A - FORNECIMENTO E INSTALAÇÃO. AF_07/2025 | UN | 190.43 | 23% | 234.23 | SINAPI | INSTALAÇÕES ELÉTRICAS - QUADROS, CABOS, DISJUNTORES, CONTATORES E BARRAMENTOS BLINDADOS | SERVIÇOS DIVERSOS - INSTALAÇÕES ELÉTRICAS - QUADROS, CABOS, DISJUNTORES, CONTATORES E BARRAMENTOS BLINDADOS
S-106020 | DISJUNTOR TRIPOLAR DIN 63A - FORNECIMENTO E INSTALAÇÃO. AF_07/2025 | UN | 116.21 | 23% | 142.94 | SINAPI | INSTALAÇÕES ELÉTRICAS - QUADROS, CABOS, DISJUNTORES, CONTATORES E BARRAMENTOS BLINDADOS | SERVIÇOS DIVERSOS - INSTALAÇÕES ELÉTRICAS - QUADROS, CABOS, DISJUNTORES, CONTATORES E BARRAMENTOS BLINDADOS
S-93667 | DISJUNTOR TRIPOLAR TIPO DIN, CORRENTE NOMINAL DE 10A - FORNECIMENTO E INSTALAÇÃO. AF_07/2025 | UN | 68.92 | 23% | 84.77 | SINAPI | INSTALAÇÕES ELÉTRICAS - QUADROS, CABOS, DISJUNTORES, CONTATORES E BARRAMENTOS BLINDADOS | SERVIÇOS DIVERSOS - INSTALAÇÕES ELÉTRICAS - QUADROS, CABOS, DISJUNTORES, CONTATORES E BARRAMENTOS BLINDADOS
S-93668 | DISJUNTOR TRIPOLAR TIPO DIN, CORRENTE NOMINAL DE 16A - FORNECIMENTO E INSTALAÇÃO. AF_07/2025 | UN | 68.92 | 23% | 84.77 | SINAPI | INSTALAÇÕES ELÉTRICAS - QUADROS, CABOS, DISJUNTORES, CONTATORES E BARRAMENTOS BLINDADOS | SERVIÇOS DIVERSOS - INSTALAÇÕES ELÉTRICAS - QUADROS, CABOS, DISJUNTORES, CONTATORES E BARRAMENTOS BLINDADOS
S-93669 | DISJUNTOR TRIPOLAR TIPO DIN, CORRENTE NOMINAL DE 20A - FORNECIMENTO E INSTALAÇÃO. AF_07/2025 | UN | 72.55 | 23% | 89.24 | SINAPI | INSTALAÇÕES ELÉTRICAS - QUADROS, CABOS, DISJUNTORES, CONTATORES E BARRAMENTOS BLINDADOS | SERVIÇOS DIVERSOS - INSTALAÇÕES ELÉTRICAS - QUADROS, CABOS, DISJUNTORES, CONTATORES E BARRAMENTOS BLINDADOS
S-93670 | DISJUNTOR TRIPOLAR TIPO DIN, CORRENTE NOMINAL DE 25A - FORNECIMENTO E INSTALAÇÃO. AF_07/2025 | UN | 76.55 | 23% | 94.16 | SINAPI | INSTALAÇÕES ELÉTRICAS - QUADROS, CABOS, DISJUNTORES, CONTATORES E BARRAMENTOS BLINDADOS | SERVIÇOS DIVERSOS - INSTALAÇÕES ELÉTRICAS - QUADROS, CABOS, DISJUNTORES, CONTATORES E BARRAMENTOS BLINDADOS
S-93671 | DISJUNTOR TRIPOLAR TIPO DIN, CORRENTE NOMINAL DE 32A - FORNECIMENTO E INSTALAÇÃO. AF_07/2025 | UN | 82.67 | 23% | 101.68 | SINAPI | INSTALAÇÕES ELÉTRICAS - QUADROS, CABOS, DISJUNTORES, CONTATORES E BARRAMENTOS BLINDADOS | SERVIÇOS DIVERSOS - INSTALAÇÕES ELÉTRICAS - QUADROS, CABOS, DISJUNTORES, CONTATORES E BARRAMENTOS BLINDADOS
S-93672 | DISJUNTOR TRIPOLAR TIPO DIN, CORRENTE NOMINAL DE 40A - FORNECIMENTO E INSTALAÇÃO. AF_07/2025 | UN | 92.49 | 23% | 113.76 | SINAPI | INSTALAÇÕES ELÉTRICAS - QUADROS, CABOS, DISJUNTORES, CONTATORES E BARRAMENTOS BLINDADOS | SERVIÇOS DIVERSOS - INSTALAÇÕES ELÉTRICAS - QUADROS, CABOS, DISJUNTORES, CONTATORES E BARRAMENTOS BLINDADOS
S-93673 | DISJUNTOR TRIPOLAR TIPO DIN, CORRENTE NOMINAL DE 50A - FORNECIMENTO E INSTALAÇÃO. AF_07/2025 | UN | 105.03 | 23% | 129.19 | SINAPI | INSTALAÇÕES ELÉTRICAS - QUADROS, CABOS, DISJUNTORES, CONTATORES E BARRAMENTOS BLINDADOS | SERVIÇOS DIVERSOS - INSTALAÇÕES ELÉTRICAS - QUADROS, CABOS, DISJUNTORES, CONTATORES E BARRAMENTOS BLINDADOS
S-101893 | DISJUNTOR TRIPOLAR TIPO NEMA, CORRENTE NOMINAL DE 10 ATÉ 50A - FORNECIMENTO E INSTALAÇÃO. AF_07/2025 | UN | 90.24 | 23% | 111 | SINAPI | INSTALAÇÕES ELÉTRICAS - QUADROS, CABOS, DISJUNTORES, CONTATORES E BARRAMENTOS BLINDADOS | SERVIÇOS DIVERSOS - INSTALAÇÕES ELÉTRICAS - QUADROS, CABOS, DISJUNTORES, CONTATORES E BARRAMENTOS BLINDADOS
S-101894 | DISJUNTOR TRIPOLAR TIPO NEMA, CORRENTE NOMINAL DE 60 ATÉ 100A - FORNECIMENTO E INSTALAÇÃO. AF_07/2025 | UN | 165.62 | 23% | 203.71 | SINAPI | INSTALAÇÕES ELÉTRICAS - QUADROS, CABOS, DISJUNTORES, CONTATORES E BARRAMENTOS BLINDADOS | SERVIÇOS DIVERSOS - INSTALAÇÕES ELÉTRICAS - QUADROS, CABOS, DISJUNTORES, CONTATORES E BARRAMENTOS BLINDADOS
S-106027 | DISPOSITIVO DPS 20KA-175V OU 275V - FORNECIMENTO E INSTALAÇÃO. AF_07/2025 | UN | 73.23 | 23% | 90.07 | SINAPI | INSTALAÇÕES ELÉTRICAS - QUADROS, CABOS, DISJUNTORES, CONTATORES E BARRAMENTOS BLINDADOS | SERVIÇOS DIVERSOS - INSTALAÇÕES ELÉTRICAS - QUADROS, CABOS, DISJUNTORES, CONTATORES E BARRAMENTOS BLINDADOS
S-101875 | QUADRO DE DISTRIBUIÇÃO DE ENERGIA EM CHAPA DE AÇO GALVANIZADO, DE EMBUTIR, COM BARRAMENTO TRIFÁSICO, PARA 12 DISJUNTORES DIN 100A - FORNECIMENTO E INSTALAÇÃO. AF_07/2025 | UN | 414.59 | 23% | 509.95 | SINAPI | INSTALAÇÕES ELÉTRICAS - QUADROS, CABOS, DISJUNTORES, CONTATORES E BARRAMENTOS BLINDADOS | SERVIÇOS DIVERSOS - INSTALAÇÕES ELÉTRICAS - QUADROS, CABOS, DISJUNTORES, CONTATORES E BARRAMENTOS BLINDADOS
S-101883 | QUADRO DE DISTRIBUIÇÃO DE ENERGIA EM CHAPA DE AÇO GALVANIZADO, DE EMBUTIR, COM BARRAMENTO TRIFÁSICO, PARA 18 DISJUNTORES DIN 100A - FORNECIMENTO E INSTALAÇÃO. AF_07/2025 | UN | 549.17 | 23% | 675.48 | SINAPI | INSTALAÇÕES ELÉTRICAS - QUADROS, CABOS, DISJUNTORES, CONTATORES E BARRAMENTOS BLINDADOS | SERVIÇOS DIVERSOS - INSTALAÇÕES ELÉTRICAS - QUADROS, CABOS, DISJUNTORES, CONTATORES E BARRAMENTOS BLINDADOS
S-101879 | QUADRO DE DISTRIBUIÇÃO DE ENERGIA EM CHAPA DE AÇO GALVANIZADO, DE EMBUTIR, COM BARRAMENTO TRIFÁSICO, PARA 24 DISJUNTORES DIN 100A - FORNECIMENTO E INSTALAÇÃO. AF_07/2025 | UN | 571.12 | 23% | 702.48 | SINAPI | INSTALAÇÕES ELÉTRICAS - QUADROS, CABOS, DISJUNTORES, CONTATORES E BARRAMENTOS BLINDADOS | SERVIÇOS DIVERSOS - INSTALAÇÕES ELÉTRICAS - QUADROS, CABOS, DISJUNTORES, CONTATORES E BARRAMENTOS BLINDADOS
S-101880 | QUADRO DE DISTRIBUIÇÃO DE ENERGIA EM CHAPA DE AÇO GALVANIZADO, DE EMBUTIR, COM BARRAMENTO TRIFÁSICO, PARA 30 DISJUNTORES DIN 150A - FORNECIMENTO E INSTALAÇÃO. AF_07/2025 | UN | 667.6 | 23% | 821.15 | SINAPI | INSTALAÇÕES ELÉTRICAS - QUADROS, CABOS, DISJUNTORES, CONTATORES E BARRAMENTOS BLINDADOS | SERVIÇOS DIVERSOS - INSTALAÇÕES ELÉTRICAS - QUADROS, CABOS, DISJUNTORES, CONTATORES E BARRAMENTOS BLINDADOS
S-101882 | QUADRO DE DISTRIBUIÇÃO DE ENERGIA EM CHAPA DE AÇO GALVANIZADO, DE EMBUTIR, COM BARRAMENTO TRIFÁSICO, PARA 30 DISJUNTORES DIN 225A - FORNECIMENTO E INSTALAÇÃO. AF_07/2025 | UN | 1218.1 | 23% | 1498.26 | SINAPI | INSTALAÇÕES ELÉTRICAS - QUADROS, CABOS, DISJUNTORES, CONTATORES E BARRAMENTOS BLINDADOS | SERVIÇOS DIVERSOS - INSTALAÇÕES ELÉTRICAS - QUADROS, CABOS, DISJUNTORES, CONTATORES E BARRAMENTOS BLINDADOS
S-101881 | QUADRO DE DISTRIBUIÇÃO DE ENERGIA EM CHAPA DE AÇO GALVANIZADO, DE EMBUTIR, COM BARRAMENTO TRIFÁSICO, PARA 40 DISJUNTORES DIN 100A - FORNECIMENTO E INSTALAÇÃO. AF_07/2025 | UN | 900.18 | 23% | 1107.22 | SINAPI | INSTALAÇÕES ELÉTRICAS - QUADROS, CABOS, DISJUNTORES, CONTATORES E BARRAMENTOS BLINDADOS | SERVIÇOS DIVERSOS - INSTALAÇÕES ELÉTRICAS - QUADROS, CABOS, DISJUNTORES, CONTATORES E BARRAMENTOS BLINDADOS
S-101878 | QUADRO DE DISTRIBUIÇÃO DE ENERGIA EM CHAPA DE AÇO GALVANIZADO, DE SOBREPOR, COM BARRAMENTO TRIFÁSICO, PARA 18 DISJUNTORES DIN 100A - FORNECIMENTO E INSTALAÇÃO. AF_07/2025 | UN | 404.92 | 23% | 498.05 | SINAPI | INSTALAÇÕES ELÉTRICAS - QUADROS, CABOS, DISJUNTORES, CONTATORES E BARRAMENTOS BLINDADOS | SERVIÇOS DIVERSOS - INSTALAÇÕES ELÉTRICAS - QUADROS, CABOS, DISJUNTORES, CONTATORES E BARRAMENTOS BLINDADOS
S-101877 | QUADRO DE DISTRIBUIÇÃO DE ENERGIA EM PVC, DE EMBUTIR, SEM BARRAMENTO, PARA 3 DISJUNTORES - FORNECIMENTO E INSTALAÇÃO. AF_07/2025 | UN | 93.87 | 23% | 115.46 | SINAPI | INSTALAÇÕES ELÉTRICAS - QUADROS, CABOS, DISJUNTORES, CONTATORES E BARRAMENTOS BLINDADOS | SERVIÇOS DIVERSOS - INSTALAÇÕES ELÉTRICAS - QUADROS, CABOS, DISJUNTORES, CONTATORES E BARRAMENTOS BLINDADOS
S-101876 | QUADRO DE DISTRIBUIÇÃO DE ENERGIA EM PVC, DE EMBUTIR, SEM BARRAMENTO, PARA 6 DISJUNTORES - FORNECIMENTO E INSTALAÇÃO. AF_07/2025 | UN | 125.28 | 23% | 154.09 | SINAPI | INSTALAÇÕES ELÉTRICAS - QUADROS, CABOS, DISJUNTORES, CONTATORES E BARRAMENTOS BLINDADOS | SERVIÇOS DIVERSOS - INSTALAÇÕES ELÉTRICAS - QUADROS, CABOS, DISJUNTORES, CONTATORES E BARRAMENTOS BLINDADOS
S-97360 | QUADRO DE MEDIÇÃO GERAL DE ENERGIA COM 12 MEDIDORES - FORNECIMENTO E INSTALAÇÃO. AF_07/2025 | UN | 6392.29 | 23% | 7862.52 | SINAPI | INSTALAÇÕES ELÉTRICAS - QUADROS, CABOS, DISJUNTORES, CONTATORES E BARRAMENTOS BLINDADOS | SERVIÇOS DIVERSOS - INSTALAÇÕES ELÉTRICAS - QUADROS, CABOS, DISJUNTORES, CONTATORES E BARRAMENTOS BLINDADOS
S-97361 | QUADRO DE MEDIÇÃO GERAL DE ENERGIA COM 16 MEDIDORES - FORNECIMENTO E INSTALAÇÃO. AF_07/2025 | UN | 8523.06 | 23% | 10483.36 | SINAPI | INSTALAÇÕES ELÉTRICAS - QUADROS, CABOS, DISJUNTORES, CONTATORES E BARRAMENTOS BLINDADOS | SERVIÇOS DIVERSOS - INSTALAÇÕES ELÉTRICAS - QUADROS, CABOS, DISJUNTORES, CONTATORES E BARRAMENTOS BLINDADOS
S-97359 | QUADRO DE MEDIÇÃO GERAL DE ENERGIA COM 8 MEDIDORES - FORNECIMENTO E INSTALAÇÃO. AF_07/2025 | UN | 3340.7 | 23% | 4109.06 | SINAPI | INSTALAÇÕES ELÉTRICAS - QUADROS, CABOS, DISJUNTORES, CONTATORES E BARRAMENTOS BLINDADOS | SERVIÇOS DIVERSOS - INSTALAÇÕES ELÉTRICAS - QUADROS, CABOS, DISJUNTORES, CONTATORES E BARRAMENTOS BLINDADOS
S-101946 | QUADRO DE MEDIÇÃO GERAL DE ENERGIA PARA 1 MEDIDOR DE SOBREPOR - FORNECIMENTO E INSTALAÇÃO. AF_07/2025 | UN | 115.84 | 23% | 142.48 | SINAPI | INSTALAÇÕES ELÉTRICAS - QUADROS, CABOS, DISJUNTORES, CONTATORES E BARRAMENTOS BLINDADOS | SERVIÇOS DIVERSOS - INSTALAÇÕES ELÉTRICAS - QUADROS, CABOS, DISJUNTORES, CONTATORES E BARRAMENTOS BLINDADOS
S-97362 | QUADRO DE MEDIÇÃO GERAL DE ENERGIA PARA BARRAMENTO BLINDADO COM 4 MEDIDORES - FORNECIMENTO E INSTALAÇÃO. AF_07/2025 | UN | 1509.73 | 23% | 1856.97 | SINAPI | INSTALAÇÕES ELÉTRICAS - QUADROS, CABOS, DISJUNTORES, CONTATORES E BARRAMENTOS BLINDADOS | SERVIÇOS DIVERSOS - INSTALAÇÕES ELÉTRICAS - QUADROS, CABOS, DISJUNTORES, CONTATORES E BARRAMENTOS BLINDADOS
S-101553 | ALÇA PREFORMADA DE DISTRIBUIÇÃO, EM AÇO GALVANIZADO, AWG 1 - FORNECIMENTO E INSTALAÇÃO. AF_07/2020 | UN | 17.09 | 23% | 21.02 | SINAPI | INSTALAÇÕES ELÉTRICAS - REDE DE DISTRIBUIÇÃO | SERVIÇOS DIVERSOS - INSTALAÇÕES ELÉTRICAS - REDE DE DISTRIBUIÇÃO
S-101554 | ALÇA PREFORMADA DE DISTRIBUIÇÃO, EM AÇO GALVANIZADO, AWG 2 - FORNECIMENTO E INSTALAÇÃO. AF_07/2020 | UN | 13.29 | 23% | 16.35 | SINAPI | INSTALAÇÕES ELÉTRICAS - REDE DE DISTRIBUIÇÃO | SERVIÇOS DIVERSOS - INSTALAÇÕES ELÉTRICAS - REDE DE DISTRIBUIÇÃO
S-101555 | ALÇA PREFORMADA DE DISTRIBUIÇÃO, EM AÇO GALVANIZADO, AWG 4 - FORNECIMENTO E INSTALAÇÃO. AF_07/2020 | UN | 9.83 | 23% | 12.09 | SINAPI | INSTALAÇÕES ELÉTRICAS - REDE DE DISTRIBUIÇÃO | SERVIÇOS DIVERSOS - INSTALAÇÕES ELÉTRICAS - REDE DE DISTRIBUIÇÃO
S-101556 | ALÇA PREFORMADA DE DISTRIBUIÇÃO, EM AÇO GALVANIZADO, AWG 6 - FORNECIMENTO E INSTALAÇÃO. AF_07/2020 | UN | 9.28 | 23% | 11.41 | SINAPI | INSTALAÇÕES ELÉTRICAS - REDE DE DISTRIBUIÇÃO | SERVIÇOS DIVERSOS - INSTALAÇÕES ELÉTRICAS - REDE DE DISTRIBUIÇÃO
S-101537 | APARELHO SINALIZADOR DE SAÍDA DE GARAGEM, COM CÉLULA FOTOELÉTRICA - FORNECIMENTO E INSTALAÇÃO. AF_07/2020 | UN | 114.69 | 23% | 141.07 | SINAPI | INSTALAÇÕES ELÉTRICAS - REDE DE DISTRIBUIÇÃO | SERVIÇOS DIVERSOS - INSTALAÇÕES ELÉTRICAS - REDE DE DISTRIBUIÇÃO
S-101538 | ARMAÇÃO SECUNDÁRIA, COM 1 ESTRIBO E 1 ISOLADOR - FORNECIMENTO E INSTALAÇÃO. AF_07/2020 | UN | 48.01 | 23% | 59.05 | SINAPI | INSTALAÇÕES ELÉTRICAS - REDE DE DISTRIBUIÇÃO | SERVIÇOS DIVERSOS - INSTALAÇÕES ELÉTRICAS - REDE DE DISTRIBUIÇÃO
S-101542 | ARMAÇÃO SECUNDÁRIA, COM 1 ESTRIBO, SEM ISOLADOR - FORNECIMENTO E INSTALAÇÃO. AF_07/2020 | UN | 37.21 | 23% | 45.77 | SINAPI | INSTALAÇÕES ELÉTRICAS - REDE DE DISTRIBUIÇÃO | SERVIÇOS DIVERSOS - INSTALAÇÕES ELÉTRICAS - REDE DE DISTRIBUIÇÃO
S-101539 | ARMAÇÃO SECUNDÁRIA, COM 2 ESTRIBOS E 2 ISOLADORES - FORNECIMENTO E INSTALAÇÃO. AF_07/2020 | UN | 82.65 | 23% | 101.66 | SINAPI | INSTALAÇÕES ELÉTRICAS - REDE DE DISTRIBUIÇÃO | SERVIÇOS DIVERSOS - INSTALAÇÕES ELÉTRICAS - REDE DE DISTRIBUIÇÃO
S-101543 | ARMAÇÃO SECUNDÁRIA, COM 2 ESTRIBOS, SEM ISOLADOR - FORNECIMENTO E INSTALAÇÃO. AF_07/2020 | UN | 67.95 | 23% | 83.58 | SINAPI | INSTALAÇÕES ELÉTRICAS - REDE DE DISTRIBUIÇÃO | SERVIÇOS DIVERSOS - INSTALAÇÕES ELÉTRICAS - REDE DE DISTRIBUIÇÃO
S-101540 | ARMAÇÃO SECUNDÁRIA, COM 3 ESTRIBOS E 3 ISOLADORES - FORNECIMENTO E INSTALAÇÃO. AF_07/2020 | UN | 135.9 | 23% | 167.16 | SINAPI | INSTALAÇÕES ELÉTRICAS - REDE DE DISTRIBUIÇÃO | SERVIÇOS DIVERSOS - INSTALAÇÕES ELÉTRICAS - REDE DE DISTRIBUIÇÃO
S-101544 | ARMAÇÃO SECUNDÁRIA, COM 3 ESTRIBOS, SEM ISOLADOR - FORNECIMENTO E INSTALAÇÃO. AF_07/2020 | UN | 107.1 | 23% | 131.73 | SINAPI | INSTALAÇÕES ELÉTRICAS - REDE DE DISTRIBUIÇÃO | SERVIÇOS DIVERSOS - INSTALAÇÕES ELÉTRICAS - REDE DE DISTRIBUIÇÃO
S-101541 | ARMAÇÃO SECUNDÁRIA, COM 4 ESTRIBOS E 4 ISOLADORES - FORNECIMENTO E INSTALAÇÃO. AF_07/2020 | UN | 178.05 | 23% | 219 | SINAPI | INSTALAÇÕES ELÉTRICAS - REDE DE DISTRIBUIÇÃO | SERVIÇOS DIVERSOS - INSTALAÇÕES ELÉTRICAS - REDE DE DISTRIBUIÇÃO
S-101545 | ARMAÇÃO SECUNDÁRIA, COM 4 ESTRIBOS, SEM ISOLADOR - FORNECIMENTO E INSTALAÇÃO. AF_07/2020 | UN | 152.55 | 23% | 187.64 | SINAPI | INSTALAÇÕES ELÉTRICAS - REDE DE DISTRIBUIÇÃO | SERVIÇOS DIVERSOS - INSTALAÇÕES ELÉTRICAS - REDE DE DISTRIBUIÇÃO
S-101560 | CABO DE COBRE FLEXÍVEL ISOLADO, 10 MM², 0,6/1,0 KV, PARA REDE AÉREA DE DISTRIBUIÇÃO DE ENERGIA ELÉTRICA DE BAIXA TENSÃO - FORNECIMENTO E INSTALAÇÃO. AF_07/2020 | M | 10.8 | 23% | 13.28 | SINAPI | INSTALAÇÕES ELÉTRICAS - REDE DE DISTRIBUIÇÃO | SERVIÇOS DIVERSOS - INSTALAÇÕES ELÉTRICAS - REDE DE DISTRIBUIÇÃO
S-101568 | CABO DE COBRE FLEXÍVEL ISOLADO, 120 MM², 0,6/1,0 KV, PARA REDE AÉREA DE DISTRIBUIÇÃO DE ENERGIA ELÉTRICA DE BAIXA TENSÃO - FORNECIMENTO E INSTALAÇÃO. AF_07/2020 | M | 131.02 | 23% | 161.15 | SINAPI | INSTALAÇÕES ELÉTRICAS - REDE DE DISTRIBUIÇÃO | SERVIÇOS DIVERSOS - INSTALAÇÕES ELÉTRICAS - REDE DE DISTRIBUIÇÃO
S-101561 | CABO DE COBRE FLEXÍVEL ISOLADO, 16 MM², 0,6/1,0 KV, PARA REDE AÉREA DE DISTRIBUIÇÃO DE ENERGIA ELÉTRICA DE BAIXA TENSÃO - FORNECIMENTO E INSTALAÇÃO. AF_07/2020 | M | 17.12 | 23% | 21.06 | SINAPI | INSTALAÇÕES ELÉTRICAS - REDE DE DISTRIBUIÇÃO | SERVIÇOS DIVERSOS - INSTALAÇÕES ELÉTRICAS - REDE DE DISTRIBUIÇÃO
S-101562 | CABO DE COBRE FLEXÍVEL ISOLADO, 25 MM², 0,6/1,0 KV, PARA REDE AÉREA DE DISTRIBUIÇÃO DE ENERGIA ELÉTRICA DE BAIXA TENSÃO - FORNECIMENTO E INSTALAÇÃO. AF_07/2020 | M | 26.48 | 23% | 32.57 | SINAPI | INSTALAÇÕES ELÉTRICAS - REDE DE DISTRIBUIÇÃO | SERVIÇOS DIVERSOS - INSTALAÇÕES ELÉTRICAS - REDE DE DISTRIBUIÇÃO
S-101563 | CABO DE COBRE FLEXÍVEL ISOLADO, 35 MM², 0,6/1,0 KV, PARA REDE AÉREA DE DISTRIBUIÇÃO DE ENERGIA ELÉTRICA DE BAIXA TENSÃO - FORNECIMENTO E INSTALAÇÃO. AF_07/2020 | M | 37.39 | 23% | 45.99 | SINAPI | INSTALAÇÕES ELÉTRICAS - REDE DE DISTRIBUIÇÃO | SERVIÇOS DIVERSOS - INSTALAÇÕES ELÉTRICAS - REDE DE DISTRIBUIÇÃO
S-101564 | CABO DE COBRE FLEXÍVEL ISOLADO, 50 MM², 0,6/1,0 KV, PARA REDE AÉREA DE DISTRIBUIÇÃO DE ENERGIA ELÉTRICA DE BAIXA TENSÃO - FORNECIMENTO E INSTALAÇÃO. AF_07/2020 | M | 55.23 | 23% | 67.93 | SINAPI | INSTALAÇÕES ELÉTRICAS - REDE DE DISTRIBUIÇÃO | SERVIÇOS DIVERSOS - INSTALAÇÕES ELÉTRICAS - REDE DE DISTRIBUIÇÃO
S-101565 | CABO DE COBRE FLEXÍVEL ISOLADO, 70 MM², 0,6/1,0 KV, PARA REDE AÉREA DE DISTRIBUIÇÃO DE ENERGIA ELÉTRICA DE BAIXA TENSÃO - FORNECIMENTO E INSTALAÇÃO. AF_07/2020 | M | 77.22 | 23% | 94.98 | SINAPI | INSTALAÇÕES ELÉTRICAS - REDE DE DISTRIBUIÇÃO | SERVIÇOS DIVERSOS - INSTALAÇÕES ELÉTRICAS - REDE DE DISTRIBUIÇÃO
S-101567 | CABO DE COBRE FLEXÍVEL ISOLADO, 95 MM², 0,6/1,0 KV, PARA REDE AÉREA DE DISTRIBUIÇÃO DE ENERGIA ELÉTRICA DE BAIXA TENSÃO - FORNECIMENTO E INSTALAÇÃO. AF_07/2020 | M | 100.22 | 23% | 123.27 | SINAPI | INSTALAÇÕES ELÉTRICAS - REDE DE DISTRIBUIÇÃO | SERVIÇOS DIVERSOS - INSTALAÇÕES ELÉTRICAS - REDE DE DISTRIBUIÇÃO
S-101501 | ENTRADA DE ENERGIA ELÉTRICA, AÉREA, BIFÁSICA, COM CAIXA DE EMBUTIR, CABO DE 10 MM2 E DISJUNTOR DIN 50A (NÃO INCLUSO O POSTE DE CONCRETO). AF_07/2020_PS | UN | 1979.72 | 23% | 2435.06 | SINAPI | INSTALAÇÕES ELÉTRICAS - REDE DE DISTRIBUIÇÃO | SERVIÇOS DIVERSOS - INSTALAÇÕES ELÉTRICAS - REDE DE DISTRIBUIÇÃO
S-101502 | ENTRADA DE ENERGIA ELÉTRICA, AÉREA, BIFÁSICA, COM CAIXA DE EMBUTIR, CABO DE 16 MM2 E DISJUNTOR DIN 50A (NÃO INCLUSO O POSTE DE CONCRETO). AF_07/2020_PS | UN | 2154.87 | 23% | 2650.49 | SINAPI | INSTALAÇÕES ELÉTRICAS - REDE DE DISTRIBUIÇÃO | SERVIÇOS DIVERSOS - INSTALAÇÕES ELÉTRICAS - REDE DE DISTRIBUIÇÃO
S-101503 | ENTRADA DE ENERGIA ELÉTRICA, AÉREA, BIFÁSICA, COM CAIXA DE EMBUTIR, CABO DE 25 MM2 E DISJUNTOR DIN 50A (NÃO INCLUSO O POSTE DE CONCRETO). AF_07/2020_PS | UN | 2176.02 | 23% | 2676.5 | SINAPI | INSTALAÇÕES ELÉTRICAS - REDE DE DISTRIBUIÇÃO | SERVIÇOS DIVERSOS - INSTALAÇÕES ELÉTRICAS - REDE DE DISTRIBUIÇÃO
S-101504 | ENTRADA DE ENERGIA ELÉTRICA, AÉREA, BIFÁSICA, COM CAIXA DE EMBUTIR, CABO DE 35 MM2 E DISJUNTOR DIN 50A (NÃO INCLUSO O POSTE DE CONCRETO). AF_07/2020_PS | UN | 2397.8 | 23% | 2949.29 | SINAPI | INSTALAÇÕES ELÉTRICAS - REDE DE DISTRIBUIÇÃO | SERVIÇOS DIVERSOS - INSTALAÇÕES ELÉTRICAS - REDE DE DISTRIBUIÇÃO
S-101497 | ENTRADA DE ENERGIA ELÉTRICA, AÉREA, BIFÁSICA, COM CAIXA DE SOBREPOR, CABO DE 10 MM2 E DISJUNTOR DIN 50A (NÃO INCLUSO O POSTE DE CONCRETO). AF_07/2020_PS | UN | 1996.87 | 23% | 2456.15 | SINAPI | INSTALAÇÕES ELÉTRICAS - REDE DE DISTRIBUIÇÃO | SERVIÇOS DIVERSOS - INSTALAÇÕES ELÉTRICAS - REDE DE DISTRIBUIÇÃO
S-101498 | ENTRADA DE ENERGIA ELÉTRICA, AÉREA, BIFÁSICA, COM CAIXA DE SOBREPOR, CABO DE 16 MM2 E DISJUNTOR DIN 50A (NÃO INCLUSO O POSTE DE CONCRETO). AF_07/2020_PS | UN | 2172.02 | 23% | 2671.58 | SINAPI | INSTALAÇÕES ELÉTRICAS - REDE DE DISTRIBUIÇÃO | SERVIÇOS DIVERSOS - INSTALAÇÕES ELÉTRICAS - REDE DE DISTRIBUIÇÃO
S-101499 | ENTRADA DE ENERGIA ELÉTRICA, AÉREA, BIFÁSICA, COM CAIXA DE SOBREPOR, CABO DE 25 MM2 E DISJUNTOR DIN 50A (NÃO INCLUSO O POSTE DE CONCRETO). AF_07/2020_PS | UN | 2193.17 | 23% | 2697.6 | SINAPI | INSTALAÇÕES ELÉTRICAS - REDE DE DISTRIBUIÇÃO | SERVIÇOS DIVERSOS - INSTALAÇÕES ELÉTRICAS - REDE DE DISTRIBUIÇÃO
S-101500 | ENTRADA DE ENERGIA ELÉTRICA, AÉREA, BIFÁSICA, COM CAIXA DE SOBREPOR, CABO DE 35 MM2 E DISJUNTOR DIN 50A (NÃO INCLUSO O POSTE DE CONCRETO). AF_07/2020_PS | UN | 2414.95 | 23% | 2970.39 | SINAPI | INSTALAÇÕES ELÉTRICAS - REDE DE DISTRIBUIÇÃO | SERVIÇOS DIVERSOS - INSTALAÇÕES ELÉTRICAS - REDE DE DISTRIBUIÇÃO
S-101493 | ENTRADA DE ENERGIA ELÉTRICA, AÉREA, MONOFÁSICA, COM CAIXA DE EMBUTIR, CABO DE 10 MM2 E DISJUNTOR DIN 50A (NÃO INCLUSO O POSTE DE CONCRETO). AF_07/2020_PS | UN | 1712.03 | 23% | 2105.8 | SINAPI | INSTALAÇÕES ELÉTRICAS - REDE DE DISTRIBUIÇÃO | SERVIÇOS DIVERSOS - INSTALAÇÕES ELÉTRICAS - REDE DE DISTRIBUIÇÃO
S-101494 | ENTRADA DE ENERGIA ELÉTRICA, AÉREA, MONOFÁSICA, COM CAIXA DE EMBUTIR, CABO DE 16 MM2 E DISJUNTOR DIN 50A (NÃO INCLUSO O POSTE DE CONCRETO). AF_07/2020_PS | UN | 1827.75 | 23% | 2248.13 | SINAPI | INSTALAÇÕES ELÉTRICAS - REDE DE DISTRIBUIÇÃO | SERVIÇOS DIVERSOS - INSTALAÇÕES ELÉTRICAS - REDE DE DISTRIBUIÇÃO
S-101495 | ENTRADA DE ENERGIA ELÉTRICA, AÉREA, MONOFÁSICA, COM CAIXA DE EMBUTIR, CABO DE 25 MM2 E DISJUNTOR DIN 50A (NÃO INCLUSO O POSTE DE CONCRETO). AF_07/2020_PS | UN | 1841.72 | 23% | 2265.32 | SINAPI | INSTALAÇÕES ELÉTRICAS - REDE DE DISTRIBUIÇÃO | SERVIÇOS DIVERSOS - INSTALAÇÕES ELÉTRICAS - REDE DE DISTRIBUIÇÃO
S-101496 | ENTRADA DE ENERGIA ELÉTRICA, AÉREA, MONOFÁSICA, COM CAIXA DE EMBUTIR, CABO DE 35 MM2 E DISJUNTOR DIN 50A (NÃO INCLUSO O POSTE DE CONCRETO). AF_07/2020_PS | UN | 1999.54 | 23% | 2459.43 | SINAPI | INSTALAÇÕES ELÉTRICAS - REDE DE DISTRIBUIÇÃO | SERVIÇOS DIVERSOS - INSTALAÇÕES ELÉTRICAS - REDE DE DISTRIBUIÇÃO
S-101489 | ENTRADA DE ENERGIA ELÉTRICA, AÉREA, MONOFÁSICA, COM CAIXA DE SOBREPOR, CABO DE 10 MM2 E DISJUNTOR DIN 50A (NÃO INCLUSO O POSTE DE CONCRETO). AF_07/2020_PS | UN | 1738.41 | 23% | 2138.24 | SINAPI | INSTALAÇÕES ELÉTRICAS - REDE DE DISTRIBUIÇÃO | SERVIÇOS DIVERSOS - INSTALAÇÕES ELÉTRICAS - REDE DE DISTRIBUIÇÃO
S-101490 | ENTRADA DE ENERGIA ELÉTRICA, AÉREA, MONOFÁSICA, COM CAIXA DE SOBREPOR, CABO DE 16 MM2 E DISJUNTOR DIN 50A (NÃO INCLUSO O POSTE DE CONCRETO). AF_07/2020_PS | UN | 1854.13 | 23% | 2280.58 | SINAPI | INSTALAÇÕES ELÉTRICAS - REDE DE DISTRIBUIÇÃO | SERVIÇOS DIVERSOS - INSTALAÇÕES ELÉTRICAS - REDE DE DISTRIBUIÇÃO
S-101491 | ENTRADA DE ENERGIA ELÉTRICA, AÉREA, MONOFÁSICA, COM CAIXA DE SOBREPOR, CABO DE 25 MM2 E DISJUNTOR DIN 50A (NÃO INCLUSO O POSTE DE CONCRETO). AF_07/2020_PS | UN | 1868.1 | 23% | 2297.76 | SINAPI | INSTALAÇÕES ELÉTRICAS - REDE DE DISTRIBUIÇÃO | SERVIÇOS DIVERSOS - INSTALAÇÕES ELÉTRICAS - REDE DE DISTRIBUIÇÃO
S-101492 | ENTRADA DE ENERGIA ELÉTRICA, AÉREA, MONOFÁSICA, COM CAIXA DE SOBREPOR, CABO DE 35 MM2 E DISJUNTOR DIN 50A (NÃO INCLUSO O POSTE DE CONCRETO). AF_07/2020_PS | UN | 2025.92 | 23% | 2491.88 | SINAPI | INSTALAÇÕES ELÉTRICAS - REDE DE DISTRIBUIÇÃO | SERVIÇOS DIVERSOS - INSTALAÇÕES ELÉTRICAS - REDE DE DISTRIBUIÇÃO
S-101509 | ENTRADA DE ENERGIA ELÉTRICA, AÉREA, TRIFÁSICA, COM CAIXA DE EMBUTIR, CABO DE 10 MM2 E DISJUNTOR DIN 50A (NÃO INCLUSO O POSTE DE CONCRETO). AF_07/2020 | UN | 2154.75 | 23% | 2650.34 | SINAPI | INSTALAÇÕES ELÉTRICAS - REDE DE DISTRIBUIÇÃO | SERVIÇOS DIVERSOS - INSTALAÇÕES ELÉTRICAS - REDE DE DISTRIBUIÇÃO
S-101510 | ENTRADA DE ENERGIA ELÉTRICA, AÉREA, TRIFÁSICA, COM CAIXA DE EMBUTIR, CABO DE 16 MM2 E DISJUNTOR DIN 50A (NÃO INCLUSO O POSTE DE CONCRETO). AF_07/2020 | UN | 2388.3 | 23% | 2937.61 | SINAPI | INSTALAÇÕES ELÉTRICAS - REDE DE DISTRIBUIÇÃO | SERVIÇOS DIVERSOS - INSTALAÇÕES ELÉTRICAS - REDE DE DISTRIBUIÇÃO
S-101511 | ENTRADA DE ENERGIA ELÉTRICA, AÉREA, TRIFÁSICA, COM CAIXA DE EMBUTIR, CABO DE 25 MM2 E DISJUNTOR DIN 50A (NÃO INCLUSO O POSTE DE CONCRETO). AF_07/2020 | UN | 2416.49 | 23% | 2972.28 | SINAPI | INSTALAÇÕES ELÉTRICAS - REDE DE DISTRIBUIÇÃO | SERVIÇOS DIVERSOS - INSTALAÇÕES ELÉTRICAS - REDE DE DISTRIBUIÇÃO
S-101512 | ENTRADA DE ENERGIA ELÉTRICA, AÉREA, TRIFÁSICA, COM CAIXA DE EMBUTIR, CABO DE 35 MM2 E DISJUNTOR DIN 50A (NÃO INCLUSO O POSTE DE CONCRETO). AF_07/2020 | UN | 2701.1 | 23% | 3322.35 | SINAPI | INSTALAÇÕES ELÉTRICAS - REDE DE DISTRIBUIÇÃO | SERVIÇOS DIVERSOS - INSTALAÇÕES ELÉTRICAS - REDE DE DISTRIBUIÇÃO
S-101505 | ENTRADA DE ENERGIA ELÉTRICA, AÉREA, TRIFÁSICA, COM CAIXA DE SOBREPOR, CABO DE 10 MM2 E DISJUNTOR DIN 50A (NÃO INCLUSO O POSTE DE CONCRETO). AF_07/2020_PS | UN | 2127.99 | 23% | 2617.43 | SINAPI | INSTALAÇÕES ELÉTRICAS - REDE DE DISTRIBUIÇÃO | SERVIÇOS DIVERSOS - INSTALAÇÕES ELÉTRICAS - REDE DE DISTRIBUIÇÃO
S-101506 | ENTRADA DE ENERGIA ELÉTRICA, AÉREA, TRIFÁSICA, COM CAIXA DE SOBREPOR, CABO DE 16 MM2 E DISJUNTOR DIN 50A (NÃO INCLUSO O POSTE DE CONCRETO). AF_07/2020_PS | UN | 2361.54 | 23% | 2904.69 | SINAPI | INSTALAÇÕES ELÉTRICAS - REDE DE DISTRIBUIÇÃO | SERVIÇOS DIVERSOS - INSTALAÇÕES ELÉTRICAS - REDE DE DISTRIBUIÇÃO
S-101507 | ENTRADA DE ENERGIA ELÉTRICA, AÉREA, TRIFÁSICA, COM CAIXA DE SOBREPOR, CABO DE 25 MM2 E DISJUNTOR DIN 50A (NÃO INCLUSO O POSTE DE CONCRETO). AF_07/2020_PS | UN | 2389.73 | 23% | 2939.37 | SINAPI | INSTALAÇÕES ELÉTRICAS - REDE DE DISTRIBUIÇÃO | SERVIÇOS DIVERSOS - INSTALAÇÕES ELÉTRICAS - REDE DE DISTRIBUIÇÃO
S-101508 | ENTRADA DE ENERGIA ELÉTRICA, AÉREA, TRIFÁSICA, COM CAIXA DE SOBREPOR, CABO DE 35 MM2 E DISJUNTOR DIN 50A (NÃO INCLUSO O POSTE DE CONCRETO). AF_07/2020_PS | UN | 2674.34 | 23% | 3289.44 | SINAPI | INSTALAÇÕES ELÉTRICAS - REDE DE DISTRIBUIÇÃO | SERVIÇOS DIVERSOS - INSTALAÇÕES ELÉTRICAS - REDE DE DISTRIBUIÇÃO
S-101525 | ENTRADA DE ENERGIA ELÉTRICA, SUBTERRÂNEA, BIFÁSICA, COM CAIXA DE EMBUTIR, CABO DE 10 MM2 E DISJUNTOR DIN 50A (NÃO INCLUSA MURETA DE ALVENARIA). AF_07/2020_PS | UN | 1142.09 | 23% | 1404.77 | SINAPI | INSTALAÇÕES ELÉTRICAS - REDE DE DISTRIBUIÇÃO | SERVIÇOS DIVERSOS - INSTALAÇÕES ELÉTRICAS - REDE DE DISTRIBUIÇÃO
S-101526 | ENTRADA DE ENERGIA ELÉTRICA, SUBTERRÂNEA, BIFÁSICA, COM CAIXA DE EMBUTIR, CABO DE 16 MM2 E DISJUNTOR DIN 50A (NÃO INCLUSA MURETA DE ALVENARIA). AF_07/2020_PS | UN | 1350.38 | 23% | 1660.97 | SINAPI | INSTALAÇÕES ELÉTRICAS - REDE DE DISTRIBUIÇÃO | SERVIÇOS DIVERSOS - INSTALAÇÕES ELÉTRICAS - REDE DE DISTRIBUIÇÃO
S-101527 | ENTRADA DE ENERGIA ELÉTRICA, SUBTERRÂNEA, BIFÁSICA, COM CAIXA DE EMBUTIR, CABO DE 25 MM2 E DISJUNTOR DIN 50A (NÃO INCLUSA MURETA DE ALVENARIA). AF_07/2020_PS | UN | 1375.53 | 23% | 1691.9 | SINAPI | INSTALAÇÕES ELÉTRICAS - REDE DE DISTRIBUIÇÃO | SERVIÇOS DIVERSOS - INSTALAÇÕES ELÉTRICAS - REDE DE DISTRIBUIÇÃO
S-101528 | ENTRADA DE ENERGIA ELÉTRICA, SUBTERRÂNEA, BIFÁSICA, COM CAIXA DE EMBUTIR, CABO DE 35 MM2 E DISJUNTOR DIN 50A (NÃO INCLUSA MURETA DE ALVENARIA). AF_07/2020_PS | UN | 1599.67 | 23% | 1967.59 | SINAPI | INSTALAÇÕES ELÉTRICAS - REDE DE DISTRIBUIÇÃO | SERVIÇOS DIVERSOS - INSTALAÇÕES ELÉTRICAS - REDE DE DISTRIBUIÇÃO
S-101521 | ENTRADA DE ENERGIA ELÉTRICA, SUBTERRÂNEA, BIFÁSICA, COM CAIXA DE SOBREPOR, CABO DE 10 MM2 E DISJUNTOR DIN 50A (NÃO INCLUSA MURETA DE ALVENARIA). AF_07/2020_PS | UN | 1159.25 | 23% | 1425.88 | SINAPI | INSTALAÇÕES ELÉTRICAS - REDE DE DISTRIBUIÇÃO | SERVIÇOS DIVERSOS - INSTALAÇÕES ELÉTRICAS - REDE DE DISTRIBUIÇÃO
S-101522 | ENTRADA DE ENERGIA ELÉTRICA, SUBTERRÂNEA, BIFÁSICA, COM CAIXA DE SOBREPOR, CABO DE 16 MM2 E DISJUNTOR DIN 50A (NÃO INCLUSA MURETA DE ALVENARIA). AF_07/2020_PS | UN | 1367.54 | 23% | 1682.07 | SINAPI | INSTALAÇÕES ELÉTRICAS - REDE DE DISTRIBUIÇÃO | SERVIÇOS DIVERSOS - INSTALAÇÕES ELÉTRICAS - REDE DE DISTRIBUIÇÃO
S-101523 | ENTRADA DE ENERGIA ELÉTRICA, SUBTERRÂNEA, BIFÁSICA, COM CAIXA DE SOBREPOR, CABO DE 25 MM2 E DISJUNTOR DIN 50A (NÃO INCLUSA MURETA DE ALVENARIA). AF_07/2020_PS | UN | 1392.69 | 23% | 1713.01 | SINAPI | INSTALAÇÕES ELÉTRICAS - REDE DE DISTRIBUIÇÃO | SERVIÇOS DIVERSOS - INSTALAÇÕES ELÉTRICAS - REDE DE DISTRIBUIÇÃO
S-101524 | ENTRADA DE ENERGIA ELÉTRICA, SUBTERRÂNEA, BIFÁSICA, COM CAIXA DE SOBREPOR, CABO DE 35 MM2 E DISJUNTOR DIN 50A (NÃO INCLUSA MURETA DE ALVENARIA). AF_07/2020_PS | UN | 1616.83 | 23% | 1988.7 | SINAPI | INSTALAÇÕES ELÉTRICAS - REDE DE DISTRIBUIÇÃO | SERVIÇOS DIVERSOS - INSTALAÇÕES ELÉTRICAS - REDE DE DISTRIBUIÇÃO
S-101517 | ENTRADA DE ENERGIA ELÉTRICA, SUBTERRÂNEA, MONOFÁSICA, COM CAIXA DE EMBUTIR, CABO DE 10 MM2 E DISJUNTOR DIN 50A (NÃO INCLUSA MURETA DE ALVENARIA). AF_07/2020_PS | UN | 856.6 | 23% | 1053.62 | SINAPI | INSTALAÇÕES ELÉTRICAS - REDE DE DISTRIBUIÇÃO | SERVIÇOS DIVERSOS - INSTALAÇÕES ELÉTRICAS - REDE DE DISTRIBUIÇÃO
S-101518 | ENTRADA DE ENERGIA ELÉTRICA, SUBTERRÂNEA, MONOFÁSICA, COM CAIXA DE EMBUTIR, CABO DE 16 MM2 E DISJUNTOR DIN 50A (NÃO INCLUSA MURETA DE ALVENARIA). AF_07/2020_PS | UN | 995.47 | 23% | 1224.43 | SINAPI | INSTALAÇÕES ELÉTRICAS - REDE DE DISTRIBUIÇÃO | SERVIÇOS DIVERSOS - INSTALAÇÕES ELÉTRICAS - REDE DE DISTRIBUIÇÃO
S-101519 | ENTRADA DE ENERGIA ELÉTRICA, SUBTERRÂNEA, MONOFÁSICA, COM CAIXA DE EMBUTIR, CABO DE 25 MM2 E DISJUNTOR DIN 50A (NÃO INCLUSA MURETA DE ALVENARIA). AF_07/2020_PS | UN | 1012.23 | 23% | 1245.04 | SINAPI | INSTALAÇÕES ELÉTRICAS - REDE DE DISTRIBUIÇÃO | SERVIÇOS DIVERSOS - INSTALAÇÕES ELÉTRICAS - REDE DE DISTRIBUIÇÃO
S-101520 | ENTRADA DE ENERGIA ELÉTRICA, SUBTERRÂNEA, MONOFÁSICA, COM CAIXA DE EMBUTIR, CABO DE 35 MM2 E DISJUNTOR DIN 50A (NÃO INCLUSA MURETA DE ALVENARIA). AF_07/2020_PS | UN | 1161.66 | 23% | 1428.84 | SINAPI | INSTALAÇÕES ELÉTRICAS - REDE DE DISTRIBUIÇÃO | SERVIÇOS DIVERSOS - INSTALAÇÕES ELÉTRICAS - REDE DE DISTRIBUIÇÃO
S-101513 | ENTRADA DE ENERGIA ELÉTRICA, SUBTERRÂNEA, MONOFÁSICA, COM CAIXA DE SOBREPOR, CABO DE 10 MM2 E DISJUNTOR DIN 50A (NÃO INCLUSA MURETA DE ALVENARIA). AF_07/2020_PS | UN | 882.98 | 23% | 1086.07 | SINAPI | INSTALAÇÕES ELÉTRICAS - REDE DE DISTRIBUIÇÃO | SERVIÇOS DIVERSOS - INSTALAÇÕES ELÉTRICAS - REDE DE DISTRIBUIÇÃO
S-101514 | ENTRADA DE ENERGIA ELÉTRICA, SUBTERRÂNEA, MONOFÁSICA, COM CAIXA DE SOBREPOR, CABO DE 16 MM2 E DISJUNTOR DIN 50A (NÃO INCLUSA MURETA DE ALVENARIA). AF_07/2020_PS | UN | 1021.85 | 23% | 1256.88 | SINAPI | INSTALAÇÕES ELÉTRICAS - REDE DE DISTRIBUIÇÃO | SERVIÇOS DIVERSOS - INSTALAÇÕES ELÉTRICAS - REDE DE DISTRIBUIÇÃO
S-101515 | ENTRADA DE ENERGIA ELÉTRICA, SUBTERRÂNEA, MONOFÁSICA, COM CAIXA DE SOBREPOR, CABO DE 25 MM2 E DISJUNTOR DIN 50A (NÃO INCLUSA MURETA DE ALVENARIA). AF_07/2020_PS | UN | 1038.61 | 23% | 1277.49 | SINAPI | INSTALAÇÕES ELÉTRICAS - REDE DE DISTRIBUIÇÃO | SERVIÇOS DIVERSOS - INSTALAÇÕES ELÉTRICAS - REDE DE DISTRIBUIÇÃO
S-101516 | ENTRADA DE ENERGIA ELÉTRICA, SUBTERRÂNEA, MONOFÁSICA, COM CAIXA DE SOBREPOR, CABO DE 35 MM2 E DISJUNTOR DIN 50A (NÃO INCLUSA MURETA DE ALVENARIA). AF_07/2020_PS | UN | 1188.04 | 23% | 1461.29 | SINAPI | INSTALAÇÕES ELÉTRICAS - REDE DE DISTRIBUIÇÃO | SERVIÇOS DIVERSOS - INSTALAÇÕES ELÉTRICAS - REDE DE DISTRIBUIÇÃO
S-101533 | ENTRADA DE ENERGIA ELÉTRICA, SUBTERRÂNEA, TRIFÁSICA, COM CAIXA DE EMBUTIR, CABO DE 10 MM2 E DISJUNTOR DIN 50A (NÃO INCLUSA MURETA DE ALVENARIA). AF_07/2020 | UN | 1336.8 | 23% | 1644.26 | SINAPI | INSTALAÇÕES ELÉTRICAS - REDE DE DISTRIBUIÇÃO | SERVIÇOS DIVERSOS - INSTALAÇÕES ELÉTRICAS - REDE DE DISTRIBUIÇÃO
S-101534 | ENTRADA DE ENERGIA ELÉTRICA, SUBTERRÂNEA, TRIFÁSICA, COM CAIXA DE EMBUTIR, CABO DE 16 MM2 E DISJUNTOR DIN 50A (NÃO INCLUSA MURETA DE ALVENARIA). AF_07/2020 | UN | 1614.53 | 23% | 1985.87 | SINAPI | INSTALAÇÕES ELÉTRICAS - REDE DE DISTRIBUIÇÃO | SERVIÇOS DIVERSOS - INSTALAÇÕES ELÉTRICAS - REDE DE DISTRIBUIÇÃO
S-101535 | ENTRADA DE ENERGIA ELÉTRICA, SUBTERRÂNEA, TRIFÁSICA, COM CAIXA DE EMBUTIR, CABO DE 25 MM2 E DISJUNTOR DIN 50A (NÃO INCLUSA MURETA DE ALVENARIA). AF_07/2020 | UN | 1648.06 | 23% | 2027.11 | SINAPI | INSTALAÇÕES ELÉTRICAS - REDE DE DISTRIBUIÇÃO | SERVIÇOS DIVERSOS - INSTALAÇÕES ELÉTRICAS - REDE DE DISTRIBUIÇÃO
S-101536 | ENTRADA DE ENERGIA ELÉTRICA, SUBTERRÂNEA, TRIFÁSICA, COM CAIXA DE EMBUTIR, CABO DE 35 MM2 E DISJUNTOR DIN 50A (NÃO INCLUSA MURETA DE ALVENARIA). AF_07/2020 | UN | 1946.91 | 23% | 2394.7 | SINAPI | INSTALAÇÕES ELÉTRICAS - REDE DE DISTRIBUIÇÃO | SERVIÇOS DIVERSOS - INSTALAÇÕES ELÉTRICAS - REDE DE DISTRIBUIÇÃO
S-101529 | ENTRADA DE ENERGIA ELÉTRICA, SUBTERRÂNEA, TRIFÁSICA, COM CAIXA DE SOBREPOR, CABO DE 10 MM2 E DISJUNTOR DIN 50A (NÃO INCLUSA MURETA DE ALVENARIA). AF_07/2020_PS | UN | 1310.05 | 23% | 1611.36 | SINAPI | INSTALAÇÕES ELÉTRICAS - REDE DE DISTRIBUIÇÃO | SERVIÇOS DIVERSOS - INSTALAÇÕES ELÉTRICAS - REDE DE DISTRIBUIÇÃO
S-101530 | ENTRADA DE ENERGIA ELÉTRICA, SUBTERRÂNEA, TRIFÁSICA, COM CAIXA DE SOBREPOR, CABO DE 16 MM2 E DISJUNTOR DIN 50A (NÃO INCLUSA MURETA DE ALVENARIA). AF_07/2020_PS | UN | 1587.78 | 23% | 1952.97 | SINAPI | INSTALAÇÕES ELÉTRICAS - REDE DE DISTRIBUIÇÃO | SERVIÇOS DIVERSOS - INSTALAÇÕES ELÉTRICAS - REDE DE DISTRIBUIÇÃO
S-101531 | ENTRADA DE ENERGIA ELÉTRICA, SUBTERRÂNEA, TRIFÁSICA, COM CAIXA DE SOBREPOR, CABO DE 25 MM2 E DISJUNTOR DIN 50A (NÃO INCLUSA MURETA DE ALVENARIA). AF_07/2020_PS | UN | 1621.31 | 23% | 1994.21 | SINAPI | INSTALAÇÕES ELÉTRICAS - REDE DE DISTRIBUIÇÃO | SERVIÇOS DIVERSOS - INSTALAÇÕES ELÉTRICAS - REDE DE DISTRIBUIÇÃO
S-101532 | ENTRADA DE ENERGIA ELÉTRICA, SUBTERRÂNEA, TRIFÁSICA, COM CAIXA DE SOBREPOR, CABO DE 35 MM2 E DISJUNTOR DIN 50A (NÃO INCLUSA MURETA DE ALVENARIA). AF_07/2020_PS | UN | 1920.16 | 23% | 2361.8 | SINAPI | INSTALAÇÕES ELÉTRICAS - REDE DE DISTRIBUIÇÃO | SERVIÇOS DIVERSOS - INSTALAÇÕES ELÉTRICAS - REDE DE DISTRIBUIÇÃO
S-101549 | GRAMPO PARALELO METÁLICO, PARA REDES AÉREAS DE DISTRIBUIÇÃO DE ENERGIA ELÉTRICA DE BAIXA TENSÃO - FORNECIMENTO E INSTALAÇÃO. AF_07/2020 | UN | 23.31 | 23% | 28.67 | SINAPI | INSTALAÇÕES ELÉTRICAS - REDE DE DISTRIBUIÇÃO | SERVIÇOS DIVERSOS - INSTALAÇÕES ELÉTRICAS - REDE DE DISTRIBUIÇÃO
S-101547 | ISOLADOR, TIPO DISCO, PARA TENSÃO 15 KV - FORNECIMENTO E INSTALAÇÃO. AF_07/2020 | UN | 91.17 | 23% | 112.14 | SINAPI | INSTALAÇÕES ELÉTRICAS - REDE DE DISTRIBUIÇÃO | SERVIÇOS DIVERSOS - INSTALAÇÕES ELÉTRICAS - REDE DE DISTRIBUIÇÃO
S-101546 | ISOLADOR, TIPO PINO, PARA TENSÃO 15 KV - FORNECIMENTO E INSTALAÇÃO. AF_07/2020 | UN | 29.96 | 23% | 36.85 | SINAPI | INSTALAÇÕES ELÉTRICAS - REDE DE DISTRIBUIÇÃO | SERVIÇOS DIVERSOS - INSTALAÇÕES ELÉTRICAS - REDE DE DISTRIBUIÇÃO
S-101548 | ISOLADOR, TIPO ROLDANA, PARA BAIXA TENSÃO - FORNECIMENTO E INSTALAÇÃO. AF_07/2020 | UN | 8.37 | 23% | 10.3 | SINAPI | INSTALAÇÕES ELÉTRICAS - REDE DE DISTRIBUIÇÃO | SERVIÇOS DIVERSOS - INSTALAÇÕES ELÉTRICAS - REDE DE DISTRIBUIÇÃO
S-94764 | ADAPTADOR COM FLANGE E ANEL DE VEDAÇÃO, CPVC, ROSCÁVEL, DN 15 MM, INSTALADO EM RESERVAÇÃO PREDIAL DE ÁGUA - FORNECIMENTO E INSTALAÇÃO. AF_04/2024 | UN | 40.2 | 23% | 49.45 | SINAPI | INSTALAÇÕES HIDRÁULICAS - RESERVAÇÃO E BOMBAS DE RECALQUE | SERVIÇOS DIVERSOS - INSTALAÇÕES HIDRÁULICAS - RESERVAÇÃO E BOMBAS DE RECALQUE
S-94765 | ADAPTADOR COM FLANGE E ANEL DE VEDAÇÃO, CPVC, ROSCÁVEL, DN 22 MM, INSTALADO EM RESERVAÇÃO PREDIAL DE ÁGUA - FORNECIMENTO E INSTALAÇÃO. AF_04/2024 | UN | 44.05 | 23% | 54.18 | SINAPI | INSTALAÇÕES HIDRÁULICAS - RESERVAÇÃO E BOMBAS DE RECALQUE | SERVIÇOS DIVERSOS - INSTALAÇÕES HIDRÁULICAS - RESERVAÇÃO E BOMBAS DE RECALQUE
S-94766 | ADAPTADOR COM FLANGE E ANEL DE VEDAÇÃO, CPVC, ROSCÁVEL, DN 28 MM, INSTALADO EM RESERVAÇÃO PREDIAL DE ÁGUA - FORNECIMENTO E INSTALAÇÃO. AF_04/2024 | UN | 48.97 | 23% | 60.23 | SINAPI | INSTALAÇÕES HIDRÁULICAS - RESERVAÇÃO E BOMBAS DE RECALQUE | SERVIÇOS DIVERSOS - INSTALAÇÕES HIDRÁULICAS - RESERVAÇÃO E BOMBAS DE RECALQUE
S-94767 | ADAPTADOR COM FLANGE E ANEL DE VEDAÇÃO, CPVC, ROSCÁVEL, DN 35 MM, INSTALADO EM RESERVAÇÃO PREDIAL DE ÁGUA - FORNECIMENTO E INSTALAÇÃO. AF_04/2024 | UN | 71.54 | 23% | 87.99 | SINAPI | INSTALAÇÕES HIDRÁULICAS - RESERVAÇÃO E BOMBAS DE RECALQUE | SERVIÇOS DIVERSOS - INSTALAÇÕES HIDRÁULICAS - RESERVAÇÃO E BOMBAS DE RECALQUE
S-94768 | ADAPTADOR COM FLANGE E ANEL DE VEDAÇÃO, CPVC, ROSCÁVEL, DN 42 MM, INSTALADO EM RESERVAÇÃO PREDIAL DE ÁGUA - FORNECIMENTO E INSTALAÇÃO. AF_04/2024 | UN | 80.77 | 23% | 99.35 | SINAPI | INSTALAÇÕES HIDRÁULICAS - RESERVAÇÃO E BOMBAS DE RECALQUE | SERVIÇOS DIVERSOS - INSTALAÇÕES HIDRÁULICAS - RESERVAÇÃO E BOMBAS DE RECALQUE
S-94769 | ADAPTADOR COM FLANGE E ANEL DE VEDAÇÃO, CPVC, ROSCÁVEL, DN 54 MM, INSTALADO EM RESERVAÇÃO PREDIAL DE ÁGUA - FORNECIMENTO E INSTALAÇÃO. AF_04/2024 | UN | 107.13 | 23% | 131.77 | SINAPI | INSTALAÇÕES HIDRÁULICAS - RESERVAÇÃO E BOMBAS DE RECALQUE | SERVIÇOS DIVERSOS - INSTALAÇÕES HIDRÁULICAS - RESERVAÇÃO E BOMBAS DE RECALQUE
S-94783 | ADAPTADOR COM FLANGE E ANEL DE VEDAÇÃO, PVC, SOLDÁVEL, DN 20 MM X 1/2", INSTALADO EM RESERVAÇÃO PREDIAL DE ÁGUA - FORNECIMENTO E INSTALAÇÃO. AF_04/2024 | UN | 21.72 | 23% | 26.72 | SINAPI | INSTALAÇÕES HIDRÁULICAS - RESERVAÇÃO E BOMBAS DE RECALQUE | SERVIÇOS DIVERSOS - INSTALAÇÕES HIDRÁULICAS - RESERVAÇÃO E BOMBAS DE RECALQUE
S-94703 | ADAPTADOR COM FLANGE E ANEL DE VEDAÇÃO, PVC, SOLDÁVEL, DN 25 MM X 3/4", INSTALADO EM RESERVAÇÃO PREDIAL DE ÁGUA - FORNECIMENTO E INSTALAÇÃO. AF_04/2024 | UN | 23.09 | 23% | 28.4 | SINAPI | INSTALAÇÕES HIDRÁULICAS - RESERVAÇÃO E BOMBAS DE RECALQUE | SERVIÇOS DIVERSOS - INSTALAÇÕES HIDRÁULICAS - RESERVAÇÃO E BOMBAS DE RECALQUE
S-94704 | ADAPTADOR COM FLANGE E ANEL DE VEDAÇÃO, PVC, SOLDÁVEL, DN 32 MM X 1", INSTALADO EM RESERVAÇÃO PREDIAL DE ÁGUA - FORNECIMENTO E INSTALAÇÃO. AF_04/2024 | UN | 30.04 | 23% | 36.95 | SINAPI | INSTALAÇÕES HIDRÁULICAS - RESERVAÇÃO E BOMBAS DE RECALQUE | SERVIÇOS DIVERSOS - INSTALAÇÕES HIDRÁULICAS - RESERVAÇÃO E BOMBAS DE RECALQUE
S-94705 | ADAPTADOR COM FLANGE E ANEL DE VEDAÇÃO, PVC, SOLDÁVEL, DN 40 MM X 1 1/4", INSTALADO EM RESERVAÇÃO PREDIAL DE ÁGUA - FORNECIMENTO E INSTALAÇÃO. AF_04/2024 | UN | 40.19 | 23% | 49.43 | SINAPI | INSTALAÇÕES HIDRÁULICAS - RESERVAÇÃO E BOMBAS DE RECALQUE | SERVIÇOS DIVERSOS - INSTALAÇÕES HIDRÁULICAS - RESERVAÇÃO E BOMBAS DE RECALQUE
S-94706 | ADAPTADOR COM FLANGE E ANEL DE VEDAÇÃO, PVC, SOLDÁVEL, DN 50 MM X 1 1/2", INSTALADO EM RESERVAÇÃO PREDIAL DE ÁGUA - FORNECIMENTO E INSTALAÇÃO. AF_04/2024 | UN | 39.41 | 23% | 48.47 | SINAPI | INSTALAÇÕES HIDRÁULICAS - RESERVAÇÃO E BOMBAS DE RECALQUE | SERVIÇOS DIVERSOS - INSTALAÇÕES HIDRÁULICAS - RESERVAÇÃO E BOMBAS DE RECALQUE
S-94707 | ADAPTADOR COM FLANGE E ANEL DE VEDAÇÃO, PVC, SOLDÁVEL, DN 60 MM X 2", INSTALADO EM RESERVAÇÃO PREDIAL DE ÁGUA - FORNECIMENTO E INSTALAÇÃO. AF_04/2024 | UN | 60.75 | 23% | 74.72 | SINAPI | INSTALAÇÕES HIDRÁULICAS - RESERVAÇÃO E BOMBAS DE RECALQUE | SERVIÇOS DIVERSOS - INSTALAÇÕES HIDRÁULICAS - RESERVAÇÃO E BOMBAS DE RECALQUE
S-94715 | ADAPTADOR COM FLANGES LIVRES, PVC, SOLDÁVEL, DN 110 MM X 4", INSTALADO EM RESERVAÇÃO PREDIAL DE ÁGUA - FORNECIMENTO E INSTALAÇÃO. AF_04/2024 | UN | 306.14 | 23% | 376.55 | SINAPI | INSTALAÇÕES HIDRÁULICAS - RESERVAÇÃO E BOMBAS DE RECALQUE | SERVIÇOS DIVERSOS - INSTALAÇÕES HIDRÁULICAS - RESERVAÇÃO E BOMBAS DE RECALQUE
S-94713 | ADAPTADOR COM FLANGES LIVRES, PVC, SOLDÁVEL, DN 75 MM X 2 1/2", INSTALADO EM RESERVAÇÃO PREDIAL DE ÁGUA - FORNECIMENTO E INSTALAÇÃO. AF_04/2024 | UN | 246.03 | 23% | 302.62 | SINAPI | INSTALAÇÕES HIDRÁULICAS - RESERVAÇÃO E BOMBAS DE RECALQUE | SERVIÇOS DIVERSOS - INSTALAÇÕES HIDRÁULICAS - RESERVAÇÃO E BOMBAS DE RECALQUE
S-94714 | ADAPTADOR COM FLANGES LIVRES, PVC, SOLDÁVEL, DN 85 MM X 3", INSTALADO EM RESERVAÇÃO PREDIAL DE ÁGUA - FORNECIMENTO E INSTALAÇÃO. AF_04/2024 | UN | 343.43 | 23% | 422.42 | SINAPI | INSTALAÇÕES HIDRÁULICAS - RESERVAÇÃO E BOMBAS DE RECALQUE | SERVIÇOS DIVERSOS - INSTALAÇÕES HIDRÁULICAS - RESERVAÇÃO E BOMBAS DE RECALQUE
S-94670 | ADAPTADOR CURTO COM BOLSA E ROSCA PARA REGISTRO, PVC, SOLDÁVEL, DN 110 MM X 4", INSTALADO EM RESERVAÇÃO PREDIAL DE ÁGUA - FORNECIMENTO E INSTALAÇÃO. AF_04/2024 | UN | 77.01 | 23% | 94.72 | SINAPI | INSTALAÇÕES HIDRÁULICAS - RESERVAÇÃO E BOMBAS DE RECALQUE | SERVIÇOS DIVERSOS - INSTALAÇÕES HIDRÁULICAS - RESERVAÇÃO E BOMBAS DE RECALQUE
S-94656 | ADAPTADOR CURTO COM BOLSA E ROSCA PARA REGISTRO, PVC, SOLDÁVEL, DN 25 MM X 3/4", INSTALADO EM RESERVAÇÃO PREDIAL DE ÁGUA - FORNECIMENTO E INSTALAÇÃO. AF_04/2024 | UN | 4.25 | 23% | 5.23 | SINAPI | INSTALAÇÕES HIDRÁULICAS - RESERVAÇÃO E BOMBAS DE RECALQUE | SERVIÇOS DIVERSOS - INSTALAÇÕES HIDRÁULICAS - RESERVAÇÃO E BOMBAS DE RECALQUE
S-94658 | ADAPTADOR CURTO COM BOLSA E ROSCA PARA REGISTRO, PVC, SOLDÁVEL, DN 32 MM X 1", INSTALADO EM RESERVAÇÃO PREDIAL DE ÁGUA - FORNECIMENTO E INSTALAÇÃO. AF_04/2024 | UN | 6.23 | 23% | 7.66 | SINAPI | INSTALAÇÕES HIDRÁULICAS - RESERVAÇÃO E BOMBAS DE RECALQUE | SERVIÇOS DIVERSOS - INSTALAÇÕES HIDRÁULICAS - RESERVAÇÃO E BOMBAS DE RECALQUE
S-94660 | ADAPTADOR CURTO COM BOLSA E ROSCA PARA REGISTRO, PVC, SOLDÁVEL, DN 40 MM X 1 1/4", INSTALADO EM RESERVAÇÃO PREDIAL DE ÁGUA - FORNECIMENTO E INSTALAÇÃO. AF_04/2024 | UN | 9.66 | 23% | 11.88 | SINAPI | INSTALAÇÕES HIDRÁULICAS - RESERVAÇÃO E BOMBAS DE RECALQUE | SERVIÇOS DIVERSOS - INSTALAÇÕES HIDRÁULICAS - RESERVAÇÃO E BOMBAS DE RECALQUE
S-94662 | ADAPTADOR CURTO COM BOLSA E ROSCA PARA REGISTRO, PVC, SOLDÁVEL, DN 50 MM X 1 1/2", INSTALADO EM RESERVAÇÃO PREDIAL DE ÁGUA - FORNECIMENTO E INSTALAÇÃO. AF_04/2024 | UN | 12.79 | 23% | 15.73 | SINAPI | INSTALAÇÕES HIDRÁULICAS - RESERVAÇÃO E BOMBAS DE RECALQUE | SERVIÇOS DIVERSOS - INSTALAÇÕES HIDRÁULICAS - RESERVAÇÃO E BOMBAS DE RECALQUE
S-94664 | ADAPTADOR CURTO COM BOLSA E ROSCA PARA REGISTRO, PVC, SOLDÁVEL, DN 60 MM X 2", INSTALADO EM RESERVAÇÃO PREDIAL DE ÁGUA - FORNECIMENTO E INSTALAÇÃO. AF_04/2024 | UN | 22.62 | 23% | 27.82 | SINAPI | INSTALAÇÕES HIDRÁULICAS - RESERVAÇÃO E BOMBAS DE RECALQUE | SERVIÇOS DIVERSOS - INSTALAÇÕES HIDRÁULICAS - RESERVAÇÃO E BOMBAS DE RECALQUE
S-94666 | ADAPTADOR CURTO COM BOLSA E ROSCA PARA REGISTRO, PVC, SOLDÁVEL, DN 75 MM X 2 1/2", INSTALADO EM RESERVAÇÃO PREDIAL DE ÁGUA - FORNECIMENTO E INSTALAÇÃO. AF_04/2024 | UN | 36.47 | 23% | 44.86 | SINAPI | INSTALAÇÕES HIDRÁULICAS - RESERVAÇÃO E BOMBAS DE RECALQUE | SERVIÇOS DIVERSOS - INSTALAÇÕES HIDRÁULICAS - RESERVAÇÃO E BOMBAS DE RECALQUE
S-94668 | ADAPTADOR CURTO COM BOLSA E ROSCA PARA REGISTRO, PVC, SOLDÁVEL, DN 85 MM X 3", INSTALADO EM RESERVAÇÃO PREDIAL DE ÁGUA - FORNECIMENTO E INSTALAÇÃO. AF_04/2024 | UN | 48.24 | 23% | 59.34 | SINAPI | INSTALAÇÕES HIDRÁULICAS - RESERVAÇÃO E BOMBAS DE RECALQUE | SERVIÇOS DIVERSOS - INSTALAÇÕES HIDRÁULICAS - RESERVAÇÃO E BOMBAS DE RECALQUE
S-105215 | BUCHA DE REDUÇÃO CPVC, SOLDÁVEL, DN 28 X 22 MM, INSTALADO EM RESERVAÇÃO PREDIAL DE ÁGUA - FORNECIMENTO E INSTALAÇÃO. AF_04/2024 | UN | 9.98 | 23% | 12.28 | SINAPI | INSTALAÇÕES HIDRÁULICAS - RESERVAÇÃO E BOMBAS DE RECALQUE | SERVIÇOS DIVERSOS - INSTALAÇÕES HIDRÁULICAS - RESERVAÇÃO E BOMBAS DE RECALQUE
S-105216 | BUCHA DE REDUÇÃO CPVC, SOLDÁVEL, DN 35 X 28 MM, INSTALADO EM RESERVAÇÃO PREDIAL DE ÁGUA - FORNECIMENTO E INSTALAÇÃO. AF_04/2024 | UN | 36.58 | 23% | 44.99 | SINAPI | INSTALAÇÕES HIDRÁULICAS - RESERVAÇÃO E BOMBAS DE RECALQUE | SERVIÇOS DIVERSOS - INSTALAÇÕES HIDRÁULICAS - RESERVAÇÃO E BOMBAS DE RECALQUE
S-105217 | BUCHA DE REDUÇÃO CPVC, SOLDÁVEL, DN 42 X 22 MM, INSTALADO EM RESERVAÇÃO PREDIAL DE ÁGUA - FORNECIMENTO E INSTALAÇÃO. AF_04/2024 | UN | 41.22 | 23% | 50.7 | SINAPI | INSTALAÇÕES HIDRÁULICAS - RESERVAÇÃO E BOMBAS DE RECALQUE | SERVIÇOS DIVERSOS - INSTALAÇÕES HIDRÁULICAS - RESERVAÇÃO E BOMBAS DE RECALQUE
S-105214 | BUCHA DE REDUÇÃO CPVC, SOLDÁVEL, DN 54 X 28 MM, INSTALADO EM RESERVAÇÃO PREDIAL DE ÁGUA - FORNECIMENTO E INSTALAÇÃO. AF_04/2024 | UN | 43.35 | 23% | 53.32 | SINAPI | INSTALAÇÕES HIDRÁULICAS - RESERVAÇÃO E BOMBAS DE RECALQUE | SERVIÇOS DIVERSOS - INSTALAÇÕES HIDRÁULICAS - RESERVAÇÃO E BOMBAS DE RECALQUE
S-105218 | BUCHA DE REDUÇÃO CPVC, SOLDÁVEL, DN 54 X 35 MM, INSTALADO EM RESERVAÇÃO PREDIAL DE ÁGUA - FORNECIMENTO E INSTALAÇÃO. AF_04/2024 | UN | 71.45 | 23% | 87.88 | SINAPI | INSTALAÇÕES HIDRÁULICAS - RESERVAÇÃO E BOMBAS DE RECALQUE | SERVIÇOS DIVERSOS - INSTALAÇÕES HIDRÁULICAS - RESERVAÇÃO E BOMBAS DE RECALQUE
S-105213 | BUCHA DE REDUÇÃO EM COBRE, PONTA X BOLSA, 66 X 54 MM, INSTALADO EM RESERVAÇÃO PREDIAL DE ÁGUA - FORNECIMENTO E INSTALAÇÃO. AF_04/2024 | UN | 201.48 | 23% | 247.82 | SINAPI | INSTALAÇÕES HIDRÁULICAS - RESERVAÇÃO E BOMBAS DE RECALQUE | SERVIÇOS DIVERSOS - INSTALAÇÕES HIDRÁULICAS - RESERVAÇÃO E BOMBAS DE RECALQUE
S-105233 | BUCHA DE REDUÇÃO PVC, SOLDÁVEL, LONGA, DN 40 X 25 MM, INSTALADO EM RESERVAÇÃO PREDIAL DE ÁGUA - FORNECIMENTO E INSTALAÇÃO. AF_04/2024 | UN | 8.98 | 23% | 11.05 | SINAPI | INSTALAÇÕES HIDRÁULICAS - RESERVAÇÃO E BOMBAS DE RECALQUE | SERVIÇOS DIVERSOS - INSTALAÇÕES HIDRÁULICAS - RESERVAÇÃO E BOMBAS DE RECALQUE
S-105234 | BUCHA DE REDUÇÃO PVC, SOLDÁVEL, LONGA, DN 50 X 25 MM, INSTALADO EM RESERVAÇÃO PREDIAL DE ÁGUA - FORNECIMENTO E INSTALAÇÃO. AF_04/2024 | UN | 10.98 | 23% | 13.51 | SINAPI | INSTALAÇÕES HIDRÁULICAS - RESERVAÇÃO E BOMBAS DE RECALQUE | SERVIÇOS DIVERSOS - INSTALAÇÕES HIDRÁULICAS - RESERVAÇÃO E BOMBAS DE RECALQUE
S-105228 | BUCHA DE REDUÇÃO PVC, SOLDÁVEL, LONGA, DN 50 X 32 MM, INSTALADO EM RESERVAÇÃO PREDIAL DE ÁGUA - FORNECIMENTO E INSTALAÇÃO. AF_04/2024 | UN | 13.12 | 23% | 16.14 | SINAPI | INSTALAÇÕES HIDRÁULICAS - RESERVAÇÃO E BOMBAS DE RECALQUE | SERVIÇOS DIVERSOS - INSTALAÇÕES HIDRÁULICAS - RESERVAÇÃO E BOMBAS DE RECALQUE
S-105138 | BUCHA DE REDUÇÃO PVC, SOLDÁVEL, LONGA, DN 60 X 25 MM, INSTALADO EM RESERVAÇÃO PREDIAL DE ÁGUA - FORNECIMENTO E INSTALAÇÃO. AF_04/2024 | UN | 18.8 | 23% | 23.12 | SINAPI | INSTALAÇÕES HIDRÁULICAS - RESERVAÇÃO E BOMBAS DE RECALQUE | SERVIÇOS DIVERSOS - INSTALAÇÕES HIDRÁULICAS - RESERVAÇÃO E BOMBAS DE RECALQUE
S-105139 | BUCHA DE REDUÇÃO PVC, SOLDÁVEL, LONGA, DN 60 X 32 MM, INSTALADO EM RESERVAÇÃO PREDIAL DE ÁGUA - FORNECIMENTO E INSTALAÇÃO. AF_04/2024 | UN | 21.98 | 23% | 27.04 | SINAPI | INSTALAÇÕES HIDRÁULICAS - RESERVAÇÃO E BOMBAS DE RECALQUE | SERVIÇOS DIVERSOS - INSTALAÇÕES HIDRÁULICAS - RESERVAÇÃO E BOMBAS DE RECALQUE
S-105140 | BUCHA DE REDUÇÃO PVC, SOLDÁVEL, LONGA, DN 60 X 50 MM, INSTALADO EM RESERVAÇÃO PREDIAL DE ÁGUA - FORNECIMENTO E INSTALAÇÃO. AF_04/2024 | UN | 28.2 | 23% | 34.69 | SINAPI | INSTALAÇÕES HIDRÁULICAS - RESERVAÇÃO E BOMBAS DE RECALQUE | SERVIÇOS DIVERSOS - INSTALAÇÕES HIDRÁULICAS - RESERVAÇÃO E BOMBAS DE RECALQUE
S-105141 | BUCHA DE REDUÇÃO PVC, SOLDÁVEL, LONGA, DN 75 X 50 MM, INSTALADO EM RESERVAÇÃO PREDIAL DE ÁGUA - FORNECIMENTO E INSTALAÇÃO. AF_04/2024 | UN | 33.68 | 23% | 41.43 | SINAPI | INSTALAÇÕES HIDRÁULICAS - RESERVAÇÃO E BOMBAS DE RECALQUE | SERVIÇOS DIVERSOS - INSTALAÇÕES HIDRÁULICAS - RESERVAÇÃO E BOMBAS DE RECALQUE
S-105172 | BUCHA DE REDUÇÃO, EM FERRO GALVANIZADO, CONEXÃO ROSQUEADA, DN 80 MM X 50 MM (3" X 2"), INSTALADO EM RESERVAÇÃO PREDIAL DE ÁGUA - FORNECIMENTO E INSTALAÇÃO. AF_04/2024 | UN | 96.37 | 23% | 118.54 | SINAPI | INSTALAÇÕES HIDRÁULICAS - RESERVAÇÃO E BOMBAS DE RECALQUE | SERVIÇOS DIVERSOS - INSTALAÇÕES HIDRÁULICAS - RESERVAÇÃO E BOMBAS DE RECALQUE
S-105169 | BUCHA DE REDUÇÃO, EM FERRO GALVANIZADO, CONEXÃO ROSQUEADA, DN 80 MM X 65 MM (3" X 2 1/2"), INSTALADO EM RESERVAÇÃO PREDIAL DE ÁGUA - FORNECIMENTO E INSTALAÇÃO. AF_04/2024 | UN | 96.77 | 23% | 119.03 | SINAPI | INSTALAÇÕES HIDRÁULICAS - RESERVAÇÃO E BOMBAS DE RECALQUE | SERVIÇOS DIVERSOS - INSTALAÇÕES HIDRÁULICAS - RESERVAÇÃO E BOMBAS DE RECALQUE
S-105230 | BUCHA DE REDUÇÃO, PPR, DN 25 X 20 MM, INSTALADO EM RESERVAÇÃO PREDIAL DE ÁGUA - FORNECIMENTO E INSTALAÇÃO. AF_04/2024 | UN | 9.42 | 23% | 11.59 | SINAPI | INSTALAÇÕES HIDRÁULICAS - RESERVAÇÃO E BOMBAS DE RECALQUE | SERVIÇOS DIVERSOS - INSTALAÇÕES HIDRÁULICAS - RESERVAÇÃO E BOMBAS DE RECALQUE
S-105231 | BUCHA DE REDUÇÃO, PPR, DN 32 X 25 MM, INSTALADO EM RESERVAÇÃO PREDIAL DE ÁGUA - FORNECIMENTO E INSTALAÇÃO. AF_04/2024 | UN | 11 | 23% | 13.53 | SINAPI | INSTALAÇÕES HIDRÁULICAS - RESERVAÇÃO E BOMBAS DE RECALQUE | SERVIÇOS DIVERSOS - INSTALAÇÕES HIDRÁULICAS - RESERVAÇÃO E BOMBAS DE RECALQUE
S-105232 | BUCHA DE REDUÇÃO, PPR, DN 40 X 25 MM, INSTALADO EM RESERVAÇÃO PREDIAL DE ÁGUA - FORNECIMENTO E INSTALAÇÃO. AF_04/2024 | UN | 19.94 | 23% | 24.53 | SINAPI | INSTALAÇÕES HIDRÁULICAS - RESERVAÇÃO E BOMBAS DE RECALQUE | SERVIÇOS DIVERSOS - INSTALAÇÕES HIDRÁULICAS - RESERVAÇÃO E BOMBAS DE RECALQUE
S-105229 | BUCHA DE REDUÇÃO, PPR, DN 50 X 25 MM, INSTALADO EM RESERVAÇÃO PREDIAL DE ÁGUA - FORNECIMENTO E INSTALAÇÃO. AF_04/2024 | UN | 30.97 | 23% | 38.09 | SINAPI | INSTALAÇÕES HIDRÁULICAS - RESERVAÇÃO E BOMBAS DE RECALQUE | SERVIÇOS DIVERSOS - INSTALAÇÕES HIDRÁULICAS - RESERVAÇÃO E BOMBAS DE RECALQUE
S-105146 | BUCHA DE REDUÇÃO, PPR, DN 50 X 32 MM, INSTALADO EM RESERVAÇÃO PREDIAL DE ÁGUA - FORNECIMENTO E INSTALAÇÃO. AF_04/2024 | UN | 25.43 | 23% | 31.28 | SINAPI | INSTALAÇÕES HIDRÁULICAS - RESERVAÇÃO E BOMBAS DE RECALQUE | SERVIÇOS DIVERSOS - INSTALAÇÕES HIDRÁULICAS - RESERVAÇÃO E BOMBAS DE RECALQUE
S-96738 | CONECTOR MACHO, PPR, 25 MM X 1/2'', INSTALADO EM RESERVAÇÃO PREDIAL DE ÁGUA - FORNECIMENTO E INSTALAÇÃO. AF_04/2024 | UN | 25.72 | 23% | 31.64 | SINAPI | INSTALAÇÕES HIDRÁULICAS - RESERVAÇÃO E BOMBAS DE RECALQUE | SERVIÇOS DIVERSOS - INSTALAÇÕES HIDRÁULICAS - RESERVAÇÃO E BOMBAS DE RECALQUE
S-96740 | CONECTOR MACHO, PPR, 32 MM X 3/4'', INSTALADO EM RESERVAÇÃO PREDIAL DE ÁGUA - FORNECIMENTO E INSTALAÇÃO. AF_04/2024 | UN | 35.31 | 23% | 43.43 | SINAPI | INSTALAÇÕES HIDRÁULICAS - RESERVAÇÃO E BOMBAS DE RECALQUE | SERVIÇOS DIVERSOS - INSTALAÇÕES HIDRÁULICAS - RESERVAÇÃO E BOMBAS DE RECALQUE
S-94738 | CONECTOR, CPVC, SOLDÁVEL, DN 114 MM X 4", INSTALADO EM RESERVAÇÃO PREDIAL DE ÁGUA - FORNECIMENTO E INSTALAÇÃO. AF_04/2024 | UN | 1689.53 | 23% | 2078.12 | SINAPI | INSTALAÇÕES HIDRÁULICAS - RESERVAÇÃO E BOMBAS DE RECALQUE | SERVIÇOS DIVERSOS - INSTALAÇÕES HIDRÁULICAS - RESERVAÇÃO E BOMBAS DE RECALQUE
S-94724 | CONECTOR, CPVC, SOLDÁVEL, DN 22 MM X 3/4", INSTALADO EM RESERVAÇÃO PREDIAL DE ÁGUA - FORNECIMENTO E INSTALAÇÃO. AF_04/2024 | UN | 27.11 | 23% | 33.35 | SINAPI | INSTALAÇÕES HIDRÁULICAS - RESERVAÇÃO E BOMBAS DE RECALQUE | SERVIÇOS DIVERSOS - INSTALAÇÕES HIDRÁULICAS - RESERVAÇÃO E BOMBAS DE RECALQUE
S-94726 | CONECTOR, CPVC, SOLDÁVEL, DN 28 MM X 1", INSTALADO EM RESERVAÇÃO PREDIAL DE ÁGUA - FORNECIMENTO E INSTALAÇÃO. AF_04/2024 | UN | 34.92 | 23% | 42.95 | SINAPI | INSTALAÇÕES HIDRÁULICAS - RESERVAÇÃO E BOMBAS DE RECALQUE | SERVIÇOS DIVERSOS - INSTALAÇÕES HIDRÁULICAS - RESERVAÇÃO E BOMBAS DE RECALQUE
S-94728 | CONECTOR, CPVC, SOLDÁVEL, DN 35 MM X 1 1/4", INSTALADO EM RESERVAÇÃO PREDIAL DE ÁGUA - FORNECIMENTO E INSTALAÇÃO. AF_04/2024 | UN | 54.34 | 23% | 66.84 | SINAPI | INSTALAÇÕES HIDRÁULICAS - RESERVAÇÃO E BOMBAS DE RECALQUE | SERVIÇOS DIVERSOS - INSTALAÇÕES HIDRÁULICAS - RESERVAÇÃO E BOMBAS DE RECALQUE
S-94730 | CONECTOR, CPVC, SOLDÁVEL, DN 42 MM X 1 1/2", INSTALADO EM RESERVAÇÃO PREDIAL DE ÁGUA - FORNECIMENTO E INSTALAÇÃO. AF_04/2024 | UN | 66.7 | 23% | 82.04 | SINAPI | INSTALAÇÕES HIDRÁULICAS - RESERVAÇÃO E BOMBAS DE RECALQUE | SERVIÇOS DIVERSOS - INSTALAÇÕES HIDRÁULICAS - RESERVAÇÃO E BOMBAS DE RECALQUE
S-94732 | CONECTOR, CPVC, SOLDÁVEL, DN 54 MM X 2", INSTALADO EM RESERVAÇÃO PREDIAL DE ÁGUA - FORNECIMENTO E INSTALAÇÃO. AF_04/2024 | UN | 106.93 | 23% | 131.52 | SINAPI | INSTALAÇÕES HIDRÁULICAS - RESERVAÇÃO E BOMBAS DE RECALQUE | SERVIÇOS DIVERSOS - INSTALAÇÕES HIDRÁULICAS - RESERVAÇÃO E BOMBAS DE RECALQUE
S-94734 | CONECTOR, CPVC, SOLDÁVEL, DN 73 MM X 2 1/2", INSTALADO EM RESERVAÇÃO PREDIAL DE ÁGUA - FORNECIMENTO E INSTALAÇÃO. AF_04/2024 | UN | 387.21 | 23% | 476.27 | SINAPI | INSTALAÇÕES HIDRÁULICAS - RESERVAÇÃO E BOMBAS DE RECALQUE | SERVIÇOS DIVERSOS - INSTALAÇÕES HIDRÁULICAS - RESERVAÇÃO E BOMBAS DE RECALQUE
S-94736 | CONECTOR, CPVC, SOLDÁVEL, DN 89 MM X 3", INSTALADO EM RESERVAÇÃO PREDIAL DE ÁGUA - FORNECIMENTO E INSTALAÇÃO. AF_04/2024 | UN | 562.81 | 23% | 692.26 | SINAPI | INSTALAÇÕES HIDRÁULICAS - RESERVAÇÃO E BOMBAS DE RECALQUE | SERVIÇOS DIVERSOS - INSTALAÇÕES HIDRÁULICAS - RESERVAÇÃO E BOMBAS DE RECALQUE
S-94483 | CONJUNTO HIDRÁULICO EM AÇO ROSCÁVEL PARA INSTALAÇÃO DE BOMBA, DN SUCÇÃO 32 MM (1 1/4") E DN RECALQUE 25 MM (1"), PARA EDIFICAÇÃO COM 4 PAVIMENTOS - FORNECIMENTO E INSTALAÇÃO. AF_04/2024 | UN | 1482.55 | 23% | 1823.54 | SINAPI | INSTALAÇÕES HIDRÁULICAS - RESERVAÇÃO E BOMBAS DE RECALQUE | SERVIÇOS DIVERSOS - INSTALAÇÕES HIDRÁULICAS - RESERVAÇÃO E BOMBAS DE RECALQUE
S-94482 | CONJUNTO HIDRÁULICO EM AÇO ROSCÁVEL PARA INSTALAÇÃO DE BOMBA, DN SUCÇÃO 40 MM (1 1/2") E DN RECALQUE 32 MM (1 1/4"), PARA EDIFICAÇÃO COM 8 PAVIMENTOS - FORNECIMENTO E INSTALAÇÃO. AF_04/2024 | UN | 1744.54 | 23% | 2145.78 | SINAPI | INSTALAÇÕES HIDRÁULICAS - RESERVAÇÃO E BOMBAS DE RECALQUE | SERVIÇOS DIVERSOS - INSTALAÇÕES HIDRÁULICAS - RESERVAÇÃO E BOMBAS DE RECALQUE
S-94481 | CONJUNTO HIDRÁULICO EM AÇO ROSCÁVEL PARA INSTALAÇÃO DE BOMBA, DN SUCÇÃO 50 MM (2") E DN RECALQUE 40 MM (1 1/2"), PARA EDIFICAÇÃO COM 12 PAVIMENTOS - FORNECIMENTO E INSTALAÇÃO. AF_04/2024 | UN | 2189.32 | 23% | 2692.86 | SINAPI | INSTALAÇÕES HIDRÁULICAS - RESERVAÇÃO E BOMBAS DE RECALQUE | SERVIÇOS DIVERSOS - INSTALAÇÕES HIDRÁULICAS - RESERVAÇÃO E BOMBAS DE RECALQUE
S-94480 | CONJUNTO HIDRÁULICO EM AÇO ROSCÁVEL PARA INSTALAÇÃO DE BOMBA, DN SUCÇÃO 65 MM (2½") E DN RECALQUE 50 MM (2"), PARA EDIFICAÇÃO COM 18 PAVIMENTOS - FORNECIMENTO E INSTALAÇÃO. AF_04/2024 | UN | 3026 | 23% | 3721.98 | SINAPI | INSTALAÇÕES HIDRÁULICAS - RESERVAÇÃO E BOMBAS DE RECALQUE | SERVIÇOS DIVERSOS - INSTALAÇÕES HIDRÁULICAS - RESERVAÇÃO E BOMBAS DE RECALQUE
S-94472 | COTOVELO 45 GRAUS, EM FERRO GALVANIZADO, CONEXÃO ROSQUEADA, DN 50 MM (2"), INSTALADO EM RESERVAÇÃO PREDIAL DE ÁGUA - FORNECIMENTO E INSTALAÇÃO. AF_04/2024 | UN | 89.02 | 23% | 109.49 | SINAPI | INSTALAÇÕES HIDRÁULICAS - RESERVAÇÃO E BOMBAS DE RECALQUE | SERVIÇOS DIVERSOS - INSTALAÇÕES HIDRÁULICAS - RESERVAÇÃO E BOMBAS DE RECALQUE
S-94474 | COTOVELO 45 GRAUS, EM FERRO GALVANIZADO, CONEXÃO ROSQUEADA, DN 65 MM (2 1/2"), INSTALADO EM RESERVAÇÃO PREDIAL DE ÁGUA - FORNECIMENTO E INSTALAÇÃO. AF_04/2024 | UN | 145.66 | 23% | 179.16 | SINAPI | INSTALAÇÕES HIDRÁULICAS - RESERVAÇÃO E BOMBAS DE RECALQUE | SERVIÇOS DIVERSOS - INSTALAÇÕES HIDRÁULICAS - RESERVAÇÃO E BOMBAS DE RECALQUE
S-94476 | COTOVELO 45 GRAUS, EM FERRO GALVANIZADO, CONEXÃO ROSQUEADA, DN 80 MM (3"), INSTALADO EM RESERVAÇÃO PREDIAL DE ÁGUA - FORNECIMENTO E INSTALAÇÃO. AF_04/2024 | UN | 201.53 | 23% | 247.88 | SINAPI | INSTALAÇÕES HIDRÁULICAS - RESERVAÇÃO E BOMBAS DE RECALQUE | SERVIÇOS DIVERSOS - INSTALAÇÕES HIDRÁULICAS - RESERVAÇÃO E BOMBAS DE RECALQUE
S-94471 | COTOVELO 90 GRAUS, EM FERRO GALVANIZADO, CONEXÃO ROSQUEADA, DN 50 MM (2"), INSTALADO EM RESERVAÇÃO PREDIAL DE ÁGUA - FORNECIMENTO E INSTALAÇÃO. AF_04/2024 | UN | 86.64 | 23% | 106.57 | SINAPI | INSTALAÇÕES HIDRÁULICAS - RESERVAÇÃO E BOMBAS DE RECALQUE | SERVIÇOS DIVERSOS - INSTALAÇÕES HIDRÁULICAS - RESERVAÇÃO E BOMBAS DE RECALQUE
S-94473 | COTOVELO 90 GRAUS, EM FERRO GALVANIZADO, CONEXÃO ROSQUEADA, DN 65 MM (2 1/2"), INSTALADO EM RESERVAÇÃO PREDIAL DE ÁGUA - FORNECIMENTO E INSTALAÇÃO. AF_04/2024 | UN | 135.17 | 23% | 166.26 | SINAPI | INSTALAÇÕES HIDRÁULICAS - RESERVAÇÃO E BOMBAS DE RECALQUE | SERVIÇOS DIVERSOS - INSTALAÇÕES HIDRÁULICAS - RESERVAÇÃO E BOMBAS DE RECALQUE
S-94475 | COTOVELO 90 GRAUS, EM FERRO GALVANIZADO, CONEXÃO ROSQUEADA, DN 80 MM (3"), INSTALADO EM RESERVAÇÃO PREDIAL DE ÁGUA - FORNECIMENTO E INSTALAÇÃO. AF_04/2024 | UN | 181.33 | 23% | 223.04 | SINAPI | INSTALAÇÕES HIDRÁULICAS - RESERVAÇÃO E BOMBAS DE RECALQUE | SERVIÇOS DIVERSOS - INSTALAÇÕES HIDRÁULICAS - RESERVAÇÃO E BOMBAS DE RECALQUE
S-105194 | COTOVELO 90 GRAUS, EM FERRO GALVANIZADO, MACHO/FÊMEA, CONEXÃO ROSQUEADA, DN 50 MM (2"), INSTALADO EM RESERVAÇÃO PREDIAL DE ÁGUA - FORNECIMENTO E INSTALAÇÃO. AF_04/2024 | UN | 95.56 | 23% | 117.54 | SINAPI | INSTALAÇÕES HIDRÁULICAS - RESERVAÇÃO E BOMBAS DE RECALQUE | SERVIÇOS DIVERSOS - INSTALAÇÕES HIDRÁULICAS - RESERVAÇÃO E BOMBAS DE RECALQUE
S-105195 | COTOVELO 90 GRAUS, EM FERRO GALVANIZADO, MACHO/FÊMEA, CONEXÃO ROSQUEADA, DN 80 MM (3"), INSTALADO EM RESERVAÇÃO PREDIAL DE ÁGUA - FORNECIMENTO E INSTALAÇÃO. AF_04/2024 | UN | 235.57 | 23% | 289.75 | SINAPI | INSTALAÇÕES HIDRÁULICAS - RESERVAÇÃO E BOMBAS DE RECALQUE | SERVIÇOS DIVERSOS - INSTALAÇÕES HIDRÁULICAS - RESERVAÇÃO E BOMBAS DE RECALQUE
S-105178 | COTOVELO DE REDUÇÃO, 90 GRAUS, EM FERRO GALVANIZADO, CONEXÃO ROSQUEADA, DN 65 MM X 50 MM (2 1/2" X 2"), INSTALADO EM RESERVAÇÃO PREDIAL DE ÁGUA - FORNECIMENTO E INSTALAÇÃO. AF_04/2024 | UN | 149.92 | 23% | 184.4 | SINAPI | INSTALAÇÕES HIDRÁULICAS - RESERVAÇÃO E BOMBAS DE RECALQUE | SERVIÇOS DIVERSOS - INSTALAÇÕES HIDRÁULICAS - RESERVAÇÃO E BOMBAS DE RECALQUE
S-94620 | COTOVELO EM COBRE, DN 104 MM, 90 GRAUS, SEM ANEL DE SOLDA, INSTALADO EM RESERVAÇÃO PREDIAL DE ÁGUA - FORNECIMENTO E INSTALAÇÃO. AF_04/2024 | UN | 906.88 | 23% | 1115.46 | SINAPI | INSTALAÇÕES HIDRÁULICAS - RESERVAÇÃO E BOMBAS DE RECALQUE | SERVIÇOS DIVERSOS - INSTALAÇÕES HIDRÁULICAS - RESERVAÇÃO E BOMBAS DE RECALQUE
S-94614 | COTOVELO EM COBRE, DN 54 MM, 90 GRAUS, SEM ANEL DE SOLDA, INSTALADO EM RESERVAÇÃO PREDIAL DE ÁGUA - FORNECIMENTO E INSTALAÇÃO. AF_04/2024 | UN | 154.17 | 23% | 189.63 | SINAPI | INSTALAÇÕES HIDRÁULICAS - RESERVAÇÃO E BOMBAS DE RECALQUE | SERVIÇOS DIVERSOS - INSTALAÇÕES HIDRÁULICAS - RESERVAÇÃO E BOMBAS DE RECALQUE
S-94616 | COTOVELO EM COBRE, DN 66 MM, 90 GRAUS, SEM ANEL DE SOLDA, INSTALADO EM RESERVAÇÃO PREDIAL DE ÁGUA - FORNECIMENTO E INSTALAÇÃO. AF_04/2024 | UN | 410.63 | 23% | 505.07 | SINAPI | INSTALAÇÕES HIDRÁULICAS - RESERVAÇÃO E BOMBAS DE RECALQUE | SERVIÇOS DIVERSOS - INSTALAÇÕES HIDRÁULICAS - RESERVAÇÃO E BOMBAS DE RECALQUE
S-94618 | COTOVELO EM COBRE, DN 79 MM, 90 GRAUS, SEM ANEL DE SOLDA, INSTALADO EM RESERVAÇÃO PREDIAL DE ÁGUA - FORNECIMENTO E INSTALAÇÃO. AF_04/2024 | UN | 400.06 | 23% | 492.07 | SINAPI | INSTALAÇÕES HIDRÁULICAS - RESERVAÇÃO E BOMBAS DE RECALQUE | SERVIÇOS DIVERSOS - INSTALAÇÕES HIDRÁULICAS - RESERVAÇÃO E BOMBAS DE RECALQUE
S-105193 | COTOVELO, 90 GRAUS, EM FERRO GALVANIZADO, MACHO/FÊMEA, CONEXÃO ROSQUEADA, DN 65 MM (2 1/2"), INSTALADO EM RESERVAÇÃO PREDIAL DE ÁGUA - FORNECIMENTO E INSTALAÇÃO. AF_04/2024 | UN | 163.96 | 23% | 201.67 | SINAPI | INSTALAÇÕES HIDRÁULICAS - RESERVAÇÃO E BOMBAS DE RECALQUE | SERVIÇOS DIVERSOS - INSTALAÇÕES HIDRÁULICAS - RESERVAÇÃO E BOMBAS DE RECALQUE
S-105197 | CURVA 45 GRAUS, EM FERRO GALVANIZADO, FÊMEA, CONEXÃO ROSQUEADA, DN 50 MM (2"), INSTALADO EM RESERVAÇÃO PREDIAL DE ÁGUA - FORNECIMENTO E INSTALAÇÃO. AF_04/2024 | UN | 173.12 | 23% | 212.94 | SINAPI | INSTALAÇÕES HIDRÁULICAS - RESERVAÇÃO E BOMBAS DE RECALQUE | SERVIÇOS DIVERSOS - INSTALAÇÕES HIDRÁULICAS - RESERVAÇÃO E BOMBAS DE RECALQUE
S-105196 | CURVA 45 GRAUS, EM FERRO GALVANIZADO, FÊMEA, CONEXÃO ROSQUEADA, DN 65 MM (2 1/2"), INSTALADO EM RESERVAÇÃO PREDIAL DE ÁGUA - FORNECIMENTO E INSTALAÇÃO. AF_04/2024 | UN | 249.16 | 23% | 306.47 | SINAPI | INSTALAÇÕES HIDRÁULICAS - RESERVAÇÃO E BOMBAS DE RECALQUE | SERVIÇOS DIVERSOS - INSTALAÇÕES HIDRÁULICAS - RESERVAÇÃO E BOMBAS DE RECALQUE
S-105198 | CURVA 45 GRAUS, EM FERRO GALVANIZADO, FÊMEA, CONEXÃO ROSQUEADA, DN 80 MM (3"), INSTALADO EM RESERVAÇÃO PREDIAL DE ÁGUA - FORNECIMENTO E INSTALAÇÃO. AF_04/2024 | UN | 351.25 | 23% | 432.04 | SINAPI | INSTALAÇÕES HIDRÁULICAS - RESERVAÇÃO E BOMBAS DE RECALQUE | SERVIÇOS DIVERSOS - INSTALAÇÕES HIDRÁULICAS - RESERVAÇÃO E BOMBAS DE RECALQUE
S-105200 | CURVA 45 GRAUS, EM FERRO GALVANIZADO, MACHO/FÊMEA, CONEXÃO ROSQUEADA, DN 50 MM (2"), INSTALADO EM RESERVAÇÃO PREDIAL DE ÁGUA - FORNECIMENTO E INSTALAÇÃO. AF_04/2024 | UN | 138.22 | 23% | 170.01 | SINAPI | INSTALAÇÕES HIDRÁULICAS - RESERVAÇÃO E BOMBAS DE RECALQUE | SERVIÇOS DIVERSOS - INSTALAÇÕES HIDRÁULICAS - RESERVAÇÃO E BOMBAS DE RECALQUE
S-105199 | CURVA 45 GRAUS, EM FERRO GALVANIZADO, MACHO/FÊMEA, CONEXÃO ROSQUEADA, DN 65 MM (2 1/2"), INSTALADO EM RESERVAÇÃO PREDIAL DE ÁGUA - FORNECIMENTO E INSTALAÇÃO. AF_04/2024 | UN | 227.28 | 23% | 279.55 | SINAPI | INSTALAÇÕES HIDRÁULICAS - RESERVAÇÃO E BOMBAS DE RECALQUE | SERVIÇOS DIVERSOS - INSTALAÇÕES HIDRÁULICAS - RESERVAÇÃO E BOMBAS DE RECALQUE
S-105201 | CURVA 45 GRAUS, EM FERRO GALVANIZADO, MACHO/FÊMEA, CONEXÃO ROSQUEADA, DN 80 MM (3"), INSTALADO EM RESERVAÇÃO PREDIAL DE ÁGUA - FORNECIMENTO E INSTALAÇÃO. AF_04/2024 | UN | 309.31 | 23% | 380.45 | SINAPI | INSTALAÇÕES HIDRÁULICAS - RESERVAÇÃO E BOMBAS DE RECALQUE | SERVIÇOS DIVERSOS - INSTALAÇÕES HIDRÁULICAS - RESERVAÇÃO E BOMBAS DE RECALQUE
S-94741 | CURVA 90 GRAUS, CPVC, SOLDÁVEL, DN 22 MM, INSTALADO EM RESERVAÇÃO PREDIAL DE ÁGUA - FORNECIMENTO E INSTALAÇÃO. AF_04/2024 | UN | 13.78 | 23% | 16.95 | SINAPI | INSTALAÇÕES HIDRÁULICAS - RESERVAÇÃO E BOMBAS DE RECALQUE | SERVIÇOS DIVERSOS - INSTALAÇÕES HIDRÁULICAS - RESERVAÇÃO E BOMBAS DE RECALQUE
S-94743 | CURVA 90 GRAUS, CPVC, SOLDÁVEL, DN 28 MM, INSTALADO EM RESERVAÇÃO PREDIAL DE ÁGUA - FORNECIMENTO E INSTALAÇÃO. AF_04/2024 | UN | 22.22 | 23% | 27.33 | SINAPI | INSTALAÇÕES HIDRÁULICAS - RESERVAÇÃO E BOMBAS DE RECALQUE | SERVIÇOS DIVERSOS - INSTALAÇÕES HIDRÁULICAS - RESERVAÇÃO E BOMBAS DE RECALQUE
S-105209 | CURVA 90 GRAUS, EM FERRO GALVANIZADO, CONEXÃO ROSQUEADA, DN 50 MM (2"), INSTALADO EM RESERVAÇÃO PREDIAL DE ÁGUA - FORNECIMENTO E INSTALAÇÃO. AF_04/2024 | UN | 167.9 | 23% | 206.52 | SINAPI | INSTALAÇÕES HIDRÁULICAS - RESERVAÇÃO E BOMBAS DE RECALQUE | SERVIÇOS DIVERSOS - INSTALAÇÕES HIDRÁULICAS - RESERVAÇÃO E BOMBAS DE RECALQUE
S-105208 | CURVA 90 GRAUS, EM FERRO GALVANIZADO, CONEXÃO ROSQUEADA, DN 65 MM (2 1/2"), INSTALADO EM RESERVAÇÃO PREDIAL DE ÁGUA - FORNECIMENTO E INSTALAÇÃO. AF_04/2024 | UN | 338.35 | 23% | 416.17 | SINAPI | INSTALAÇÕES HIDRÁULICAS - RESERVAÇÃO E BOMBAS DE RECALQUE | SERVIÇOS DIVERSOS - INSTALAÇÕES HIDRÁULICAS - RESERVAÇÃO E BOMBAS DE RECALQUE
S-105210 | CURVA 90 GRAUS, EM FERRO GALVANIZADO, CONEXÃO ROSQUEADA, DN 80 MM (3"), INSTALADO EM RESERVAÇÃO PREDIAL DE ÁGUA - FORNECIMENTO E INSTALAÇÃO. AF_04/2024 | UN | 435.72 | 23% | 535.94 | SINAPI | INSTALAÇÕES HIDRÁULICAS - RESERVAÇÃO E BOMBAS DE RECALQUE | SERVIÇOS DIVERSOS - INSTALAÇÕES HIDRÁULICAS - RESERVAÇÃO E BOMBAS DE RECALQUE
S-105203 | CURVA 90 GRAUS, EM FERRO GALVANIZADO, FÊMEA, CONEXÃO ROSQUEADA, DN 50 MM (2"), INSTALADO EM RESERVAÇÃO PREDIAL DE ÁGUA - FORNECIMENTO E INSTALAÇÃO. AF_04/2024 | UN | 172.4 | 23% | 212.05 | SINAPI | INSTALAÇÕES HIDRÁULICAS - RESERVAÇÃO E BOMBAS DE RECALQUE | SERVIÇOS DIVERSOS - INSTALAÇÕES HIDRÁULICAS - RESERVAÇÃO E BOMBAS DE RECALQUE
S-105202 | CURVA 90 GRAUS, EM FERRO GALVANIZADO, FÊMEA, CONEXÃO ROSQUEADA, DN 65 MM (2 1/2"), INSTALADO EM RESERVAÇÃO PREDIAL DE ÁGUA - FORNECIMENTO E INSTALAÇÃO. AF_04/2024 | UN | 279.6 | 23% | 343.91 | SINAPI | INSTALAÇÕES HIDRÁULICAS - RESERVAÇÃO E BOMBAS DE RECALQUE | SERVIÇOS DIVERSOS - INSTALAÇÕES HIDRÁULICAS - RESERVAÇÃO E BOMBAS DE RECALQUE
S-105204 | CURVA 90 GRAUS, EM FERRO GALVANIZADO, FÊMEA, CONEXÃO ROSQUEADA, DN 80 (3"), INSTALADO EM RESERVAÇÃO PREDIAL DE ÁGUA - FORNECIMENTO E INSTALAÇÃO. AF_04/2024 | UN | 370.54 | 23% | 455.76 | SINAPI | INSTALAÇÕES HIDRÁULICAS - RESERVAÇÃO E BOMBAS DE RECALQUE | SERVIÇOS DIVERSOS - INSTALAÇÕES HIDRÁULICAS - RESERVAÇÃO E BOMBAS DE RECALQUE
S-105206 | CURVA 90 GRAUS, EM FERRO GALVANIZADO, MACHO/FÊMEA, CONEXÃO ROSQUEADA, DN 50 MM (2"), INSTALADO EM RESERVAÇÃO PREDIAL DE ÁGUA - FORNECIMENTO E INSTALAÇÃO. AF_04/2024 | UN | 164.65 | 23% | 202.52 | SINAPI | INSTALAÇÕES HIDRÁULICAS - RESERVAÇÃO E BOMBAS DE RECALQUE | SERVIÇOS DIVERSOS - INSTALAÇÕES HIDRÁULICAS - RESERVAÇÃO E BOMBAS DE RECALQUE
S-105205 | CURVA 90 GRAUS, EM FERRO GALVANIZADO, MACHO/FÊMEA, CONEXÃO ROSQUEADA, DN 65 MM (2 1/2"), INSTALADO EM RESERVAÇÃO PREDIAL DE ÁGUA - FORNECIMENTO E INSTALAÇÃO. AF_04/2024 | UN | 258.96 | 23% | 318.52 | SINAPI | INSTALAÇÕES HIDRÁULICAS - RESERVAÇÃO E BOMBAS DE RECALQUE | SERVIÇOS DIVERSOS - INSTALAÇÕES HIDRÁULICAS - RESERVAÇÃO E BOMBAS DE RECALQUE
S-105207 | CURVA 90 GRAUS, EM FERRO GALVANIZADO, MACHO/FÊMEA, CONEXÃO ROSQUEADA, DN 80 MM (3"), INSTALADO EM RESERVAÇÃO PREDIAL DE ÁGUA - FORNECIMENTO E INSTALAÇÃO. AF_04/2024 | UN | 360.22 | 23% | 443.07 | SINAPI | INSTALAÇÕES HIDRÁULICAS - RESERVAÇÃO E BOMBAS DE RECALQUE | SERVIÇOS DIVERSOS - INSTALAÇÕES HIDRÁULICAS - RESERVAÇÃO E BOMBAS DE RECALQUE
S-94687 | CURVA 90 GRAUS, PVC, SOLDÁVEL, DN 110 MM, INSTALADO EM RESERVAÇÃO PREDIAL DE ÁGUA - FORNECIMENTO E INSTALAÇÃO. AF_04/2024 | UN | 241.68 | 23% | 297.27 | SINAPI | INSTALAÇÕES HIDRÁULICAS - RESERVAÇÃO E BOMBAS DE RECALQUE | SERVIÇOS DIVERSOS - INSTALAÇÕES HIDRÁULICAS - RESERVAÇÃO E BOMBAS DE RECALQUE
S-94673 | CURVA 90 GRAUS, PVC, SOLDÁVEL, DN 25 MM, INSTALADO EM RESERVAÇÃO PREDIAL DE ÁGUA - FORNECIMENTO E INSTALAÇÃO. AF_04/2024 | UN | 8.3 | 23% | 10.21 | SINAPI | INSTALAÇÕES HIDRÁULICAS - RESERVAÇÃO E BOMBAS DE RECALQUE | SERVIÇOS DIVERSOS - INSTALAÇÕES HIDRÁULICAS - RESERVAÇÃO E BOMBAS DE RECALQUE
S-94675 | CURVA 90 GRAUS, PVC, SOLDÁVEL, DN 32 MM, INSTALADO EM RESERVAÇÃO PREDIAL DE ÁGUA - FORNECIMENTO E INSTALAÇÃO. AF_04/2024 | UN | 13.55 | 23% | 16.67 | SINAPI | INSTALAÇÕES HIDRÁULICAS - RESERVAÇÃO E BOMBAS DE RECALQUE | SERVIÇOS DIVERSOS - INSTALAÇÕES HIDRÁULICAS - RESERVAÇÃO E BOMBAS DE RECALQUE
S-94677 | CURVA 90 GRAUS, PVC, SOLDÁVEL, DN 40 MM, INSTALADO EM RESERVAÇÃO PREDIAL DE ÁGUA - FORNECIMENTO E INSTALAÇÃO. AF_04/2024 | UN | 21.58 | 23% | 26.54 | SINAPI | INSTALAÇÕES HIDRÁULICAS - RESERVAÇÃO E BOMBAS DE RECALQUE | SERVIÇOS DIVERSOS - INSTALAÇÕES HIDRÁULICAS - RESERVAÇÃO E BOMBAS DE RECALQUE
S-94679 | CURVA 90 GRAUS, PVC, SOLDÁVEL, DN 50 MM, INSTALADO EM RESERVAÇÃO PREDIAL DE ÁGUA - FORNECIMENTO E INSTALAÇÃO. AF_04/2024 | UN | 26.37 | 23% | 32.44 | SINAPI | INSTALAÇÕES HIDRÁULICAS - RESERVAÇÃO E BOMBAS DE RECALQUE | SERVIÇOS DIVERSOS - INSTALAÇÕES HIDRÁULICAS - RESERVAÇÃO E BOMBAS DE RECALQUE
S-94681 | CURVA 90 GRAUS, PVC, SOLDÁVEL, DN 60 MM, INSTALADO EM RESERVAÇÃO PREDIAL DE ÁGUA - FORNECIMENTO E INSTALAÇÃO. AF_04/2024 | UN | 52.8 | 23% | 64.94 | SINAPI | INSTALAÇÕES HIDRÁULICAS - RESERVAÇÃO E BOMBAS DE RECALQUE | SERVIÇOS DIVERSOS - INSTALAÇÕES HIDRÁULICAS - RESERVAÇÃO E BOMBAS DE RECALQUE
S-94683 | CURVA 90 GRAUS, PVC, SOLDÁVEL, DN 75 MM, INSTALADO EM RESERVAÇÃO PREDIAL DE ÁGUA - FORNECIMENTO E INSTALAÇÃO. AF_04/2024 | UN | 80.08 | 23% | 98.5 | SINAPI | INSTALAÇÕES HIDRÁULICAS - RESERVAÇÃO E BOMBAS DE RECALQUE | SERVIÇOS DIVERSOS - INSTALAÇÕES HIDRÁULICAS - RESERVAÇÃO E BOMBAS DE RECALQUE
S-94685 | CURVA 90 GRAUS, PVC, SOLDÁVEL, DN 85 MM, INSTALADO EM RESERVAÇÃO PREDIAL DE ÁGUA - FORNECIMENTO E INSTALAÇÃO. AF_04/2024 | UN | 101.89 | 23% | 125.32 | SINAPI | INSTALAÇÕES HIDRÁULICAS - RESERVAÇÃO E BOMBAS DE RECALQUE | SERVIÇOS DIVERSOS - INSTALAÇÕES HIDRÁULICAS - RESERVAÇÃO E BOMBAS DE RECALQUE
S-94615 | CURVA EM COBRE, DN 54 MM, 45 GRAUS, SEM ANEL DE SOLDA, BOLSA X BOLSA, INSTALADO EM RESERVAÇÃO PREDIAL DE ÁGUA - FORNECIMENTO E INSTALAÇÃO. AF_04/2024 | UN | 173.39 | 23% | 213.27 | SINAPI | INSTALAÇÕES HIDRÁULICAS - RESERVAÇÃO E BOMBAS DE RECALQUE | SERVIÇOS DIVERSOS - INSTALAÇÕES HIDRÁULICAS - RESERVAÇÃO E BOMBAS DE RECALQUE
S-94617 | CURVA EM COBRE, DN 66 MM, 45 GRAUS, SEM ANEL DE SOLDA, BOLSA X BOLSA, INSTALADO EM RESERVAÇÃO PREDIAL DE ÁGUA - FORNECIMENTO E INSTALAÇÃO. AF_04/2024 | UN | 343.8 | 23% | 422.87 | SINAPI | INSTALAÇÕES HIDRÁULICAS - RESERVAÇÃO E BOMBAS DE RECALQUE | SERVIÇOS DIVERSOS - INSTALAÇÕES HIDRÁULICAS - RESERVAÇÃO E BOMBAS DE RECALQUE
S-105147 | CURVA PPR 90 GRAUS, DN 20 MM, INSTALADO EM RESERVAÇÃO PREDIAL DE ÁGUA - FORNECIMENTO E INSTALAÇÃO. AF_04/2024 | UN | 18.14 | 23% | 22.31 | SINAPI | INSTALAÇÕES HIDRÁULICAS - RESERVAÇÃO E BOMBAS DE RECALQUE | SERVIÇOS DIVERSOS - INSTALAÇÕES HIDRÁULICAS - RESERVAÇÃO E BOMBAS DE RECALQUE
S-105148 | CURVA PPR 90 GRAUS, DN 25 MM, INSTALADO EM RESERVAÇÃO PREDIAL DE ÁGUA - FORNECIMENTO E INSTALAÇÃO. AF_04/2024 | UN | 25.44 | 23% | 31.29 | SINAPI | INSTALAÇÕES HIDRÁULICAS - RESERVAÇÃO E BOMBAS DE RECALQUE | SERVIÇOS DIVERSOS - INSTALAÇÕES HIDRÁULICAS - RESERVAÇÃO E BOMBAS DE RECALQUE
S-105154 | CURVA PVC 45 GRAUS, SOLDÁVEL, DN 25 MM, INSTALADO EM RESERVAÇÃO PREDIAL DE ÁGUA - FORNECIMENTO E INSTALAÇÃO. AF_04/2024 | UN | 7.74 | 23% | 9.52 | SINAPI | INSTALAÇÕES HIDRÁULICAS - RESERVAÇÃO E BOMBAS DE RECALQUE | SERVIÇOS DIVERSOS - INSTALAÇÕES HIDRÁULICAS - RESERVAÇÃO E BOMBAS DE RECALQUE
S-105155 | CURVA PVC 45 GRAUS, SOLDÁVEL, DN 32 MM, INSTALADO EM RESERVAÇÃO PREDIAL DE ÁGUA - FORNECIMENTO E INSTALAÇÃO. AF_04/2024 | UN | 11.47 | 23% | 14.11 | SINAPI | INSTALAÇÕES HIDRÁULICAS - RESERVAÇÃO E BOMBAS DE RECALQUE | SERVIÇOS DIVERSOS - INSTALAÇÕES HIDRÁULICAS - RESERVAÇÃO E BOMBAS DE RECALQUE
S-105156 | CURVA PVC 45 GRAUS, SOLDÁVEL, DN 40 MM, INSTALADO EM RESERVAÇÃO PREDIAL DE ÁGUA - FORNECIMENTO E INSTALAÇÃO. AF_04/2024 | UN | 14.67 | 23% | 18.04 | SINAPI | INSTALAÇÕES HIDRÁULICAS - RESERVAÇÃO E BOMBAS DE RECALQUE | SERVIÇOS DIVERSOS - INSTALAÇÕES HIDRÁULICAS - RESERVAÇÃO E BOMBAS DE RECALQUE
S-105157 | CURVA PVC 45 GRAUS, SOLDÁVEL, DN 50 MM, INSTALADO EM RESERVAÇÃO PREDIAL DE ÁGUA - FORNECIMENTO E INSTALAÇÃO. AF_04/2024 | UN | 22.42 | 23% | 27.58 | SINAPI | INSTALAÇÕES HIDRÁULICAS - RESERVAÇÃO E BOMBAS DE RECALQUE | SERVIÇOS DIVERSOS - INSTALAÇÕES HIDRÁULICAS - RESERVAÇÃO E BOMBAS DE RECALQUE
S-105158 | CURVA PVC 45 GRAUS, SOLDÁVEL, DN 60 MM, INSTALADO EM RESERVAÇÃO PREDIAL DE ÁGUA - FORNECIMENTO E INSTALAÇÃO. AF_04/2024 | UN | 32.77 | 23% | 40.31 | SINAPI | INSTALAÇÕES HIDRÁULICAS - RESERVAÇÃO E BOMBAS DE RECALQUE | SERVIÇOS DIVERSOS - INSTALAÇÕES HIDRÁULICAS - RESERVAÇÃO E BOMBAS DE RECALQUE
S-105159 | CURVA PVC 45 GRAUS, SOLDÁVEL, DN 75 MM, INSTALADO EM RESERVAÇÃO PREDIAL DE ÁGUA - FORNECIMENTO E INSTALAÇÃO. AF_04/2024 | UN | 57.67 | 23% | 70.93 | SINAPI | INSTALAÇÕES HIDRÁULICAS - RESERVAÇÃO E BOMBAS DE RECALQUE | SERVIÇOS DIVERSOS - INSTALAÇÕES HIDRÁULICAS - RESERVAÇÃO E BOMBAS DE RECALQUE
S-105160 | CURVA PVC 45 GRAUS, SOLDÁVEL, DN 85 MM, INSTALADO EM RESERVAÇÃO PREDIAL DE ÁGUA - FORNECIMENTO E INSTALAÇÃO. AF_04/2024 | UN | 71.22 | 23% | 87.6 | SINAPI | INSTALAÇÕES HIDRÁULICAS - RESERVAÇÃO E BOMBAS DE RECALQUE | SERVIÇOS DIVERSOS - INSTALAÇÕES HIDRÁULICAS - RESERVAÇÃO E BOMBAS DE RECALQUE
S-94672 | JOELHO 90 GRAUS COM BUCHA DE LATÃO, PVC, SOLDÁVEL, DN 25 MM X 3/4", INSTALADO EM RESERVAÇÃO PREDIAL DE ÁGUA - FORNECIMENTO E INSTALAÇÃO. AF_04/2024 | UN | 7.25 | 23% | 8.92 | SINAPI | INSTALAÇÕES HIDRÁULICAS - RESERVAÇÃO E BOMBAS DE RECALQUE | SERVIÇOS DIVERSOS - INSTALAÇÕES HIDRÁULICAS - RESERVAÇÃO E BOMBAS DE RECALQUE
S-94754 | JOELHO 90 GRAUS, CPVC, SOLDÁVEL, DN 114 MM, INSTALADO EM RESERVAÇÃO PREDIAL DE ÁGUA - FORNECIMENTO E INSTALAÇÃO. AF_04/2024 | UN | 302.02 | 23% | 371.48 | SINAPI | INSTALAÇÕES HIDRÁULICAS - RESERVAÇÃO E BOMBAS DE RECALQUE | SERVIÇOS DIVERSOS - INSTALAÇÕES HIDRÁULICAS - RESERVAÇÃO E BOMBAS DE RECALQUE
S-94740 | JOELHO 90 GRAUS, CPVC, SOLDÁVEL, DN 22 MM, INSTALADO EM RESERVAÇÃO PREDIAL DE ÁGUA - FORNECIMENTO E INSTALAÇÃO. AF_04/2024 | UN | 10.76 | 23% | 13.23 | SINAPI | INSTALAÇÕES HIDRÁULICAS - RESERVAÇÃO E BOMBAS DE RECALQUE | SERVIÇOS DIVERSOS - INSTALAÇÕES HIDRÁULICAS - RESERVAÇÃO E BOMBAS DE RECALQUE
S-94742 | JOELHO 90 GRAUS, CPVC, SOLDÁVEL, DN 28 MM, INSTALADO EM RESERVAÇÃO PREDIAL DE ÁGUA - FORNECIMENTO E INSTALAÇÃO. AF_04/2024 | UN | 17.68 | 23% | 21.75 | SINAPI | INSTALAÇÕES HIDRÁULICAS - RESERVAÇÃO E BOMBAS DE RECALQUE | SERVIÇOS DIVERSOS - INSTALAÇÕES HIDRÁULICAS - RESERVAÇÃO E BOMBAS DE RECALQUE
S-94744 | JOELHO 90 GRAUS, CPVC, SOLDÁVEL, DN 35 MM, INSTALADO EM RESERVAÇÃO PREDIAL DE ÁGUA - FORNECIMENTO E INSTALAÇÃO. AF_04/2024 | UN | 27.72 | 23% | 34.1 | SINAPI | INSTALAÇÕES HIDRÁULICAS - RESERVAÇÃO E BOMBAS DE RECALQUE | SERVIÇOS DIVERSOS - INSTALAÇÕES HIDRÁULICAS - RESERVAÇÃO E BOMBAS DE RECALQUE
S-94746 | JOELHO 90 GRAUS, CPVC, SOLDÁVEL, DN 42 MM, INSTALADO EM RESERVAÇÃO PREDIAL DE ÁGUA - FORNECIMENTO E INSTALAÇÃO. AF_04/2024 | UN | 39.7 | 23% | 48.83 | SINAPI | INSTALAÇÕES HIDRÁULICAS - RESERVAÇÃO E BOMBAS DE RECALQUE | SERVIÇOS DIVERSOS - INSTALAÇÕES HIDRÁULICAS - RESERVAÇÃO E BOMBAS DE RECALQUE
S-94748 | JOELHO 90 GRAUS, CPVC, SOLDÁVEL, DN 54 MM, INSTALADO EM RESERVAÇÃO PREDIAL DE ÁGUA - FORNECIMENTO E INSTALAÇÃO. AF_04/2024 | UN | 86.5 | 23% | 106.4 | SINAPI | INSTALAÇÕES HIDRÁULICAS - RESERVAÇÃO E BOMBAS DE RECALQUE | SERVIÇOS DIVERSOS - INSTALAÇÕES HIDRÁULICAS - RESERVAÇÃO E BOMBAS DE RECALQUE
S-94750 | JOELHO 90 GRAUS, CPVC, SOLDÁVEL, DN 73 MM, INSTALADO EM RESERVAÇÃO PREDIAL DE ÁGUA - FORNECIMENTO E INSTALAÇÃO. AF_04/2024 | UN | 174.47 | 23% | 214.6 | SINAPI | INSTALAÇÕES HIDRÁULICAS - RESERVAÇÃO E BOMBAS DE RECALQUE | SERVIÇOS DIVERSOS - INSTALAÇÕES HIDRÁULICAS - RESERVAÇÃO E BOMBAS DE RECALQUE
S-94752 | JOELHO 90 GRAUS, CPVC, SOLDÁVEL, DN 89 MM, INSTALADO EM RESERVAÇÃO PREDIAL DE ÁGUA - FORNECIMENTO E INSTALAÇÃO. AF_04/2024 | UN | 210.34 | 23% | 258.72 | SINAPI | INSTALAÇÕES HIDRÁULICAS - RESERVAÇÃO E BOMBAS DE RECALQUE | SERVIÇOS DIVERSOS - INSTALAÇÕES HIDRÁULICAS - RESERVAÇÃO E BOMBAS DE RECALQUE
S-96755 | JOELHO 90 GRAUS, PPR, DN 110 MM, INSTALADO EM RESERVAÇÃO PREDIAL DE ÁGUA - FORNECIMENTO E INSTALAÇÃO. AF_04/2024 | UN | 363.01 | 23% | 446.5 | SINAPI | INSTALAÇÕES HIDRÁULICAS - RESERVAÇÃO E BOMBAS DE RECALQUE | SERVIÇOS DIVERSOS - INSTALAÇÕES HIDRÁULICAS - RESERVAÇÃO E BOMBAS DE RECALQUE
S-96747 | JOELHO 90 GRAUS, PPR, DN 20 MM, INSTALADO EM RESERVAÇÃO PREDIAL DE ÁGUA - FORNECIMENTO E INSTALAÇÃO. AF_04/2024 | UN | 9.34 | 23% | 11.49 | SINAPI | INSTALAÇÕES HIDRÁULICAS - RESERVAÇÃO E BOMBAS DE RECALQUE | SERVIÇOS DIVERSOS - INSTALAÇÕES HIDRÁULICAS - RESERVAÇÃO E BOMBAS DE RECALQUE
S-96748 | JOELHO 90 GRAUS, PPR, DN 25 MM, INSTALADO EM RESERVAÇÃO PREDIAL DE ÁGUA - FORNECIMENTO E INSTALAÇÃO. AF_04/2024 | UN | 10.75 | 23% | 13.22 | SINAPI | INSTALAÇÕES HIDRÁULICAS - RESERVAÇÃO E BOMBAS DE RECALQUE | SERVIÇOS DIVERSOS - INSTALAÇÕES HIDRÁULICAS - RESERVAÇÃO E BOMBAS DE RECALQUE
S-96749 | JOELHO 90 GRAUS, PPR, DN 32 MM, INSTALADO EM RESERVAÇÃO PREDIAL DE ÁGUA - FORNECIMENTO E INSTALAÇÃO. AF_04/2024 | UN | 13.43 | 23% | 16.52 | SINAPI | INSTALAÇÕES HIDRÁULICAS - RESERVAÇÃO E BOMBAS DE RECALQUE | SERVIÇOS DIVERSOS - INSTALAÇÕES HIDRÁULICAS - RESERVAÇÃO E BOMBAS DE RECALQUE
S-96750 | JOELHO 90 GRAUS, PPR, DN 40 MM, INSTALADO EM RESERVAÇÃO PREDIAL DE ÁGUA - FORNECIMENTO E INSTALAÇÃO. AF_04/2024 | UN | 20.36 | 23% | 25.04 | SINAPI | INSTALAÇÕES HIDRÁULICAS - RESERVAÇÃO E BOMBAS DE RECALQUE | SERVIÇOS DIVERSOS - INSTALAÇÕES HIDRÁULICAS - RESERVAÇÃO E BOMBAS DE RECALQUE
S-96751 | JOELHO 90 GRAUS, PPR, DN 50 MM, INSTALADO EM RESERVAÇÃO PREDIAL DE ÁGUA - FORNECIMENTO E INSTALAÇÃO. AF_04/2024 | UN | 29.28 | 23% | 36.01 | SINAPI | INSTALAÇÕES HIDRÁULICAS - RESERVAÇÃO E BOMBAS DE RECALQUE | SERVIÇOS DIVERSOS - INSTALAÇÕES HIDRÁULICAS - RESERVAÇÃO E BOMBAS DE RECALQUE
S-96752 | JOELHO 90 GRAUS, PPR, DN 63 MM, INSTALADO EM RESERVAÇÃO PREDIAL DE ÁGUA - FORNECIMENTO E INSTALAÇÃO. AF_04/2024 | UN | 43.44 | 23% | 53.43 | SINAPI | INSTALAÇÕES HIDRÁULICAS - RESERVAÇÃO E BOMBAS DE RECALQUE | SERVIÇOS DIVERSOS - INSTALAÇÕES HIDRÁULICAS - RESERVAÇÃO E BOMBAS DE RECALQUE
S-96753 | JOELHO 90 GRAUS, PPR, DN 75 MM, INSTALADO EM RESERVAÇÃO PREDIAL DE ÁGUA - FORNECIMENTO E INSTALAÇÃO. AF_04/2024 | UN | 95.55 | 23% | 117.53 | SINAPI | INSTALAÇÕES HIDRÁULICAS - RESERVAÇÃO E BOMBAS DE RECALQUE | SERVIÇOS DIVERSOS - INSTALAÇÕES HIDRÁULICAS - RESERVAÇÃO E BOMBAS DE RECALQUE
S-96754 | JOELHO 90 GRAUS, PPR, DN 90 MM, INSTALADO EM RESERVAÇÃO PREDIAL DE ÁGUA - FORNECIMENTO E INSTALAÇÃO. AF_04/2024 | UN | 122.84 | 23% | 151.09 | SINAPI | INSTALAÇÕES HIDRÁULICAS - RESERVAÇÃO E BOMBAS DE RECALQUE | SERVIÇOS DIVERSOS - INSTALAÇÕES HIDRÁULICAS - RESERVAÇÃO E BOMBAS DE RECALQUE
S-94686 | JOELHO 90 GRAUS, PVC, SOLDÁVEL, DN 110 MM INSTALADO EM RESERVAÇÃO PREDIAL DE ÁGUA - FORNECIMENTO E INSTALAÇÃO. AF_04/2024 | UN | 266.02 | 23% | 327.2 | SINAPI | INSTALAÇÕES HIDRÁULICAS - RESERVAÇÃO E BOMBAS DE RECALQUE | SERVIÇOS DIVERSOS - INSTALAÇÕES HIDRÁULICAS - RESERVAÇÃO E BOMBAS DE RECALQUE
S-94674 | JOELHO 90 GRAUS, PVC, SOLDÁVEL, DN 32 MM INSTALADO EM RESERVAÇÃO PREDIAL DE ÁGUA - FORNECIMENTO E INSTALAÇÃO. AF_04/2024 | UN | 9.33 | 23% | 11.48 | SINAPI | INSTALAÇÕES HIDRÁULICAS - RESERVAÇÃO E BOMBAS DE RECALQUE | SERVIÇOS DIVERSOS - INSTALAÇÕES HIDRÁULICAS - RESERVAÇÃO E BOMBAS DE RECALQUE
S-94676 | JOELHO 90 GRAUS, PVC, SOLDÁVEL, DN 40 MM INSTALADO EM RESERVAÇÃO PREDIAL DE ÁGUA - FORNECIMENTO E INSTALAÇÃO. AF_04/2024 | UN | 15.17 | 23% | 18.66 | SINAPI | INSTALAÇÕES HIDRÁULICAS - RESERVAÇÃO E BOMBAS DE RECALQUE | SERVIÇOS DIVERSOS - INSTALAÇÕES HIDRÁULICAS - RESERVAÇÃO E BOMBAS DE RECALQUE
S-94678 | JOELHO 90 GRAUS, PVC, SOLDÁVEL, DN 50 MM INSTALADO EM RESERVAÇÃO PREDIAL DE ÁGUA - FORNECIMENTO E INSTALAÇÃO. AF_04/2024 | UN | 17.94 | 23% | 22.07 | SINAPI | INSTALAÇÕES HIDRÁULICAS - RESERVAÇÃO E BOMBAS DE RECALQUE | SERVIÇOS DIVERSOS - INSTALAÇÕES HIDRÁULICAS - RESERVAÇÃO E BOMBAS DE RECALQUE
S-94680 | JOELHO 90 GRAUS, PVC, SOLDÁVEL, DN 60 MM INSTALADO EM RESERVAÇÃO PREDIAL DE ÁGUA - FORNECIMENTO E INSTALAÇÃO. AF_04/2024 | UN | 47.41 | 23% | 58.31 | SINAPI | INSTALAÇÕES HIDRÁULICAS - RESERVAÇÃO E BOMBAS DE RECALQUE | SERVIÇOS DIVERSOS - INSTALAÇÕES HIDRÁULICAS - RESERVAÇÃO E BOMBAS DE RECALQUE
S-94682 | JOELHO 90 GRAUS, PVC, SOLDÁVEL, DN 75 MM INSTALADO EM RESERVAÇÃO PREDIAL DE ÁGUA - FORNECIMENTO E INSTALAÇÃO. AF_04/2024 | UN | 114.67 | 23% | 141.04 | SINAPI | INSTALAÇÕES HIDRÁULICAS - RESERVAÇÃO E BOMBAS DE RECALQUE | SERVIÇOS DIVERSOS - INSTALAÇÕES HIDRÁULICAS - RESERVAÇÃO E BOMBAS DE RECALQUE
S-94684 | JOELHO 90 GRAUS, PVC, SOLDÁVEL, DN 85 MM INSTALADO EM RESERVAÇÃO PREDIAL DE ÁGUA - FORNECIMENTO E INSTALAÇÃO. AF_04/2024 | UN | 138.55 | 23% | 170.42 | SINAPI | INSTALAÇÕES HIDRÁULICAS - RESERVAÇÃO E BOMBAS DE RECALQUE | SERVIÇOS DIVERSOS - INSTALAÇÕES HIDRÁULICAS - RESERVAÇÃO E BOMBAS DE RECALQUE
S-105219 | JOELHO CPVC, SOLDÁVEL, 45 GRAUS, DN 22 MM, INSTALADO EM RESERVAÇÃO PREDIAL DE ÁGUA - FORNECIMENTO E INSTALAÇÃO. AF_04/2024 | UN | 12.44 | 23% | 15.3 | SINAPI | INSTALAÇÕES HIDRÁULICAS - RESERVAÇÃO E BOMBAS DE RECALQUE | SERVIÇOS DIVERSOS - INSTALAÇÕES HIDRÁULICAS - RESERVAÇÃO E BOMBAS DE RECALQUE
S-105220 | JOELHO CPVC, SOLDÁVEL, 45 GRAUS, DN 28 MM, INSTALADO EM RESERVAÇÃO PREDIAL DE ÁGUA - FORNECIMENTO E INSTALAÇÃO. AF_04/2024 | UN | 16.99 | 23% | 20.9 | SINAPI | INSTALAÇÕES HIDRÁULICAS - RESERVAÇÃO E BOMBAS DE RECALQUE | SERVIÇOS DIVERSOS - INSTALAÇÕES HIDRÁULICAS - RESERVAÇÃO E BOMBAS DE RECALQUE
S-105221 | JOELHO CPVC, SOLDÁVEL, 45 GRAUS, DN 35 MM, INSTALADO EM RESERVAÇÃO PREDIAL DE ÁGUA - FORNECIMENTO E INSTALAÇÃO. AF_04/2024 | UN | 26 | 23% | 31.98 | SINAPI | INSTALAÇÕES HIDRÁULICAS - RESERVAÇÃO E BOMBAS DE RECALQUE | SERVIÇOS DIVERSOS - INSTALAÇÕES HIDRÁULICAS - RESERVAÇÃO E BOMBAS DE RECALQUE
S-105166 | JOELHO CPVC, SOLDÁVEL, 45 GRAUS, DN 42 MM, INSTALADO EM RESERVAÇÃO PREDIAL DE ÁGUA - FORNECIMENTO E INSTALAÇÃO. AF_04/2024 | UN | 39.28 | 23% | 48.31 | SINAPI | INSTALAÇÕES HIDRÁULICAS - RESERVAÇÃO E BOMBAS DE RECALQUE | SERVIÇOS DIVERSOS - INSTALAÇÕES HIDRÁULICAS - RESERVAÇÃO E BOMBAS DE RECALQUE
S-105222 | JOELHO CPVC, SOLDÁVEL, 45 GRAUS, DN 54 MM, INSTALADO EM RESERVAÇÃO PREDIAL DE ÁGUA - FORNECIMENTO E INSTALAÇÃO. AF_04/2024 | UN | 73.98 | 23% | 91 | SINAPI | INSTALAÇÕES HIDRÁULICAS - RESERVAÇÃO E BOMBAS DE RECALQUE | SERVIÇOS DIVERSOS - INSTALAÇÕES HIDRÁULICAS - RESERVAÇÃO E BOMBAS DE RECALQUE
S-105223 | JOELHO CPVC, SOLDÁVEL, 45 GRAUS, DN 73 MM, INSTALADO EM RESERVAÇÃO PREDIAL DE ÁGUA - FORNECIMENTO E INSTALAÇÃO. AF_04/2024 | UN | 168.81 | 23% | 207.64 | SINAPI | INSTALAÇÕES HIDRÁULICAS - RESERVAÇÃO E BOMBAS DE RECALQUE | SERVIÇOS DIVERSOS - INSTALAÇÕES HIDRÁULICAS - RESERVAÇÃO E BOMBAS DE RECALQUE
S-105224 | JOELHO CPVC, SOLDÁVEL, 45 GRAUS, DN 89 MM, INSTALADO EM RESERVAÇÃO PREDIAL DE ÁGUA - FORNECIMENTO E INSTALAÇÃO. AF_04/2024 | UN | 245.58 | 23% | 302.06 | SINAPI | INSTALAÇÕES HIDRÁULICAS - RESERVAÇÃO E BOMBAS DE RECALQUE | SERVIÇOS DIVERSOS - INSTALAÇÕES HIDRÁULICAS - RESERVAÇÃO E BOMBAS DE RECALQUE
S-105149 | JOELHO PPR 45 GRAUS, SOLDÁVEL, DN 20 MM, INSTALADO EM RESERVAÇÃO PREDIAL DE ÁGUA - FORNECIMENTO E INSTALAÇÃO. AF_04/2024 | UN | 9.59 | 23% | 11.8 | SINAPI | INSTALAÇÕES HIDRÁULICAS - RESERVAÇÃO E BOMBAS DE RECALQUE | SERVIÇOS DIVERSOS - INSTALAÇÕES HIDRÁULICAS - RESERVAÇÃO E BOMBAS DE RECALQUE
S-105150 | JOELHO PPR 45 GRAUS, SOLDÁVEL, DN 25 MM, INSTALADO EM RESERVAÇÃO PREDIAL DE ÁGUA - FORNECIMENTO E INSTALAÇÃO. AF_04/2024 | UN | 11.17 | 23% | 13.74 | SINAPI | INSTALAÇÕES HIDRÁULICAS - RESERVAÇÃO E BOMBAS DE RECALQUE | SERVIÇOS DIVERSOS - INSTALAÇÕES HIDRÁULICAS - RESERVAÇÃO E BOMBAS DE RECALQUE
S-105151 | JOELHO PPR 45 GRAUS, SOLDÁVEL, DN 40 MM, INSTALADO EM RESERVAÇÃO PREDIAL DE ÁGUA - FORNECIMENTO E INSTALAÇÃO. AF_04/2024 | UN | 26.02 | 23% | 32 | SINAPI | INSTALAÇÕES HIDRÁULICAS - RESERVAÇÃO E BOMBAS DE RECALQUE | SERVIÇOS DIVERSOS - INSTALAÇÕES HIDRÁULICAS - RESERVAÇÃO E BOMBAS DE RECALQUE
S-105152 | JOELHO PPR 45 GRAUS, SOLDÁVEL, DN 50 MM, INSTALADO EM RESERVAÇÃO PREDIAL DE ÁGUA - FORNECIMENTO E INSTALAÇÃO. AF_04/2024 | UN | 38.23 | 23% | 47.02 | SINAPI | INSTALAÇÕES HIDRÁULICAS - RESERVAÇÃO E BOMBAS DE RECALQUE | SERVIÇOS DIVERSOS - INSTALAÇÕES HIDRÁULICAS - RESERVAÇÃO E BOMBAS DE RECALQUE
S-105153 | JOELHO PPR 45 GRAUS, SOLDÁVEL, DN 63 MM, INSTALADO EM RESERVAÇÃO PREDIAL DE ÁGUA - FORNECIMENTO E INSTALAÇÃO. AF_04/2024 | UN | 59.42 | 23% | 73.09 | SINAPI | INSTALAÇÕES HIDRÁULICAS - RESERVAÇÃO E BOMBAS DE RECALQUE | SERVIÇOS DIVERSOS - INSTALAÇÕES HIDRÁULICAS - RESERVAÇÃO E BOMBAS DE RECALQUE
S-105161 | JOELHO PPR 45 GRAUS, SOLDÁVEL, DN 75 MM, INSTALADO EM RESERVAÇÃO PREDIAL DE ÁGUA - FORNECIMENTO E INSTALAÇÃO. AF_04/2024 | UN | 105.29 | 23% | 129.51 | SINAPI | INSTALAÇÕES HIDRÁULICAS - RESERVAÇÃO E BOMBAS DE RECALQUE | SERVIÇOS DIVERSOS - INSTALAÇÕES HIDRÁULICAS - RESERVAÇÃO E BOMBAS DE RECALQUE
S-105162 | JOELHO PPR 45 GRAUS, SOLDÁVEL, DN 90 MM, INSTALADO EM RESERVAÇÃO PREDIAL DE ÁGUA - FORNECIMENTO E INSTALAÇÃO. AF_04/2024 | UN | 178.09 | 23% | 219.05 | SINAPI | INSTALAÇÕES HIDRÁULICAS - RESERVAÇÃO E BOMBAS DE RECALQUE | SERVIÇOS DIVERSOS - INSTALAÇÕES HIDRÁULICAS - RESERVAÇÃO E BOMBAS DE RECALQUE
S-105163 | JOELHO PPR, 45 GRAUS, SOLDÁVEL, DN 32 MM, INSTALADO EM RESERVAÇÃO PREDIAL DE ÁGUA - FORNECIMENTO E INSTALAÇÃO. AF_04/2024 | UN | 16.91 | 23% | 20.8 | SINAPI | INSTALAÇÕES HIDRÁULICAS - RESERVAÇÃO E BOMBAS DE RECALQUE | SERVIÇOS DIVERSOS - INSTALAÇÕES HIDRÁULICAS - RESERVAÇÃO E BOMBAS DE RECALQUE
S-105170 | JOELHO PVC, SOLDÁVEL, 45 GRAUS, DN 25 MM, INSTALADO EM RESERVAÇÃO PREDIAL DE ÁGUA - FORNECIMENTO E INSTALAÇÃO. AF_04/2024 | UN | 6.74 | 23% | 8.29 | SINAPI | INSTALAÇÕES HIDRÁULICAS - RESERVAÇÃO E BOMBAS DE RECALQUE | SERVIÇOS DIVERSOS - INSTALAÇÕES HIDRÁULICAS - RESERVAÇÃO E BOMBAS DE RECALQUE
S-105179 | JOELHO PVC, SOLDÁVEL, 45 GRAUS, DN 32 MM, INSTALADO EM RESERVAÇÃO PREDIAL DE ÁGUA - FORNECIMENTO E INSTALAÇÃO. AF_04/2024 | UN | 11.13 | 23% | 13.69 | SINAPI | INSTALAÇÕES HIDRÁULICAS - RESERVAÇÃO E BOMBAS DE RECALQUE | SERVIÇOS DIVERSOS - INSTALAÇÕES HIDRÁULICAS - RESERVAÇÃO E BOMBAS DE RECALQUE
S-105180 | JOELHO PVC, SOLDÁVEL, 45 GRAUS, DN 40 MM, INSTALADO EM RESERVAÇÃO PREDIAL DE ÁGUA - FORNECIMENTO E INSTALAÇÃO. AF_04/2024 | UN | 15.23 | 23% | 18.73 | SINAPI | INSTALAÇÕES HIDRÁULICAS - RESERVAÇÃO E BOMBAS DE RECALQUE | SERVIÇOS DIVERSOS - INSTALAÇÕES HIDRÁULICAS - RESERVAÇÃO E BOMBAS DE RECALQUE
S-105181 | JOELHO PVC, SOLDÁVEL, 45 GRAUS, DN 50 MM, INSTALADO EM RESERVAÇÃO PREDIAL DE ÁGUA - FORNECIMENTO E INSTALAÇÃO. AF_04/2024 | UN | 20.55 | 23% | 25.28 | SINAPI | INSTALAÇÕES HIDRÁULICAS - RESERVAÇÃO E BOMBAS DE RECALQUE | SERVIÇOS DIVERSOS - INSTALAÇÕES HIDRÁULICAS - RESERVAÇÃO E BOMBAS DE RECALQUE
S-105182 | JOELHO PVC, SOLDÁVEL, 45 GRAUS, DN 60 MM, INSTALADO EM RESERVAÇÃO PREDIAL DE ÁGUA - FORNECIMENTO E INSTALAÇÃO. AF_04/2024 | UN | 45.58 | 23% | 56.06 | SINAPI | INSTALAÇÕES HIDRÁULICAS - RESERVAÇÃO E BOMBAS DE RECALQUE | SERVIÇOS DIVERSOS - INSTALAÇÕES HIDRÁULICAS - RESERVAÇÃO E BOMBAS DE RECALQUE
S-105183 | JOELHO PVC, SOLDÁVEL, 45 GRAUS, DN 75 MM, INSTALADO EM RESERVAÇÃO PREDIAL DE ÁGUA - FORNECIMENTO E INSTALAÇÃO. AF_04/2024 | UN | 93.56 | 23% | 115.08 | SINAPI | INSTALAÇÕES HIDRÁULICAS - RESERVAÇÃO E BOMBAS DE RECALQUE | SERVIÇOS DIVERSOS - INSTALAÇÕES HIDRÁULICAS - RESERVAÇÃO E BOMBAS DE RECALQUE
S-105184 | JOELHO PVC, SOLDÁVEL, 45 GRAUS, DN 85 MM, INSTALADO EM RESERVAÇÃO PREDIAL DE ÁGUA - FORNECIMENTO E INSTALAÇÃO. AF_04/2024 | UN | 115.94 | 23% | 142.61 | SINAPI | INSTALAÇÕES HIDRÁULICAS - RESERVAÇÃO E BOMBAS DE RECALQUE | SERVIÇOS DIVERSOS - INSTALAÇÕES HIDRÁULICAS - RESERVAÇÃO E BOMBAS DE RECALQUE
S-94612 | LUVA DE COBRE, DN 104 MM, SEM ANEL DE SOLDA, INSTALADO EM RESERVAÇÃO PREDIAL DE ÁGUA - FORNECIMENTO E INSTALAÇÃO. AF_04/2024 | UN | 443.04 | 23% | 544.94 | SINAPI | INSTALAÇÕES HIDRÁULICAS - RESERVAÇÃO E BOMBAS DE RECALQUE | SERVIÇOS DIVERSOS - INSTALAÇÕES HIDRÁULICAS - RESERVAÇÃO E BOMBAS DE RECALQUE
S-105142 | LUVA DE REDUÇÃO SOLDÁVEL, PVC, DN 32 MM X 25 MM, INSTALADO EM RESERVAÇÃO PREDIAL DE ÁGUA - FORNECIMENTO E INSTALAÇÃO. AF_04/2024 | UN | 7.62 | 23% | 9.37 | SINAPI | INSTALAÇÕES HIDRÁULICAS - RESERVAÇÃO E BOMBAS DE RECALQUE | SERVIÇOS DIVERSOS - INSTALAÇÕES HIDRÁULICAS - RESERVAÇÃO E BOMBAS DE RECALQUE
S-105143 | LUVA DE REDUÇÃO SOLDÁVEL, PVC, DN 40 MM X 32 MM, INSTALADO EM RESERVAÇÃO PREDIAL DE ÁGUA - FORNECIMENTO E INSTALAÇÃO. AF_04/2024 | UN | 11.32 | 23% | 13.92 | SINAPI | INSTALAÇÕES HIDRÁULICAS - RESERVAÇÃO E BOMBAS DE RECALQUE | SERVIÇOS DIVERSOS - INSTALAÇÕES HIDRÁULICAS - RESERVAÇÃO E BOMBAS DE RECALQUE
S-105144 | LUVA DE REDUÇÃO SOLDÁVEL, PVC, DN 60 MM X 50 MM, INSTALADO EM RESERVAÇÃO PREDIAL DE ÁGUA - FORNECIMENTO E INSTALAÇÃO. AF_04/2024 | UN | 23.73 | 23% | 29.19 | SINAPI | INSTALAÇÕES HIDRÁULICAS - RESERVAÇÃO E BOMBAS DE RECALQUE | SERVIÇOS DIVERSOS - INSTALAÇÕES HIDRÁULICAS - RESERVAÇÃO E BOMBAS DE RECALQUE
S-105173 | LUVA DE REDUÇÃO, EM FERRO GALVANIZADO, CONEXÃO ROSQUEADA, DN 65 MM X 50 MM (2 1/2" X 2"), INSTALADO EM RESERVAÇÃO PREDIAL DE ÁGUA - FORNECIMENTO E INSTALAÇÃO. AF_04/2024 | UN | 96.56 | 23% | 118.77 | SINAPI | INSTALAÇÕES HIDRÁULICAS - RESERVAÇÃO E BOMBAS DE RECALQUE | SERVIÇOS DIVERSOS - INSTALAÇÕES HIDRÁULICAS - RESERVAÇÃO E BOMBAS DE RECALQUE
S-105175 | LUVA DE REDUÇÃO, EM FERRO GALVANIZADO, CONEXÃO ROSQUEADA, DN 80 MM X 50 MM (3" X 2"), INSTALADO EM RESERVAÇÃO PREDIAL DE ÁGUA - FORNECIMENTO E INSTALAÇÃO. AF_04/2024 | UN | 136.35 | 23% | 167.71 | SINAPI | INSTALAÇÕES HIDRÁULICAS - RESERVAÇÃO E BOMBAS DE RECALQUE | SERVIÇOS DIVERSOS - INSTALAÇÕES HIDRÁULICAS - RESERVAÇÃO E BOMBAS DE RECALQUE
S-105174 | LUVA DE REDUÇÃO, EM FERRO GALVANIZADO, CONEXÃO ROSQUEADA, DN 80 MM X 65 MM (3" X 2 1/2"), INSTALADO EM RESERVAÇÃO PREDIAL DE ÁGUA - FORNECIMENTO E INSTALAÇÃO. AF_04/2024 | UN | 138.33 | 23% | 170.15 | SINAPI | INSTALAÇÕES HIDRÁULICAS - RESERVAÇÃO E BOMBAS DE RECALQUE | SERVIÇOS DIVERSOS - INSTALAÇÕES HIDRÁULICAS - RESERVAÇÃO E BOMBAS DE RECALQUE
S-105145 | LUVA DE REDUÇÃO, SOLDÁVEL, PVC, DN 50 X 25 MM, INSTALADO EM RESERVAÇÃO PREDIAL DE ÁGUA - FORNECIMENTO E INSTALAÇÃO. AF_04/2024 | UN | 13.06 | 23% | 16.06 | SINAPI | INSTALAÇÕES HIDRÁULICAS - RESERVAÇÃO E BOMBAS DE RECALQUE | SERVIÇOS DIVERSOS - INSTALAÇÕES HIDRÁULICAS - RESERVAÇÃO E BOMBAS DE RECALQUE
S-94606 | LUVA EM COBRE, DN 54 MM, SEM ANEL DE SOLDA, INSTALADO EM RESERVAÇÃO PREDIAL DE ÁGUA - FORNECIMENTO E INSTALAÇÃO. AF_04/2024 | UN | 91.34 | 23% | 112.35 | SINAPI | INSTALAÇÕES HIDRÁULICAS - RESERVAÇÃO E BOMBAS DE RECALQUE | SERVIÇOS DIVERSOS - INSTALAÇÕES HIDRÁULICAS - RESERVAÇÃO E BOMBAS DE RECALQUE
S-94608 | LUVA EM COBRE, DN 66 MM, SEM ANEL DE SOLDA, INSTALADO EM RESERVAÇÃO PREDIAL DE ÁGUA - FORNECIMENTO E INSTALAÇÃO. AF_04/2024 | UN | 216.98 | 23% | 266.89 | SINAPI | INSTALAÇÕES HIDRÁULICAS - RESERVAÇÃO E BOMBAS DE RECALQUE | SERVIÇOS DIVERSOS - INSTALAÇÕES HIDRÁULICAS - RESERVAÇÃO E BOMBAS DE RECALQUE
S-94610 | LUVA EM COBRE, DN 79 MM, SEM ANEL DE SOLDA, INSTALADO EM RESERVAÇÃO PREDIAL DE ÁGUA - FORNECIMENTO E INSTALAÇÃO. AF_04/2024 | UN | 313.84 | 23% | 386.02 | SINAPI | INSTALAÇÕES HIDRÁULICAS - RESERVAÇÃO E BOMBAS DE RECALQUE | SERVIÇOS DIVERSOS - INSTALAÇÕES HIDRÁULICAS - RESERVAÇÃO E BOMBAS DE RECALQUE
S-94657 | LUVA PVC, SOLDÁVEL, DN 25 MM, INSTALADO EM RESERVAÇÃO PREDIAL DE ÁGUA - FORNECIMENTO E INSTALAÇÃO. AF_04/2024 | UN | 4.64 | 23% | 5.71 | SINAPI | INSTALAÇÕES HIDRÁULICAS - RESERVAÇÃO E BOMBAS DE RECALQUE | SERVIÇOS DIVERSOS - INSTALAÇÕES HIDRÁULICAS - RESERVAÇÃO E BOMBAS DE RECALQUE
S-94659 | LUVA PVC, SOLDÁVEL, DN 32 MM, INSTALADO EM RESERVAÇÃO PREDIAL DE ÁGUA - FORNECIMENTO E INSTALAÇÃO. AF_04/2024 | UN | 7.06 | 23% | 8.68 | SINAPI | INSTALAÇÕES HIDRÁULICAS - RESERVAÇÃO E BOMBAS DE RECALQUE | SERVIÇOS DIVERSOS - INSTALAÇÕES HIDRÁULICAS - RESERVAÇÃO E BOMBAS DE RECALQUE
S-94739 | LUVA, CPVC, SOLDÁVEL, DN 114 MM, INSTALADO EM RESERVAÇÃO PREDIAL DE ÁGUA - FORNECIMENTO E INSTALAÇÃO. AF_04/2024 | UN | 244.31 | 23% | 300.5 | SINAPI | INSTALAÇÕES HIDRÁULICAS - RESERVAÇÃO E BOMBAS DE RECALQUE | SERVIÇOS DIVERSOS - INSTALAÇÕES HIDRÁULICAS - RESERVAÇÃO E BOMBAS DE RECALQUE
S-94725 | LUVA, CPVC, SOLDÁVEL, DN 22 MM, INSTALADO EM RESERVAÇÃO PREDIAL DE ÁGUA - FORNECIMENTO E INSTALAÇÃO. AF_04/2024 | UN | 7.49 | 23% | 9.21 | SINAPI | INSTALAÇÕES HIDRÁULICAS - RESERVAÇÃO E BOMBAS DE RECALQUE | SERVIÇOS DIVERSOS - INSTALAÇÕES HIDRÁULICAS - RESERVAÇÃO E BOMBAS DE RECALQUE
S-94727 | LUVA, CPVC, SOLDÁVEL, DN 28 MM, INSTALADO EM RESERVAÇÃO PREDIAL DE ÁGUA - FORNECIMENTO E INSTALAÇÃO. AF_04/2024 | UN | 12.05 | 23% | 14.82 | SINAPI | INSTALAÇÕES HIDRÁULICAS - RESERVAÇÃO E BOMBAS DE RECALQUE | SERVIÇOS DIVERSOS - INSTALAÇÕES HIDRÁULICAS - RESERVAÇÃO E BOMBAS DE RECALQUE
S-94729 | LUVA, CPVC, SOLDÁVEL, DN 35 MM, INSTALADO EM RESERVAÇÃO PREDIAL DE ÁGUA - FORNECIMENTO E INSTALAÇÃO. AF_04/2024 | UN | 20.71 | 23% | 25.47 | SINAPI | INSTALAÇÕES HIDRÁULICAS - RESERVAÇÃO E BOMBAS DE RECALQUE | SERVIÇOS DIVERSOS - INSTALAÇÕES HIDRÁULICAS - RESERVAÇÃO E BOMBAS DE RECALQUE
S-94731 | LUVA, CPVC, SOLDÁVEL, DN 42 MM, INSTALADO EM RESERVAÇÃO PREDIAL DE ÁGUA - FORNECIMENTO E INSTALAÇÃO. AF_04/2024 | UN | 27.47 | 23% | 33.79 | SINAPI | INSTALAÇÕES HIDRÁULICAS - RESERVAÇÃO E BOMBAS DE RECALQUE | SERVIÇOS DIVERSOS - INSTALAÇÕES HIDRÁULICAS - RESERVAÇÃO E BOMBAS DE RECALQUE
S-94733 | LUVA, CPVC, SOLDÁVEL, DN 54 MM, INSTALADO EM RESERVAÇÃO PREDIAL DE ÁGUA - FORNECIMENTO E INSTALAÇÃO. AF_04/2024 | UN | 48.19 | 23% | 59.27 | SINAPI | INSTALAÇÕES HIDRÁULICAS - RESERVAÇÃO E BOMBAS DE RECALQUE | SERVIÇOS DIVERSOS - INSTALAÇÕES HIDRÁULICAS - RESERVAÇÃO E BOMBAS DE RECALQUE
S-94863 | LUVA, CPVC, SOLDÁVEL, DN 73 MM, INSTALADO EM RESERVAÇÃO PREDIAL DE ÁGUA - FORNECIMENTO E INSTALAÇÃO. AF_04/2024 | UN | 165.8 | 23% | 203.93 | SINAPI | INSTALAÇÕES HIDRÁULICAS - RESERVAÇÃO E BOMBAS DE RECALQUE | SERVIÇOS DIVERSOS - INSTALAÇÕES HIDRÁULICAS - RESERVAÇÃO E BOMBAS DE RECALQUE
S-94737 | LUVA, CPVC, SOLDÁVEL, DN 89 MM, INSTALADO EM RESERVAÇÃO PREDIAL DE ÁGUA - FORNECIMENTO E INSTALAÇÃO. AF_04/2024 | UN | 197.95 | 23% | 243.48 | SINAPI | INSTALAÇÕES HIDRÁULICAS - RESERVAÇÃO E BOMBAS DE RECALQUE | SERVIÇOS DIVERSOS - INSTALAÇÕES HIDRÁULICAS - RESERVAÇÃO E BOMBAS DE RECALQUE
S-94465 | LUVA, EM FERRO GALVANIZADO, CONEXÃO ROSQUEADA, DN 50 MM (2"), INSTALADO EM RESERVAÇÃO PREDIAL DE ÁGUA - FORNECIMENTO E INSTALAÇÃO. AF_04/2024 | UN | 59.86 | 23% | 73.63 | SINAPI | INSTALAÇÕES HIDRÁULICAS - RESERVAÇÃO E BOMBAS DE RECALQUE | SERVIÇOS DIVERSOS - INSTALAÇÕES HIDRÁULICAS - RESERVAÇÃO E BOMBAS DE RECALQUE
S-94467 | LUVA, EM FERRO GALVANIZADO, CONEXÃO ROSQUEADA, DN 65 MM (2 1/2"), INSTALADO EM RESERVAÇÃO PREDIAL DE ÁGUA - FORNECIMENTO E INSTALAÇÃO. AF_04/2024 | UN | 94.01 | 23% | 115.63 | SINAPI | INSTALAÇÕES HIDRÁULICAS - RESERVAÇÃO E BOMBAS DE RECALQUE | SERVIÇOS DIVERSOS - INSTALAÇÕES HIDRÁULICAS - RESERVAÇÃO E BOMBAS DE RECALQUE
S-94469 | LUVA, EM FERRO GALVANIZADO, CONEXÃO ROSQUEADA, DN 80 MM (3"), INSTALADO EM RESERVAÇÃO PREDIAL DE ÁGUA - FORNECIMENTO E INSTALAÇÃO. AF_04/2024 | UN | 132.89 | 23% | 163.45 | SINAPI | INSTALAÇÕES HIDRÁULICAS - RESERVAÇÃO E BOMBAS DE RECALQUE | SERVIÇOS DIVERSOS - INSTALAÇÕES HIDRÁULICAS - RESERVAÇÃO E BOMBAS DE RECALQUE
S-96746 | LUVA, PPR, DN 110 MM, CLASSE PN 25, INSTALADO EM RESERVAÇÃO PREDIAL DE ÁGUA - FORNECIMENTO E INSTALAÇÃO. AF_04/2024 | UN | 123.14 | 23% | 151.46 | SINAPI | INSTALAÇÕES HIDRÁULICAS - RESERVAÇÃO E BOMBAS DE RECALQUE | SERVIÇOS DIVERSOS - INSTALAÇÕES HIDRÁULICAS - RESERVAÇÃO E BOMBAS DE RECALQUE
S-96736 | LUVA, PPR, DN 20 MM, INSTALADO EM RESERVAÇÃO PREDIAL DE ÁGUA - FORNECIMENTO E INSTALAÇÃO. AF_04/2024 | UN | 7.4 | 23% | 9.1 | SINAPI | INSTALAÇÕES HIDRÁULICAS - RESERVAÇÃO E BOMBAS DE RECALQUE | SERVIÇOS DIVERSOS - INSTALAÇÕES HIDRÁULICAS - RESERVAÇÃO E BOMBAS DE RECALQUE
S-96737 | LUVA, PPR, DN 25 MM, INSTALADO EM RESERVAÇÃO PREDIAL DE ÁGUA - FORNECIMENTO E INSTALAÇÃO. AF_04/2024 | UN | 7.67 | 23% | 9.43 | SINAPI | INSTALAÇÕES HIDRÁULICAS - RESERVAÇÃO E BOMBAS DE RECALQUE | SERVIÇOS DIVERSOS - INSTALAÇÕES HIDRÁULICAS - RESERVAÇÃO E BOMBAS DE RECALQUE
S-96739 | LUVA, PPR, DN 32 MM, CLASSE PN 25, INSTALADO EM RESERVAÇÃO PREDIAL DE ÁGUA - FORNECIMENTO E INSTALAÇÃO. AF_04/2024 | UN | 10.32 | 23% | 12.69 | SINAPI | INSTALAÇÕES HIDRÁULICAS - RESERVAÇÃO E BOMBAS DE RECALQUE | SERVIÇOS DIVERSOS - INSTALAÇÕES HIDRÁULICAS - RESERVAÇÃO E BOMBAS DE RECALQUE
S-96741 | LUVA, PPR, DN 40 MM, CLASSE PN 25, INSTALADO EM RESERVAÇÃO PREDIAL DE ÁGUA - FORNECIMENTO E INSTALAÇÃO. AF_04/2024 | UN | 19.1 | 23% | 23.49 | SINAPI | INSTALAÇÕES HIDRÁULICAS - RESERVAÇÃO E BOMBAS DE RECALQUE | SERVIÇOS DIVERSOS - INSTALAÇÕES HIDRÁULICAS - RESERVAÇÃO E BOMBAS DE RECALQUE
S-96742 | LUVA, PPR, DN 50 MM, CLASSE PN 25, INSTALADO EM RESERVAÇÃO PREDIAL DE ÁGUA - FORNECIMENTO E INSTALAÇÃO. AF_04/2024 | UN | 23.51 | 23% | 28.92 | SINAPI | INSTALAÇÕES HIDRÁULICAS - RESERVAÇÃO E BOMBAS DE RECALQUE | SERVIÇOS DIVERSOS - INSTALAÇÕES HIDRÁULICAS - RESERVAÇÃO E BOMBAS DE RECALQUE
S-96743 | LUVA, PPR, DN 63 MM, CLASSE PN 25, INSTALADO EM RESERVAÇÃO PREDIAL DE ÁGUA - FORNECIMENTO E INSTALAÇÃO. AF_04/2024 | UN | 36.25 | 23% | 44.59 | SINAPI | INSTALAÇÕES HIDRÁULICAS - RESERVAÇÃO E BOMBAS DE RECALQUE | SERVIÇOS DIVERSOS - INSTALAÇÕES HIDRÁULICAS - RESERVAÇÃO E BOMBAS DE RECALQUE
S-96744 | LUVA, PPR, DN 75 MM, CLASSE PN 25, INSTALADO EM RESERVAÇÃO PREDIAL DE ÁGUA - FORNECIMENTO E INSTALAÇÃO. AF_04/2024 | UN | 60.08 | 23% | 73.9 | SINAPI | INSTALAÇÕES HIDRÁULICAS - RESERVAÇÃO E BOMBAS DE RECALQUE | SERVIÇOS DIVERSOS - INSTALAÇÕES HIDRÁULICAS - RESERVAÇÃO E BOMBAS DE RECALQUE
S-96745 | LUVA, PPR, DN 90 MM, CLASSE PN 25, INSTALADO EM RESERVAÇÃO PREDIAL DE ÁGUA - FORNECIMENTO E INSTALAÇÃO. AF_04/2024 | UN | 93.37 | 23% | 114.85 | SINAPI | INSTALAÇÕES HIDRÁULICAS - RESERVAÇÃO E BOMBAS DE RECALQUE | SERVIÇOS DIVERSOS - INSTALAÇÕES HIDRÁULICAS - RESERVAÇÃO E BOMBAS DE RECALQUE
S-94671 | LUVA, PVC, SOLDÁVEL, DN 110 MM, INSTALADO EM RESERVAÇÃO PREDIAL DE ÁGUA - FORNECIMENTO E INSTALAÇÃO. AF_04/2024 | UN | 113.76 | 23% | 139.92 | SINAPI | INSTALAÇÕES HIDRÁULICAS - RESERVAÇÃO E BOMBAS DE RECALQUE | SERVIÇOS DIVERSOS - INSTALAÇÕES HIDRÁULICAS - RESERVAÇÃO E BOMBAS DE RECALQUE
S-94661 | LUVA, PVC, SOLDÁVEL, DN 40 MM, INSTALADO EM RESERVAÇÃO PREDIAL DE ÁGUA - FORNECIMENTO E INSTALAÇÃO. AF_04/2024 | UN | 11.01 | 23% | 13.54 | SINAPI | INSTALAÇÕES HIDRÁULICAS - RESERVAÇÃO E BOMBAS DE RECALQUE | SERVIÇOS DIVERSOS - INSTALAÇÕES HIDRÁULICAS - RESERVAÇÃO E BOMBAS DE RECALQUE
S-94663 | LUVA, PVC, SOLDÁVEL, DN 50 MM, INSTALADO EM RESERVAÇÃO PREDIAL DE ÁGUA - FORNECIMENTO E INSTALAÇÃO. AF_04/2024 | UN | 13.89 | 23% | 17.08 | SINAPI | INSTALAÇÕES HIDRÁULICAS - RESERVAÇÃO E BOMBAS DE RECALQUE | SERVIÇOS DIVERSOS - INSTALAÇÕES HIDRÁULICAS - RESERVAÇÃO E BOMBAS DE RECALQUE
S-94665 | LUVA, PVC, SOLDÁVEL, DN 60 MM, INSTALADO EM RESERVAÇÃO PREDIAL DE ÁGUA - FORNECIMENTO E INSTALAÇÃO. AF_04/2024 | UN | 26.5 | 23% | 32.6 | SINAPI | INSTALAÇÕES HIDRÁULICAS - RESERVAÇÃO E BOMBAS DE RECALQUE | SERVIÇOS DIVERSOS - INSTALAÇÕES HIDRÁULICAS - RESERVAÇÃO E BOMBAS DE RECALQUE
S-94667 | LUVA, PVC, SOLDÁVEL, DN 75 MM, INSTALADO EM RESERVAÇÃO PREDIAL DE ÁGUA - FORNECIMENTO E INSTALAÇÃO. AF_04/2024 | UN | 38.98 | 23% | 47.95 | SINAPI | INSTALAÇÕES HIDRÁULICAS - RESERVAÇÃO E BOMBAS DE RECALQUE | SERVIÇOS DIVERSOS - INSTALAÇÕES HIDRÁULICAS - RESERVAÇÃO E BOMBAS DE RECALQUE
S-94669 | LUVA, PVC, SOLDÁVEL, DN 85 MM, INSTALADO EM RESERVAÇÃO PREDIAL DE ÁGUA - FORNECIMENTO E INSTALAÇÃO. AF_04/2024 | UN | 69.14 | 23% | 85.04 | SINAPI | INSTALAÇÕES HIDRÁULICAS - RESERVAÇÃO E BOMBAS DE RECALQUE | SERVIÇOS DIVERSOS - INSTALAÇÕES HIDRÁULICAS - RESERVAÇÃO E BOMBAS DE RECALQUE
S-105177 | NIPLE DE REDUÇÃO, EM FERRO GALVANIZADO, CONEXÃO ROSQUEADA, DN 80 MM X 50 MM (3" X 2"), INSTALADO EM RESERVAÇÃO PREDIAL DE ÁGUA - FORNECIMENTO E INSTALAÇÃO. AF_04/2024 | UN | 152.98 | 23% | 188.17 | SINAPI | INSTALAÇÕES HIDRÁULICAS - RESERVAÇÃO E BOMBAS DE RECALQUE | SERVIÇOS DIVERSOS - INSTALAÇÕES HIDRÁULICAS - RESERVAÇÃO E BOMBAS DE RECALQUE
S-105176 | NIPLE DE REDUÇÃO, EM FERRO GALVANIZADO, CONEXÃO ROSQUEADA, DN 80 MM X 65 MM (3" X 2 1/2"), INSTALADO EM RESERVAÇÃO PREDIAL DE ÁGUA - FORNECIMENTO E INSTALAÇÃO. AF_04/2024 | UN | 171.53 | 23% | 210.98 | SINAPI | INSTALAÇÕES HIDRÁULICAS - RESERVAÇÃO E BOMBAS DE RECALQUE | SERVIÇOS DIVERSOS - INSTALAÇÕES HIDRÁULICAS - RESERVAÇÃO E BOMBAS DE RECALQUE
S-94466 | NIPLE, EM FERRO GALVANIZADO, CONEXÃO ROSQUEADA, DN 50 MM (2"), INSTALADO EM RESERVAÇÃO PREDIAL DE ÁGUA - FORNECIMENTO E INSTALAÇÃO. AF_04/2024 | UN | 59.89 | 23% | 73.66 | SINAPI | INSTALAÇÕES HIDRÁULICAS - RESERVAÇÃO E BOMBAS DE RECALQUE | SERVIÇOS DIVERSOS - INSTALAÇÕES HIDRÁULICAS - RESERVAÇÃO E BOMBAS DE RECALQUE
S-94468 | NIPLE, EM FERRO GALVANIZADO, CONEXÃO ROSQUEADA, DN 65 MM (2 1/2"), INSTALADO EM RESERVAÇÃO PREDIAL DE ÁGUA - FORNECIMENTO E INSTALAÇÃO. AF_04/2024 | UN | 83.3 | 23% | 102.46 | SINAPI | INSTALAÇÕES HIDRÁULICAS - RESERVAÇÃO E BOMBAS DE RECALQUE | SERVIÇOS DIVERSOS - INSTALAÇÕES HIDRÁULICAS - RESERVAÇÃO E BOMBAS DE RECALQUE
S-94470 | NIPLE, EM FERRO GALVANIZADO, CONEXÃO ROSQUEADA, DN 80 MM (3"), INSTALADO EM RESERVAÇÃO PREDIAL DE ÁGUA - FORNECIMENTO E INSTALAÇÃO. AF_04/2024 | UN | 123.36 | 23% | 151.73 | SINAPI | INSTALAÇÕES HIDRÁULICAS - RESERVAÇÃO E BOMBAS DE RECALQUE | SERVIÇOS DIVERSOS - INSTALAÇÕES HIDRÁULICAS - RESERVAÇÃO E BOMBAS DE RECALQUE
S-105225 | TE DE REDUÇÃO, CPVC, DN 28 X 22 MM, INSTALADO EM RESERVAÇÃO PREDIAL DE ÁGUA - FORNECIMENTO E INSTALAÇÃO. AF_04/2024 | UN | 18.47 | 23% | 22.72 | SINAPI | INSTALAÇÕES HIDRÁULICAS - RESERVAÇÃO E BOMBAS DE RECALQUE | SERVIÇOS DIVERSOS - INSTALAÇÕES HIDRÁULICAS - RESERVAÇÃO E BOMBAS DE RECALQUE
S-105226 | TE DE REDUÇÃO, CPVC, DN 35 X 28 MM, INSTALADO EM RESERVAÇÃO PREDIAL DE ÁGUA - FORNECIMENTO E INSTALAÇÃO. AF_04/2024 | UN | 42.29 | 23% | 52.02 | SINAPI | INSTALAÇÕES HIDRÁULICAS - RESERVAÇÃO E BOMBAS DE RECALQUE | SERVIÇOS DIVERSOS - INSTALAÇÕES HIDRÁULICAS - RESERVAÇÃO E BOMBAS DE RECALQUE
S-105227 | TE DE REDUÇÃO, CPVC, DN 42 X 35 MM, INSTALADO EM RESERVAÇÃO PREDIAL DE ÁGUA - FORNECIMENTO E INSTALAÇÃO. AF_04/2024 | UN | 60.45 | 23% | 74.35 | SINAPI | INSTALAÇÕES HIDRÁULICAS - RESERVAÇÃO E BOMBAS DE RECALQUE | SERVIÇOS DIVERSOS - INSTALAÇÕES HIDRÁULICAS - RESERVAÇÃO E BOMBAS DE RECALQUE
S-105212 | TE DE REDUÇÃO, EM FERRO GALVANIZADO, CONEXÃO ROSQUEADA, DN 80 MM X 50 MM (3" X 2"), INSTALADO EM RESERVAÇÃO PREDIAL DE ÁGUA - FORNECIMENTO E INSTALAÇÃO. AF_04/2024 | UN | 262.17 | 23% | 322.47 | SINAPI | INSTALAÇÕES HIDRÁULICAS - RESERVAÇÃO E BOMBAS DE RECALQUE | SERVIÇOS DIVERSOS - INSTALAÇÕES HIDRÁULICAS - RESERVAÇÃO E BOMBAS DE RECALQUE
S-105211 | TE DE REDUÇÃO, EM FERRO GALVANIZADO, CONEXÃO ROSQUEADA, DN 80 MM X 65 MM (3" X 2 1/2"), INSTALADO EM RESERVAÇÃO PREDIAL DE ÁGUA - FORNECIMENTO E INSTALAÇÃO. AF_04/2024 | UN | 264.79 | 23% | 325.69 | SINAPI | INSTALAÇÕES HIDRÁULICAS - RESERVAÇÃO E BOMBAS DE RECALQUE | SERVIÇOS DIVERSOS - INSTALAÇÕES HIDRÁULICAS - RESERVAÇÃO E BOMBAS DE RECALQUE
S-105189 | TE DE REDUÇÃO, PVC, SOLDÁVEL, 90 GRAUS, DN 50 MM X 25 MM, INSTALADO EM RESERVAÇÃO PREDIAL DE ÁGUA - FORNECIMENTO E INSTALAÇÃO. AF_04/2024 | UN | 24.59 | 23% | 30.25 | SINAPI | INSTALAÇÕES HIDRÁULICAS - RESERVAÇÃO E BOMBAS DE RECALQUE | SERVIÇOS DIVERSOS - INSTALAÇÕES HIDRÁULICAS - RESERVAÇÃO E BOMBAS DE RECALQUE
S-105190 | TE DE REDUÇÃO, PVC, SOLDÁVEL, 90 GRAUS, DN 50 MM X 32 MM, INSTALADO EM RESERVAÇÃO PREDIAL DE ÁGUA - FORNECIMENTO E INSTALAÇÃO. AF_04/2024 | UN | 30.17 | 23% | 37.11 | SINAPI | INSTALAÇÕES HIDRÁULICAS - RESERVAÇÃO E BOMBAS DE RECALQUE | SERVIÇOS DIVERSOS - INSTALAÇÕES HIDRÁULICAS - RESERVAÇÃO E BOMBAS DE RECALQUE
S-94625 | TE EM COBRE, DN 104 MM, SEM ANEL DE SOLDA, INSTALADO EM RESERVAÇÃO PREDIAL DE ÁGUA - FORNECIMENTO E INSTALAÇÃO. AF_04/2024 | UN | 1573.75 | 23% | 1935.71 | SINAPI | INSTALAÇÕES HIDRÁULICAS - RESERVAÇÃO E BOMBAS DE RECALQUE | SERVIÇOS DIVERSOS - INSTALAÇÕES HIDRÁULICAS - RESERVAÇÃO E BOMBAS DE RECALQUE
S-94622 | TE EM COBRE, DN 54 MM, SEM ANEL DE SOLDA, INSTALADO EM RESERVAÇÃO PREDIAL DE ÁGUA - FORNECIMENTO E INSTALAÇÃO. AF_04/2024 | UN | 223.36 | 23% | 274.73 | SINAPI | INSTALAÇÕES HIDRÁULICAS - RESERVAÇÃO E BOMBAS DE RECALQUE | SERVIÇOS DIVERSOS - INSTALAÇÕES HIDRÁULICAS - RESERVAÇÃO E BOMBAS DE RECALQUE
S-94623 | TE EM COBRE, DN 66 MM, SEM ANEL DE SOLDA, INSTALADO EM RESERVAÇÃO PREDIAL DE ÁGUA - FORNECIMENTO E INSTALAÇÃO. AF_04/2024 | UN | 509.78 | 23% | 627.03 | SINAPI | INSTALAÇÕES HIDRÁULICAS - RESERVAÇÃO E BOMBAS DE RECALQUE | SERVIÇOS DIVERSOS - INSTALAÇÕES HIDRÁULICAS - RESERVAÇÃO E BOMBAS DE RECALQUE
S-94624 | TE EM COBRE, DN 79 MM, SEM ANEL DE SOLDA, INSTALADO EM RESERVAÇÃO PREDIAL DE ÁGUA - FORNECIMENTO E INSTALAÇÃO. AF_04/2024 | UN | 759.98 | 23% | 934.78 | SINAPI | INSTALAÇÕES HIDRÁULICAS - RESERVAÇÃO E BOMBAS DE RECALQUE | SERVIÇOS DIVERSOS - INSTALAÇÕES HIDRÁULICAS - RESERVAÇÃO E BOMBAS DE RECALQUE
S-94763 | TE, CPVC, SOLDÁVEL, DN 114 MM, INSTALADO EM RESERVAÇÃO PREDIAL DE ÁGUA - FORNECIMENTO E INSTALAÇÃO. AF_04/2024 | UN | 376.61 | 23% | 463.23 | SINAPI | INSTALAÇÕES HIDRÁULICAS - RESERVAÇÃO E BOMBAS DE RECALQUE | SERVIÇOS DIVERSOS - INSTALAÇÕES HIDRÁULICAS - RESERVAÇÃO E BOMBAS DE RECALQUE
S-94756 | TE, CPVC, SOLDÁVEL, DN 22 MM, INSTALADO EM RESERVAÇÃO PREDIAL DE ÁGUA - FORNECIMENTO E INSTALAÇÃO. AF_04/2024 | UN | 13.84 | 23% | 17.02 | SINAPI | INSTALAÇÕES HIDRÁULICAS - RESERVAÇÃO E BOMBAS DE RECALQUE | SERVIÇOS DIVERSOS - INSTALAÇÕES HIDRÁULICAS - RESERVAÇÃO E BOMBAS DE RECALQUE
S-94757 | TE, CPVC, SOLDÁVEL, DN 28 MM, INSTALADO EM RESERVAÇÃO PREDIAL DE ÁGUA - FORNECIMENTO E INSTALAÇÃO. AF_04/2024 | UN | 21.51 | 23% | 26.46 | SINAPI | INSTALAÇÕES HIDRÁULICAS - RESERVAÇÃO E BOMBAS DE RECALQUE | SERVIÇOS DIVERSOS - INSTALAÇÕES HIDRÁULICAS - RESERVAÇÃO E BOMBAS DE RECALQUE
S-94758 | TE, CPVC, SOLDÁVEL, DN 35 MM, INSTALADO EM RESERVAÇÃO PREDIAL DE ÁGUA - FORNECIMENTO E INSTALAÇÃO. AF_04/2024 | UN | 53.54 | 23% | 65.85 | SINAPI | INSTALAÇÕES HIDRÁULICAS - RESERVAÇÃO E BOMBAS DE RECALQUE | SERVIÇOS DIVERSOS - INSTALAÇÕES HIDRÁULICAS - RESERVAÇÃO E BOMBAS DE RECALQUE
S-94759 | TE, CPVC, SOLDÁVEL, DN 42 MM, INSTALADO EM RESERVAÇÃO PREDIAL DE ÁGUA - FORNECIMENTO E INSTALAÇÃO. AF_04/2024 | UN | 68.25 | 23% | 83.95 | SINAPI | INSTALAÇÕES HIDRÁULICAS - RESERVAÇÃO E BOMBAS DE RECALQUE | SERVIÇOS DIVERSOS - INSTALAÇÕES HIDRÁULICAS - RESERVAÇÃO E BOMBAS DE RECALQUE
S-94760 | TE, CPVC, SOLDÁVEL, DN 54 MM, INSTALADO EM RESERVAÇÃO PREDIAL DE ÁGUA - FORNECIMENTO E INSTALAÇÃO. AF_04/2024 | UN | 108.79 | 23% | 133.81 | SINAPI | INSTALAÇÕES HIDRÁULICAS - RESERVAÇÃO E BOMBAS DE RECALQUE | SERVIÇOS DIVERSOS - INSTALAÇÕES HIDRÁULICAS - RESERVAÇÃO E BOMBAS DE RECALQUE
S-94761 | TE, CPVC, SOLDÁVEL, DN 73 MM, INSTALADO EM RESERVAÇÃO PREDIAL DE ÁGUA - FORNECIMENTO E INSTALAÇÃO. AF_04/2024 | UN | 234.53 | 23% | 288.47 | SINAPI | INSTALAÇÕES HIDRÁULICAS - RESERVAÇÃO E BOMBAS DE RECALQUE | SERVIÇOS DIVERSOS - INSTALAÇÕES HIDRÁULICAS - RESERVAÇÃO E BOMBAS DE RECALQUE
S-94762 | TE, CPVC, SOLDÁVEL, DN 89 MM, INSTALADO EM RESERVAÇÃO PREDIAL DE ÁGUA - FORNECIMENTO E INSTALAÇÃO. AF_04/2024 | UN | 285.26 | 23% | 350.87 | SINAPI | INSTALAÇÕES HIDRÁULICAS - RESERVAÇÃO E BOMBAS DE RECALQUE | SERVIÇOS DIVERSOS - INSTALAÇÕES HIDRÁULICAS - RESERVAÇÃO E BOMBAS DE RECALQUE
S-94462 | TUBO DE AÇO GALVANIZADO COM COSTURA, CLASSE MÉDIA, DN 50 MM (2"), CONEXÃO ROSQUEADA, INSTALADO EM RESERVAÇÃO PREDIAL DE ÁGUA - FORNECIMENTO E INSTALAÇÃO. AF_04/2024 | M | 104.71 | 23% | 128.79 | SINAPI | INSTALAÇÕES HIDRÁULICAS - RESERVAÇÃO E BOMBAS DE RECALQUE | SERVIÇOS DIVERSOS - INSTALAÇÕES HIDRÁULICAS - RESERVAÇÃO E BOMBAS DE RECALQUE
S-94463 | TUBO DE AÇO GALVANIZADO COM COSTURA, CLASSE MÉDIA, DN 65 MM (2 1/2"), CONEXÃO ROSQUEADA, INSTALADO EM RESERVAÇÃO PREDIAL DE ÁGUA - FORNECIMENTO E INSTALAÇÃO. AF_04/2024 | M | 127.95 | 23% | 157.38 | SINAPI | INSTALAÇÕES HIDRÁULICAS - RESERVAÇÃO E BOMBAS DE RECALQUE | SERVIÇOS DIVERSOS - INSTALAÇÕES HIDRÁULICAS - RESERVAÇÃO E BOMBAS DE RECALQUE
S-94464 | TUBO DE AÇO GALVANIZADO COM COSTURA, CLASSE MÉDIA, DN 80 MM (3"), CONEXÃO ROSQUEADA, INSTALADO EM RESERVAÇÃO PREDIAL DE ÁGUA - FORNECIMENTO E INSTALAÇÃO. AF_04/2024 | M | 166.87 | 23% | 205.25 | SINAPI | INSTALAÇÕES HIDRÁULICAS - RESERVAÇÃO E BOMBAS DE RECALQUE | SERVIÇOS DIVERSOS - INSTALAÇÕES HIDRÁULICAS - RESERVAÇÃO E BOMBAS DE RECALQUE
S-94605 | TUBO EM COBRE RÍGIDO, DN 104 MM, CLASSE E, SEM ISOLAMENTO, INSTALADO EM RESERVAÇÃO PREDIAL DE ÁGUA - FORNECIMENTO E INSTALAÇÃO. AF_04/2024 | M | 671.69 | 23% | 826.18 | SINAPI | INSTALAÇÕES HIDRÁULICAS - RESERVAÇÃO E BOMBAS DE RECALQUE | SERVIÇOS DIVERSOS - INSTALAÇÕES HIDRÁULICAS - RESERVAÇÃO E BOMBAS DE RECALQUE
S-94602 | TUBO EM COBRE RÍGIDO, DN 54 MM, CLASSE E, SEM ISOLAMENTO, INSTALADO EM RESERVAÇÃO PREDIAL DE ÁGUA - FORNECIMENTO E INSTALAÇÃO. AF_04/2024 | M | 243.16 | 23% | 299.09 | SINAPI | INSTALAÇÕES HIDRÁULICAS - RESERVAÇÃO E BOMBAS DE RECALQUE | SERVIÇOS DIVERSOS - INSTALAÇÕES HIDRÁULICAS - RESERVAÇÃO E BOMBAS DE RECALQUE
S-94603 | TUBO EM COBRE RÍGIDO, DN 66 MM, CLASSE E, SEM ISOLAMENTO, INSTALADO EM RESERVAÇÃO PREDIAL DE ÁGUA - FORNECIMENTO E INSTALAÇÃO. AF_04/2024 | M | 329.42 | 23% | 405.19 | SINAPI | INSTALAÇÕES HIDRÁULICAS - RESERVAÇÃO E BOMBAS DE RECALQUE | SERVIÇOS DIVERSOS - INSTALAÇÕES HIDRÁULICAS - RESERVAÇÃO E BOMBAS DE RECALQUE
S-94604 | TUBO EM COBRE RÍGIDO, DN 79 MM, CLASSE E, SEM ISOLAMENTO, INSTALADO EM RESERVAÇÃO PREDIAL DE ÁGUA - FORNECIMENTO E INSTALAÇÃO. AF_04/2024 | M | 465.94 | 23% | 573.11 | SINAPI | INSTALAÇÕES HIDRÁULICAS - RESERVAÇÃO E BOMBAS DE RECALQUE | SERVIÇOS DIVERSOS - INSTALAÇÕES HIDRÁULICAS - RESERVAÇÃO E BOMBAS DE RECALQUE
S-94723 | TUBO, CPVC, SOLDÁVEL, DN 114 MM, INSTALADO EM RESERVAÇÃO PREDIAL DE ÁGUA - FORNECIMENTO E INSTALAÇÃO. AF_04/2024 | M | 478.8 | 23% | 588.92 | SINAPI | INSTALAÇÕES HIDRÁULICAS - RESERVAÇÃO E BOMBAS DE RECALQUE | SERVIÇOS DIVERSOS - INSTALAÇÕES HIDRÁULICAS - RESERVAÇÃO E BOMBAS DE RECALQUE
S-94716 | TUBO, CPVC, SOLDÁVEL, DN 22 MM, INSTALADO EM RESERVAÇÃO PREDIAL DE ÁGUA - FORNECIMENTO E INSTALAÇÃO. AF_04/2024 | M | 23.82 | 23% | 29.3 | SINAPI | INSTALAÇÕES HIDRÁULICAS - RESERVAÇÃO E BOMBAS DE RECALQUE | SERVIÇOS DIVERSOS - INSTALAÇÕES HIDRÁULICAS - RESERVAÇÃO E BOMBAS DE RECALQUE
S-94717 | TUBO, CPVC, SOLDÁVEL, DN 28 MM, INSTALADO EM RESERVAÇÃO PREDIAL DE ÁGUA - FORNECIMENTO E INSTALAÇÃO. AF_04/2024 | M | 39.65 | 23% | 48.77 | SINAPI | INSTALAÇÕES HIDRÁULICAS - RESERVAÇÃO E BOMBAS DE RECALQUE | SERVIÇOS DIVERSOS - INSTALAÇÕES HIDRÁULICAS - RESERVAÇÃO E BOMBAS DE RECALQUE
S-94718 | TUBO, CPVC, SOLDÁVEL, DN 35 MM, INSTALADO EM RESERVAÇÃO PREDIAL DE ÁGUA - FORNECIMENTO E INSTALAÇÃO. AF_04/2024 | M | 51.77 | 23% | 63.68 | SINAPI | INSTALAÇÕES HIDRÁULICAS - RESERVAÇÃO E BOMBAS DE RECALQUE | SERVIÇOS DIVERSOS - INSTALAÇÕES HIDRÁULICAS - RESERVAÇÃO E BOMBAS DE RECALQUE
S-94719 | TUBO, CPVC, SOLDÁVEL, DN 42 MM, INSTALADO EM RESERVAÇÃO PREDIAL DE ÁGUA - FORNECIMENTO E INSTALAÇÃO. AF_04/2024 | M | 69.02 | 23% | 84.89 | SINAPI | INSTALAÇÕES HIDRÁULICAS - RESERVAÇÃO E BOMBAS DE RECALQUE | SERVIÇOS DIVERSOS - INSTALAÇÕES HIDRÁULICAS - RESERVAÇÃO E BOMBAS DE RECALQUE
S-94720 | TUBO, CPVC, SOLDÁVEL, DN 54 MM, INSTALADO EM RESERVAÇÃO PREDIAL DE ÁGUA - FORNECIMENTO E INSTALAÇÃO. AF_04/2024 | M | 101.09 | 23% | 124.34 | SINAPI | INSTALAÇÕES HIDRÁULICAS - RESERVAÇÃO E BOMBAS DE RECALQUE | SERVIÇOS DIVERSOS - INSTALAÇÕES HIDRÁULICAS - RESERVAÇÃO E BOMBAS DE RECALQUE
S-94721 | TUBO, CPVC, SOLDÁVEL, DN 73 MM, INSTALADO EM RESERVAÇÃO PREDIAL DE ÁGUA - FORNECIMENTO E INSTALAÇÃO. AF_04/2024 | M | 163.96 | 23% | 201.67 | SINAPI | INSTALAÇÕES HIDRÁULICAS - RESERVAÇÃO E BOMBAS DE RECALQUE | SERVIÇOS DIVERSOS - INSTALAÇÕES HIDRÁULICAS - RESERVAÇÃO E BOMBAS DE RECALQUE
S-94722 | TUBO, CPVC, SOLDÁVEL, DN 89 MM, INSTALADO EM RESERVAÇÃO PREDIAL DE ÁGUA - FORNECIMENTO E INSTALAÇÃO. AF_04/2024 | M | 255.23 | 23% | 313.93 | SINAPI | INSTALAÇÕES HIDRÁULICAS - RESERVAÇÃO E BOMBAS DE RECALQUE | SERVIÇOS DIVERSOS - INSTALAÇÕES HIDRÁULICAS - RESERVAÇÃO E BOMBAS DE RECALQUE
S-96726 | TUBO, PPR, DN 110 MM, CLASSE PN 12, INSTALADO EM RESERVAÇÃO PREDIAL DE ÁGUA - FORNECIMENTO E INSTALAÇÃO. AF_04/2024 | M | 180.51 | 23% | 222.03 | SINAPI | INSTALAÇÕES HIDRÁULICAS - RESERVAÇÃO E BOMBAS DE RECALQUE | SERVIÇOS DIVERSOS - INSTALAÇÕES HIDRÁULICAS - RESERVAÇÃO E BOMBAS DE RECALQUE
S-96735 | TUBO, PPR, DN 110 MM, CLASSE PN 25, INSTALADO EM RESERVAÇÃO PREDIAL DE ÁGUA - FORNECIMENTO E INSTALAÇÃO. AF_04/2024 | M | 335.97 | 23% | 413.24 | SINAPI | INSTALAÇÕES HIDRÁULICAS - RESERVAÇÃO E BOMBAS DE RECALQUE | SERVIÇOS DIVERSOS - INSTALAÇÕES HIDRÁULICAS - RESERVAÇÃO E BOMBAS DE RECALQUE
S-96718 | TUBO, PPR, DN 20 MM, CLASSE PN 20, INSTALADO EM RESERVAÇÃO PREDIAL DE ÁGUA - FORNECIMENTO E INSTALAÇÃO. AF_04/2024 | M | 16.78 | 23% | 20.64 | SINAPI | INSTALAÇÕES HIDRÁULICAS - RESERVAÇÃO E BOMBAS DE RECALQUE | SERVIÇOS DIVERSOS - INSTALAÇÕES HIDRÁULICAS - RESERVAÇÃO E BOMBAS DE RECALQUE
S-96727 | TUBO, PPR, DN 20 MM, CLASSE PN 25, INSTALADO EM RESERVAÇÃO PREDIAL DE ÁGUA - FORNECIMENTO E INSTALAÇÃO. AF_04/2024 | M | 19.23 | 23% | 23.65 | SINAPI | INSTALAÇÕES HIDRÁULICAS - RESERVAÇÃO E BOMBAS DE RECALQUE | SERVIÇOS DIVERSOS - INSTALAÇÕES HIDRÁULICAS - RESERVAÇÃO E BOMBAS DE RECALQUE
S-96719 | TUBO, PPR, DN 25 MM, CLASSE PN 20, INSTALADO EM RESERVAÇÃO PREDIAL DE ÁGUA - FORNECIMENTO E INSTALAÇÃO. AF_04/2024 | M | 21.25 | 23% | 26.14 | SINAPI | INSTALAÇÕES HIDRÁULICAS - RESERVAÇÃO E BOMBAS DE RECALQUE | SERVIÇOS DIVERSOS - INSTALAÇÕES HIDRÁULICAS - RESERVAÇÃO E BOMBAS DE RECALQUE
S-96728 | TUBO, PPR, DN 25 MM, CLASSE PN 25, INSTALADO EM RESERVAÇÃO PREDIAL DE ÁGUA - FORNECIMENTO E INSTALAÇÃO. AF_04/2024 | M | 24.52 | 23% | 30.16 | SINAPI | INSTALAÇÕES HIDRÁULICAS - RESERVAÇÃO E BOMBAS DE RECALQUE | SERVIÇOS DIVERSOS - INSTALAÇÕES HIDRÁULICAS - RESERVAÇÃO E BOMBAS DE RECALQUE
S-96720 | TUBO, PPR, DN 32 MM, CLASSE PN 12, INSTALADO EM RESERVAÇÃO PREDIAL DE ÁGUA - FORNECIMENTO E INSTALAÇÃO. AF_04/2024 | M | 19.63 | 23% | 24.14 | SINAPI | INSTALAÇÕES HIDRÁULICAS - RESERVAÇÃO E BOMBAS DE RECALQUE | SERVIÇOS DIVERSOS - INSTALAÇÕES HIDRÁULICAS - RESERVAÇÃO E BOMBAS DE RECALQUE
S-96729 | TUBO, PPR, DN 32 MM, CLASSE PN 25, INSTALADO EM RESERVAÇÃO PREDIAL DE ÁGUA - FORNECIMENTO E INSTALAÇÃO. AF_04/2024 | M | 31.38 | 23% | 38.6 | SINAPI | INSTALAÇÕES HIDRÁULICAS - RESERVAÇÃO E BOMBAS DE RECALQUE | SERVIÇOS DIVERSOS - INSTALAÇÕES HIDRÁULICAS - RESERVAÇÃO E BOMBAS DE RECALQUE
S-96721 | TUBO, PPR, DN 40 MM, CLASSE PN 12, INSTALADO EM RESERVAÇÃO PREDIAL DE ÁGUA - FORNECIMENTO E INSTALAÇÃO. AF_04/2024 | M | 25.34 | 23% | 31.17 | SINAPI | INSTALAÇÕES HIDRÁULICAS - RESERVAÇÃO E BOMBAS DE RECALQUE | SERVIÇOS DIVERSOS - INSTALAÇÕES HIDRÁULICAS - RESERVAÇÃO E BOMBAS DE RECALQUE
S-96730 | TUBO, PPR, DN 40 MM, CLASSE PN 25, INSTALADO EM RESERVAÇÃO PREDIAL DE ÁGUA - FORNECIMENTO E INSTALAÇÃO. AF_04/2024 | M | 43 | 23% | 52.89 | SINAPI | INSTALAÇÕES HIDRÁULICAS - RESERVAÇÃO E BOMBAS DE RECALQUE | SERVIÇOS DIVERSOS - INSTALAÇÕES HIDRÁULICAS - RESERVAÇÃO E BOMBAS DE RECALQUE
S-96722 | TUBO, PPR, DN 50 MM, CLASSE PN 12, INSTALADO EM RESERVAÇÃO PREDIAL DE ÁGUA - FORNECIMENTO E INSTALAÇÃO. AF_04/2024 | M | 38.33 | 23% | 47.15 | SINAPI | INSTALAÇÕES HIDRÁULICAS - RESERVAÇÃO E BOMBAS DE RECALQUE | SERVIÇOS DIVERSOS - INSTALAÇÕES HIDRÁULICAS - RESERVAÇÃO E BOMBAS DE RECALQUE
S-96731 | TUBO, PPR, DN 50 MM, CLASSE PN 25, INSTALADO EM RESERVAÇÃO PREDIAL DE ÁGUA - FORNECIMENTO E INSTALAÇÃO. AF_04/2024 | M | 64.37 | 23% | 79.18 | SINAPI | INSTALAÇÕES HIDRÁULICAS - RESERVAÇÃO E BOMBAS DE RECALQUE | SERVIÇOS DIVERSOS - INSTALAÇÕES HIDRÁULICAS - RESERVAÇÃO E BOMBAS DE RECALQUE
S-96723 | TUBO, PPR, DN 63 MM, CLASSE PN 12, INSTALADO EM RESERVAÇÃO PREDIAL DE ÁGUA - FORNECIMENTO E INSTALAÇÃO. AF_04/2024 | M | 58.94 | 23% | 72.5 | SINAPI | INSTALAÇÕES HIDRÁULICAS - RESERVAÇÃO E BOMBAS DE RECALQUE | SERVIÇOS DIVERSOS - INSTALAÇÕES HIDRÁULICAS - RESERVAÇÃO E BOMBAS DE RECALQUE
S-96732 | TUBO, PPR, DN 63 MM, CLASSE PN 25, INSTALADO EM RESERVAÇÃO PREDIAL DE ÁGUA - FORNECIMENTO E INSTALAÇÃO. AF_04/2024 | M | 107.35 | 23% | 132.04 | SINAPI | INSTALAÇÕES HIDRÁULICAS - RESERVAÇÃO E BOMBAS DE RECALQUE | SERVIÇOS DIVERSOS - INSTALAÇÕES HIDRÁULICAS - RESERVAÇÃO E BOMBAS DE RECALQUE
S-96724 | TUBO, PPR, DN 75 MM, CLASSE PN 12, INSTALADO EM RESERVAÇÃO PREDIAL DE ÁGUA - FORNECIMENTO E INSTALAÇÃO. AF_04/2024 | M | 75.65 | 23% | 93.05 | SINAPI | INSTALAÇÕES HIDRÁULICAS - RESERVAÇÃO E BOMBAS DE RECALQUE | SERVIÇOS DIVERSOS - INSTALAÇÕES HIDRÁULICAS - RESERVAÇÃO E BOMBAS DE RECALQUE
S-96733 | TUBO, PPR, DN 75 MM, CLASSE PN 25, INSTALADO EM RESERVAÇÃO PREDIAL DE ÁGUA - FORNECIMENTO E INSTALAÇÃO. AF_04/2024 | M | 145.92 | 23% | 179.48 | SINAPI | INSTALAÇÕES HIDRÁULICAS - RESERVAÇÃO E BOMBAS DE RECALQUE | SERVIÇOS DIVERSOS - INSTALAÇÕES HIDRÁULICAS - RESERVAÇÃO E BOMBAS DE RECALQUE
S-96725 | TUBO, PPR, DN 90 MM, CLASSE PN 12, INSTALADO EM RESERVAÇÃO PREDIAL DE ÁGUA - FORNECIMENTO E INSTALAÇÃO. AF_04/2024 | M | 122.44 | 23% | 150.6 | SINAPI | INSTALAÇÕES HIDRÁULICAS - RESERVAÇÃO E BOMBAS DE RECALQUE | SERVIÇOS DIVERSOS - INSTALAÇÕES HIDRÁULICAS - RESERVAÇÃO E BOMBAS DE RECALQUE
S-96734 | TUBO, PPR, DN 90 MM, CLASSE PN 25, INSTALADO EM RESERVAÇÃO PREDIAL DE ÁGUA - FORNECIMENTO E INSTALAÇÃO. AF_04/2024 | M | 241.53 | 23% | 297.08 | SINAPI | INSTALAÇÕES HIDRÁULICAS - RESERVAÇÃO E BOMBAS DE RECALQUE | SERVIÇOS DIVERSOS - INSTALAÇÕES HIDRÁULICAS - RESERVAÇÃO E BOMBAS DE RECALQUE
S-94655 | TUBO, PVC, SOLDÁVEL, DE 110MM, INSTALADO EM RESERVAÇÃO PREDIAL DE ÁGUA - FORNECIMENTO E INSTALAÇÃO. AF_04/2024 | M | 133.72 | 23% | 164.48 | SINAPI | INSTALAÇÕES HIDRÁULICAS - RESERVAÇÃO E BOMBAS DE RECALQUE | SERVIÇOS DIVERSOS - INSTALAÇÕES HIDRÁULICAS - RESERVAÇÃO E BOMBAS DE RECALQUE
S-94648 | TUBO, PVC, SOLDÁVEL, DE 25MM, INSTALADO EM RESERVAÇÃO PREDIAL DE ÁGUA - FORNECIMENTO E INSTALAÇÃO. AF_04/2024 | M | 7.92 | 23% | 9.74 | SINAPI | INSTALAÇÕES HIDRÁULICAS - RESERVAÇÃO E BOMBAS DE RECALQUE | SERVIÇOS DIVERSOS - INSTALAÇÕES HIDRÁULICAS - RESERVAÇÃO E BOMBAS DE RECALQUE
S-94649 | TUBO, PVC, SOLDÁVEL, DE 32MM, INSTALADO EM RESERVAÇÃO PREDIAL DE ÁGUA - FORNECIMENTO E INSTALAÇÃO. AF_04/2024 | M | 14.25 | 23% | 17.53 | SINAPI | INSTALAÇÕES HIDRÁULICAS - RESERVAÇÃO E BOMBAS DE RECALQUE | SERVIÇOS DIVERSOS - INSTALAÇÕES HIDRÁULICAS - RESERVAÇÃO E BOMBAS DE RECALQUE
S-94650 | TUBO, PVC, SOLDÁVEL, DE 40MM, INSTALADO EM RESERVAÇÃO PREDIAL DE ÁGUA - FORNECIMENTO E INSTALAÇÃO. AF_04/2024 | M | 21.35 | 23% | 26.26 | SINAPI | INSTALAÇÕES HIDRÁULICAS - RESERVAÇÃO E BOMBAS DE RECALQUE | SERVIÇOS DIVERSOS - INSTALAÇÕES HIDRÁULICAS - RESERVAÇÃO E BOMBAS DE RECALQUE
S-94651 | TUBO, PVC, SOLDÁVEL, DE 50MM, INSTALADO EM RESERVAÇÃO PREDIAL DE ÁGUA - FORNECIMENTO E INSTALAÇÃO. AF_04/2024 | M | 25.18 | 23% | 30.97 | SINAPI | INSTALAÇÕES HIDRÁULICAS - RESERVAÇÃO E BOMBAS DE RECALQUE | SERVIÇOS DIVERSOS - INSTALAÇÕES HIDRÁULICAS - RESERVAÇÃO E BOMBAS DE RECALQUE
S-94652 | TUBO, PVC, SOLDÁVEL, DE 60MM, INSTALADO EM RESERVAÇÃO PREDIAL DE ÁGUA - FORNECIMENTO E INSTALAÇÃO. AF_04/2024 | M | 38.97 | 23% | 47.93 | SINAPI | INSTALAÇÕES HIDRÁULICAS - RESERVAÇÃO E BOMBAS DE RECALQUE | SERVIÇOS DIVERSOS - INSTALAÇÕES HIDRÁULICAS - RESERVAÇÃO E BOMBAS DE RECALQUE
S-94653 | TUBO, PVC, SOLDÁVEL, DE 75MM, INSTALADO EM RESERVAÇÃO PREDIAL DE ÁGUA - FORNECIMENTO E INSTALAÇÃO. AF_04/2024 | M | 62.55 | 23% | 76.94 | SINAPI | INSTALAÇÕES HIDRÁULICAS - RESERVAÇÃO E BOMBAS DE RECALQUE | SERVIÇOS DIVERSOS - INSTALAÇÕES HIDRÁULICAS - RESERVAÇÃO E BOMBAS DE RECALQUE
S-94654 | TUBO, PVC, SOLDÁVEL, DE 85MM, INSTALADO EM RESERVAÇÃO PREDIAL DE ÁGUA - FORNECIMENTO E INSTALAÇÃO. AF_04/2024 | M | 84.76 | 23% | 104.25 | SINAPI | INSTALAÇÕES HIDRÁULICAS - RESERVAÇÃO E BOMBAS DE RECALQUE | SERVIÇOS DIVERSOS - INSTALAÇÕES HIDRÁULICAS - RESERVAÇÃO E BOMBAS DE RECALQUE
S-94689 | TÊ COM BUCHA DE LATÃO NA BOLSA CENTRAL, PVC, SOLDÁVEL, DN 25 MM X 3/4", INSTALADO EM RESERVAÇÃO PREDIAL DE ÁGUA - FORNECIMENTO E INSTALAÇÃO. AF_04/2024 | UN | 11.03 | 23% | 13.57 | SINAPI | INSTALAÇÕES HIDRÁULICAS - RESERVAÇÃO E BOMBAS DE RECALQUE | SERVIÇOS DIVERSOS - INSTALAÇÕES HIDRÁULICAS - RESERVAÇÃO E BOMBAS DE RECALQUE
S-94702 | TÊ DE REDUÇÃO, PVC, SOLDÁVEL, DN 110 MM X 60 MM, INSTALADO EM RESERVAÇÃO PREDIAL DE ÁGUA - FORNECIMENTO E INSTALAÇÃO. AF_04/2024 | UN | 201.78 | 23% | 248.19 | SINAPI | INSTALAÇÕES HIDRÁULICAS - RESERVAÇÃO E BOMBAS DE RECALQUE | SERVIÇOS DIVERSOS - INSTALAÇÕES HIDRÁULICAS - RESERVAÇÃO E BOMBAS DE RECALQUE
S-94691 | TÊ DE REDUÇÃO, PVC, SOLDÁVEL, DN 32 MM X 25 MM, INSTALADO EM RESERVAÇÃO PREDIAL DE ÁGUA - FORNECIMENTO E INSTALAÇÃO. AF_04/2024 | UN | 15.46 | 23% | 19.02 | SINAPI | INSTALAÇÕES HIDRÁULICAS - RESERVAÇÃO E BOMBAS DE RECALQUE | SERVIÇOS DIVERSOS - INSTALAÇÕES HIDRÁULICAS - RESERVAÇÃO E BOMBAS DE RECALQUE
S-94693 | TÊ DE REDUÇÃO, PVC, SOLDÁVEL, DN 40 MM X 32 MM, INSTALADO EM RESERVAÇÃO PREDIAL DE ÁGUA - FORNECIMENTO E INSTALAÇÃO. AF_04/2024 | UN | 20.27 | 23% | 24.93 | SINAPI | INSTALAÇÕES HIDRÁULICAS - RESERVAÇÃO E BOMBAS DE RECALQUE | SERVIÇOS DIVERSOS - INSTALAÇÕES HIDRÁULICAS - RESERVAÇÃO E BOMBAS DE RECALQUE
S-94695 | TÊ DE REDUÇÃO, PVC, SOLDÁVEL, DN 50 MM X 40 MM, INSTALADO EM RESERVAÇÃO PREDIAL DE ÁGUA - FORNECIMENTO E INSTALAÇÃO. AF_04/2024 | UN | 34.62 | 23% | 42.58 | SINAPI | INSTALAÇÕES HIDRÁULICAS - RESERVAÇÃO E BOMBAS DE RECALQUE | SERVIÇOS DIVERSOS - INSTALAÇÕES HIDRÁULICAS - RESERVAÇÃO E BOMBAS DE RECALQUE
S-94698 | TÊ DE REDUÇÃO, PVC, SOLDÁVEL, DN 75 MM X 50 MM, INSTALADO EM RESERVAÇÃO PREDIAL DE ÁGUA - FORNECIMENTO E INSTALAÇÃO. AF_04/2024 | UN | 73.42 | 23% | 90.31 | SINAPI | INSTALAÇÕES HIDRÁULICAS - RESERVAÇÃO E BOMBAS DE RECALQUE | SERVIÇOS DIVERSOS - INSTALAÇÕES HIDRÁULICAS - RESERVAÇÃO E BOMBAS DE RECALQUE
S-94700 | TÊ DE REDUÇÃO, PVC, SOLDÁVEL, DN 85 MM X 60 MM, INSTALADO EM RESERVAÇÃO PREDIAL DE ÁGUA - FORNECIMENTO E INSTALAÇÃO. AF_04/2024 | UN | 139.71 | 23% | 171.84 | SINAPI | INSTALAÇÕES HIDRÁULICAS - RESERVAÇÃO E BOMBAS DE RECALQUE | SERVIÇOS DIVERSOS - INSTALAÇÕES HIDRÁULICAS - RESERVAÇÃO E BOMBAS DE RECALQUE
S-94477 | TÊ, EM FERRO GALVANIZADO, CONEXÃO ROSQUEADA, DN 50 MM (2"), INSTALADO EM RESERVAÇÃO PREDIAL DE ÁGUA - FORNECIMENTO E INSTALAÇÃO. AF_04/2024 | UN | 115.42 | 23% | 141.97 | SINAPI | INSTALAÇÕES HIDRÁULICAS - RESERVAÇÃO E BOMBAS DE RECALQUE | SERVIÇOS DIVERSOS - INSTALAÇÕES HIDRÁULICAS - RESERVAÇÃO E BOMBAS DE RECALQUE
S-94478 | TÊ, EM FERRO GALVANIZADO, CONEXÃO ROSQUEADA, DN 65 MM (2 1/2"), INSTALADO EM RESERVAÇÃO PREDIAL DE ÁGUA - FORNECIMENTO E INSTALAÇÃO. AF_04/2024 | UN | 185.45 | 23% | 228.1 | SINAPI | INSTALAÇÕES HIDRÁULICAS - RESERVAÇÃO E BOMBAS DE RECALQUE | SERVIÇOS DIVERSOS - INSTALAÇÕES HIDRÁULICAS - RESERVAÇÃO E BOMBAS DE RECALQUE
S-94479 | TÊ, EM FERRO GALVANIZADO, CONEXÃO ROSQUEADA, DN 80 MM (3"), INSTALADO EM RESERVAÇÃO PREDIAL DE ÁGUA - FORNECIMENTO E INSTALAÇÃO. AF_04/2024 | UN | 239.75 | 23% | 294.89 | SINAPI | INSTALAÇÕES HIDRÁULICAS - RESERVAÇÃO E BOMBAS DE RECALQUE | SERVIÇOS DIVERSOS - INSTALAÇÕES HIDRÁULICAS - RESERVAÇÃO E BOMBAS DE RECALQUE
S-96764 | TÊ, PPR, DN 110 MM, INSTALADO EM RESERVAÇÃO PREDIAL DE ÁGUA - FORNECIMENTO E INSTALAÇÃO. AF_04/2024 | UN | 334.96 | 23% | 412 | SINAPI | INSTALAÇÕES HIDRÁULICAS - RESERVAÇÃO E BOMBAS DE RECALQUE | SERVIÇOS DIVERSOS - INSTALAÇÕES HIDRÁULICAS - RESERVAÇÃO E BOMBAS DE RECALQUE
S-105164 | TÊ, PPR, DN 20 MM, INSTALADO EM RESERVAÇÃO PREDIAL DE ÁGUA - FORNECIMENTO E INSTALAÇÃO. AF_04/2024 | UN | 13.62 | 23% | 16.75 | SINAPI | INSTALAÇÕES HIDRÁULICAS - RESERVAÇÃO E BOMBAS DE RECALQUE | SERVIÇOS DIVERSOS - INSTALAÇÕES HIDRÁULICAS - RESERVAÇÃO E BOMBAS DE RECALQUE
S-105165 | TÊ, PPR, DN 25 MM, INSTALADO EM RESERVAÇÃO PREDIAL DE ÁGUA - FORNECIMENTO E INSTALAÇÃO. AF_04/2024 | UN | 14.05 | 23% | 17.28 | SINAPI | INSTALAÇÕES HIDRÁULICAS - RESERVAÇÃO E BOMBAS DE RECALQUE | SERVIÇOS DIVERSOS - INSTALAÇÕES HIDRÁULICAS - RESERVAÇÃO E BOMBAS DE RECALQUE
S-96758 | TÊ, PPR, DN 32 MM, INSTALADO EM RESERVAÇÃO PREDIAL DE ÁGUA - FORNECIMENTO E INSTALAÇÃO. AF_04/2024 | UN | 20.62 | 23% | 25.36 | SINAPI | INSTALAÇÕES HIDRÁULICAS - RESERVAÇÃO E BOMBAS DE RECALQUE | SERVIÇOS DIVERSOS - INSTALAÇÕES HIDRÁULICAS - RESERVAÇÃO E BOMBAS DE RECALQUE
S-96759 | TÊ, PPR, DN 40 MM, INSTALADO EM RESERVAÇÃO PREDIAL DE ÁGUA - FORNECIMENTO E INSTALAÇÃO. AF_04/2024 | UN | 29.78 | 23% | 36.63 | SINAPI | INSTALAÇÕES HIDRÁULICAS - RESERVAÇÃO E BOMBAS DE RECALQUE | SERVIÇOS DIVERSOS - INSTALAÇÕES HIDRÁULICAS - RESERVAÇÃO E BOMBAS DE RECALQUE
S-96760 | TÊ, PPR, DN 50 MM, INSTALADO EM RESERVAÇÃO PREDIAL DE ÁGUA - FORNECIMENTO E INSTALAÇÃO. AF_04/2024 | UN | 47.35 | 23% | 58.24 | SINAPI | INSTALAÇÕES HIDRÁULICAS - RESERVAÇÃO E BOMBAS DE RECALQUE | SERVIÇOS DIVERSOS - INSTALAÇÕES HIDRÁULICAS - RESERVAÇÃO E BOMBAS DE RECALQUE
S-96761 | TÊ, PPR, DN 63 MM, INSTALADO EM RESERVAÇÃO PREDIAL DE ÁGUA - FORNECIMENTO E INSTALAÇÃO. AF_04/2024 | UN | 69.98 | 23% | 86.08 | SINAPI | INSTALAÇÕES HIDRÁULICAS - RESERVAÇÃO E BOMBAS DE RECALQUE | SERVIÇOS DIVERSOS - INSTALAÇÕES HIDRÁULICAS - RESERVAÇÃO E BOMBAS DE RECALQUE
S-96762 | TÊ, PPR, DN 75 MM, INSTALADO EM RESERVAÇÃO PREDIAL DE ÁGUA - FORNECIMENTO E INSTALAÇÃO. AF_04/2024 | UN | 128.5 | 23% | 158.06 | SINAPI | INSTALAÇÕES HIDRÁULICAS - RESERVAÇÃO E BOMBAS DE RECALQUE | SERVIÇOS DIVERSOS - INSTALAÇÕES HIDRÁULICAS - RESERVAÇÃO E BOMBAS DE RECALQUE
S-96763 | TÊ, PPR, DN 90 MM, INSTALADO EM RESERVAÇÃO PREDIAL DE ÁGUA - FORNECIMENTO E INSTALAÇÃO. AF_04/2024 | UN | 172.04 | 23% | 211.61 | SINAPI | INSTALAÇÕES HIDRÁULICAS - RESERVAÇÃO E BOMBAS DE RECALQUE | SERVIÇOS DIVERSOS - INSTALAÇÕES HIDRÁULICAS - RESERVAÇÃO E BOMBAS DE RECALQUE
S-94701 | TÊ, PVC, SOLDÁVEL, DN 110 MM INSTALADO EM RESERVAÇÃO PREDIAL DE ÁGUA - FORNECIMENTO E INSTALAÇÃO. AF_04/2024 | UN | 242.9 | 23% | 298.77 | SINAPI | INSTALAÇÕES HIDRÁULICAS - RESERVAÇÃO E BOMBAS DE RECALQUE | SERVIÇOS DIVERSOS - INSTALAÇÕES HIDRÁULICAS - RESERVAÇÃO E BOMBAS DE RECALQUE
S-94688 | TÊ, PVC, SOLDÁVEL, DN 25 MM INSTALADO EM RESERVAÇÃO PREDIAL DE ÁGUA - FORNECIMENTO E INSTALAÇÃO. AF_04/2024 | UN | 8.3 | 23% | 10.21 | SINAPI | INSTALAÇÕES HIDRÁULICAS - RESERVAÇÃO E BOMBAS DE RECALQUE | SERVIÇOS DIVERSOS - INSTALAÇÕES HIDRÁULICAS - RESERVAÇÃO E BOMBAS DE RECALQUE
S-94690 | TÊ, PVC, SOLDÁVEL, DN 32 MM INSTALADO EM RESERVAÇÃO PREDIAL DE ÁGUA - FORNECIMENTO E INSTALAÇÃO. AF_04/2024 | UN | 13.23 | 23% | 16.27 | SINAPI | INSTALAÇÕES HIDRÁULICAS - RESERVAÇÃO E BOMBAS DE RECALQUE | SERVIÇOS DIVERSOS - INSTALAÇÕES HIDRÁULICAS - RESERVAÇÃO E BOMBAS DE RECALQUE
S-94692 | TÊ, PVC, SOLDÁVEL, DN 40 MM INSTALADO EM RESERVAÇÃO PREDIAL DE ÁGUA - FORNECIMENTO E INSTALAÇÃO. AF_04/2024 | UN | 21.93 | 23% | 26.97 | SINAPI | INSTALAÇÕES HIDRÁULICAS - RESERVAÇÃO E BOMBAS DE RECALQUE | SERVIÇOS DIVERSOS - INSTALAÇÕES HIDRÁULICAS - RESERVAÇÃO E BOMBAS DE RECALQUE
S-94694 | TÊ, PVC, SOLDÁVEL, DN 50 MM INSTALADO EM RESERVAÇÃO PREDIAL DE ÁGUA - FORNECIMENTO E INSTALAÇÃO. AF_04/2024 | UN | 27.48 | 23% | 33.8 | SINAPI | INSTALAÇÕES HIDRÁULICAS - RESERVAÇÃO E BOMBAS DE RECALQUE | SERVIÇOS DIVERSOS - INSTALAÇÕES HIDRÁULICAS - RESERVAÇÃO E BOMBAS DE RECALQUE
S-94696 | TÊ, PVC, SOLDÁVEL, DN 60 MM INSTALADO EM RESERVAÇÃO PREDIAL DE ÁGUA - FORNECIMENTO E INSTALAÇÃO. AF_04/2024 | UN | 55.76 | 23% | 68.58 | SINAPI | INSTALAÇÕES HIDRÁULICAS - RESERVAÇÃO E BOMBAS DE RECALQUE | SERVIÇOS DIVERSOS - INSTALAÇÕES HIDRÁULICAS - RESERVAÇÃO E BOMBAS DE RECALQUE
S-94697 | TÊ, PVC, SOLDÁVEL, DN 75 MM INSTALADO EM RESERVAÇÃO PREDIAL DE ÁGUA - FORNECIMENTO E INSTALAÇÃO. AF_04/2024 | UN | 94.66 | 23% | 116.43 | SINAPI | INSTALAÇÕES HIDRÁULICAS - RESERVAÇÃO E BOMBAS DE RECALQUE | SERVIÇOS DIVERSOS - INSTALAÇÕES HIDRÁULICAS - RESERVAÇÃO E BOMBAS DE RECALQUE
S-94699 | TÊ, PVC, SOLDÁVEL, DN 85 MM INSTALADO EM RESERVAÇÃO PREDIAL DE ÁGUA - FORNECIMENTO E INSTALAÇÃO. AF_04/2024 | UN | 125.05 | 23% | 153.81 | SINAPI | INSTALAÇÕES HIDRÁULICAS - RESERVAÇÃO E BOMBAS DE RECALQUE | SERVIÇOS DIVERSOS - INSTALAÇÕES HIDRÁULICAS - RESERVAÇÃO E BOMBAS DE RECALQUE
S-105167 | UNIÃO FLANGE, PPR, COM PARAFUSOS, DN 40 MM, INSTALADO EM RESERVAÇÃO PREDIAL DE ÁGUA - FORNECIMENTO E INSTALAÇÃO. AF_04/2024 | UN | 249.09 | 23% | 306.38 | SINAPI | INSTALAÇÕES HIDRÁULICAS - RESERVAÇÃO E BOMBAS DE RECALQUE | SERVIÇOS DIVERSOS - INSTALAÇÕES HIDRÁULICAS - RESERVAÇÃO E BOMBAS DE RECALQUE
S-96809 | CONEXÃO FIXA, ROSCA FÊMEA, METÁLICA, PARA INSTALAÇÕES EM PEX ÁGUA, DN 16 MM X 1/2", COM ANEL DESLIZANTE. FORNECIMENTO E INSTALAÇÃO. AF_02/2023 | UN | 22.51 | 23% | 27.69 | SINAPI | INSTALAÇÕES HIDRÁULICAS EM PEX | SERVIÇOS DIVERSOS - INSTALAÇÕES HIDRÁULICAS EM PEX
S-96812 | CONEXÃO FIXA, ROSCA FÊMEA, METÁLICA, PARA INSTALAÇÕES EM PEX ÁGUA, DN 20 MM X 1/2", COM ANEL DESLIZANTE. FORNECIMENTO E INSTALAÇÃO. AF_02/2023 | UN | 23.55 | 23% | 28.97 | SINAPI | INSTALAÇÕES HIDRÁULICAS EM PEX | SERVIÇOS DIVERSOS - INSTALAÇÕES HIDRÁULICAS EM PEX
S-96813 | CONEXÃO FIXA, ROSCA FÊMEA, METÁLICA, PARA INSTALAÇÕES EM PEX ÁGUA, DN 20 MM X 3/4", COM ANEL DESLIZANTE. FORNECIMENTO E INSTALAÇÃO. AF_02/2023 | UN | 26.74 | 23% | 32.89 | SINAPI | INSTALAÇÕES HIDRÁULICAS EM PEX | SERVIÇOS DIVERSOS - INSTALAÇÕES HIDRÁULICAS EM PEX
S-96817 | CONEXÃO FIXA, ROSCA FÊMEA, METÁLICA, PARA INSTALAÇÕES EM PEX ÁGUA, DN 25 MM X 1", COM ANEL DESLIZANTE - FORNECIMENTO E INSTALAÇÃO. AF_02/2023 | UN | 39.18 | 23% | 48.19 | SINAPI | INSTALAÇÕES HIDRÁULICAS EM PEX | SERVIÇOS DIVERSOS - INSTALAÇÕES HIDRÁULICAS EM PEX
S-96816 | CONEXÃO FIXA, ROSCA FÊMEA, METÁLICA, PARA INSTALAÇÕES EM PEX ÁGUA, DN 25 MM X 3/4", COM ANEL DESLIZANTE - FORNECIMENTO E INSTALAÇÃO. AF_02/2023 | UN | 30 | 23% | 36.9 | SINAPI | INSTALAÇÕES HIDRÁULICAS EM PEX | SERVIÇOS DIVERSOS - INSTALAÇÕES HIDRÁULICAS EM PEX
S-96821 | CONEXÃO FIXA, ROSCA FÊMEA, METÁLICA, PARA INSTALAÇÕES EM PEX ÁGUA, DN 32 MM X 1", COM ANEL DESLIZANTE - FORNECIMENTO E INSTALAÇÃO. AF_02/2023 | UN | 43.49 | 23% | 53.49 | SINAPI | INSTALAÇÕES HIDRÁULICAS EM PEX | SERVIÇOS DIVERSOS - INSTALAÇÕES HIDRÁULICAS EM PEX
S-96824 | CONEXÃO FIXA, ROSCA FÊMEA, PARA INSTALAÇÕES EM PEX ÁGUA, DN 16MM X 1/2", CONEXÃO POR CRIMPAGEM - FORNECIMENTO E INSTALAÇÃO. AF_02/2023 | UN | 20.95 | 23% | 25.77 | SINAPI | INSTALAÇÕES HIDRÁULICAS EM PEX | SERVIÇOS DIVERSOS - INSTALAÇÕES HIDRÁULICAS EM PEX
S-96827 | CONEXÃO FIXA, ROSCA FÊMEA, PARA INSTALAÇÕES EM PEX ÁGUA, DN 20MM X 1/2", CONEXÃO POR CRIMPAGEM - FORNECIMENTO E INSTALAÇÃO. AF_02/2023 | UN | 22.74 | 23% | 27.97 | SINAPI | INSTALAÇÕES HIDRÁULICAS EM PEX | SERVIÇOS DIVERSOS - INSTALAÇÕES HIDRÁULICAS EM PEX
S-96828 | CONEXÃO FIXA, ROSCA FÊMEA, PARA INSTALAÇÕES EM PEX ÁGUA, DN 20MM X 3/4", CONEXÃO POR CRIMPAGEM - FORNECIMENTO E INSTALAÇÃO. AF_02/2023 | UN | 27.71 | 23% | 34.08 | SINAPI | INSTALAÇÕES HIDRÁULICAS EM PEX | SERVIÇOS DIVERSOS - INSTALAÇÕES HIDRÁULICAS EM PEX
S-96832 | CONEXÃO FIXA, ROSCA FÊMEA, PARA INSTALAÇÕES EM PEX ÁGUA, DN 25MM X 3/4", CONEXÃO POR CRIMPAGEM - FORNECIMENTO E INSTALAÇÃO. AF_02/2023 | UN | 34.2 | 23% | 42.07 | SINAPI | INSTALAÇÕES HIDRÁULICAS EM PEX | SERVIÇOS DIVERSOS - INSTALAÇÕES HIDRÁULICAS EM PEX
S-96810 | CONEXÃO MÓVEL, ROSCA FÊMEA, METÁLICA, PARA INSTALAÇÕES EM PEX ÁGUA, DN 16 MM X 3/4", COM ANEL DESLIZANTE. FORNECIMENTO E INSTALAÇÃO. AF_02/2023 | UN | 24.53 | 23% | 30.17 | SINAPI | INSTALAÇÕES HIDRÁULICAS EM PEX | SERVIÇOS DIVERSOS - INSTALAÇÕES HIDRÁULICAS EM PEX
S-96873 | DISTRIBUIDOR 2 SAÍDAS, METÁLICO, PARA INSTALAÇÕES EM PEX ÁGUA, ENTRADA DE 1" X 2 SAÍDAS DE 1/2", CONEXÃO POR ANEL DESLIZANTE - FORNECIMENTO E INSTALAÇÃO. AF_02/2023 | UN | 72.83 | 23% | 89.58 | SINAPI | INSTALAÇÕES HIDRÁULICAS EM PEX | SERVIÇOS DIVERSOS - INSTALAÇÕES HIDRÁULICAS EM PEX
S-96872 | DISTRIBUIDOR 2 SAÍDAS, METÁLICO, PARA INSTALAÇÕES EM PEX ÁGUA, ENTRADA DE 3/4" X 2 SAÍDAS DE 1/2", CONEXÃO POR ANEL DESLIZANTE - FORNECIMENTO E INSTALAÇÃO. AF_02/2023 | UN | 55.67 | 23% | 68.47 | SINAPI | INSTALAÇÕES HIDRÁULICAS EM PEX | SERVIÇOS DIVERSOS - INSTALAÇÕES HIDRÁULICAS EM PEX
S-96876 | DISTRIBUIDOR 2 SAÍDAS, PARA INSTALAÇÕES EM PEX ÁGUA, ENTRADA DE 32 MM X 2 SAÍDAS DE 16 MM, CONEXÃO POR CRIMPAGEM FORNECIMENTO E INSTALAÇÃO. AF_02/2023 | UN | 189.84 | 23% | 233.5 | SINAPI | INSTALAÇÕES HIDRÁULICAS EM PEX | SERVIÇOS DIVERSOS - INSTALAÇÕES HIDRÁULICAS EM PEX
S-96878 | DISTRIBUIDOR 2 SAÍDAS, PARA INSTALAÇÕES EM PEX ÁGUA, ENTRADA DE 32 MM X 2 SAÍDAS DE 25 MM, CONEXÃO POR CRIMPAGEM - FORNECIMENTO E INSTALAÇÃO. AF_02/2023 | UN | 212.92 | 23% | 261.89 | SINAPI | INSTALAÇÕES HIDRÁULICAS EM PEX | SERVIÇOS DIVERSOS - INSTALAÇÕES HIDRÁULICAS EM PEX
S-96875 | DISTRIBUIDOR 3 SAÍDAS, METÁLICO, PARA INSTALAÇÕES EM PEX ÁGUA, ENTRADA DE 1" X 3 SAÍDAS DE 1/2", CONEXÃO POR ANEL DESLIZANTE - FORNECIMENTO E INSTALAÇÃO. AF_02/2023 | UN | 86.99 | 23% | 107 | SINAPI | INSTALAÇÕES HIDRÁULICAS EM PEX | SERVIÇOS DIVERSOS - INSTALAÇÕES HIDRÁULICAS EM PEX
S-96874 | DISTRIBUIDOR 3 SAÍDAS, METÁLICO, PARA INSTALAÇÕES EM PEX ÁGUA, ENTRADA DE 3/4" X 3 SAÍDAS DE 1/2", CONEXÃO POR ANEL DESLIZANTE - FORNECIMENTO E INSTALAÇÃO. AF_02/2023 | UN | 67.47 | 23% | 82.99 | SINAPI | INSTALAÇÕES HIDRÁULICAS EM PEX | SERVIÇOS DIVERSOS - INSTALAÇÕES HIDRÁULICAS EM PEX
S-96879 | DISTRIBUIDOR 3 SAÍDAS, PARA INSTALAÇÕES EM PEX ÁGUA, ENTRADA DE 32 MM X 3 SAÍDAS DE 16 MM, CONEXÃO POR CRIMPAGEM - FORNECIMENTO E INSTALAÇÃO. AF_02/2023 | UN | 206.69 | 23% | 254.23 | SINAPI | INSTALAÇÕES HIDRÁULICAS EM PEX | SERVIÇOS DIVERSOS - INSTALAÇÕES HIDRÁULICAS EM PEX
S-96881 | DISTRIBUIDOR 3 SAÍDAS, PARA INSTALAÇÕES EM PEX ÁGUA, ENTRADA DE 32 MM X 3 SAÍDAS DE 25 MM, CONEXÃO POR CRIMPAGEM - FORNECIMENTO E INSTALAÇÃO. AF_02/2023 | UN | 244.66 | 23% | 300.93 | SINAPI | INSTALAÇÕES HIDRÁULICAS EM PEX | SERVIÇOS DIVERSOS - INSTALAÇÕES HIDRÁULICAS EM PEX
S-96837 | JOELHO 90 GRAUS, METÁLICO, PARA INSTALAÇÕES EM PEX ÁGUA, DN 16 MM, CONEXÃO POR ANEL DESLIZANTE - FORNECIMENTO E INSTALAÇÃO. AF_02/2023 | UN | 25.11 | 23% | 30.89 | SINAPI | INSTALAÇÕES HIDRÁULICAS EM PEX | SERVIÇOS DIVERSOS - INSTALAÇÕES HIDRÁULICAS EM PEX
S-96840 | JOELHO 90 GRAUS, METÁLICO, PARA INSTALAÇÕES EM PEX ÁGUA, DN 20 MM, CONEXÃO POR ANEL DESLIZANTE - FORNECIMENTO E INSTALAÇÃO. AF_02/2023 | UN | 30.24 | 23% | 37.2 | SINAPI | INSTALAÇÕES HIDRÁULICAS EM PEX | SERVIÇOS DIVERSOS - INSTALAÇÕES HIDRÁULICAS EM PEX
S-96845 | JOELHO 90 GRAUS, METÁLICO, PARA INSTALAÇÕES EM PEX ÁGUA, DN 25 MM, CONEXÃO POR ANEL DESLIZANTE - FORNECIMENTO E INSTALAÇÃO. AF_02/2023 | UN | 46.05 | 23% | 56.64 | SINAPI | INSTALAÇÕES HIDRÁULICAS EM PEX | SERVIÇOS DIVERSOS - INSTALAÇÕES HIDRÁULICAS EM PEX
S-96848 | JOELHO 90 GRAUS, METÁLICO, PARA INSTALAÇÕES EM PEX ÁGUA, DN 32 MM, CONEXÃO POR ANEL DESLIZANTE - FORNECIMENTO E INSTALAÇÃO. AF_02/2023 | UN | 60.63 | 23% | 74.57 | SINAPI | INSTALAÇÕES HIDRÁULICAS EM PEX | SERVIÇOS DIVERSOS - INSTALAÇÕES HIDRÁULICAS EM PEX
S-96849 | JOELHO 90 GRAUS, PARA INSTALAÇÕES EM PEX ÁGUA, DN 16 MM, CONEXÃO POR CRIMPAGEM - FORNECIMENTO E INSTALAÇÃO. AF_02/2023 | UN | 19.68 | 23% | 24.21 | SINAPI | INSTALAÇÕES HIDRÁULICAS EM PEX | SERVIÇOS DIVERSOS - INSTALAÇÕES HIDRÁULICAS EM PEX
S-96852 | JOELHO 90 GRAUS, PARA INSTALAÇÕES EM PEX ÁGUA, DN 20 MM, CONEXÃO POR CRIMPAGEM - FORNECIMENTO E INSTALAÇÃO. AF_02/2023 | UN | 24.83 | 23% | 30.54 | SINAPI | INSTALAÇÕES HIDRÁULICAS EM PEX | SERVIÇOS DIVERSOS - INSTALAÇÕES HIDRÁULICAS EM PEX
S-96855 | JOELHO 90 GRAUS, PARA INSTALAÇÕES EM PEX ÁGUA, DN 25 MM, CONEXÃO POR CRIMPAGEM - FORNECIMENTO E INSTALAÇÃO. AF_02/2023 | UN | 37.88 | 23% | 46.59 | SINAPI | INSTALAÇÕES HIDRÁULICAS EM PEX | SERVIÇOS DIVERSOS - INSTALAÇÕES HIDRÁULICAS EM PEX
S-96838 | JOELHO 90 GRAUS, ROSCA FÊMEA TERMINAL, METÁLICO, PARA INSTALAÇÕES EM PEX ÁGUA, DN 16MM X 1/2", CONEXÃO POR ANEL DESLIZANTE - FORNECIMENTO E INSTALAÇÃO. AF_02/2023 | UN | 30.69 | 23% | 37.75 | SINAPI | INSTALAÇÕES HIDRÁULICAS EM PEX | SERVIÇOS DIVERSOS - INSTALAÇÕES HIDRÁULICAS EM PEX
S-96841 | JOELHO 90 GRAUS, ROSCA FÊMEA TERMINAL, METÁLICO, PARA INSTALAÇÕES EM PEX ÁGUA, DN 20 MM X 1/2", CONEXÃO POR ANEL DESLIZANTE - FORNECIMENTO E INSTALAÇÃO. AF_02/2023 | UN | 33.88 | 23% | 41.67 | SINAPI | INSTALAÇÕES HIDRÁULICAS EM PEX | SERVIÇOS DIVERSOS - INSTALAÇÕES HIDRÁULICAS EM PEX
S-96842 | JOELHO 90 GRAUS, ROSCA FÊMEA TERMINAL, METÁLICO, PARA INSTALAÇÕES EM PEX ÁGUA, DN 20 MM X 3/4", CONEXÃO POR ANEL DESLIZANTE - FORNECIMENTO E INSTALAÇÃO. AF_02/2023 | UN | 38.63 | 23% | 47.51 | SINAPI | INSTALAÇÕES HIDRÁULICAS EM PEX | SERVIÇOS DIVERSOS - INSTALAÇÕES HIDRÁULICAS EM PEX
S-96846 | JOELHO 90 GRAUS, ROSCA FÊMEA TERMINAL, METÁLICO, PARA INSTALAÇÕES EM PEX ÁGUA, DN 25 MM X 3/4", CONEXÃO POR ANEL DESLIZANTE - FORNECIMENTO E INSTALAÇÃO. AF_02/2023 | UN | 44.53 | 23% | 54.77 | SINAPI | INSTALAÇÕES HIDRÁULICAS EM PEX | SERVIÇOS DIVERSOS - INSTALAÇÕES HIDRÁULICAS EM PEX
S-96850 | JOELHO 90 GRAUS, ROSCA FÊMEA TERMINAL, PARA INSTALAÇÕES EM PEX ÁGUA, DN 16MM X 1/2", CONEXÃO POR CRIMPAGEM - FORNECIMENTO E INSTALAÇÃO. AF_02/2023 | UN | 28.41 | 23% | 34.94 | SINAPI | INSTALAÇÕES HIDRÁULICAS EM PEX | SERVIÇOS DIVERSOS - INSTALAÇÕES HIDRÁULICAS EM PEX
S-96853 | JOELHO 90 GRAUS, ROSCA FÊMEA TERMINAL, PARA INSTALAÇÕES EM PEX ÁGUA, DN 20MM X 1/2", CONEXÃO POR CRIMPAGEM - FORNECIMENTO E INSTALAÇÃO. AF_02/2023 | UN | 30.46 | 23% | 37.47 | SINAPI | INSTALAÇÕES HIDRÁULICAS EM PEX | SERVIÇOS DIVERSOS - INSTALAÇÕES HIDRÁULICAS EM PEX
S-96854 | JOELHO 90 GRAUS, ROSCA FÊMEA TERMINAL, PARA INSTALAÇÕES EM PEX ÁGUA, DN 20MM X 3/4", CONEXÃO POR CRIMPAGEM - FORNECIMENTO E INSTALAÇÃO. AF_02/2023 | UN | 37.04 | 23% | 45.56 | SINAPI | INSTALAÇÕES HIDRÁULICAS EM PEX | SERVIÇOS DIVERSOS - INSTALAÇÕES HIDRÁULICAS EM PEX
S-96856 | JOELHO 90 GRAUS, ROSCA FÊMEA TERMINAL, PARA INSTALAÇÕES EM PEX ÁGUA, DN 25MM X 1/2", CONEXÃO POR CRIMPAGEM - FORNECIMENTO E INSTALAÇÃO. AF_02/2023 | UN | 41.5 | 23% | 51.05 | SINAPI | INSTALAÇÕES HIDRÁULICAS EM PEX | SERVIÇOS DIVERSOS - INSTALAÇÕES HIDRÁULICAS EM PEX
S-96843 | JOELHO ROSCA FÊMEA, COM BASE FIXA, METÁLICO, PARA INSTALAÇÕES EM PEX ÁGUA, DN 20MM X 1/2", CONEXÃO POR ANEL DESLIZANTE - FORNECIMENTO E INSTALAÇÃO. AF_02/2023 | UN | 35.08 | 23% | 43.15 | SINAPI | INSTALAÇÕES HIDRÁULICAS EM PEX | SERVIÇOS DIVERSOS - INSTALAÇÕES HIDRÁULICAS EM PEX
S-96847 | JOELHO ROSCA FÊMEA, COM BASE FIXA, METÁLICO, PARA INSTALAÇÕES EM PEX ÁGUA, DN 25MM X 3/4", CONEXÃO POR ANEL DESLIZANTE - FORNECIMENTO E INSTALAÇÃO. AF_02/2023 | UN | 44 | 23% | 54.12 | SINAPI | INSTALAÇÕES HIDRÁULICAS EM PEX | SERVIÇOS DIVERSOS - INSTALAÇÕES HIDRÁULICAS EM PEX
S-96844 | JOELHO ROSCA FÊMEA, MÓVEL, METÁLICO, PARA INSTALAÇÕES EM PEX ÁGUA, DN 20MM X 3/4", CONEXÃO POR ANEL DESLIZANTE - FORNECIMENTO E INSTALAÇÃO. AF_02/2023 | UN | 40.18 | 23% | 49.42 | SINAPI | INSTALAÇÕES HIDRÁULICAS EM PEX | SERVIÇOS DIVERSOS - INSTALAÇÕES HIDRÁULICAS EM PEX
S-96839 | JOELHO, ROSCA FÊMEA, COM BASE FIXA, METÁLICO, PARA INSTALAÇÕES EM PEX ÁGUA, DN 16MM X 1/2", CONEXÃO POR ANEL DESLIZANTE - FORNECIMENTO E INSTALAÇÃO. AF_02/2023 | UN | 31.58 | 23% | 38.84 | SINAPI | INSTALAÇÕES HIDRÁULICAS EM PEX | SERVIÇOS DIVERSOS - INSTALAÇÕES HIDRÁULICAS EM PEX
S-96805 | KIT CHASSI PEX, PRÉ-FABRICADO, PARA CHUVEIRO, INCLUSO QUADRO METÁLICO, TUBOS, REGISTROS DE PRESSÃO E CONEXÕES POR ANEL DESLIZANTE - FORNECIMENTO E INSTALAÇÃO. AF_02/2023 | UN | 232.76 | 23% | 286.29 | SINAPI | INSTALAÇÕES HIDRÁULICAS EM PEX | SERVIÇOS DIVERSOS - INSTALAÇÕES HIDRÁULICAS EM PEX
S-96802 | KIT CHASSI PEX, PRÉ-FABRICADO, PARA CHUVEIRO, INCLUSO QUADRO METÁLICO, TUBOS, REGISTROS DE PRESSÃO E CONEXÕES POR CRIMPAGEM - FORNECIMENTO E INSTALAÇÃO. AF_02/2023 | UN | 439.33 | 23% | 540.38 | SINAPI | INSTALAÇÕES HIDRÁULICAS EM PEX | SERVIÇOS DIVERSOS - INSTALAÇÕES HIDRÁULICAS EM PEX
S-96806 | KIT CHASSI PEX, PRÉ-FABRICADO, PARA COZINHA COM CUBA SIMPLES, INCLUSO QUADRO METÁLICO, TUBOS E CONEXÕES POR ANEL DESLIZANTE - FORNECIMENTO E INSTALAÇÃO. AF_02/2023 | UN | 94.1 | 23% | 115.74 | SINAPI | INSTALAÇÕES HIDRÁULICAS EM PEX | SERVIÇOS DIVERSOS - INSTALAÇÕES HIDRÁULICAS EM PEX
S-96803 | KIT CHASSI PEX, PRÉ-FABRICADO, PARA COZINHA COM CUBA SIMPLES, INCLUSO QUADRO METÁLICO, TUBOS E CONEXÕES POR CRIMPAGEM - FORNECIMENTO E INSTALAÇÃO. AF_02/2023 | UN | 84.48 | 23% | 103.91 | SINAPI | INSTALAÇÕES HIDRÁULICAS EM PEX | SERVIÇOS DIVERSOS - INSTALAÇÕES HIDRÁULICAS EM PEX
S-96807 | KIT CHASSI PEX, PRÉ-FABRICADO, PARA ÁREA DE SERVIÇO COM TANQUE E MÁQUINA DE LAVAR ROUPA, INCLUSO QUADRO METÁLICO, TUBOS E CONEXÕES POR ANEL DESLIZANTE - FORNECIMENTO E INSTALAÇÃO. AF_02/2023 | UN | 154.02 | 23% | 189.44 | SINAPI | INSTALAÇÕES HIDRÁULICAS EM PEX | SERVIÇOS DIVERSOS - INSTALAÇÕES HIDRÁULICAS EM PEX
S-96804 | KIT CHASSI PEX, PRÉ-FABRICADO, PARA ÁREA DE SERVIÇO COM TANQUE E MÁQUINA DE LAVAR ROUPA, INCLUSO QUADRO METÁLICO, TUBOS E CONEXÕES POR CRIMPAGEM - FORNECIMENTO E INSTALAÇÃO. AF_02/2023 | UN | 140.36 | 23% | 172.64 | SINAPI | INSTALAÇÕES HIDRÁULICAS EM PEX | SERVIÇOS DIVERSOS - INSTALAÇÕES HIDRÁULICAS EM PEX
S-96829 | LUVA DE REDUÇÃO PARA INSTALAÇÕES EM PEX ÁGUA, DN 20 X 16 MM, CONEXÃO POR CRIMPAGEM - FORNECIMENTO E INSTALAÇÃO. AF_02/2023 | UN | 20.76 | 23% | 25.53 | SINAPI | INSTALAÇÕES HIDRÁULICAS EM PEX | SERVIÇOS DIVERSOS - INSTALAÇÕES HIDRÁULICAS EM PEX
S-96833 | LUVA DE REDUÇÃO PARA INSTALAÇÕES EM PEX ÁGUA, DN 25 X 16 MM, CONEXÃO POR CRIMPAGEM - FORNECIMENTO E INSTALAÇÃO. AF_02/2023 | UN | 26.18 | 23% | 32.2 | SINAPI | INSTALAÇÕES HIDRÁULICAS EM PEX | SERVIÇOS DIVERSOS - INSTALAÇÕES HIDRÁULICAS EM PEX
S-96836 | LUVA DE REDUÇÃO PARA INSTALAÇÕES EM PEX ÁGUA, DN 32 X 25 MM, CONEXÃO POR CRIMPAGEM - FORNECIMENTO E INSTALAÇÃO. AF_02/2023 | UN | 37.22 | 23% | 45.78 | SINAPI | INSTALAÇÕES HIDRÁULICAS EM PEX | SERVIÇOS DIVERSOS - INSTALAÇÕES HIDRÁULICAS EM PEX
S-104576 | LUVA DE REDUÇÃO, PARA INSTALAÇÕES EM PEX ÁGUA, DN 20 X 16 MM, COM ANEL DESLIZANTE - FORNECIMENTO E INSTALAÇÃO. AF_02/2023 | UN | 19.14 | 23% | 23.54 | SINAPI | INSTALAÇÕES HIDRÁULICAS EM PEX | SERVIÇOS DIVERSOS - INSTALAÇÕES HIDRÁULICAS EM PEX
S-104577 | LUVA DE REDUÇÃO, PARA INSTALAÇÕES EM PEX ÁGUA, DN 25 X 16 MM, COM ANEL DESLIZANTE - FORNECIMENTO E INSTALAÇÃO. AF_02/2023 | UN | 25.13 | 23% | 30.91 | SINAPI | INSTALAÇÕES HIDRÁULICAS EM PEX | SERVIÇOS DIVERSOS - INSTALAÇÕES HIDRÁULICAS EM PEX
S-104578 | LUVA DE REDUÇÃO, PARA INSTALAÇÕES EM PEX ÁGUA, DN 25 X 20 MM, COM ANEL DESLIZANTE - FORNECIMENTO E INSTALAÇÃO. AF_02/2023 | UN | 26.96 | 23% | 33.16 | SINAPI | INSTALAÇÕES HIDRÁULICAS EM PEX | SERVIÇOS DIVERSOS - INSTALAÇÕES HIDRÁULICAS EM PEX
S-104580 | LUVA DE REDUÇÃO, PARA INSTALAÇÕES EM PEX ÁGUA, DN 32 X 20 MM, FIXAÇÃO DAS CONEXÕES POR CRIMPAGEM - FORNECIMENTO E INSTALAÇÃO. AF_02/2023 | UN | 23.19 | 23% | 28.52 | SINAPI | INSTALAÇÕES HIDRÁULICAS EM PEX | SERVIÇOS DIVERSOS - INSTALAÇÕES HIDRÁULICAS EM PEX
S-104579 | LUVA DE REDUÇÃO, PARA INSTALAÇÕES EM PEX ÁGUA, DN 32 X 25 MM, COM ANEL DESLIZANTE - FORNECIMENTO E INSTALAÇÃO. AF_02/2023 | UN | 35.08 | 23% | 43.15 | SINAPI | INSTALAÇÕES HIDRÁULICAS EM PEX | SERVIÇOS DIVERSOS - INSTALAÇÕES HIDRÁULICAS EM PEX
S-96823 | LUVA PARA INSTALAÇÕES EM PEX ÁGUA, DN 16 MM, CONEXÃO POR CRIMPAGEM - FORNECIMENTO E INSTALAÇÃO. AF_02/2023 | UN | 13.29 | 23% | 16.35 | SINAPI | INSTALAÇÕES HIDRÁULICAS EM PEX | SERVIÇOS DIVERSOS - INSTALAÇÕES HIDRÁULICAS EM PEX
S-96826 | LUVA PARA INSTALAÇÕES EM PEX ÁGUA, DN 20 MM, CONEXÃO POR CRIMPAGEM - FORNECIMENTO E INSTALAÇÃO. AF_02/2023 | UN | 15.45 | 23% | 19 | SINAPI | INSTALAÇÕES HIDRÁULICAS EM PEX | SERVIÇOS DIVERSOS - INSTALAÇÕES HIDRÁULICAS EM PEX
S-96830 | LUVA PARA INSTALAÇÕES EM PEX ÁGUA, DN 25 MM, CONEXÃO POR CRIMPAGEM - FORNECIMENTO E INSTALAÇÃO. AF_02/2023 | UN | 23.63 | 23% | 29.06 | SINAPI | INSTALAÇÕES HIDRÁULICAS EM PEX | SERVIÇOS DIVERSOS - INSTALAÇÕES HIDRÁULICAS EM PEX
S-96834 | LUVA PARA INSTALAÇÕES EM PEX ÁGUA, DN 32 MM, CONEXÃO POR CRIMPAGEM - FORNECIMENTO E INSTALAÇÃO. AF_02/2023 | UN | 31.74 | 23% | 39.04 | SINAPI | INSTALAÇÕES HIDRÁULICAS EM PEX | SERVIÇOS DIVERSOS - INSTALAÇÕES HIDRÁULICAS EM PEX
S-104581 | LUVA, PARA INSTALAÇÕES EM PEX ÁGUA, DN 16 MM, COM ANEL DESLIZANTE - FORNECIMENTO E INSTALAÇÃO. AF_02/2023 | UN | 17.48 | 23% | 21.5 | SINAPI | INSTALAÇÕES HIDRÁULICAS EM PEX | SERVIÇOS DIVERSOS - INSTALAÇÕES HIDRÁULICAS EM PEX
S-104582 | LUVA, PARA INSTALAÇÕES EM PEX ÁGUA, DN 20 MM, COM ANEL DESLIZANTE - FORNECIMENTO E INSTALAÇÃO. AF_02/2023 | UN | 22.09 | 23% | 27.17 | SINAPI | INSTALAÇÕES HIDRÁULICAS EM PEX | SERVIÇOS DIVERSOS - INSTALAÇÕES HIDRÁULICAS EM PEX
S-104583 | LUVA, PARA INSTALAÇÕES EM PEX ÁGUA, DN 25 MM, COM ANEL DESLIZANTE - FORNECIMENTO E INSTALAÇÃO. AF_02/2023 | UN | 34.35 | 23% | 42.25 | SINAPI | INSTALAÇÕES HIDRÁULICAS EM PEX | SERVIÇOS DIVERSOS - INSTALAÇÕES HIDRÁULICAS EM PEX
S-104584 | LUVA, PARA INSTALAÇÕES EM PEX ÁGUA, DN 32 MM, COM ANEL DESLIZANTE - FORNECIMENTO E INSTALAÇÃO. AF_02/2023 | UN | 41.29 | 23% | 50.79 | SINAPI | INSTALAÇÕES HIDRÁULICAS EM PEX | SERVIÇOS DIVERSOS - INSTALAÇÕES HIDRÁULICAS EM PEX
S-96798 | TUBO, PEX, MONOCAMADA, DN 16, INSTALADO EM RAMAL/SUB-RAMAL OU DISTRIBUIÇÃO DE ÁGUA - FORNECIMENTO E INSTALAÇÃO. AF_02/2023 | M | 9.06 | 23% | 11.14 | SINAPI | INSTALAÇÕES HIDRÁULICAS EM PEX | SERVIÇOS DIVERSOS - INSTALAÇÕES HIDRÁULICAS EM PEX
S-96799 | TUBO, PEX, MONOCAMADA, DN 20, INSTALADO EM RAMAL/SUB-RAMAL OU DISTRIBUIÇÃO DE ÁGUA - FORNECIMENTO E INSTALAÇÃO. AF_02/2023 | M | 11.59 | 23% | 14.26 | SINAPI | INSTALAÇÕES HIDRÁULICAS EM PEX | SERVIÇOS DIVERSOS - INSTALAÇÕES HIDRÁULICAS EM PEX
S-96800 | TUBO, PEX, MONOCAMADA, DN 25, INSTALADO EM RAMAL/SUB-RAMAL OU DISTRIBUIÇÃO DE ÁGUA - FORNECIMENTO E INSTALAÇÃO. AF_02/2023 | M | 15.6 | 23% | 19.19 | SINAPI | INSTALAÇÕES HIDRÁULICAS EM PEX | SERVIÇOS DIVERSOS - INSTALAÇÕES HIDRÁULICAS EM PEX
S-96801 | TUBO, PEX, MONOCAMADA, DN 32, INSTALADO EM RAMAL/SUB-RAMAL OU DISTRIBUIÇÃO DE ÁGUA - FORNECIMENTO E INSTALAÇÃO. AF_02/2023 | M | 23.14 | 23% | 28.46 | SINAPI | INSTALAÇÕES HIDRÁULICAS EM PEX | SERVIÇOS DIVERSOS - INSTALAÇÕES HIDRÁULICAS EM PEX
S-96860 | TÊ, METÁLICO, PARA INSTALAÇÕES EM PEX ÁGUA, DN 16 MM, CONEXÃO POR ANEL DESLIZANTE - FORNECIMENTO E INSTALAÇÃO. AF_02/2023 | UN | 35.58 | 23% | 43.76 | SINAPI | INSTALAÇÕES HIDRÁULICAS EM PEX | SERVIÇOS DIVERSOS - INSTALAÇÕES HIDRÁULICAS EM PEX
S-96862 | TÊ, METÁLICO, PARA INSTALAÇÕES EM PEX ÁGUA, DN 20 MM, CONEXÃO POR ANEL DESLIZANTE - FORNECIMENTO E INSTALAÇÃO. AF_02/2023 | UN | 43.54 | 23% | 53.55 | SINAPI | INSTALAÇÕES HIDRÁULICAS EM PEX | SERVIÇOS DIVERSOS - INSTALAÇÕES HIDRÁULICAS EM PEX
S-96864 | TÊ, METÁLICO, PARA INSTALAÇÕES EM PEX ÁGUA, DN 25 MM, CONEXÃO POR ANEL DESLIZANTE - FORNECIMENTO E INSTALAÇÃO. AF_02/2023 | UN | 60.31 | 23% | 74.18 | SINAPI | INSTALAÇÕES HIDRÁULICAS EM PEX | SERVIÇOS DIVERSOS - INSTALAÇÕES HIDRÁULICAS EM PEX
S-96866 | TÊ, METÁLICO, PARA INSTALAÇÕES EM PEX ÁGUA, DN 32 MM, CONEXÃO POR ANEL DESLIZANTE - FORNECIMENTO E INSTALAÇÃO. AF_02/2023 | UN | 77.99 | 23% | 95.93 | SINAPI | INSTALAÇÕES HIDRÁULICAS EM PEX | SERVIÇOS DIVERSOS - INSTALAÇÕES HIDRÁULICAS EM PEX
S-96868 | TÊ, PARA INSTALAÇÕES EM PEX ÁGUA, DN 16 MM, CONEXÃO POR CRIMPAGEM - FORNECIMENTO E INSTALAÇÃO. AF_02/2023 | UN | 23.45 | 23% | 28.84 | SINAPI | INSTALAÇÕES HIDRÁULICAS EM PEX | SERVIÇOS DIVERSOS - INSTALAÇÕES HIDRÁULICAS EM PEX
S-96869 | TÊ, PARA INSTALAÇÕES EM PEX ÁGUA, DN 20 MM, CONEXÃO POR CRIMPAGEM - FORNECIMENTO E INSTALAÇÃO. AF_02/2023 | UN | 34.81 | 23% | 42.82 | SINAPI | INSTALAÇÕES HIDRÁULICAS EM PEX | SERVIÇOS DIVERSOS - INSTALAÇÕES HIDRÁULICAS EM PEX
S-96870 | TÊ, PARA INSTALAÇÕES EM PEX ÁGUA, DN 25 MM, CONEXÃO POR CRIMPAGEM - FORNECIMENTO E INSTALAÇÃO. AF_02/2023 | UN | 51.09 | 23% | 62.84 | SINAPI | INSTALAÇÕES HIDRÁULICAS EM PEX | SERVIÇOS DIVERSOS - INSTALAÇÕES HIDRÁULICAS EM PEX
S-96871 | TÊ, PARA INSTALAÇÕES EM PEX ÁGUA, DN 32 MM, CONEXÃO POR CRIMPAGEM - FORNECIMENTO E INSTALAÇÃO. AF_02/2023 | UN | 58.8 | 23% | 72.32 | SINAPI | INSTALAÇÕES HIDRÁULICAS EM PEX | SERVIÇOS DIVERSOS - INSTALAÇÕES HIDRÁULICAS EM PEX
S-96861 | TÊ, ROSCA FÊMEA, METÁLICO, PARA INSTALAÇÕES EM PEX ÁGUA, DN 16 MM X ½", CONEXÃO POR ANEL DESLIZANTE - FORNECIMENTO E INSTALAÇÃO. AF_02/2023 | UN | 44.78 | 23% | 55.08 | SINAPI | INSTALAÇÕES HIDRÁULICAS EM PEX | SERVIÇOS DIVERSOS - INSTALAÇÕES HIDRÁULICAS EM PEX
S-96863 | TÊ, ROSCA FÊMEA, METÁLICO, PARA INSTALAÇÕES EM PEX ÁGUA, DN 20 MM X 1/2", CONEXÃO POR ANEL DESLIZANTE - FORNECIMENTO E INSTALAÇÃO. AF_02/2023 | UN | 46.33 | 23% | 56.99 | SINAPI | INSTALAÇÕES HIDRÁULICAS EM PEX | SERVIÇOS DIVERSOS - INSTALAÇÕES HIDRÁULICAS EM PEX
S-96865 | TÊ, ROSCA FÊMEA, METÁLICO, PARA INSTALAÇÕES EM PEX ÁGUA, DN 25 MM X 3/4", CONEXÃO POR ANEL DESLIZANTE - FORNECIMENTO E INSTALAÇÃO. AF_02/2023 | UN | 54.73 | 23% | 67.32 | SINAPI | INSTALAÇÕES HIDRÁULICAS EM PEX | SERVIÇOS DIVERSOS - INSTALAÇÕES HIDRÁULICAS EM PEX
S-96814 | UNIÃO DE REDUÇÃO, METÁLICA, PARA INSTALAÇÕES EM PEX ÁGUA, DN 20 X 16 MM, CONEXÃO POR ANEL DESLIZANTE - FORNECIMENTO E INSTALAÇÃO. AF_02/2023 | UN | 19.14 | 23% | 23.54 | SINAPI | INSTALAÇÕES HIDRÁULICAS EM PEX | SERVIÇOS DIVERSOS - INSTALAÇÕES HIDRÁULICAS EM PEX
S-96818 | UNIÃO DE REDUÇÃO, METÁLICA, PARA INSTALAÇÕES EM PEX ÁGUA, DN 25 X 16 MM, CONEXÃO POR ANEL DESLIZANTE - FORNECIMENTO E INSTALAÇÃO. AF_02/2023 | UN | 25.13 | 23% | 30.91 | SINAPI | INSTALAÇÕES HIDRÁULICAS EM PEX | SERVIÇOS DIVERSOS - INSTALAÇÕES HIDRÁULICAS EM PEX
S-96819 | UNIÃO DE REDUÇÃO, METÁLICA, PARA INSTALAÇÕES EM PEX ÁGUA, DN 25 X 20 MM, CONEXÃO POR ANEL DESLIZANTE - FORNECIMENTO E INSTALAÇÃO. AF_02/2023 | UN | 26.96 | 23% | 33.16 | SINAPI | INSTALAÇÕES HIDRÁULICAS EM PEX | SERVIÇOS DIVERSOS - INSTALAÇÕES HIDRÁULICAS EM PEX
S-96822 | UNIÃO DE REDUÇÃO, METÁLICA, PARA INSTALAÇÕES EM PEX ÁGUA, DN 32 X 25 MM, CONEXÃO POR ANEL DESLIZANTE - FORNECIMENTO E INSTALAÇÃO. AF_02/2023 | UN | 35.08 | 23% | 43.15 | SINAPI | INSTALAÇÕES HIDRÁULICAS EM PEX | SERVIÇOS DIVERSOS - INSTALAÇÕES HIDRÁULICAS EM PEX
S-96808 | UNIÃO METÁLICA PARA INSTALAÇÕES EM PEX ÁGUA, DN 16 MM, COM ANEL DESLIZANTE - FORNECIMENTO E INSTALAÇÃO. AF_02/2023 | UN | 20.69 | 23% | 25.45 | SINAPI | INSTALAÇÕES HIDRÁULICAS EM PEX | SERVIÇOS DIVERSOS - INSTALAÇÕES HIDRÁULICAS EM PEX
S-96811 | UNIÃO METÁLICA PARA INSTALAÇÕES EM PEX ÁGUA, DN 20 MM, COM ANEL DESLIZANTE - FORNECIMENTO E INSTALAÇÃO. AF_02/2023 | UN | 25.89 | 23% | 31.84 | SINAPI | INSTALAÇÕES HIDRÁULICAS EM PEX | SERVIÇOS DIVERSOS - INSTALAÇÕES HIDRÁULICAS EM PEX
S-96815 | UNIÃO METÁLICA PARA INSTALAÇÕES EM PEX ÁGUA, DN 25 MM, COM ANEL DESLIZANTE - FORNECIMENTO E INSTALAÇÃO. AF_02/2023 | UN | 38.9 | 23% | 47.85 | SINAPI | INSTALAÇÕES HIDRÁULICAS EM PEX | SERVIÇOS DIVERSOS - INSTALAÇÕES HIDRÁULICAS EM PEX
S-96820 | UNIÃO METÁLICA PARA INSTALAÇÕES EM PEX ÁGUA, DN 32 MM, COM ANEL DESLIZANTE - FORNECIMENTO E INSTALAÇÃO. AF_02/2023 | UN | 46.89 | 23% | 57.67 | SINAPI | INSTALAÇÕES HIDRÁULICAS EM PEX | SERVIÇOS DIVERSOS - INSTALAÇÕES HIDRÁULICAS EM PEX
S-96702 | BUCHA DE REDUÇÃO, PPR, 32 X 25, CLASSE PN 25, INSTALADO EM PRUMADA DE ÁGUA FORNECIMENTO E INSTALAÇÃO . AF_08/2022 | UN | 14.55 | 23% | 17.9 | SINAPI | INSTALAÇÕES HIDRÁULICAS EM PPR | SERVIÇOS DIVERSOS - INSTALAÇÕES HIDRÁULICAS EM PPR
S-96662 | BUCHA DE REDUÇÃO, PPR, 32 X 25, CLASSE PN 25, INSTALADO EM RAMAL DE DISTRIBUIÇÃO DE ÁGUA FORNECIMENTO E INSTALAÇÃO. AF_08/2022 | UN | 11.38 | 23% | 14 | SINAPI | INSTALAÇÕES HIDRÁULICAS EM PPR | SERVIÇOS DIVERSOS - INSTALAÇÕES HIDRÁULICAS EM PPR
S-96704 | BUCHA DE REDUÇÃO, PPR, 40 X 25, CLASSE PN 25, INSTALADO EM PRUMADA DE ÁGUA FORNECIMENTO E INSTALAÇÃO . AF_08/2022 | UN | 23.92 | 23% | 29.42 | SINAPI | INSTALAÇÕES HIDRÁULICAS EM PPR | SERVIÇOS DIVERSOS - INSTALAÇÕES HIDRÁULICAS EM PPR
S-96664 | BUCHA DE REDUÇÃO, PPR, 40 X 25, CLASSE PN 25, INSTALADO EM RAMAL DE DISTRIBUIÇÃO DE ÁGUA FORNECIMENTO E INSTALAÇÃO. AF_08/2022 | UN | 19.88 | 23% | 24.45 | SINAPI | INSTALAÇÕES HIDRÁULICAS EM PPR | SERVIÇOS DIVERSOS - INSTALAÇÕES HIDRÁULICAS EM PPR
S-104191 | BUCHA DE REDUÇÃO, PPR, DN 25 X 20 MM, INSTALADO EM RAMAL OU SUB-RAMAL DE ÁGUA - FORNECIMENTO E INSTALAÇÃO. AF_08/2022 | UN | 13.28 | 23% | 16.33 | SINAPI | INSTALAÇÕES HIDRÁULICAS EM PPR | SERVIÇOS DIVERSOS - INSTALAÇÕES HIDRÁULICAS EM PPR
S-96700 | CONECTOR FÊMEA, PPR, 25 X 1/2", CLASSE PN 25, INSTALADO EM PRUMADA DE ÁGUA FORNECIMENTO E INSTALAÇÃO . AF_08/2022 | UN | 19.8 | 23% | 24.35 | SINAPI | INSTALAÇÕES HIDRÁULICAS EM PPR | SERVIÇOS DIVERSOS - INSTALAÇÕES HIDRÁULICAS EM PPR
S-96658 | CONECTOR FÊMEA, PPR, 25 X 1/2, CLASSE PN 25, INSTALADO EM RAMAL DE DISTRIBUIÇÃO DE ÁGUA FORNECIMENTO E INSTALAÇÃO. AF_08/2022 | UN | 17.39 | 23% | 21.39 | SINAPI | INSTALAÇÕES HIDRÁULICAS EM PPR | SERVIÇOS DIVERSOS - INSTALAÇÕES HIDRÁULICAS EM PPR
S-96641 | CONECTOR FÊMEA, PPR, 25 X 1/2, CLASSE PN 25, INSTALADO EM RAMAL OU SUB-RAMAL DE ÁGUA FORNECIMENTO E INSTALAÇÃO. AF_08/2022 | UN | 20.36 | 23% | 25.04 | SINAPI | INSTALAÇÕES HIDRÁULICAS EM PPR | SERVIÇOS DIVERSOS - INSTALAÇÕES HIDRÁULICAS EM PPR
S-96661 | CONECTOR FÊMEA, PPR, 32 X 3/4", CLASSE PN 25, INSTALADO EM RAMAL DE DISTRIBUIÇÃO DE ÁGUA FORNECIMENTO E INSTALAÇÃO. AF_08/2022 | UN | 34.92 | 23% | 42.95 | SINAPI | INSTALAÇÕES HIDRÁULICAS EM PPR | SERVIÇOS DIVERSOS - INSTALAÇÕES HIDRÁULICAS EM PPR
S-96699 | CONECTOR MACHO, PPR, 25 X 1/2", CLASSE PN 25, INSTALADO EM PRUMADA DE ÁGUA FORNECIMENTO E INSTALAÇÃO . AF_08/2022 | UN | 28.75 | 23% | 35.36 | SINAPI | INSTALAÇÕES HIDRÁULICAS EM PPR | SERVIÇOS DIVERSOS - INSTALAÇÕES HIDRÁULICAS EM PPR
S-96657 | CONECTOR MACHO, PPR, 25 X 1/2, CLASSE PN 25, INSTALADO EM RAMAL DE DISTRIBUIÇÃO DE ÁGUA FORNECIMENTO E INSTALAÇÃO. AF_08/2022 | UN | 26.34 | 23% | 32.4 | SINAPI | INSTALAÇÕES HIDRÁULICAS EM PPR | SERVIÇOS DIVERSOS - INSTALAÇÕES HIDRÁULICAS EM PPR
S-96640 | CONECTOR MACHO, PPR, 25 X 1/2, CLASSE PN 25, INSTALADO EM RAMAL OU SUB-RAMAL DE ÁGUA FORNECIMENTO E INSTALAÇÃO. AF_08/2022 | UN | 29.31 | 23% | 36.05 | SINAPI | INSTALAÇÕES HIDRÁULICAS EM PPR | SERVIÇOS DIVERSOS - INSTALAÇÕES HIDRÁULICAS EM PPR
S-96660 | CONECTOR MACHO, PPR, 32 X 3/4", CLASSE PN 25, INSTALADO EM RAMAL DE DISTRIBUIÇÃO DE ÁGUA FORNECIMENTO E INSTALAÇÃO. AF_08/2022 | UN | 35.24 | 23% | 43.35 | SINAPI | INSTALAÇÕES HIDRÁULICAS EM PPR | SERVIÇOS DIVERSOS - INSTALAÇÕES HIDRÁULICAS EM PPR
S-104196 | CURVA 90 GRAUS, PPR, DN 20 MM, INSTALADO EM RAMAL OU SUB-RAMAL DE ÁGUA - FORNECIMENTO E INSTALAÇÃO. AF_08/2022 | UN | 18.76 | 23% | 23.07 | SINAPI | INSTALAÇÕES HIDRÁULICAS EM PPR | SERVIÇOS DIVERSOS - INSTALAÇÕES HIDRÁULICAS EM PPR
S-104197 | CURVA 90 GRAUS, PPR, DN 25 MM, INSTALADO EM RAMAL OU SUB-RAMAL DE ÁGUA - FORNECIMENTO E INSTALAÇÃO. AF_08/2022 | UN | 36.38 | 23% | 44.75 | SINAPI | INSTALAÇÕES HIDRÁULICAS EM PPR | SERVIÇOS DIVERSOS - INSTALAÇÕES HIDRÁULICAS EM PPR
S-104198 | JOELHO 45 GRAUS, PPR, DN 20 MM, INSTALADO EM RAMAL OU SUB-RAMAL DE ÁGUA - FORNECIMENTO E INSTALAÇÃO. AF_08/2022 | UN | 10.21 | 23% | 12.56 | SINAPI | INSTALAÇÕES HIDRÁULICAS EM PPR | SERVIÇOS DIVERSOS - INSTALAÇÕES HIDRÁULICAS EM PPR
S-96685 | JOELHO 45 GRAUS, PPR, DN 25 MM, CLASSE PN 25, INSTALADO EM PRUMADA DE ÁGUA FORNECIMENTO E INSTALAÇÃO . AF_08/2022 | UN | 15.73 | 23% | 19.35 | SINAPI | INSTALAÇÕES HIDRÁULICAS EM PPR | SERVIÇOS DIVERSOS - INSTALAÇÕES HIDRÁULICAS EM PPR
S-96651 | JOELHO 45 GRAUS, PPR, DN 25 MM, CLASSE PN 25, INSTALADO EM RAMAL DE DISTRIBUIÇÃO DE ÁGUA FORNECIMENTO E INSTALAÇÃO. AF_08/2022 | UN | 12.14 | 23% | 14.93 | SINAPI | INSTALAÇÕES HIDRÁULICAS EM PPR | SERVIÇOS DIVERSOS - INSTALAÇÕES HIDRÁULICAS EM PPR
S-96638 | JOELHO 45 GRAUS, PPR, DN 25 MM, CLASSE PN 25, INSTALADO EM RAMAL OU SUB-RAMAL DE ÁGUA FORNECIMENTO E INSTALAÇÃO. AF_08/2022 | UN | 22.11 | 23% | 27.2 | SINAPI | INSTALAÇÕES HIDRÁULICAS EM PPR | SERVIÇOS DIVERSOS - INSTALAÇÕES HIDRÁULICAS EM PPR
S-96687 | JOELHO 45 GRAUS, PPR, DN 32 MM, CLASSE PN 25, INSTALADO EM PRUMADA DE ÁGUA FORNECIMENTO E INSTALAÇÃO . AF_08/2022 | UN | 22.98 | 23% | 28.27 | SINAPI | INSTALAÇÕES HIDRÁULICAS EM PPR | SERVIÇOS DIVERSOS - INSTALAÇÕES HIDRÁULICAS EM PPR
S-96653 | JOELHO 45 GRAUS, PPR, DN 32 MM, CLASSE PN 25, INSTALADO EM RAMAL DE DISTRIBUIÇÃO DE ÁGUA - FORNECIMENTO E INSTALAÇÃO. AF_08/2022 | UN | 17.07 | 23% | 21 | SINAPI | INSTALAÇÕES HIDRÁULICAS EM PPR | SERVIÇOS DIVERSOS - INSTALAÇÕES HIDRÁULICAS EM PPR
S-96689 | JOELHO 45 GRAUS, PPR, DN 40 MM, CLASSE PN 25, INSTALADO EM PRUMADA DE ÁGUA FORNECIMENTO E INSTALAÇÃO . AF_08/2022 | UN | 33.41 | 23% | 41.09 | SINAPI | INSTALAÇÕES HIDRÁULICAS EM PPR | SERVIÇOS DIVERSOS - INSTALAÇÕES HIDRÁULICAS EM PPR
S-96655 | JOELHO 45 GRAUS, PPR, DN 40 MM, CLASSE PN 25, INSTALADO EM RAMAL DE DISTRIBUIÇÃO DE ÁGUA - FORNECIMENTO E INSTALAÇÃO. AF_08/2022 | UN | 24.88 | 23% | 30.6 | SINAPI | INSTALAÇÕES HIDRÁULICAS EM PPR | SERVIÇOS DIVERSOS - INSTALAÇÕES HIDRÁULICAS EM PPR
S-96691 | JOELHO 45 GRAUS, PPR, DN 50 MM, CLASSE PN 25, INSTALADO EM PRUMADA DE ÁGUA FORNECIMENTO E INSTALAÇÃO . AF_08/2022 | UN | 46.68 | 23% | 57.42 | SINAPI | INSTALAÇÕES HIDRÁULICAS EM PPR | SERVIÇOS DIVERSOS - INSTALAÇÕES HIDRÁULICAS EM PPR
S-96693 | JOELHO 45 GRAUS, PPR, DN 63 MM, CLASSE PN 25, INSTALADO EM PRUMADA DE ÁGUA FORNECIMENTO E INSTALAÇÃO . AF_08/2022 | UN | 68.31 | 23% | 84.02 | SINAPI | INSTALAÇÕES HIDRÁULICAS EM PPR | SERVIÇOS DIVERSOS - INSTALAÇÕES HIDRÁULICAS EM PPR
S-96695 | JOELHO 45 GRAUS, PPR, DN 75 MM, CLASSE PN 25, INSTALADO EM PRUMADA DE ÁGUA FORNECIMENTO E INSTALAÇÃO . AF_08/2022 | UN | 113.63 | 23% | 139.76 | SINAPI | INSTALAÇÕES HIDRÁULICAS EM PPR | SERVIÇOS DIVERSOS - INSTALAÇÕES HIDRÁULICAS EM PPR
S-104193 | JOELHO 45 GRAUS, PPR, F/ F, DN 90 MM, INSTALADO EM PRUMADA DE ÁGUA - FORNECIMENTO E INSTALAÇÃO. AF_08/2022 | UN | 184.41 | 23% | 226.82 | SINAPI | INSTALAÇÕES HIDRÁULICAS EM PPR | SERVIÇOS DIVERSOS - INSTALAÇÕES HIDRÁULICAS EM PPR
S-96697 | JOELHO 90 GRAUS, PPR, DN 110 MM, CLASSE PN 25, INSTALADO EM PRUMADA DE ÁGUA FORNECIMENTO E INSTALAÇÃO . AF_08/2022 | UN | 364.4 | 23% | 448.21 | SINAPI | INSTALAÇÕES HIDRÁULICAS EM PPR | SERVIÇOS DIVERSOS - INSTALAÇÕES HIDRÁULICAS EM PPR
S-104199 | JOELHO 90 GRAUS, PPR, DN 20 MM, INSTALADO EM RAMAL OU SUB-RAMAL DE ÁGUA - FORNECIMENTO E INSTALAÇÃO. AF_08/2022 | UN | 9.96 | 23% | 12.25 | SINAPI | INSTALAÇÕES HIDRÁULICAS EM PPR | SERVIÇOS DIVERSOS - INSTALAÇÕES HIDRÁULICAS EM PPR
S-96684 | JOELHO 90 GRAUS, PPR, DN 25 MM, CLASSE PN 25, INSTALADO EM PRUMADA DE ÁGUA FORNECIMENTO E INSTALAÇÃO . AF_08/2022 | UN | 15.31 | 23% | 18.83 | SINAPI | INSTALAÇÕES HIDRÁULICAS EM PPR | SERVIÇOS DIVERSOS - INSTALAÇÕES HIDRÁULICAS EM PPR
S-96650 | JOELHO 90 GRAUS, PPR, DN 25 MM, CLASSE PN 25, INSTALADO EM RAMAL DE DISTRIBUIÇÃO FORNECIMENTO E INSTALAÇÃO. AF_08/2022 | UN | 11.72 | 23% | 14.42 | SINAPI | INSTALAÇÕES HIDRÁULICAS EM PPR | SERVIÇOS DIVERSOS - INSTALAÇÕES HIDRÁULICAS EM PPR
S-96637 | JOELHO 90 GRAUS, PPR, DN 25 MM, CLASSE PN 25, INSTALADO EM RAMAL OU SUB-RAMAL DE ÁGUA FORNECIMENTO E INSTALAÇÃO. AF_08/2022 | UN | 21.69 | 23% | 26.68 | SINAPI | INSTALAÇÕES HIDRÁULICAS EM PPR | SERVIÇOS DIVERSOS - INSTALAÇÕES HIDRÁULICAS EM PPR
S-96686 | JOELHO 90 GRAUS, PPR, DN 32 MM, CLASSE PN 25, INSTALADO EM PRUMADA DE ÁGUA FORNECIMENTO E INSTALAÇÃO . AF_08/2022 | UN | 19.5 | 23% | 23.99 | SINAPI | INSTALAÇÕES HIDRÁULICAS EM PPR | SERVIÇOS DIVERSOS - INSTALAÇÕES HIDRÁULICAS EM PPR
S-96652 | JOELHO 90 GRAUS, PPR, DN 32 MM, CLASSE PN 25, INSTALADO EM RAMAL DE DISTRIBUIÇÃO - FORNECIMENTO E INSTALAÇÃO. AF_08/2022 | UN | 13.59 | 23% | 16.72 | SINAPI | INSTALAÇÕES HIDRÁULICAS EM PPR | SERVIÇOS DIVERSOS - INSTALAÇÕES HIDRÁULICAS EM PPR
S-96688 | JOELHO 90 GRAUS, PPR, DN 40 MM, CLASSE PN 25, INSTALADO EM PRUMADA DE ÁGUA FORNECIMENTO E INSTALAÇÃO . AF_08/2022 | UN | 27.75 | 23% | 34.13 | SINAPI | INSTALAÇÕES HIDRÁULICAS EM PPR | SERVIÇOS DIVERSOS - INSTALAÇÕES HIDRÁULICAS EM PPR
S-96654 | JOELHO 90 GRAUS, PPR, DN 40 MM, CLASSE PN 25, INSTALADO EM RAMAL DE DISTRIBUIÇÃO - FORNECIMENTO E INSTALAÇÃO. AF_08/2022 | UN | 19.22 | 23% | 23.64 | SINAPI | INSTALAÇÕES HIDRÁULICAS EM PPR | SERVIÇOS DIVERSOS - INSTALAÇÕES HIDRÁULICAS EM PPR
S-96690 | JOELHO 90 GRAUS, PPR, DN 50 MM, CLASSE PN 25, INSTALADO EM PRUMADA DE ÁGUA FORNECIMENTO E INSTALAÇÃO . AF_08/2022 | UN | 37.73 | 23% | 46.41 | SINAPI | INSTALAÇÕES HIDRÁULICAS EM PPR | SERVIÇOS DIVERSOS - INSTALAÇÕES HIDRÁULICAS EM PPR
S-96692 | JOELHO 90 GRAUS, PPR, DN 63 MM, CLASSE PN 25, INSTALADO EM PRUMADA DE ÁGUA FORNECIMENTO E INSTALAÇÃO . AF_08/2022 | UN | 52.33 | 23% | 64.37 | SINAPI | INSTALAÇÕES HIDRÁULICAS EM PPR | SERVIÇOS DIVERSOS - INSTALAÇÕES HIDRÁULICAS EM PPR
S-96694 | JOELHO 90 GRAUS, PPR, DN 75 MM, CLASSE PN 25, INSTALADO EM PRUMADA DE ÁGUA FORNECIMENTO E INSTALAÇÃO . AF_08/2022 | UN | 103.89 | 23% | 127.78 | SINAPI | INSTALAÇÕES HIDRÁULICAS EM PPR | SERVIÇOS DIVERSOS - INSTALAÇÕES HIDRÁULICAS EM PPR
S-96696 | JOELHO 90 GRAUS, PPR, DN 90 MM, CLASSE PN 25, INSTALADO EM PRUMADA DE ÁGUA FORNECIMENTO E INSTALAÇÃO . AF_08/2022 | UN | 129.16 | 23% | 158.87 | SINAPI | INSTALAÇÕES HIDRÁULICAS EM PPR | SERVIÇOS DIVERSOS - INSTALAÇÕES HIDRÁULICAS EM PPR
S-96709 | LUVA, PPR, DN 110 MM, CLASSE PN 25, INSTALADO EM PRUMADA DE ÁGUA FORNECIMENTO E INSTALAÇÃO. AF_08/2022 | UN | 124.06 | 23% | 152.59 | SINAPI | INSTALAÇÕES HIDRÁULICAS EM PPR | SERVIÇOS DIVERSOS - INSTALAÇÕES HIDRÁULICAS EM PPR
S-104200 | LUVA, PPR, DN 20 MM, INSTALADO EM RAMAL OU SUB-RAMAL DE ÁGUA - FORNECIMENTO E INSTALAÇÃO. AF_08/2022 | UN | 7.82 | 23% | 9.62 | SINAPI | INSTALAÇÕES HIDRÁULICAS EM PPR | SERVIÇOS DIVERSOS - INSTALAÇÕES HIDRÁULICAS EM PPR
S-96698 | LUVA, PPR, DN 25 MM, CLASSE PN 25, INSTALADO EM PRUMADA DE ÁGUA FORNECIMENTO E INSTALAÇÃO . AF_08/2022 | UN | 10.72 | 23% | 13.19 | SINAPI | INSTALAÇÕES HIDRÁULICAS EM PPR | SERVIÇOS DIVERSOS - INSTALAÇÕES HIDRÁULICAS EM PPR
S-96656 | LUVA, PPR, DN 25 MM, CLASSE PN 25, INSTALADO EM RAMAL DE DISTRIBUIÇÃO DE ÁGUA FORNECIMENTO E INSTALAÇÃO. AF_08/2022 | UN | 8.31 | 23% | 10.22 | SINAPI | INSTALAÇÕES HIDRÁULICAS EM PPR | SERVIÇOS DIVERSOS - INSTALAÇÕES HIDRÁULICAS EM PPR
S-96639 | LUVA, PPR, DN 25 MM, CLASSE PN 25, INSTALADO EM RAMAL OU SUB-RAMAL DE ÁGUA FORNECIMENTO E INSTALAÇÃO. AF_08/2022 | UN | 14.95 | 23% | 18.39 | SINAPI | INSTALAÇÕES HIDRÁULICAS EM PPR | SERVIÇOS DIVERSOS - INSTALAÇÕES HIDRÁULICAS EM PPR
S-96701 | LUVA, PPR, DN 32 MM, CLASSE PN 25, INSTALADO EM PRUMADA DE ÁGUA FORNECIMENTO E INSTALAÇÃO. AF_08/2022 | UN | 14.37 | 23% | 17.68 | SINAPI | INSTALAÇÕES HIDRÁULICAS EM PPR | SERVIÇOS DIVERSOS - INSTALAÇÕES HIDRÁULICAS EM PPR
S-96659 | LUVA, PPR, DN 32 MM, CLASSE PN 25, INSTALADO EM RAMAL DE DISTRIBUIÇÃO DE ÁGUA FORNECIMENTO E INSTALAÇÃO. AF_08/2022 | UN | 10.43 | 23% | 12.83 | SINAPI | INSTALAÇÕES HIDRÁULICAS EM PPR | SERVIÇOS DIVERSOS - INSTALAÇÕES HIDRÁULICAS EM PPR
S-96703 | LUVA, PPR, DN 40 MM, CLASSE PN 25, INSTALADO EM PRUMADA DE ÁGUA FORNECIMENTO E INSTALAÇÃO. AF_08/2022 | UN | 24.02 | 23% | 29.54 | SINAPI | INSTALAÇÕES HIDRÁULICAS EM PPR | SERVIÇOS DIVERSOS - INSTALAÇÕES HIDRÁULICAS EM PPR
S-96663 | LUVA, PPR, DN 40 MM, CLASSE PN 25, INSTALADO EM RAMAL DE DISTRIBUIÇÃO DE ÁGUA FORNECIMENTO E INSTALAÇÃO. AF_08/2022 | UN | 18.34 | 23% | 22.56 | SINAPI | INSTALAÇÕES HIDRÁULICAS EM PPR | SERVIÇOS DIVERSOS - INSTALAÇÕES HIDRÁULICAS EM PPR
S-96705 | LUVA, PPR, DN 50 MM, CLASSE PN 25, INSTALADO EM PRUMADA DE ÁGUA FORNECIMENTO E INSTALAÇÃO. AF_08/2022 | UN | 29.15 | 23% | 35.85 | SINAPI | INSTALAÇÕES HIDRÁULICAS EM PPR | SERVIÇOS DIVERSOS - INSTALAÇÕES HIDRÁULICAS EM PPR
S-96706 | LUVA, PPR, DN 63 MM, CLASSE PN 25, INSTALADO EM PRUMADA DE ÁGUA FORNECIMENTO E INSTALAÇÃO. AF_08/2022 | UN | 42.17 | 23% | 51.87 | SINAPI | INSTALAÇÕES HIDRÁULICAS EM PPR | SERVIÇOS DIVERSOS - INSTALAÇÕES HIDRÁULICAS EM PPR
S-96707 | LUVA, PPR, DN 75 MM, CLASSE PN 25, INSTALADO EM PRUMADA DE ÁGUA FORNECIMENTO E INSTALAÇÃO. AF_08/2022 | UN | 65.64 | 23% | 80.74 | SINAPI | INSTALAÇÕES HIDRÁULICAS EM PPR | SERVIÇOS DIVERSOS - INSTALAÇÕES HIDRÁULICAS EM PPR
S-96708 | LUVA, PPR, DN 90 MM, CLASSE PN 25, INSTALADO EM PRUMADA DE ÁGUA FORNECIMENTO E INSTALAÇÃO. AF_08/2022 | UN | 97.59 | 23% | 120.04 | SINAPI | INSTALAÇÕES HIDRÁULICAS EM PPR | SERVIÇOS DIVERSOS - INSTALAÇÕES HIDRÁULICAS EM PPR
S-96675 | TUBO, PPR, DN 110, CLASSE PN 12, INSTALADO EM PRUMADA DE ÁGUA FORNECIMENTO E INSTALAÇÃO. AF_08/2022 | M | 170.01 | 23% | 209.11 | SINAPI | INSTALAÇÕES HIDRÁULICAS EM PPR | SERVIÇOS DIVERSOS - INSTALAÇÕES HIDRÁULICAS EM PPR
S-96683 | TUBO, PPR, DN 110, CLASSE PN 25, INSTALADO EM PRUMADA DE ÁGUA FORNECIMENTO E INSTALAÇÃO. AF_08/2022 | M | 326.56 | 23% | 401.67 | SINAPI | INSTALAÇÕES HIDRÁULICAS EM PPR | SERVIÇOS DIVERSOS - INSTALAÇÕES HIDRÁULICAS EM PPR
S-104194 | TUBO, PPR, DN 20, CLASSE PN20, INSTALADO EM RAMAL OU SUB-RAMAL DE ÁGUA - FORNECIMENTO E INSTALAÇÃO. AF_08/2022 | M | 27.38 | 23% | 33.68 | SINAPI | INSTALAÇÕES HIDRÁULICAS EM PPR | SERVIÇOS DIVERSOS - INSTALAÇÕES HIDRÁULICAS EM PPR
S-104195 | TUBO, PPR, DN 20, CLASSE PN25, INSTALADO EM RAMAL OU SUB-RAMAL DE ÁGUA - FORNECIMENTO E INSTALAÇÃO. AF_08/2022 | M | 28.93 | 23% | 35.58 | SINAPI | INSTALAÇÕES HIDRÁULICAS EM PPR | SERVIÇOS DIVERSOS - INSTALAÇÕES HIDRÁULICAS EM PPR
S-96668 | TUBO, PPR, DN 25, CLASSE PN 20, INSTALADO EM PRUMADA DE ÁGUA FORNECIMENTO E INSTALAÇÃO. AF_08/2022 | M | 20.09 | 23% | 24.71 | SINAPI | INSTALAÇÕES HIDRÁULICAS EM PPR | SERVIÇOS DIVERSOS - INSTALAÇÕES HIDRÁULICAS EM PPR
S-96644 | TUBO, PPR, DN 25, CLASSE PN 20, INSTALADO EM RAMAL DE DISTRIBUIÇÃO DE ÁGUA FORNECIMENTO E INSTALAÇÃO. AF_08/2022 | M | 27.23 | 23% | 33.49 | SINAPI | INSTALAÇÕES HIDRÁULICAS EM PPR | SERVIÇOS DIVERSOS - INSTALAÇÕES HIDRÁULICAS EM PPR
S-96635 | TUBO, PPR, DN 25, CLASSE PN 20, INSTALADO EM RAMAL OU SUB-RAMAL DE ÁGUA FORNECIMENTO E INSTALAÇÃO. AF_08/2022 | M | 54.09 | 23% | 66.53 | SINAPI | INSTALAÇÕES HIDRÁULICAS EM PPR | SERVIÇOS DIVERSOS - INSTALAÇÕES HIDRÁULICAS EM PPR
S-96636 | TUBO, PPR, DN 25, CLASSE PN 25 INSTALADO EM RAMAL OU SUB-RAMAL DE ÁGUA FORNECIMENTO E INSTALAÇÃO. AF_08/2022 | M | 57.02 | 23% | 70.13 | SINAPI | INSTALAÇÕES HIDRÁULICAS EM PPR | SERVIÇOS DIVERSOS - INSTALAÇÕES HIDRÁULICAS EM PPR
S-96676 | TUBO, PPR, DN 25, CLASSE PN 25, INSTALADO EM PRUMADA DE ÁGUA FORNECIMENTO E INSTALAÇÃO. AF_08/2022 | M | 26.1 | 23% | 32.1 | SINAPI | INSTALAÇÕES HIDRÁULICAS EM PPR | SERVIÇOS DIVERSOS - INSTALAÇÕES HIDRÁULICAS EM PPR
S-96647 | TUBO, PPR, DN 25, CLASSE PN 25, INSTALADO EM RAMAL DE DISTRIBUIÇÃO DE ÁGUA FORNECIMENTO E INSTALAÇÃO. AF_08/2022 | M | 29.38 | 23% | 36.14 | SINAPI | INSTALAÇÕES HIDRÁULICAS EM PPR | SERVIÇOS DIVERSOS - INSTALAÇÕES HIDRÁULICAS EM PPR
S-96669 | TUBO, PPR, DN 32, CLASSE PN 12, INSTALADO EM PRUMADA DE ÁGUA FORNECIMENTO E INSTALAÇÃO. AF_08/2022 | M | 20.66 | 23% | 25.41 | SINAPI | INSTALAÇÕES HIDRÁULICAS EM PPR | SERVIÇOS DIVERSOS - INSTALAÇÕES HIDRÁULICAS EM PPR
S-96645 | TUBO, PPR, DN 32, CLASSE PN 12, INSTALADO EM RAMAL DE DISTRIBUIÇÃO DE ÁGUA FORNECIMENTO E INSTALAÇÃO. AF_08/2022 | M | 24.46 | 23% | 30.09 | SINAPI | INSTALAÇÕES HIDRÁULICAS EM PPR | SERVIÇOS DIVERSOS - INSTALAÇÕES HIDRÁULICAS EM PPR
S-96677 | TUBO, PPR, DN 32, CLASSE PN 25, INSTALADO EM PRUMADA DE ÁGUA FORNECIMENTO E INSTALAÇÃO. AF_08/2022 | M | 33.81 | 23% | 41.59 | SINAPI | INSTALAÇÕES HIDRÁULICAS EM PPR | SERVIÇOS DIVERSOS - INSTALAÇÕES HIDRÁULICAS EM PPR
S-96648 | TUBO, PPR, DN 32, CLASSE PN 25, INSTALADO EM RAMAL DE DISTRIBUIÇÃO DE ÁGUA FORNECIMENTO E INSTALAÇÃO. AF_08/2022 | M | 35.64 | 23% | 43.84 | SINAPI | INSTALAÇÕES HIDRÁULICAS EM PPR | SERVIÇOS DIVERSOS - INSTALAÇÕES HIDRÁULICAS EM PPR
S-96670 | TUBO, PPR, DN 40, CLASSE PN 12, INSTALADO EM PRUMADA DE ÁGUA FORNECIMENTO E INSTALAÇÃO. AF_08/2022 | M | 26.63 | 23% | 32.75 | SINAPI | INSTALAÇÕES HIDRÁULICAS EM PPR | SERVIÇOS DIVERSOS - INSTALAÇÕES HIDRÁULICAS EM PPR
S-96646 | TUBO, PPR, DN 40, CLASSE PN 12, INSTALADO EM RAMAL DE DISTRIBUIÇÃO DE ÁGUA FORNECIMENTO E INSTALAÇÃO. AF_08/2022 | M | 29.37 | 23% | 36.13 | SINAPI | INSTALAÇÕES HIDRÁULICAS EM PPR | SERVIÇOS DIVERSOS - INSTALAÇÕES HIDRÁULICAS EM PPR
S-96678 | TUBO, PPR, DN 40, CLASSE PN 25, INSTALADO EM PRUMADA DE ÁGUA FORNECIMENTO E INSTALAÇÃO. AF_08/2022 | M | 46 | 23% | 56.58 | SINAPI | INSTALAÇÕES HIDRÁULICAS EM PPR | SERVIÇOS DIVERSOS - INSTALAÇÕES HIDRÁULICAS EM PPR
S-96649 | TUBO, PPR, DN 40, CLASSE PN 25, INSTALADO EM RAMAL DE DISTRIBUIÇÃO DE ÁGUA FORNECIMENTO E INSTALAÇÃO. AF_08/2022 | M | 46.19 | 23% | 56.81 | SINAPI | INSTALAÇÕES HIDRÁULICAS EM PPR | SERVIÇOS DIVERSOS - INSTALAÇÕES HIDRÁULICAS EM PPR
S-96671 | TUBO, PPR, DN 50, CLASSE PN 12, INSTALADO EM PRUMADA DE ÁGUA FORNECIMENTO E INSTALAÇÃO. AF_08/2022 | M | 39.5 | 23% | 48.59 | SINAPI | INSTALAÇÕES HIDRÁULICAS EM PPR | SERVIÇOS DIVERSOS - INSTALAÇÕES HIDRÁULICAS EM PPR
S-96679 | TUBO, PPR, DN 50, CLASSE PN 25, INSTALADO EM PRUMADA DE ÁGUA FORNECIMENTO E INSTALAÇÃO. AF_08/2022 | M | 67.51 | 23% | 83.04 | SINAPI | INSTALAÇÕES HIDRÁULICAS EM PPR | SERVIÇOS DIVERSOS - INSTALAÇÕES HIDRÁULICAS EM PPR
S-96672 | TUBO, PPR, DN 63, CLASSE PN 12, INSTALADO EM PRUMADA DE ÁGUA FORNECIMENTO E INSTALAÇÃO. AF_08/2022 | M | 59.17 | 23% | 72.78 | SINAPI | INSTALAÇÕES HIDRÁULICAS EM PPR | SERVIÇOS DIVERSOS - INSTALAÇÕES HIDRÁULICAS EM PPR
S-96680 | TUBO, PPR, DN 63, CLASSE PN 25, INSTALADO EM PRUMADA DE ÁGUA FORNECIMENTO E INSTALAÇÃO. AF_08/2022 | M | 109.73 | 23% | 134.97 | SINAPI | INSTALAÇÕES HIDRÁULICAS EM PPR | SERVIÇOS DIVERSOS - INSTALAÇÕES HIDRÁULICAS EM PPR
S-96673 | TUBO, PPR, DN 75, CLASSE PN 12, INSTALADO EM PRUMADA DE ÁGUA FORNECIMENTO E INSTALAÇÃO. AF_08/2022 | M | 74.23 | 23% | 91.3 | SINAPI | INSTALAÇÕES HIDRÁULICAS EM PPR | SERVIÇOS DIVERSOS - INSTALAÇÕES HIDRÁULICAS EM PPR
S-96681 | TUBO, PPR, DN 75, CLASSE PN 25, INSTALADO EM PRUMADA DE ÁGUA FORNECIMENTO E INSTALAÇÃO. AF_08/2022 | M | 146.62 | 23% | 180.34 | SINAPI | INSTALAÇÕES HIDRÁULICAS EM PPR | SERVIÇOS DIVERSOS - INSTALAÇÕES HIDRÁULICAS EM PPR
S-96674 | TUBO, PPR, DN 90, CLASSE PN 12, INSTALADO EM PRUMADA DE ÁGUA FORNECIMENTO E INSTALAÇÃO. AF_08/2022 | M | 117.91 | 23% | 145.03 | SINAPI | INSTALAÇÕES HIDRÁULICAS EM PPR | SERVIÇOS DIVERSOS - INSTALAÇÕES HIDRÁULICAS EM PPR
S-96682 | TUBO, PPR, DN 90, CLASSE PN 25, INSTALADO EM PRUMADA DE ÁGUA FORNECIMENTO E INSTALAÇÃO. AF_08/2022 | M | 238.85 | 23% | 293.79 | SINAPI | INSTALAÇÕES HIDRÁULICAS EM PPR | SERVIÇOS DIVERSOS - INSTALAÇÕES HIDRÁULICAS EM PPR
S-96643 | TÊ MISTURADOR, PPR, 25 X 3/4, CLASSE PN 25, INSTALADO EM RAMAL OU SUB-RAMAL DE ÁGUA FORNECIMENTO E INSTALAÇÃO. AF_08/2022 | UN | 51.97 | 23% | 63.92 | SINAPI | INSTALAÇÕES HIDRÁULICAS EM PPR | SERVIÇOS DIVERSOS - INSTALAÇÕES HIDRÁULICAS EM PPR
S-104201 | TÊ MISTURADOR, PPR, F M M, DN 20 X 20 MM, INSTALADO EM RAMAL OU SUB-RAMAL DE ÁGUA - FORNECIMENTO E INSTALAÇÃO. AF_08/2022 | UN | 23.38 | 23% | 28.76 | SINAPI | INSTALAÇÕES HIDRÁULICAS EM PPR | SERVIÇOS DIVERSOS - INSTALAÇÕES HIDRÁULICAS EM PPR
S-104192 | TÊ MISTURADOR, PPR, F M M, DN 25 X 25 MM, INSTALADO EM RAMAL OU SUB-RAMAL DE ÁGUA - FORNECIMENTO E INSTALAÇÃO. AF_08/2022 | UN | 35.06 | 23% | 43.12 | SINAPI | INSTALAÇÕES HIDRÁULICAS EM PPR | SERVIÇOS DIVERSOS - INSTALAÇÕES HIDRÁULICAS EM PPR
S-104202 | TÊ NORMAL, PPR, 90 GRAUS, DN 20 X 20 X 20 MM, INSTALADO EM RAMAL OU SUB-RAMAL DE ÁGUA - FORNECIMENTO E INSTALAÇÃO. AF_08/2022 | UN | 14.44 | 23% | 17.76 | SINAPI | INSTALAÇÕES HIDRÁULICAS EM PPR | SERVIÇOS DIVERSOS - INSTALAÇÕES HIDRÁULICAS EM PPR
S-96717 | TÊ NORMAL, PPR, DN 110 MM, CLASSE PN 25, INSTALADO EM PRUMADA DE ÁGUA FORNECIMENTO E INSTALAÇÃO . AF_08/2022 | UN | 336.79 | 23% | 414.25 | SINAPI | INSTALAÇÕES HIDRÁULICAS EM PPR | SERVIÇOS DIVERSOS - INSTALAÇÕES HIDRÁULICAS EM PPR
S-96710 | TÊ NORMAL, PPR, DN 25 MM, CLASSE PN 25, INSTALADO EM PRUMADA DE ÁGUA FORNECIMENTO E INSTALAÇÃO . AF_08/2022 | UN | 20.14 | 23% | 24.77 | SINAPI | INSTALAÇÕES HIDRÁULICAS EM PPR | SERVIÇOS DIVERSOS - INSTALAÇÕES HIDRÁULICAS EM PPR
S-96665 | TÊ NORMAL, PPR, DN 25 MM, CLASSE PN 25, INSTALADO EM RAMAL DE DISTRIBUIÇÃO DE ÁGUA FORNECIMENTO E INSTALAÇÃO. AF_08/2022 | UN | 15.34 | 23% | 18.87 | SINAPI | INSTALAÇÕES HIDRÁULICAS EM PPR | SERVIÇOS DIVERSOS - INSTALAÇÕES HIDRÁULICAS EM PPR
S-96642 | TÊ NORMAL, PPR, DN 25 MM, CLASSE PN 25, INSTALADO EM RAMAL OU SUB-RAMAL DE ÁGUA FORNECIMENTO E INSTALAÇÃO. AF_08/2022 | UN | 28.63 | 23% | 35.21 | SINAPI | INSTALAÇÕES HIDRÁULICAS EM PPR | SERVIÇOS DIVERSOS - INSTALAÇÕES HIDRÁULICAS EM PPR
S-96711 | TÊ NORMAL, PPR, DN 32 MM, CLASSE PN 25, INSTALADO EM PRUMADA DE ÁGUA FORNECIMENTO E INSTALAÇÃO . AF_08/2022 | UN | 28.7 | 23% | 35.3 | SINAPI | INSTALAÇÕES HIDRÁULICAS EM PPR | SERVIÇOS DIVERSOS - INSTALAÇÕES HIDRÁULICAS EM PPR
S-96666 | TÊ NORMAL, PPR, DN 32 MM, CLASSE PN 25, INSTALADO EM RAMAL DE DISTRIBUIÇÃO DE ÁGUA FORNECIMENTO E INSTALAÇÃO. AF_08/2022 | UN | 20.82 | 23% | 25.61 | SINAPI | INSTALAÇÕES HIDRÁULICAS EM PPR | SERVIÇOS DIVERSOS - INSTALAÇÕES HIDRÁULICAS EM PPR
S-96712 | TÊ NORMAL, PPR, DN 40 MM, CLASSE PN 25, INSTALADO EM PRUMADA DE ÁGUA FORNECIMENTO E INSTALAÇÃO . AF_08/2022 | UN | 39.62 | 23% | 48.73 | SINAPI | INSTALAÇÕES HIDRÁULICAS EM PPR | SERVIÇOS DIVERSOS - INSTALAÇÕES HIDRÁULICAS EM PPR
S-96667 | TÊ NORMAL, PPR, DN 40 MM, CLASSE PN 25, INSTALADO EM RAMAL DE DISTRIBUIÇÃO DE ÁGUA FORNECIMENTO E INSTALAÇÃO. AF_08/2022 | UN | 28.25 | 23% | 34.75 | SINAPI | INSTALAÇÕES HIDRÁULICAS EM PPR | SERVIÇOS DIVERSOS - INSTALAÇÕES HIDRÁULICAS EM PPR
S-96713 | TÊ NORMAL, PPR, DN 50 MM, CLASSE PN 25, INSTALADO EM PRUMADA DE ÁGUA FORNECIMENTO E INSTALAÇÃO . AF_08/2022 | UN | 58.62 | 23% | 72.1 | SINAPI | INSTALAÇÕES HIDRÁULICAS EM PPR | SERVIÇOS DIVERSOS - INSTALAÇÕES HIDRÁULICAS EM PPR
S-96714 | TÊ NORMAL, PPR, DN 63 MM, CLASSE PN 25, INSTALADO EM PRUMADA DE ÁGUA FORNECIMENTO E INSTALAÇÃO . AF_08/2022 | UN | 81.83 | 23% | 100.65 | SINAPI | INSTALAÇÕES HIDRÁULICAS EM PPR | SERVIÇOS DIVERSOS - INSTALAÇÕES HIDRÁULICAS EM PPR
S-96715 | TÊ NORMAL, PPR, DN 75 MM, CLASSE PN 25, INSTALADO EM PRUMADA DE ÁGUA FORNECIMENTO E INSTALAÇÃO . AF_08/2022 | UN | 139.63 | 23% | 171.74 | SINAPI | INSTALAÇÕES HIDRÁULICAS EM PPR | SERVIÇOS DIVERSOS - INSTALAÇÕES HIDRÁULICAS EM PPR
S-96716 | TÊ NORMAL, PPR, DN 90 MM, CLASSE PN 25, INSTALADO EM PRUMADA DE ÁGUA FORNECIMENTO E INSTALAÇÃO . AF_08/2022 | UN | 180.47 | 23% | 221.98 | SINAPI | INSTALAÇÕES HIDRÁULICAS EM PPR | SERVIÇOS DIVERSOS - INSTALAÇÕES HIDRÁULICAS EM PPR
S-104328 | CAIXA SIFONADA, COM GRELHA QUADRADA, PVC, DN 150 X 150 X 50 MM, JUNTA SOLDÁVEL, FORNECIDA E INSTALADA EM RAMAL DE DESCARGA OU EM RAMAL DE ESGOTO SANITÁRIO. AF_08/2022 | UN | 78.47 | 23% | 96.52 | SINAPI | INSTALAÇÕES PREDIAIS DE ESGOTO - CAIXAS E RALOS | SERVIÇOS DIVERSOS - INSTALAÇÕES PREDIAIS DE ESGOTO - CAIXAS E RALOS
S-104329 | CAIXA SIFONADA, COM GRELHA REDONDA, PVC, DN 150 X 150 X 50 MM, JUNTA SOLDÁVEL, FORNECIDA E INSTALADA EM RAMAL DE DESCARGA OU EM RAMAL DE ESGOTO SANITÁRIO. AF_08/2022 | UN | 87.28 | 23% | 107.35 | SINAPI | INSTALAÇÕES PREDIAIS DE ESGOTO - CAIXAS E RALOS | SERVIÇOS DIVERSOS - INSTALAÇÕES PREDIAIS DE ESGOTO - CAIXAS E RALOS
S-89707 | CAIXA SIFONADA, PVC, DN 100 X 100 X 50 MM, JUNTA ELÁSTICA, FORNECIDA E INSTALADA EM RAMAL DE DESCARGA OU EM RAMAL DE ESGOTO SANITÁRIO. AF_08/2022 | UN | 56.72 | 23% | 69.77 | SINAPI | INSTALAÇÕES PREDIAIS DE ESGOTO - CAIXAS E RALOS | SERVIÇOS DIVERSOS - INSTALAÇÕES PREDIAIS DE ESGOTO - CAIXAS E RALOS
S-89708 | CAIXA SIFONADA, PVC, DN 150 X 185 X 75 MM, JUNTA ELÁSTICA, FORNECIDA E INSTALADA EM RAMAL DE DESCARGA OU EM RAMAL DE ESGOTO SANITÁRIO. AF_08/2022 | UN | 111.68 | 23% | 137.37 | SINAPI | INSTALAÇÕES PREDIAIS DE ESGOTO - CAIXAS E RALOS | SERVIÇOS DIVERSOS - INSTALAÇÕES PREDIAIS DE ESGOTO - CAIXAS E RALOS
S-104326 | RALO SECO CÔNICO, PVC, DN 100 X 40 MM, JUNTA SOLDÁVEL, FORNECIDO E INSTALADO EM RAMAL DE DESCARGA OU EM RAMAL DE ESGOTO SANITÁRIO. AF_08/2022 | UN | 23.44 | 23% | 28.83 | SINAPI | INSTALAÇÕES PREDIAIS DE ESGOTO - CAIXAS E RALOS | SERVIÇOS DIVERSOS - INSTALAÇÕES PREDIAIS DE ESGOTO - CAIXAS E RALOS
S-89710 | RALO SECO, PVC, DN 100 X 40 MM, JUNTA SOLDÁVEL, FORNECIDO E INSTALADO EM RAMAL DE DESCARGA OU EM RAMAL DE ESGOTO SANITÁRIO. AF_08/2022 | UN | 21.91 | 23% | 26.95 | SINAPI | INSTALAÇÕES PREDIAIS DE ESGOTO - CAIXAS E RALOS | SERVIÇOS DIVERSOS - INSTALAÇÕES PREDIAIS DE ESGOTO - CAIXAS E RALOS
S-104327 | RALO SIFONADO REDONDO, PVC, DN 100 X 40 MM, JUNTA SOLDÁVEL, FORNECIDO E INSTALADO EM RAMAL DE DESCARGA OU EM RAMAL DE ESGOTO SANITÁRIO. AF_08/2022 | UN | 22.53 | 23% | 27.71 | SINAPI | INSTALAÇÕES PREDIAIS DE ESGOTO - CAIXAS E RALOS | SERVIÇOS DIVERSOS - INSTALAÇÕES PREDIAIS DE ESGOTO - CAIXAS E RALOS
S-89709 | RALO SIFONADO, PVC, DN 100 X 40 MM, JUNTA SOLDÁVEL, FORNECIDO E INSTALADO EM RAMAL DE DESCARGA OU EM RAMAL DE ESGOTO SANITÁRIO. AF_08/2022 | UN | 24.38 | 23% | 29.99 | SINAPI | INSTALAÇÕES PREDIAIS DE ESGOTO - CAIXAS E RALOS | SERVIÇOS DIVERSOS - INSTALAÇÕES PREDIAIS DE ESGOTO - CAIXAS E RALOS
S-104341 | BUCHA DE REDUÇÃO LONGA, PVC, SÉRIE NORMAL, ESGOTO PREDIAL, DN 50 X 40 MM, JUNTA SOLDÁVEL E ELÁSTICA, FORNECIDO E INSTALADO EM RAMAL DE DESCARGA OU RAMAL DE ESGOTO SANITÁRIO. AF_08/2022 | UN | 12.81 | 23% | 15.76 | SINAPI | INSTALAÇÕES PREDIAIS DE ESGOTO - TUBOS E CONEXÕES | SERVIÇOS DIVERSOS - INSTALAÇÕES PREDIAIS DE ESGOTO - TUBOS E CONEXÕES
S-104357 | CAP, PVC, SÉRIE NORMAL, ESGOTO PREDIAL, DN 100 MM, JUNTA ELÁSTICA, FORNECIDO E INSTALADO EM SUBCOLETOR AÉREO DE ESGOTO SANITÁRIO. AF_08/2022 | UN | 21.53 | 23% | 26.48 | SINAPI | INSTALAÇÕES PREDIAIS DE ESGOTO - TUBOS E CONEXÕES | SERVIÇOS DIVERSOS - INSTALAÇÕES PREDIAIS DE ESGOTO - TUBOS E CONEXÕES
S-89811 | CURVA CURTA 90 GRAUS, PVC, SERIE NORMAL, ESGOTO PREDIAL, DN 100 MM, JUNTA ELÁSTICA, FORNECIDO E INSTALADO EM PRUMADA DE ESGOTO SANITÁRIO OU VENTILAÇÃO. AF_08/2022 | UN | 49.75 | 23% | 61.19 | SINAPI | INSTALAÇÕES PREDIAIS DE ESGOTO - TUBOS E CONEXÕES | SERVIÇOS DIVERSOS - INSTALAÇÕES PREDIAIS DE ESGOTO - TUBOS E CONEXÕES
S-89748 | CURVA CURTA 90 GRAUS, PVC, SERIE NORMAL, ESGOTO PREDIAL, DN 100 MM, JUNTA ELÁSTICA, FORNECIDO E INSTALADO EM RAMAL DE DESCARGA OU RAMAL DE ESGOTO SANITÁRIO. AF_08/2022 | UN | 47.96 | 23% | 58.99 | SINAPI | INSTALAÇÕES PREDIAIS DE ESGOTO - TUBOS E CONEXÕES | SERVIÇOS DIVERSOS - INSTALAÇÕES PREDIAIS DE ESGOTO - TUBOS E CONEXÕES
S-89852 | CURVA CURTA 90 GRAUS, PVC, SERIE NORMAL, ESGOTO PREDIAL, DN 100 MM, JUNTA ELÁSTICA, FORNECIDO E INSTALADO EM SUBCOLETOR AÉREO DE ESGOTO SANITÁRIO. AF_08/2022 | UN | 54.12 | 23% | 66.57 | SINAPI | INSTALAÇÕES PREDIAIS DE ESGOTO - TUBOS E CONEXÕES | SERVIÇOS DIVERSOS - INSTALAÇÕES PREDIAIS DE ESGOTO - TUBOS E CONEXÕES
S-89728 | CURVA CURTA 90 GRAUS, PVC, SERIE NORMAL, ESGOTO PREDIAL, DN 40 MM, JUNTA SOLDÁVEL, FORNECIDO E INSTALADO EM RAMAL DE DESCARGA OU RAMAL DE ESGOTO SANITÁRIO. AF_08/2022 | UN | 16.31 | 23% | 20.06 | SINAPI | INSTALAÇÕES PREDIAIS DE ESGOTO - TUBOS E CONEXÕES | SERVIÇOS DIVERSOS - INSTALAÇÕES PREDIAIS DE ESGOTO - TUBOS E CONEXÕES
S-89803 | CURVA CURTA 90 GRAUS, PVC, SERIE NORMAL, ESGOTO PREDIAL, DN 50 MM, JUNTA ELÁSTICA, FORNECIDO E INSTALADO EM PRUMADA DE ESGOTO SANITÁRIO OU VENTILAÇÃO. AF_08/2022 | UN | 19.47 | 23% | 23.95 | SINAPI | INSTALAÇÕES PREDIAIS DE ESGOTO - TUBOS E CONEXÕES | SERVIÇOS DIVERSOS - INSTALAÇÕES PREDIAIS DE ESGOTO - TUBOS E CONEXÕES
S-89733 | CURVA CURTA 90 GRAUS, PVC, SERIE NORMAL, ESGOTO PREDIAL, DN 50 MM, JUNTA ELÁSTICA, FORNECIDO E INSTALADO EM RAMAL DE DESCARGA OU RAMAL DE ESGOTO SANITÁRIO. AF_08/2022 | UN | 27.01 | 23% | 33.22 | SINAPI | INSTALAÇÕES PREDIAIS DE ESGOTO - TUBOS E CONEXÕES | SERVIÇOS DIVERSOS - INSTALAÇÕES PREDIAIS DE ESGOTO - TUBOS E CONEXÕES
S-89807 | CURVA CURTA 90 GRAUS, PVC, SERIE NORMAL, ESGOTO PREDIAL, DN 75 MM, JUNTA ELÁSTICA, FORNECIDO E INSTALADO EM PRUMADA DE ESGOTO SANITÁRIO OU VENTILAÇÃO. AF_08/2022 | UN | 41.86 | 23% | 51.49 | SINAPI | INSTALAÇÕES PREDIAIS DE ESGOTO - TUBOS E CONEXÕES | SERVIÇOS DIVERSOS - INSTALAÇÕES PREDIAIS DE ESGOTO - TUBOS E CONEXÕES
S-89742 | CURVA CURTA 90 GRAUS, PVC, SERIE NORMAL, ESGOTO PREDIAL, DN 75 MM, JUNTA ELÁSTICA, FORNECIDO E INSTALADO EM RAMAL DE DESCARGA OU RAMAL DE ESGOTO SANITÁRIO. AF_08/2022 | UN | 44.73 | 23% | 55.02 | SINAPI | INSTALAÇÕES PREDIAIS DE ESGOTO - TUBOS E CONEXÕES | SERVIÇOS DIVERSOS - INSTALAÇÕES PREDIAIS DE ESGOTO - TUBOS E CONEXÕES
S-89812 | CURVA LONGA 90 GRAUS, PVC, SERIE NORMAL, ESGOTO PREDIAL, DN 100 MM, JUNTA ELÁSTICA, FORNECIDO E INSTALADO EM PRUMADA DE ESGOTO SANITÁRIO OU VENTILAÇÃO. AF_08/2022 | UN | 87.72 | 23% | 107.9 | SINAPI | INSTALAÇÕES PREDIAIS DE ESGOTO - TUBOS E CONEXÕES | SERVIÇOS DIVERSOS - INSTALAÇÕES PREDIAIS DE ESGOTO - TUBOS E CONEXÕES
S-89750 | CURVA LONGA 90 GRAUS, PVC, SERIE NORMAL, ESGOTO PREDIAL, DN 100 MM, JUNTA ELÁSTICA, FORNECIDO E INSTALADO EM RAMAL DE DESCARGA OU RAMAL DE ESGOTO SANITÁRIO. AF_08/2022 | UN | 85.93 | 23% | 105.69 | SINAPI | INSTALAÇÕES PREDIAIS DE ESGOTO - TUBOS E CONEXÕES | SERVIÇOS DIVERSOS - INSTALAÇÕES PREDIAIS DE ESGOTO - TUBOS E CONEXÕES
S-89853 | CURVA LONGA 90 GRAUS, PVC, SERIE NORMAL, ESGOTO PREDIAL, DN 100 MM, JUNTA ELÁSTICA, FORNECIDO E INSTALADO EM SUBCOLETOR AÉREO DE ESGOTO SANITÁRIO. AF_08/2022 | UN | 92.09 | 23% | 113.27 | SINAPI | INSTALAÇÕES PREDIAIS DE ESGOTO - TUBOS E CONEXÕES | SERVIÇOS DIVERSOS - INSTALAÇÕES PREDIAIS DE ESGOTO - TUBOS E CONEXÕES
S-89730 | CURVA LONGA 90 GRAUS, PVC, SERIE NORMAL, ESGOTO PREDIAL, DN 40 MM, JUNTA SOLDÁVEL, FORNECIDO E INSTALADO EM RAMAL DE DESCARGA OU RAMAL DE ESGOTO SANITÁRIO. AF_08/2022 | UN | 18.37 | 23% | 22.6 | SINAPI | INSTALAÇÕES PREDIAIS DE ESGOTO - TUBOS E CONEXÕES | SERVIÇOS DIVERSOS - INSTALAÇÕES PREDIAIS DE ESGOTO - TUBOS E CONEXÕES
S-89804 | CURVA LONGA 90 GRAUS, PVC, SERIE NORMAL, ESGOTO PREDIAL, DN 50 MM, JUNTA ELÁSTICA, FORNECIDO E INSTALADO EM PRUMADA DE ESGOTO SANITÁRIO OU VENTILAÇÃO. AF_08/2022 | UN | 21.84 | 23% | 26.86 | SINAPI | INSTALAÇÕES PREDIAIS DE ESGOTO - TUBOS E CONEXÕES | SERVIÇOS DIVERSOS - INSTALAÇÕES PREDIAIS DE ESGOTO - TUBOS E CONEXÕES
S-89735 | CURVA LONGA 90 GRAUS, PVC, SERIE NORMAL, ESGOTO PREDIAL, DN 50 MM, JUNTA ELÁSTICA, FORNECIDO E INSTALADO EM RAMAL DE DESCARGA OU RAMAL DE ESGOTO SANITÁRIO. AF_08/2022 | UN | 29.38 | 23% | 36.14 | SINAPI | INSTALAÇÕES PREDIAIS DE ESGOTO - TUBOS E CONEXÕES | SERVIÇOS DIVERSOS - INSTALAÇÕES PREDIAIS DE ESGOTO - TUBOS E CONEXÕES
S-89808 | CURVA LONGA 90 GRAUS, PVC, SERIE NORMAL, ESGOTO PREDIAL, DN 75 MM, JUNTA ELÁSTICA, FORNECIDO E INSTALADO EM PRUMADA DE ESGOTO SANITÁRIO OU VENTILAÇÃO. AF_08/2022 | UN | 64.16 | 23% | 78.92 | SINAPI | INSTALAÇÕES PREDIAIS DE ESGOTO - TUBOS E CONEXÕES | SERVIÇOS DIVERSOS - INSTALAÇÕES PREDIAIS DE ESGOTO - TUBOS E CONEXÕES
S-89743 | CURVA LONGA 90 GRAUS, PVC, SERIE NORMAL, ESGOTO PREDIAL, DN 75 MM, JUNTA ELÁSTICA, FORNECIDO E INSTALADO EM RAMAL DE DESCARGA OU RAMAL DE ESGOTO SANITÁRIO. AF_08/2022 | UN | 67.03 | 23% | 82.45 | SINAPI | INSTALAÇÕES PREDIAIS DE ESGOTO - TUBOS E CONEXÕES | SERVIÇOS DIVERSOS - INSTALAÇÕES PREDIAIS DE ESGOTO - TUBOS E CONEXÕES
S-89810 | JOELHO 45 GRAUS, PVC, SERIE NORMAL, ESGOTO PREDIAL, DN 100 MM, JUNTA ELÁSTICA, FORNECIDO E INSTALADO EM PRUMADA DE ESGOTO SANITÁRIO OU VENTILAÇÃO. AF_08/2022 | UN | 34.37 | 23% | 42.28 | SINAPI | INSTALAÇÕES PREDIAIS DE ESGOTO - TUBOS E CONEXÕES | SERVIÇOS DIVERSOS - INSTALAÇÕES PREDIAIS DE ESGOTO - TUBOS E CONEXÕES
S-89746 | JOELHO 45 GRAUS, PVC, SERIE NORMAL, ESGOTO PREDIAL, DN 100 MM, JUNTA ELÁSTICA, FORNECIDO E INSTALADO EM RAMAL DE DESCARGA OU RAMAL DE ESGOTO SANITÁRIO. AF_08/2022 | UN | 32.58 | 23% | 40.07 | SINAPI | INSTALAÇÕES PREDIAIS DE ESGOTO - TUBOS E CONEXÕES | SERVIÇOS DIVERSOS - INSTALAÇÕES PREDIAIS DE ESGOTO - TUBOS E CONEXÕES
S-89851 | JOELHO 45 GRAUS, PVC, SERIE NORMAL, ESGOTO PREDIAL, DN 100 MM, JUNTA ELÁSTICA, FORNECIDO E INSTALADO EM SUBCOLETOR AÉREO DE ESGOTO SANITÁRIO. AF_08/2022 | UN | 38.74 | 23% | 47.65 | SINAPI | INSTALAÇÕES PREDIAIS DE ESGOTO - TUBOS E CONEXÕES | SERVIÇOS DIVERSOS - INSTALAÇÕES PREDIAIS DE ESGOTO - TUBOS E CONEXÕES
S-89855 | JOELHO 45 GRAUS, PVC, SERIE NORMAL, ESGOTO PREDIAL, DN 150 MM, JUNTA ELÁSTICA, FORNECIDO E INSTALADO EM SUBCOLETOR AÉREO DE ESGOTO SANITÁRIO. AF_08/2022 | UN | 121.84 | 23% | 149.86 | SINAPI | INSTALAÇÕES PREDIAIS DE ESGOTO - TUBOS E CONEXÕES | SERVIÇOS DIVERSOS - INSTALAÇÕES PREDIAIS DE ESGOTO - TUBOS E CONEXÕES
S-89726 | JOELHO 45 GRAUS, PVC, SERIE NORMAL, ESGOTO PREDIAL, DN 40 MM, JUNTA SOLDÁVEL, FORNECIDO E INSTALADO EM RAMAL DE DESCARGA OU RAMAL DE ESGOTO SANITÁRIO. AF_08/2022 | UN | 13.4 | 23% | 16.48 | SINAPI | INSTALAÇÕES PREDIAIS DE ESGOTO - TUBOS E CONEXÕES | SERVIÇOS DIVERSOS - INSTALAÇÕES PREDIAIS DE ESGOTO - TUBOS E CONEXÕES
S-89802 | JOELHO 45 GRAUS, PVC, SERIE NORMAL, ESGOTO PREDIAL, DN 50 MM, JUNTA ELÁSTICA, FORNECIDO E INSTALADO EM PRUMADA DE ESGOTO SANITÁRIO OU VENTILAÇÃO. AF_08/2022 | UN | 11.1 | 23% | 13.65 | SINAPI | INSTALAÇÕES PREDIAIS DE ESGOTO - TUBOS E CONEXÕES | SERVIÇOS DIVERSOS - INSTALAÇÕES PREDIAIS DE ESGOTO - TUBOS E CONEXÕES
S-89732 | JOELHO 45 GRAUS, PVC, SERIE NORMAL, ESGOTO PREDIAL, DN 50 MM, JUNTA ELÁSTICA, FORNECIDO E INSTALADO EM RAMAL DE DESCARGA OU RAMAL DE ESGOTO SANITÁRIO. AF_08/2022 | UN | 18.64 | 23% | 22.93 | SINAPI | INSTALAÇÕES PREDIAIS DE ESGOTO - TUBOS E CONEXÕES | SERVIÇOS DIVERSOS - INSTALAÇÕES PREDIAIS DE ESGOTO - TUBOS E CONEXÕES
S-89806 | JOELHO 45 GRAUS, PVC, SERIE NORMAL, ESGOTO PREDIAL, DN 75 MM, JUNTA ELÁSTICA, FORNECIDO E INSTALADO EM PRUMADA DE ESGOTO SANITÁRIO OU VENTILAÇÃO. AF_08/2022 | UN | 24.42 | 23% | 30.04 | SINAPI | INSTALAÇÕES PREDIAIS DE ESGOTO - TUBOS E CONEXÕES | SERVIÇOS DIVERSOS - INSTALAÇÕES PREDIAIS DE ESGOTO - TUBOS E CONEXÕES
S-89739 | JOELHO 45 GRAUS, PVC, SERIE NORMAL, ESGOTO PREDIAL, DN 75 MM, JUNTA ELÁSTICA, FORNECIDO E INSTALADO EM RAMAL DE DESCARGA OU RAMAL DE ESGOTO SANITÁRIO. AF_08/2022 | UN | 27.29 | 23% | 33.57 | SINAPI | INSTALAÇÕES PREDIAIS DE ESGOTO - TUBOS E CONEXÕES | SERVIÇOS DIVERSOS - INSTALAÇÕES PREDIAIS DE ESGOTO - TUBOS E CONEXÕES
S-89809 | JOELHO 90 GRAUS, PVC, SERIE NORMAL, ESGOTO PREDIAL, DN 100 MM, JUNTA ELÁSTICA, FORNECIDO E INSTALADO EM PRUMADA DE ESGOTO SANITÁRIO OU VENTILAÇÃO. AF_08/2022 | UN | 33.46 | 23% | 41.16 | SINAPI | INSTALAÇÕES PREDIAIS DE ESGOTO - TUBOS E CONEXÕES | SERVIÇOS DIVERSOS - INSTALAÇÕES PREDIAIS DE ESGOTO - TUBOS E CONEXÕES
S-89744 | JOELHO 90 GRAUS, PVC, SERIE NORMAL, ESGOTO PREDIAL, DN 100 MM, JUNTA ELÁSTICA, FORNECIDO E INSTALADO EM RAMAL DE DESCARGA OU RAMAL DE ESGOTO SANITÁRIO. AF_08/2022 | UN | 31.67 | 23% | 38.95 | SINAPI | INSTALAÇÕES PREDIAIS DE ESGOTO - TUBOS E CONEXÕES | SERVIÇOS DIVERSOS - INSTALAÇÕES PREDIAIS DE ESGOTO - TUBOS E CONEXÕES
S-89850 | JOELHO 90 GRAUS, PVC, SERIE NORMAL, ESGOTO PREDIAL, DN 100 MM, JUNTA ELÁSTICA, FORNECIDO E INSTALADO EM SUBCOLETOR AÉREO DE ESGOTO SANITÁRIO. AF_08/2022 | UN | 37.83 | 23% | 46.53 | SINAPI | INSTALAÇÕES PREDIAIS DE ESGOTO - TUBOS E CONEXÕES | SERVIÇOS DIVERSOS - INSTALAÇÕES PREDIAIS DE ESGOTO - TUBOS E CONEXÕES
S-89854 | JOELHO 90 GRAUS, PVC, SERIE NORMAL, ESGOTO PREDIAL, DN 150 MM, JUNTA ELÁSTICA, FORNECIDO E INSTALADO EM SUBCOLETOR AÉREO DE ESGOTO SANITÁRIO. AF_08/2022 | UN | 116.19 | 23% | 142.91 | SINAPI | INSTALAÇÕES PREDIAIS DE ESGOTO - TUBOS E CONEXÕES | SERVIÇOS DIVERSOS - INSTALAÇÕES PREDIAIS DE ESGOTO - TUBOS E CONEXÕES
S-89724 | JOELHO 90 GRAUS, PVC, SERIE NORMAL, ESGOTO PREDIAL, DN 40 MM, JUNTA SOLDÁVEL, FORNECIDO E INSTALADO EM RAMAL DE DESCARGA OU RAMAL DE ESGOTO SANITÁRIO. AF_08/2022 | UN | 13.15 | 23% | 16.17 | SINAPI | INSTALAÇÕES PREDIAIS DE ESGOTO - TUBOS E CONEXÕES | SERVIÇOS DIVERSOS - INSTALAÇÕES PREDIAIS DE ESGOTO - TUBOS E CONEXÕES
S-89801 | JOELHO 90 GRAUS, PVC, SERIE NORMAL, ESGOTO PREDIAL, DN 50 MM, JUNTA ELÁSTICA, FORNECIDO E INSTALADO EM PRUMADA DE ESGOTO SANITÁRIO OU VENTILAÇÃO. AF_08/2022 | UN | 10.31 | 23% | 12.68 | SINAPI | INSTALAÇÕES PREDIAIS DE ESGOTO - TUBOS E CONEXÕES | SERVIÇOS DIVERSOS - INSTALAÇÕES PREDIAIS DE ESGOTO - TUBOS E CONEXÕES
S-89731 | JOELHO 90 GRAUS, PVC, SERIE NORMAL, ESGOTO PREDIAL, DN 50 MM, JUNTA ELÁSTICA, FORNECIDO E INSTALADO EM RAMAL DE DESCARGA OU RAMAL DE ESGOTO SANITÁRIO. AF_08/2022 | UN | 17.85 | 23% | 21.96 | SINAPI | INSTALAÇÕES PREDIAIS DE ESGOTO - TUBOS E CONEXÕES | SERVIÇOS DIVERSOS - INSTALAÇÕES PREDIAIS DE ESGOTO - TUBOS E CONEXÕES
S-89805 | JOELHO 90 GRAUS, PVC, SERIE NORMAL, ESGOTO PREDIAL, DN 75 MM, JUNTA ELÁSTICA, FORNECIDO E INSTALADO EM PRUMADA DE ESGOTO SANITÁRIO OU VENTILAÇÃO. AF_08/2022 | UN | 23.36 | 23% | 28.73 | SINAPI | INSTALAÇÕES PREDIAIS DE ESGOTO - TUBOS E CONEXÕES | SERVIÇOS DIVERSOS - INSTALAÇÕES PREDIAIS DE ESGOTO - TUBOS E CONEXÕES
S-89737 | JOELHO 90 GRAUS, PVC, SERIE NORMAL, ESGOTO PREDIAL, DN 75 MM, JUNTA ELÁSTICA, FORNECIDO E INSTALADO EM RAMAL DE DESCARGA OU RAMAL DE ESGOTO SANITÁRIO. AF_08/2022 | UN | 26.23 | 23% | 32.26 | SINAPI | INSTALAÇÕES PREDIAIS DE ESGOTO - TUBOS E CONEXÕES | SERVIÇOS DIVERSOS - INSTALAÇÕES PREDIAIS DE ESGOTO - TUBOS E CONEXÕES
S-104355 | JUNÇÃO DE REDUCAO INVERTIDA, PVC, SÉRIE NORMAL, ESGOTO PREDIAL, DN 100 X 75 MM, JUNTA ELÁSTICA, FORNECIDO E INSTALADO EM PRUMADA DE ESGOTO SANITÁRIO OU VENTILAÇÃO. AF_08/2022 | UN | 54.17 | 23% | 66.63 | SINAPI | INSTALAÇÕES PREDIAIS DE ESGOTO - TUBOS E CONEXÕES | SERVIÇOS DIVERSOS - INSTALAÇÕES PREDIAIS DE ESGOTO - TUBOS E CONEXÕES
S-104347 | JUNÇÃO DE REDUCAO INVERTIDA, PVC, SÉRIE NORMAL, ESGOTO PREDIAL, DN 100 X 75 MM, JUNTA ELÁSTICA, FORNECIDO E INSTALADO EM RAMAL DE DESCARGA OU RAMAL DE ESGOTO SANITÁRIO. AF_08/2022 | UN | 53.86 | 23% | 66.25 | SINAPI | INSTALAÇÕES PREDIAIS DE ESGOTO - TUBOS E CONEXÕES | SERVIÇOS DIVERSOS - INSTALAÇÕES PREDIAIS DE ESGOTO - TUBOS E CONEXÕES
S-104353 | JUNÇÃO DE REDUÇÃO INVERTIDA, PVC, SÉRIE NORMAL, ESGOTO PREDIAL, DN 100 X 50 MM, JUNTA ELÁSTICA, FORNECIDO E INSTALADO EM PRUMADA DE ESGOTO SANITÁRIO OU VENTILAÇÃO. AF_08/2022 | UN | 46.76 | 23% | 57.51 | SINAPI | INSTALAÇÕES PREDIAIS DE ESGOTO - TUBOS E CONEXÕES | SERVIÇOS DIVERSOS - INSTALAÇÕES PREDIAIS DE ESGOTO - TUBOS E CONEXÕES
S-104345 | JUNÇÃO DE REDUÇÃO INVERTIDA, PVC, SÉRIE NORMAL, ESGOTO PREDIAL, DN 100 X 50 MM, JUNTA ELÁSTICA, FORNECIDO E INSTALADO EM RAMAL DE DESCARGA OU RAMAL DE ESGOTO SANITÁRIO. AF_08/2022 | UN | 48.52 | 23% | 59.68 | SINAPI | INSTALAÇÕES PREDIAIS DE ESGOTO - TUBOS E CONEXÕES | SERVIÇOS DIVERSOS - INSTALAÇÕES PREDIAIS DE ESGOTO - TUBOS E CONEXÕES
S-104350 | JUNÇÃO DE REDUÇÃO INVERTIDA, PVC, SÉRIE NORMAL, ESGOTO PREDIAL, DN 75 X 50 MM, JUNTA ELÁSTICA, FORNECIDO E INSTALADO EM PRUMADA DE ESGOTO SANITÁRIO OU VENTILAÇÃO. AF_08/2022 | UN | 32.95 | 23% | 40.53 | SINAPI | INSTALAÇÕES PREDIAIS DE ESGOTO - TUBOS E CONEXÕES | SERVIÇOS DIVERSOS - INSTALAÇÕES PREDIAIS DE ESGOTO - TUBOS E CONEXÕES
S-104343 | JUNÇÃO DE REDUÇÃO INVERTIDA, PVC, SÉRIE NORMAL, ESGOTO PREDIAL, DN 75 X 50 MM, JUNTA ELÁSTICA, FORNECIDO E INSTALADO EM RAMAL DE DESCARGA OU RAMAL DE ESGOTO SANITÁRIO. AF_08/2022 | UN | 38.86 | 23% | 47.8 | SINAPI | INSTALAÇÕES PREDIAIS DE ESGOTO - TUBOS E CONEXÕES | SERVIÇOS DIVERSOS - INSTALAÇÕES PREDIAIS DE ESGOTO - TUBOS E CONEXÕES
S-89834 | JUNÇÃO SIMPLES, PVC, SERIE NORMAL, ESGOTO PREDIAL, DN 100 X 100 MM, JUNTA ELÁSTICA, FORNECIDO E INSTALADO EM PRUMADA DE ESGOTO SANITÁRIO OU VENTILAÇÃO. AF_08/2022 | UN | 60.11 | 23% | 73.94 | SINAPI | INSTALAÇÕES PREDIAIS DE ESGOTO - TUBOS E CONEXÕES | SERVIÇOS DIVERSOS - INSTALAÇÕES PREDIAIS DE ESGOTO - TUBOS E CONEXÕES
S-89797 | JUNÇÃO SIMPLES, PVC, SERIE NORMAL, ESGOTO PREDIAL, DN 100 X 100 MM, JUNTA ELÁSTICA, FORNECIDO E INSTALADO EM RAMAL DE DESCARGA OU RAMAL DE ESGOTO SANITÁRIO. AF_08/2022 | UN | 57.73 | 23% | 71.01 | SINAPI | INSTALAÇÕES PREDIAIS DE ESGOTO - TUBOS E CONEXÕES | SERVIÇOS DIVERSOS - INSTALAÇÕES PREDIAIS DE ESGOTO - TUBOS E CONEXÕES
S-89861 | JUNÇÃO SIMPLES, PVC, SERIE NORMAL, ESGOTO PREDIAL, DN 100 X 100 MM, JUNTA ELÁSTICA, FORNECIDO E INSTALADO EM SUBCOLETOR AÉREO DE ESGOTO SANITÁRIO. AF_08/2022 | UN | 65.94 | 23% | 81.11 | SINAPI | INSTALAÇÕES PREDIAIS DE ESGOTO - TUBOS E CONEXÕES | SERVIÇOS DIVERSOS - INSTALAÇÕES PREDIAIS DE ESGOTO - TUBOS E CONEXÕES
S-89783 | JUNÇÃO SIMPLES, PVC, SERIE NORMAL, ESGOTO PREDIAL, DN 40 MM, JUNTA SOLDÁVEL, FORNECIDO E INSTALADO EM RAMAL DE DESCARGA OU RAMAL DE ESGOTO SANITÁRIO. AF_08/2022 | UN | 18.85 | 23% | 23.19 | SINAPI | INSTALAÇÕES PREDIAIS DE ESGOTO - TUBOS E CONEXÕES | SERVIÇOS DIVERSOS - INSTALAÇÕES PREDIAIS DE ESGOTO - TUBOS E CONEXÕES
S-89827 | JUNÇÃO SIMPLES, PVC, SERIE NORMAL, ESGOTO PREDIAL, DN 50 X 50 MM, JUNTA ELÁSTICA, FORNECIDO E INSTALADO EM PRUMADA DE ESGOTO SANITÁRIO OU VENTILAÇÃO. AF_08/2022 | UN | 20.78 | 23% | 25.56 | SINAPI | INSTALAÇÕES PREDIAIS DE ESGOTO - TUBOS E CONEXÕES | SERVIÇOS DIVERSOS - INSTALAÇÕES PREDIAIS DE ESGOTO - TUBOS E CONEXÕES
S-89785 | JUNÇÃO SIMPLES, PVC, SERIE NORMAL, ESGOTO PREDIAL, DN 50 X 50 MM, JUNTA ELÁSTICA, FORNECIDO E INSTALADO EM RAMAL DE DESCARGA OU RAMAL DE ESGOTO SANITÁRIO. AF_08/2022 | UN | 30.83 | 23% | 37.92 | SINAPI | INSTALAÇÕES PREDIAIS DE ESGOTO - TUBOS E CONEXÕES | SERVIÇOS DIVERSOS - INSTALAÇÕES PREDIAIS DE ESGOTO - TUBOS E CONEXÕES
S-89830 | JUNÇÃO SIMPLES, PVC, SERIE NORMAL, ESGOTO PREDIAL, DN 75 X 75 MM, JUNTA ELÁSTICA, FORNECIDO E INSTALADO EM PRUMADA DE ESGOTO SANITÁRIO OU VENTILAÇÃO. AF_08/2022 | UN | 42.47 | 23% | 52.24 | SINAPI | INSTALAÇÕES PREDIAIS DE ESGOTO - TUBOS E CONEXÕES | SERVIÇOS DIVERSOS - INSTALAÇÕES PREDIAIS DE ESGOTO - TUBOS E CONEXÕES
S-89795 | JUNÇÃO SIMPLES, PVC, SERIE NORMAL, ESGOTO PREDIAL, DN 75 X 75 MM, JUNTA ELÁSTICA, FORNECIDO E INSTALADO EM RAMAL DE DESCARGA OU RAMAL DE ESGOTO SANITÁRIO. AF_08/2022 | UN | 46.29 | 23% | 56.94 | SINAPI | INSTALAÇÕES PREDIAIS DE ESGOTO - TUBOS E CONEXÕES | SERVIÇOS DIVERSOS - INSTALAÇÕES PREDIAIS DE ESGOTO - TUBOS E CONEXÕES
S-89823 | LUVA DE CORRER, PVC, SERIE NORMAL, ESGOTO PREDIAL, DN 100 MM, JUNTA ELÁSTICA, FORNECIDO E INSTALADO EM PRUMADA DE ESGOTO SANITÁRIO OU VENTILAÇÃO. AF_08/2022 | UN | 39.2 | 23% | 48.22 | SINAPI | INSTALAÇÕES PREDIAIS DE ESGOTO - TUBOS E CONEXÕES | SERVIÇOS DIVERSOS - INSTALAÇÕES PREDIAIS DE ESGOTO - TUBOS E CONEXÕES
S-89779 | LUVA DE CORRER, PVC, SERIE NORMAL, ESGOTO PREDIAL, DN 100 MM, JUNTA ELÁSTICA, FORNECIDO E INSTALADO EM RAMAL DE DESCARGA OU RAMAL DE ESGOTO SANITÁRIO. AF_08/2022 | UN | 38.02 | 23% | 46.76 | SINAPI | INSTALAÇÕES PREDIAIS DE ESGOTO - TUBOS E CONEXÕES | SERVIÇOS DIVERSOS - INSTALAÇÕES PREDIAIS DE ESGOTO - TUBOS E CONEXÕES
S-89857 | LUVA DE CORRER, PVC, SERIE NORMAL, ESGOTO PREDIAL, DN 100 MM, JUNTA ELÁSTICA, FORNECIDO E INSTALADO EM SUBCOLETOR AÉREO DE ESGOTO SANITÁRIO. AF_08/2022 | UN | 42.12 | 23% | 51.81 | SINAPI | INSTALAÇÕES PREDIAIS DE ESGOTO - TUBOS E CONEXÕES | SERVIÇOS DIVERSOS - INSTALAÇÕES PREDIAIS DE ESGOTO - TUBOS E CONEXÕES
S-89814 | LUVA DE CORRER, PVC, SERIE NORMAL, ESGOTO PREDIAL, DN 50 MM, JUNTA ELÁSTICA, FORNECIDO E INSTALADO EM PRUMADA DE ESGOTO SANITÁRIO OU VENTILAÇÃO. AF_08/2022 | UN | 18.37 | 23% | 22.6 | SINAPI | INSTALAÇÕES PREDIAIS DE ESGOTO - TUBOS E CONEXÕES | SERVIÇOS DIVERSOS - INSTALAÇÕES PREDIAIS DE ESGOTO - TUBOS E CONEXÕES
S-89754 | LUVA DE CORRER, PVC, SERIE NORMAL, ESGOTO PREDIAL, DN 50 MM, JUNTA ELÁSTICA, FORNECIDO E INSTALADO EM RAMAL DE DESCARGA OU RAMAL DE ESGOTO SANITÁRIO. AF_08/2022 | UN | 23.39 | 23% | 28.77 | SINAPI | INSTALAÇÕES PREDIAIS DE ESGOTO - TUBOS E CONEXÕES | SERVIÇOS DIVERSOS - INSTALAÇÕES PREDIAIS DE ESGOTO - TUBOS E CONEXÕES
S-89819 | LUVA DE CORRER, PVC, SERIE NORMAL, ESGOTO PREDIAL, DN 75 MM, JUNTA ELÁSTICA, FORNECIDO E INSTALADO EM PRUMADA DE ESGOTO SANITÁRIO OU VENTILAÇÃO. AF_08/2022 | UN | 26.33 | 23% | 32.39 | SINAPI | INSTALAÇÕES PREDIAIS DE ESGOTO - TUBOS E CONEXÕES | SERVIÇOS DIVERSOS - INSTALAÇÕES PREDIAIS DE ESGOTO - TUBOS E CONEXÕES
S-89776 | LUVA DE CORRER, PVC, SERIE NORMAL, ESGOTO PREDIAL, DN 75 MM, JUNTA ELÁSTICA, FORNECIDO E INSTALADO EM RAMAL DE DESCARGA OU RAMAL DE ESGOTO SANITÁRIO. AF_08/2022 | UN | 28.25 | 23% | 34.75 | SINAPI | INSTALAÇÕES PREDIAIS DE ESGOTO - TUBOS E CONEXÕES | SERVIÇOS DIVERSOS - INSTALAÇÕES PREDIAIS DE ESGOTO - TUBOS E CONEXÕES
S-89821 | LUVA SIMPLES, PVC, SERIE NORMAL, ESGOTO PREDIAL, DN 100 MM, JUNTA ELÁSTICA, FORNECIDO E INSTALADO EM PRUMADA DE ESGOTO SANITÁRIO OU VENTILAÇÃO. AF_08/2022 | UN | 21.87 | 23% | 26.9 | SINAPI | INSTALAÇÕES PREDIAIS DE ESGOTO - TUBOS E CONEXÕES | SERVIÇOS DIVERSOS - INSTALAÇÕES PREDIAIS DE ESGOTO - TUBOS E CONEXÕES
S-89778 | LUVA SIMPLES, PVC, SERIE NORMAL, ESGOTO PREDIAL, DN 100 MM, JUNTA ELÁSTICA, FORNECIDO E INSTALADO EM RAMAL DE DESCARGA OU RAMAL DE ESGOTO SANITÁRIO. AF_08/2022 | UN | 20.69 | 23% | 25.45 | SINAPI | INSTALAÇÕES PREDIAIS DE ESGOTO - TUBOS E CONEXÕES | SERVIÇOS DIVERSOS - INSTALAÇÕES PREDIAIS DE ESGOTO - TUBOS E CONEXÕES
S-89856 | LUVA SIMPLES, PVC, SERIE NORMAL, ESGOTO PREDIAL, DN 100 MM, JUNTA ELÁSTICA, FORNECIDO E INSTALADO EM SUBCOLETOR AÉREO DE ESGOTO SANITÁRIO. AF_08/2022 | UN | 24.79 | 23% | 30.49 | SINAPI | INSTALAÇÕES PREDIAIS DE ESGOTO - TUBOS E CONEXÕES | SERVIÇOS DIVERSOS - INSTALAÇÕES PREDIAIS DE ESGOTO - TUBOS E CONEXÕES
S-89752 | LUVA SIMPLES, PVC, SERIE NORMAL, ESGOTO PREDIAL, DN 40 MM, JUNTA SOLDÁVEL, FORNECIDO E INSTALADO EM RAMAL DE DESCARGA OU RAMAL DE ESGOTO SANITÁRIO. AF_08/2022 | UN | 9.52 | 23% | 11.71 | SINAPI | INSTALAÇÕES PREDIAIS DE ESGOTO - TUBOS E CONEXÕES | SERVIÇOS DIVERSOS - INSTALAÇÕES PREDIAIS DE ESGOTO - TUBOS E CONEXÕES
S-89813 | LUVA SIMPLES, PVC, SERIE NORMAL, ESGOTO PREDIAL, DN 50 MM, JUNTA ELÁSTICA, FORNECIDO E INSTALADO EM PRUMADA DE ESGOTO SANITÁRIO OU VENTILAÇÃO. AF_08/2022 | UN | 6.44 | 23% | 7.92 | SINAPI | INSTALAÇÕES PREDIAIS DE ESGOTO - TUBOS E CONEXÕES | SERVIÇOS DIVERSOS - INSTALAÇÕES PREDIAIS DE ESGOTO - TUBOS E CONEXÕES
S-89753 | LUVA SIMPLES, PVC, SERIE NORMAL, ESGOTO PREDIAL, DN 50 MM, JUNTA ELÁSTICA, FORNECIDO E INSTALADO EM RAMAL DE DESCARGA OU RAMAL DE ESGOTO SANITÁRIO. AF_08/2022 | UN | 11.54 | 23% | 14.19 | SINAPI | INSTALAÇÕES PREDIAIS DE ESGOTO - TUBOS E CONEXÕES | SERVIÇOS DIVERSOS - INSTALAÇÕES PREDIAIS DE ESGOTO - TUBOS E CONEXÕES
S-89817 | LUVA SIMPLES, PVC, SERIE NORMAL, ESGOTO PREDIAL, DN 75 MM, JUNTA ELÁSTICA, FORNECIDO E INSTALADO EM PRUMADA DE ESGOTO SANITÁRIO OU VENTILAÇÃO. AF_08/2022 | UN | 16.24 | 23% | 19.98 | SINAPI | INSTALAÇÕES PREDIAIS DE ESGOTO - TUBOS E CONEXÕES | SERVIÇOS DIVERSOS - INSTALAÇÕES PREDIAIS DE ESGOTO - TUBOS E CONEXÕES
S-89774 | LUVA SIMPLES, PVC, SERIE NORMAL, ESGOTO PREDIAL, DN 75 MM, JUNTA ELÁSTICA, FORNECIDO E INSTALADO EM RAMAL DE DESCARGA OU RAMAL DE ESGOTO SANITÁRIO. AF_08/2022 | UN | 18.2 | 23% | 22.39 | SINAPI | INSTALAÇÕES PREDIAIS DE ESGOTO - TUBOS E CONEXÕES | SERVIÇOS DIVERSOS - INSTALAÇÕES PREDIAIS DE ESGOTO - TUBOS E CONEXÕES
S-95693 | LUVA SIMPLES, PVC, SÉRIE NORMAL, ESGOTO PREDIAL, DN 150 MM, JUNTA ELÁSTICA, FORNECIDO E INSTALADO EM SUBCOLETOR AÉREO DE ESGOTO SANITÁRIO. AF_08/2022 | UN | 58.37 | 23% | 71.8 | SINAPI | INSTALAÇÕES PREDIAIS DE ESGOTO - TUBOS E CONEXÕES | SERVIÇOS DIVERSOS - INSTALAÇÕES PREDIAIS DE ESGOTO - TUBOS E CONEXÕES
S-89833 | TE, PVC, SERIE NORMAL, ESGOTO PREDIAL, DN 100 X 100 MM, JUNTA ELÁSTICA, FORNECIDO E INSTALADO EM PRUMADA DE ESGOTO SANITÁRIO OU VENTILAÇÃO. AF_08/2022 | UN | 51.4 | 23% | 63.22 | SINAPI | INSTALAÇÕES PREDIAIS DE ESGOTO - TUBOS E CONEXÕES | SERVIÇOS DIVERSOS - INSTALAÇÕES PREDIAIS DE ESGOTO - TUBOS E CONEXÕES
S-89796 | TE, PVC, SERIE NORMAL, ESGOTO PREDIAL, DN 100 X 100 MM, JUNTA ELÁSTICA, FORNECIDO E INSTALADO EM RAMAL DE DESCARGA OU RAMAL DE ESGOTO SANITÁRIO. AF_08/2022 | UN | 49.02 | 23% | 60.29 | SINAPI | INSTALAÇÕES PREDIAIS DE ESGOTO - TUBOS E CONEXÕES | SERVIÇOS DIVERSOS - INSTALAÇÕES PREDIAIS DE ESGOTO - TUBOS E CONEXÕES
S-89860 | TE, PVC, SERIE NORMAL, ESGOTO PREDIAL, DN 100 X 100 MM, JUNTA ELÁSTICA, FORNECIDO E INSTALADO EM SUBCOLETOR AÉREO DE ESGOTO SANITÁRIO. AF_08/2022 | UN | 57.23 | 23% | 70.39 | SINAPI | INSTALAÇÕES PREDIAIS DE ESGOTO - TUBOS E CONEXÕES | SERVIÇOS DIVERSOS - INSTALAÇÕES PREDIAIS DE ESGOTO - TUBOS E CONEXÕES
S-89782 | TE, PVC, SERIE NORMAL, ESGOTO PREDIAL, DN 40 X 40 MM, JUNTA SOLDÁVEL, FORNECIDO E INSTALADO EM RAMAL DE DESCARGA OU RAMAL DE ESGOTO SANITÁRIO. AF_08/2022 | UN | 18.74 | 23% | 23.05 | SINAPI | INSTALAÇÕES PREDIAIS DE ESGOTO - TUBOS E CONEXÕES | SERVIÇOS DIVERSOS - INSTALAÇÕES PREDIAIS DE ESGOTO - TUBOS E CONEXÕES
S-89825 | TE, PVC, SERIE NORMAL, ESGOTO PREDIAL, DN 50 X 50 MM, JUNTA ELÁSTICA, FORNECIDO E INSTALADO EM PRUMADA DE ESGOTO SANITÁRIO OU VENTILAÇÃO. AF_08/2022 | UN | 18.24 | 23% | 22.44 | SINAPI | INSTALAÇÕES PREDIAIS DE ESGOTO - TUBOS E CONEXÕES | SERVIÇOS DIVERSOS - INSTALAÇÕES PREDIAIS DE ESGOTO - TUBOS E CONEXÕES
S-89784 | TE, PVC, SERIE NORMAL, ESGOTO PREDIAL, DN 50 X 50 MM, JUNTA ELÁSTICA, FORNECIDO E INSTALADO EM RAMAL DE DESCARGA OU RAMAL DE ESGOTO SANITÁRIO. AF_08/2022 | UN | 28.29 | 23% | 34.8 | SINAPI | INSTALAÇÕES PREDIAIS DE ESGOTO - TUBOS E CONEXÕES | SERVIÇOS DIVERSOS - INSTALAÇÕES PREDIAIS DE ESGOTO - TUBOS E CONEXÕES
S-89829 | TE, PVC, SERIE NORMAL, ESGOTO PREDIAL, DN 75 X 75 MM, JUNTA ELÁSTICA, FORNECIDO E INSTALADO EM PRUMADA DE ESGOTO SANITÁRIO OU VENTILAÇÃO. AF_08/2022 | UN | 40.23 | 23% | 49.48 | SINAPI | INSTALAÇÕES PREDIAIS DE ESGOTO - TUBOS E CONEXÕES | SERVIÇOS DIVERSOS - INSTALAÇÕES PREDIAIS DE ESGOTO - TUBOS E CONEXÕES
S-89786 | TE, PVC, SERIE NORMAL, ESGOTO PREDIAL, DN 75 X 75 MM, JUNTA ELÁSTICA, FORNECIDO E INSTALADO EM RAMAL DE DESCARGA OU RAMAL DE ESGOTO SANITÁRIO. AF_08/2022 | UN | 44.05 | 23% | 54.18 | SINAPI | INSTALAÇÕES PREDIAIS DE ESGOTO - TUBOS E CONEXÕES | SERVIÇOS DIVERSOS - INSTALAÇÕES PREDIAIS DE ESGOTO - TUBOS E CONEXÕES
S-104352 | TE, PVC, SÉRIE NORMAL, ESGOTO PREDIAL, DN 100 X 50 MM, JUNTA ELÁSTICA, FORNECIDO E INSTALADO EM PRUMADA DE ESGOTO SANITÁRIO OU VENTILAÇÃO. AF_08/2022 | UN | 44.51 | 23% | 54.75 | SINAPI | INSTALAÇÕES PREDIAIS DE ESGOTO - TUBOS E CONEXÕES | SERVIÇOS DIVERSOS - INSTALAÇÕES PREDIAIS DE ESGOTO - TUBOS E CONEXÕES
S-104344 | TE, PVC, SÉRIE NORMAL, ESGOTO PREDIAL, DN 100 X 50 MM, JUNTA ELÁSTICA, FORNECIDO E INSTALADO EM RAMAL DE DESCARGA OU RAMAL DE ESGOTO SANITÁRIO. AF_08/2022 | UN | 46.27 | 23% | 56.91 | SINAPI | INSTALAÇÕES PREDIAIS DE ESGOTO - TUBOS E CONEXÕES | SERVIÇOS DIVERSOS - INSTALAÇÕES PREDIAIS DE ESGOTO - TUBOS E CONEXÕES
S-104354 | TE, PVC, SÉRIE NORMAL, ESGOTO PREDIAL, DN 100 X 75 MM, JUNTA ELÁSTICA, FORNECIDO E INSTALADO EM PRUMADA DE ESGOTO SANITÁRIO OU VENTILAÇÃO. AF_08/2022 | UN | 51.28 | 23% | 63.07 | SINAPI | INSTALAÇÕES PREDIAIS DE ESGOTO - TUBOS E CONEXÕES | SERVIÇOS DIVERSOS - INSTALAÇÕES PREDIAIS DE ESGOTO - TUBOS E CONEXÕES
S-104346 | TE, PVC, SÉRIE NORMAL, ESGOTO PREDIAL, DN 100 X 75 MM, JUNTA ELÁSTICA, FORNECIDO E INSTALADO EM RAMAL DE DESCARGA OU RAMAL DE ESGOTO SANITÁRIO. AF_08/2022 | UN | 50.97 | 23% | 62.69 | SINAPI | INSTALAÇÕES PREDIAIS DE ESGOTO - TUBOS E CONEXÕES | SERVIÇOS DIVERSOS - INSTALAÇÕES PREDIAIS DE ESGOTO - TUBOS E CONEXÕES
S-104356 | TERMINAL DE VENTILAÇÃO, PVC, SÉRIE NORMAL, ESGOTO PREDIAL, DN 100 MM, JUNTA SOLDÁVEL, FORNECIDO E INSTALADO EM PRUMADA DE ESGOTO SANITÁRIO OU VENTILAÇÃO. AF_08/2022 | UN | 33.3 | 23% | 40.96 | SINAPI | INSTALAÇÕES PREDIAIS DE ESGOTO - TUBOS E CONEXÕES | SERVIÇOS DIVERSOS - INSTALAÇÕES PREDIAIS DE ESGOTO - TUBOS E CONEXÕES
S-104348 | TERMINAL DE VENTILAÇÃO, PVC, SÉRIE NORMAL, ESGOTO PREDIAL, DN 50 MM, JUNTA SOLDÁVEL, FORNECIDO E INSTALADO EM PRUMADA DE ESGOTO SANITÁRIO OU VENTILAÇÃO. AF_08/2022 | UN | 11.93 | 23% | 14.67 | SINAPI | INSTALAÇÕES PREDIAIS DE ESGOTO - TUBOS E CONEXÕES | SERVIÇOS DIVERSOS - INSTALAÇÕES PREDIAIS DE ESGOTO - TUBOS E CONEXÕES
S-104351 | TERMINAL DE VENTILAÇÃO, PVC, SÉRIE NORMAL, ESGOTO PREDIAL, DN 75 MM, JUNTA SOLDÁVEL, FORNECIDO E INSTALADO EM PRUMADA DE ESGOTO SANITÁRIO OU VENTILAÇÃO. AF_08/2022 | UN | 24.96 | 23% | 30.7 | SINAPI | INSTALAÇÕES PREDIAIS DE ESGOTO - TUBOS E CONEXÕES | SERVIÇOS DIVERSOS - INSTALAÇÕES PREDIAIS DE ESGOTO - TUBOS E CONEXÕES
S-89800 | TUBO PVC, SERIE NORMAL, ESGOTO PREDIAL, DN 100 MM, FORNECIDO E INSTALADO EM PRUMADA DE ESGOTO SANITÁRIO OU VENTILAÇÃO. AF_08/2022 | M | 36.21 | 23% | 44.54 | SINAPI | INSTALAÇÕES PREDIAIS DE ESGOTO - TUBOS E CONEXÕES | SERVIÇOS DIVERSOS - INSTALAÇÕES PREDIAIS DE ESGOTO - TUBOS E CONEXÕES
S-89714 | TUBO PVC, SERIE NORMAL, ESGOTO PREDIAL, DN 100 MM, FORNECIDO E INSTALADO EM RAMAL DE DESCARGA OU RAMAL DE ESGOTO SANITÁRIO. AF_08/2022 | M | 49.41 | 23% | 60.77 | SINAPI | INSTALAÇÕES PREDIAIS DE ESGOTO - TUBOS E CONEXÕES | SERVIÇOS DIVERSOS - INSTALAÇÕES PREDIAIS DE ESGOTO - TUBOS E CONEXÕES
S-89848 | TUBO PVC, SERIE NORMAL, ESGOTO PREDIAL, DN 100 MM, FORNECIDO E INSTALADO EM SUBCOLETOR AÉREO DE ESGOTO SANITÁRIO. AF_08/2022 | M | 34.5 | 23% | 42.44 | SINAPI | INSTALAÇÕES PREDIAIS DE ESGOTO - TUBOS E CONEXÕES | SERVIÇOS DIVERSOS - INSTALAÇÕES PREDIAIS DE ESGOTO - TUBOS E CONEXÕES
S-89849 | TUBO PVC, SERIE NORMAL, ESGOTO PREDIAL, DN 150 MM, FORNECIDO E INSTALADO EM SUBCOLETOR AÉREO DE ESGOTO SANITÁRIO. AF_08/2022 | M | 67.28 | 23% | 82.75 | SINAPI | INSTALAÇÕES PREDIAIS DE ESGOTO - TUBOS E CONEXÕES | SERVIÇOS DIVERSOS - INSTALAÇÕES PREDIAIS DE ESGOTO - TUBOS E CONEXÕES
S-89711 | TUBO PVC, SERIE NORMAL, ESGOTO PREDIAL, DN 40 MM, FORNECIDO E INSTALADO EM RAMAL DE DESCARGA OU RAMAL DE ESGOTO SANITÁRIO. AF_08/2022 | M | 28.77 | 23% | 35.39 | SINAPI | INSTALAÇÕES PREDIAIS DE ESGOTO - TUBOS E CONEXÕES | SERVIÇOS DIVERSOS - INSTALAÇÕES PREDIAIS DE ESGOTO - TUBOS E CONEXÕES
S-89798 | TUBO PVC, SERIE NORMAL, ESGOTO PREDIAL, DN 50 MM, FORNECIDO E INSTALADO EM PRUMADA DE ESGOTO SANITÁRIO OU VENTILAÇÃO. AF_08/2022 | M | 15.37 | 23% | 18.91 | SINAPI | INSTALAÇÕES PREDIAIS DE ESGOTO - TUBOS E CONEXÕES | SERVIÇOS DIVERSOS - INSTALAÇÕES PREDIAIS DE ESGOTO - TUBOS E CONEXÕES
S-89712 | TUBO PVC, SERIE NORMAL, ESGOTO PREDIAL, DN 50 MM, FORNECIDO E INSTALADO EM RAMAL DE DESCARGA OU RAMAL DE ESGOTO SANITÁRIO. AF_08/2022 | M | 35.47 | 23% | 43.63 | SINAPI | INSTALAÇÕES PREDIAIS DE ESGOTO - TUBOS E CONEXÕES | SERVIÇOS DIVERSOS - INSTALAÇÕES PREDIAIS DE ESGOTO - TUBOS E CONEXÕES
S-89799 | TUBO PVC, SERIE NORMAL, ESGOTO PREDIAL, DN 75 MM, FORNECIDO E INSTALADO EM PRUMADA DE ESGOTO SANITÁRIO OU VENTILAÇÃO. AF_08/2022 | M | 27.25 | 23% | 33.52 | SINAPI | INSTALAÇÕES PREDIAIS DE ESGOTO - TUBOS E CONEXÕES | SERVIÇOS DIVERSOS - INSTALAÇÕES PREDIAIS DE ESGOTO - TUBOS E CONEXÕES
S-89713 | TUBO PVC, SERIE NORMAL, ESGOTO PREDIAL, DN 75 MM, FORNECIDO E INSTALADO EM RAMAL DE DESCARGA OU RAMAL DE ESGOTO SANITÁRIO. AF_08/2022 | M | 43.92 | 23% | 54.02 | SINAPI | INSTALAÇÕES PREDIAIS DE ESGOTO - TUBOS E CONEXÕES | SERVIÇOS DIVERSOS - INSTALAÇÕES PREDIAIS DE ESGOTO - TUBOS E CONEXÕES
S-89376 | ADAPTADOR CURTO COM BOLSA E ROSCA PARA REGISTRO, PVC, SOLDÁVEL, DN 20MM X 1/2, INSTALADO EM RAMAL OU SUB-RAMAL DE ÁGUA - FORNECIMENTO E INSTALAÇÃO. AF_06/2022 | UN | 7.45 | 23% | 9.16 | SINAPI | INSTALAÇÕES PREDIAIS DE ÁGUA FRIA EM PVC | SERVIÇOS DIVERSOS - INSTALAÇÕES PREDIAIS DE ÁGUA FRIA EM PVC
S-89429 | ADAPTADOR CURTO COM BOLSA E ROSCA PARA REGISTRO, PVC, SOLDÁVEL, DN 25MM X 3/4, INSTALADO EM RAMAL DE DISTRIBUIÇÃO DE ÁGUA - FORNECIMENTO E INSTALAÇÃO. AF_06/2022 | UN | 7.94 | 23% | 9.77 | SINAPI | INSTALAÇÕES PREDIAIS DE ÁGUA FRIA EM PVC | SERVIÇOS DIVERSOS - INSTALAÇÕES PREDIAIS DE ÁGUA FRIA EM PVC
S-89383 | ADAPTADOR CURTO COM BOLSA E ROSCA PARA REGISTRO, PVC, SOLDÁVEL, DN 25MM X 3/4, INSTALADO EM RAMAL OU SUB-RAMAL DE ÁGUA - FORNECIMENTO E INSTALAÇÃO. AF_06/2022 | UN | 8.68 | 23% | 10.68 | SINAPI | INSTALAÇÕES PREDIAIS DE ÁGUA FRIA EM PVC | SERVIÇOS DIVERSOS - INSTALAÇÕES PREDIAIS DE ÁGUA FRIA EM PVC
S-89553 | ADAPTADOR CURTO COM BOLSA E ROSCA PARA REGISTRO, PVC, SOLDÁVEL, DN 32MM X 1, INSTALADO EM PRUMADA DE ÁGUA - FORNECIMENTO E INSTALAÇÃO. AF_06/2022 | UN | 6.84 | 23% | 8.41 | SINAPI | INSTALAÇÕES PREDIAIS DE ÁGUA FRIA EM PVC | SERVIÇOS DIVERSOS - INSTALAÇÕES PREDIAIS DE ÁGUA FRIA EM PVC
S-89436 | ADAPTADOR CURTO COM BOLSA E ROSCA PARA REGISTRO, PVC, SOLDÁVEL, DN 32MM X 1, INSTALADO EM RAMAL DE DISTRIBUIÇÃO DE ÁGUA - FORNECIMENTO E INSTALAÇÃO. AF_06/2022 | UN | 10.31 | 23% | 12.68 | SINAPI | INSTALAÇÕES PREDIAIS DE ÁGUA FRIA EM PVC | SERVIÇOS DIVERSOS - INSTALAÇÕES PREDIAIS DE ÁGUA FRIA EM PVC
S-89391 | ADAPTADOR CURTO COM BOLSA E ROSCA PARA REGISTRO, PVC, SOLDÁVEL, DN 32MM X 1, INSTALADO EM RAMAL OU SUB-RAMAL DE ÁGUA - FORNECIMENTO E INSTALAÇÃO. AF_06/2022 | UN | 11.17 | 23% | 13.74 | SINAPI | INSTALAÇÕES PREDIAIS DE ÁGUA FRIA EM PVC | SERVIÇOS DIVERSOS - INSTALAÇÕES PREDIAIS DE ÁGUA FRIA EM PVC
S-103994 | ADAPTADOR CURTO COM BOLSA E ROSCA PARA REGISTRO, PVC, SOLDÁVEL, DN 40MM X 1.1/2", INSTALADO EM RAMAL DE DISTRIBUIÇÃO DE ÁGUA - FORNECIMENTO E INSTALAÇÃO. AF_06/2022 | UN | 16.68 | 23% | 20.52 | SINAPI | INSTALAÇÕES PREDIAIS DE ÁGUA FRIA EM PVC | SERVIÇOS DIVERSOS - INSTALAÇÕES PREDIAIS DE ÁGUA FRIA EM PVC
S-89570 | ADAPTADOR CURTO COM BOLSA E ROSCA PARA REGISTRO, PVC, SOLDÁVEL, DN 40MM X 1.1/2, INSTALADO EM PRUMADA DE ÁGUA - FORNECIMENTO E INSTALAÇÃO. AF_06/2022 | UN | 12.83 | 23% | 15.78 | SINAPI | INSTALAÇÕES PREDIAIS DE ÁGUA FRIA EM PVC | SERVIÇOS DIVERSOS - INSTALAÇÕES PREDIAIS DE ÁGUA FRIA EM PVC
S-103992 | ADAPTADOR CURTO COM BOLSA E ROSCA PARA REGISTRO, PVC, SOLDÁVEL, DN 40MM X 1.1/4", INSTALADO EM RAMAL DE DISTRIBUIÇÃO DE ÁGUA - FORNECIMENTO E INSTALAÇÃO. AF_06/2022 | UN | 14.04 | 23% | 17.27 | SINAPI | INSTALAÇÕES PREDIAIS DE ÁGUA FRIA EM PVC | SERVIÇOS DIVERSOS - INSTALAÇÕES PREDIAIS DE ÁGUA FRIA EM PVC
S-89572 | ADAPTADOR CURTO COM BOLSA E ROSCA PARA REGISTRO, PVC, SOLDÁVEL, DN 40MM X 1.1/4, INSTALADO EM PRUMADA DE ÁGUA - FORNECIMENTO E INSTALAÇÃO. AF_06/2022 | UN | 10.01 | 23% | 12.31 | SINAPI | INSTALAÇÕES PREDIAIS DE ÁGUA FRIA EM PVC | SERVIÇOS DIVERSOS - INSTALAÇÕES PREDIAIS DE ÁGUA FRIA EM PVC
S-104001 | ADAPTADOR CURTO COM BOLSA E ROSCA PARA REGISTRO, PVC, SOLDÁVEL, DN 50MM X 1.1/2", INSTALADO EM RAMAL DE DISTRIBUIÇÃO DE ÁGUA - FORNECIMENTO E INSTALAÇÃO. AF_06/2022 | UN | 16.61 | 23% | 20.43 | SINAPI | INSTALAÇÕES PREDIAIS DE ÁGUA FRIA EM PVC | SERVIÇOS DIVERSOS - INSTALAÇÕES PREDIAIS DE ÁGUA FRIA EM PVC
S-89596 | ADAPTADOR CURTO COM BOLSA E ROSCA PARA REGISTRO, PVC, SOLDÁVEL, DN 50MM X 1.1/2, INSTALADO EM PRUMADA DE ÁGUA - FORNECIMENTO E INSTALAÇÃO. AF_06/2022 | UN | 11.94 | 23% | 14.69 | SINAPI | INSTALAÇÕES PREDIAIS DE ÁGUA FRIA EM PVC | SERVIÇOS DIVERSOS - INSTALAÇÕES PREDIAIS DE ÁGUA FRIA EM PVC
S-104002 | ADAPTADOR CURTO COM BOLSA E ROSCA PARA REGISTRO, PVC, SOLDÁVEL, DN 50MM X 1.1/4", INSTALADO EM RAMAL DE DISTRIBUIÇÃO DE ÁGUA - FORNECIMENTO E INSTALAÇÃO. AF_06/2022 | UN | 20.31 | 23% | 24.98 | SINAPI | INSTALAÇÕES PREDIAIS DE ÁGUA FRIA EM PVC | SERVIÇOS DIVERSOS - INSTALAÇÕES PREDIAIS DE ÁGUA FRIA EM PVC
S-89595 | ADAPTADOR CURTO COM BOLSA E ROSCA PARA REGISTRO, PVC, SOLDÁVEL, DN 50MM X 1.1/4, INSTALADO EM PRUMADA DE ÁGUA - FORNECIMENTO E INSTALAÇÃO. AF_06/2022 | UN | 15.92 | 23% | 19.58 | SINAPI | INSTALAÇÕES PREDIAIS DE ÁGUA FRIA EM PVC | SERVIÇOS DIVERSOS - INSTALAÇÕES PREDIAIS DE ÁGUA FRIA EM PVC
S-89610 | ADAPTADOR CURTO COM BOLSA E ROSCA PARA REGISTRO, PVC, SOLDÁVEL, DN 60MM X 2, INSTALADO EM PRUMADA DE ÁGUA - FORNECIMENTO E INSTALAÇÃO. AF_06/2022 | UN | 21.39 | 23% | 26.31 | SINAPI | INSTALAÇÕES PREDIAIS DE ÁGUA FRIA EM PVC | SERVIÇOS DIVERSOS - INSTALAÇÕES PREDIAIS DE ÁGUA FRIA EM PVC
S-89613 | ADAPTADOR CURTO COM BOLSA E ROSCA PARA REGISTRO, PVC, SOLDÁVEL, DN 75MM X 2.1/2", INSTALADO EM PRUMADA DE ÁGUA - FORNECIMENTO E INSTALAÇÃO. AF_12/2014 | UN | 32.67 | 23% | 40.18 | SINAPI | INSTALAÇÕES PREDIAIS DE ÁGUA FRIA EM PVC | SERVIÇOS DIVERSOS - INSTALAÇÕES PREDIAIS DE ÁGUA FRIA EM PVC
S-89616 | ADAPTADOR CURTO COM BOLSA E ROSCA PARA REGISTRO, PVC, SOLDÁVEL, DN 85MM X 3, INSTALADO EM PRUMADA DE ÁGUA - FORNECIMENTO E INSTALAÇÃO. AF_06/2022 | UN | 43.21 | 23% | 53.15 | SINAPI | INSTALAÇÕES PREDIAIS DE ÁGUA FRIA EM PVC | SERVIÇOS DIVERSOS - INSTALAÇÕES PREDIAIS DE ÁGUA FRIA EM PVC
S-103952 | BUCHA DE REDUÇÃO, CURTA, PVC, SOLDÁVEL, DN 25 X 20 MM, INSTALADO EM RAMAL DE DISTRIBUIÇÃO DE ÁGUA - FORNECIMENTO E INSTALAÇÃO. AF_06/2022 | UN | 7.63 | 23% | 9.38 | SINAPI | INSTALAÇÕES PREDIAIS DE ÁGUA FRIA EM PVC | SERVIÇOS DIVERSOS - INSTALAÇÕES PREDIAIS DE ÁGUA FRIA EM PVC
S-103947 | BUCHA DE REDUÇÃO, CURTA, PVC, SOLDÁVEL, DN 25 X 20 MM, INSTALADO EM RAMAL OU SUB-RAMAL DE ÁGUA - FORNECIMENTO E INSTALAÇÃO. AF_06/2022 | UN | 8.37 | 23% | 10.3 | SINAPI | INSTALAÇÕES PREDIAIS DE ÁGUA FRIA EM PVC | SERVIÇOS DIVERSOS - INSTALAÇÕES PREDIAIS DE ÁGUA FRIA EM PVC
S-103957 | BUCHA DE REDUÇÃO, CURTA, PVC, SOLDÁVEL, DN 32 X 25 MM, INSTALADO EM PRUMADA DE ÁGUA - FORNECIMENTO E INSTALAÇÃO. AF_06/2022 | UN | 5.96 | 23% | 7.33 | SINAPI | INSTALAÇÕES PREDIAIS DE ÁGUA FRIA EM PVC | SERVIÇOS DIVERSOS - INSTALAÇÕES PREDIAIS DE ÁGUA FRIA EM PVC
S-103953 | BUCHA DE REDUÇÃO, CURTA, PVC, SOLDÁVEL, DN 32 X 25 MM, INSTALADO EM RAMAL DE DISTRIBUIÇÃO DE ÁGUA - FORNECIMENTO E INSTALAÇÃO. AF_06/2022 | UN | 9.43 | 23% | 11.6 | SINAPI | INSTALAÇÕES PREDIAIS DE ÁGUA FRIA EM PVC | SERVIÇOS DIVERSOS - INSTALAÇÕES PREDIAIS DE ÁGUA FRIA EM PVC
S-103948 | BUCHA DE REDUÇÃO, CURTA, PVC, SOLDÁVEL, DN 32 X 25 MM, INSTALADO EM RAMAL OU SUB-RAMAL DE ÁGUA - FORNECIMENTO E INSTALAÇÃO. AF_06/2022 | UN | 10.29 | 23% | 12.66 | SINAPI | INSTALAÇÕES PREDIAIS DE ÁGUA FRIA EM PVC | SERVIÇOS DIVERSOS - INSTALAÇÕES PREDIAIS DE ÁGUA FRIA EM PVC
S-103958 | BUCHA DE REDUÇÃO, CURTA, PVC, SOLDÁVEL, DN 50 X 40 MM, INSTALADO EM PRUMADA DE ÁGUA - FORNECIMENTO E INSTALAÇÃO. AF_06/2022 | UN | 11.54 | 23% | 14.19 | SINAPI | INSTALAÇÕES PREDIAIS DE ÁGUA FRIA EM PVC | SERVIÇOS DIVERSOS - INSTALAÇÕES PREDIAIS DE ÁGUA FRIA EM PVC
S-104009 | BUCHA DE REDUÇÃO, CURTA, PVC, SOLDÁVEL, DN 50 X 40 MM, INSTALADO EM RAMAL DE DISTRIBUIÇÃO DE ÁGUA - FORNECIMENTO E INSTALAÇÃO. AF_06/2022 | UN | 16.21 | 23% | 19.94 | SINAPI | INSTALAÇÕES PREDIAIS DE ÁGUA FRIA EM PVC | SERVIÇOS DIVERSOS - INSTALAÇÕES PREDIAIS DE ÁGUA FRIA EM PVC
S-103959 | BUCHA DE REDUÇÃO, CURTA, PVC, SOLDÁVEL, DN 60 X 50 MM, INSTALADO EM PRUMADA DE ÁGUA - FORNECIMENTO E INSTALAÇÃO. AF_06/2022 | UN | 16.83 | 23% | 20.7 | SINAPI | INSTALAÇÕES PREDIAIS DE ÁGUA FRIA EM PVC | SERVIÇOS DIVERSOS - INSTALAÇÕES PREDIAIS DE ÁGUA FRIA EM PVC
S-103962 | BUCHA DE REDUÇÃO, LONGA, PVC, SOLDÁVEL, DN 32 X 20 MM, INSTALADO EM PRUMADA DE ÁGUA - FORNECIMENTO E INSTALAÇÃO. AF_06/2022 | UN | 7.43 | 23% | 9.14 | SINAPI | INSTALAÇÕES PREDIAIS DE ÁGUA FRIA EM PVC | SERVIÇOS DIVERSOS - INSTALAÇÕES PREDIAIS DE ÁGUA FRIA EM PVC
S-103954 | BUCHA DE REDUÇÃO, LONGA, PVC, SOLDÁVEL, DN 32 X 20 MM, INSTALADO EM RAMAL DE DISTRIBUIÇÃO DE ÁGUA - FORNECIMENTO E INSTALAÇÃO. AF_06/2022 | UN | 10.78 | 23% | 13.26 | SINAPI | INSTALAÇÕES PREDIAIS DE ÁGUA FRIA EM PVC | SERVIÇOS DIVERSOS - INSTALAÇÕES PREDIAIS DE ÁGUA FRIA EM PVC
S-103949 | BUCHA DE REDUÇÃO, LONGA, PVC, SOLDÁVEL, DN 32 X 20 MM, INSTALADO EM RAMAL OU SUB-RAMAL DE ÁGUA - FORNECIMENTO E INSTALAÇÃO. AF_06/2022 | UN | 11.6 | 23% | 14.27 | SINAPI | INSTALAÇÕES PREDIAIS DE ÁGUA FRIA EM PVC | SERVIÇOS DIVERSOS - INSTALAÇÕES PREDIAIS DE ÁGUA FRIA EM PVC
S-103964 | BUCHA DE REDUÇÃO, LONGA, PVC, SOLDÁVEL, DN 40 X 25 MM, INSTALADO EM PRUMADA DE ÁGUA - FORNECIMENTO E INSTALAÇÃO. AF_06/2022 | UN | 9.39 | 23% | 11.55 | SINAPI | INSTALAÇÕES PREDIAIS DE ÁGUA FRIA EM PVC | SERVIÇOS DIVERSOS - INSTALAÇÕES PREDIAIS DE ÁGUA FRIA EM PVC
S-104014 | BUCHA DE REDUÇÃO, LONGA, PVC, SOLDÁVEL, DN 40 X 25 MM, INSTALADO EM RAMAL DE DISTRIBUIÇÃO DE ÁGUA - FORNECIMENTO E INSTALAÇÃO. AF_06/2022 | UN | 13.16 | 23% | 16.19 | SINAPI | INSTALAÇÕES PREDIAIS DE ÁGUA FRIA EM PVC | SERVIÇOS DIVERSOS - INSTALAÇÕES PREDIAIS DE ÁGUA FRIA EM PVC
S-103966 | BUCHA DE REDUÇÃO, LONGA, PVC, SOLDÁVEL, DN 50 X 25 MM, INSTALADO EM PRUMADA DE ÁGUA - FORNECIMENTO E INSTALAÇÃO. AF_06/2022 | UN | 10.99 | 23% | 13.52 | SINAPI | INSTALAÇÕES PREDIAIS DE ÁGUA FRIA EM PVC | SERVIÇOS DIVERSOS - INSTALAÇÕES PREDIAIS DE ÁGUA FRIA EM PVC
S-103999 | BUCHA DE REDUÇÃO, LONGA, PVC, SOLDÁVEL, DN 50 X 25 MM, INSTALADO EM RAMAL DE DISTRIBUIÇÃO DE ÁGUA - FORNECIMENTO E INSTALAÇÃO. AF_06/2022 | UN | 15.11 | 23% | 18.59 | SINAPI | INSTALAÇÕES PREDIAIS DE ÁGUA FRIA EM PVC | SERVIÇOS DIVERSOS - INSTALAÇÕES PREDIAIS DE ÁGUA FRIA EM PVC
S-103967 | BUCHA DE REDUÇÃO, LONGA, PVC, SOLDÁVEL, DN 50 X 32 MM, INSTALADO EM PRUMADA DE ÁGUA - FORNECIMENTO E INSTALAÇÃO. AF_06/2022 | UN | 13.08 | 23% | 16.09 | SINAPI | INSTALAÇÕES PREDIAIS DE ÁGUA FRIA EM PVC | SERVIÇOS DIVERSOS - INSTALAÇÕES PREDIAIS DE ÁGUA FRIA EM PVC
S-104003 | BUCHA DE REDUÇÃO, LONGA, PVC, SOLDÁVEL, DN 50 X 32 MM, INSTALADO EM RAMAL DE DISTRIBUIÇÃO DE ÁGUA - FORNECIMENTO E INSTALAÇÃO. AF_06/2022 | UN | 17.47 | 23% | 21.49 | SINAPI | INSTALAÇÕES PREDIAIS DE ÁGUA FRIA EM PVC | SERVIÇOS DIVERSOS - INSTALAÇÕES PREDIAIS DE ÁGUA FRIA EM PVC
S-103968 | BUCHA DE REDUÇÃO, LONGA, PVC, SOLDÁVEL, DN 60 X 25 MM, INSTALADO EM PRUMADA DE ÁGUA - FORNECIMENTO E INSTALAÇÃO. AF_06/2022 | UN | 18.18 | 23% | 22.36 | SINAPI | INSTALAÇÕES PREDIAIS DE ÁGUA FRIA EM PVC | SERVIÇOS DIVERSOS - INSTALAÇÕES PREDIAIS DE ÁGUA FRIA EM PVC
S-103969 | BUCHA DE REDUÇÃO, LONGA, PVC, SOLDÁVEL, DN 60 X 32 MM, INSTALADO EM PRUMADA DE ÁGUA - FORNECIMENTO E INSTALAÇÃO. AF_06/2022 | UN | 21.33 | 23% | 26.24 | SINAPI | INSTALAÇÕES PREDIAIS DE ÁGUA FRIA EM PVC | SERVIÇOS DIVERSOS - INSTALAÇÕES PREDIAIS DE ÁGUA FRIA EM PVC
S-103971 | BUCHA DE REDUÇÃO, LONGA, PVC, SOLDÁVEL, DN 60 X 50 MM, INSTALADO EM PRUMADA DE ÁGUA - FORNECIMENTO E INSTALAÇÃO. AF_06/2022 | UN | 26.97 | 23% | 33.17 | SINAPI | INSTALAÇÕES PREDIAIS DE ÁGUA FRIA EM PVC | SERVIÇOS DIVERSOS - INSTALAÇÕES PREDIAIS DE ÁGUA FRIA EM PVC
S-103972 | BUCHA DE REDUÇÃO, LONGA, PVC, SOLDÁVEL, DN 75 X 50 MM, INSTALADO EM PRUMADA DE ÁGUA - FORNECIMENTO E INSTALAÇÃO. AF_06/2022 | UN | 31.09 | 23% | 38.24 | SINAPI | INSTALAÇÕES PREDIAIS DE ÁGUA FRIA EM PVC | SERVIÇOS DIVERSOS - INSTALAÇÕES PREDIAIS DE ÁGUA FRIA EM PVC
S-103993 | BUCHA DE REDUÇÃO, PVC, SOLDÁVEL, DN 40MM X 32MM, INSTALADO EM RAMAL DE DISTRIBUIÇÃO DE ÁGUA - FORNECIMENTO E INSTALAÇÃO. AF_06/2022 | UN | 12.36 | 23% | 15.2 | SINAPI | INSTALAÇÕES PREDIAIS DE ÁGUA FRIA EM PVC | SERVIÇOS DIVERSOS - INSTALAÇÕES PREDIAIS DE ÁGUA FRIA EM PVC
S-89407 | CURVA 45 GRAUS, PVC, SOLDÁVEL, DN 20MM, INSTALADO EM RAMAL DE DISTRIBUIÇÃO DE ÁGUA - FORNECIMENTO E INSTALAÇÃO. AF_06/2022 | UN | 11.55 | 23% | 14.21 | SINAPI | INSTALAÇÕES PREDIAIS DE ÁGUA FRIA EM PVC | SERVIÇOS DIVERSOS - INSTALAÇÕES PREDIAIS DE ÁGUA FRIA EM PVC
S-89361 | CURVA 45 GRAUS, PVC, SOLDÁVEL, DN 20MM, INSTALADO EM RAMAL OU SUB-RAMAL DE ÁGUA - FORNECIMENTO E INSTALAÇÃO. AF_06/2022 | UN | 12.57 | 23% | 15.46 | SINAPI | INSTALAÇÕES PREDIAIS DE ÁGUA FRIA EM PVC | SERVIÇOS DIVERSOS - INSTALAÇÕES PREDIAIS DE ÁGUA FRIA EM PVC
S-89490 | CURVA 45 GRAUS, PVC, SOLDÁVEL, DN 25MM, INSTALADO EM PRUMADA DE ÁGUA - FORNECIMENTO E INSTALAÇÃO. AF_06/2022 | UN | 8.7 | 23% | 10.7 | SINAPI | INSTALAÇÕES PREDIAIS DE ÁGUA FRIA EM PVC | SERVIÇOS DIVERSOS - INSTALAÇÕES PREDIAIS DE ÁGUA FRIA EM PVC
S-89411 | CURVA 45 GRAUS, PVC, SOLDÁVEL, DN 25MM, INSTALADO EM RAMAL DE DISTRIBUIÇÃO DE ÁGUA - FORNECIMENTO E INSTALAÇÃO. AF_06/2022 | UN | 13.49 | 23% | 16.59 | SINAPI | INSTALAÇÕES PREDIAIS DE ÁGUA FRIA EM PVC | SERVIÇOS DIVERSOS - INSTALAÇÕES PREDIAIS DE ÁGUA FRIA EM PVC
S-89365 | CURVA 45 GRAUS, PVC, SOLDÁVEL, DN 25MM, INSTALADO EM RAMAL OU SUB-RAMAL DE ÁGUA - FORNECIMENTO E INSTALAÇÃO. AF_06/2022 | UN | 14.67 | 23% | 18.04 | SINAPI | INSTALAÇÕES PREDIAIS DE ÁGUA FRIA EM PVC | SERVIÇOS DIVERSOS - INSTALAÇÕES PREDIAIS DE ÁGUA FRIA EM PVC
S-89496 | CURVA 45 GRAUS, PVC, SOLDÁVEL, DN 32MM, INSTALADO EM PRUMADA DE ÁGUA - FORNECIMENTO E INSTALAÇÃO. AF_06/2022 | UN | 12.26 | 23% | 15.08 | SINAPI | INSTALAÇÕES PREDIAIS DE ÁGUA FRIA EM PVC | SERVIÇOS DIVERSOS - INSTALAÇÕES PREDIAIS DE ÁGUA FRIA EM PVC
S-89416 | CURVA 45 GRAUS, PVC, SOLDÁVEL, DN 32MM, INSTALADO EM RAMAL DE DISTRIBUIÇÃO DE ÁGUA - FORNECIMENTO E INSTALAÇÃO. AF_06/2022 | UN | 17.86 | 23% | 21.97 | SINAPI | INSTALAÇÕES PREDIAIS DE ÁGUA FRIA EM PVC | SERVIÇOS DIVERSOS - INSTALAÇÕES PREDIAIS DE ÁGUA FRIA EM PVC
S-89370 | CURVA 45 GRAUS, PVC, SOLDÁVEL, DN 32MM, INSTALADO EM RAMAL OU SUB-RAMAL DE ÁGUA - FORNECIMENTO E INSTALAÇÃO. AF_06/2022 | UN | 19.25 | 23% | 23.68 | SINAPI | INSTALAÇÕES PREDIAIS DE ÁGUA FRIA EM PVC | SERVIÇOS DIVERSOS - INSTALAÇÕES PREDIAIS DE ÁGUA FRIA EM PVC
S-89500 | CURVA 45 GRAUS, PVC, SOLDÁVEL, DN 40MM, INSTALADO EM PRUMADA DE ÁGUA - FORNECIMENTO E INSTALAÇÃO. AF_06/2022 | UN | 14.98 | 23% | 18.43 | SINAPI | INSTALAÇÕES PREDIAIS DE ÁGUA FRIA EM PVC | SERVIÇOS DIVERSOS - INSTALAÇÕES PREDIAIS DE ÁGUA FRIA EM PVC
S-103983 | CURVA 45 GRAUS, PVC, SOLDÁVEL, DN 40MM, INSTALADO EM RAMAL DE DISTRIBUIÇÃO DE ÁGUA - FORNECIMENTO E INSTALAÇÃO. AF_06/2022 | UN | 21.4 | 23% | 26.32 | SINAPI | INSTALAÇÕES PREDIAIS DE ÁGUA FRIA EM PVC | SERVIÇOS DIVERSOS - INSTALAÇÕES PREDIAIS DE ÁGUA FRIA EM PVC
S-89504 | CURVA 45 GRAUS, PVC, SOLDÁVEL, DN 50MM, INSTALADO EM PRUMADA DE ÁGUA - FORNECIMENTO E INSTALAÇÃO. AF_06/2022 | UN | 21.49 | 23% | 26.43 | SINAPI | INSTALAÇÕES PREDIAIS DE ÁGUA FRIA EM PVC | SERVIÇOS DIVERSOS - INSTALAÇÕES PREDIAIS DE ÁGUA FRIA EM PVC
S-103987 | CURVA 45 GRAUS, PVC, SOLDÁVEL, DN 50MM, INSTALADO EM RAMAL DE DISTRIBUIÇÃO DE ÁGUA - FORNECIMENTO E INSTALAÇÃO. AF_06/2022 | UN | 29.01 | 23% | 35.68 | SINAPI | INSTALAÇÕES PREDIAIS DE ÁGUA FRIA EM PVC | SERVIÇOS DIVERSOS - INSTALAÇÕES PREDIAIS DE ÁGUA FRIA EM PVC
S-89510 | CURVA 45 GRAUS, PVC, SOLDÁVEL, DN 60MM, INSTALADO EM PRUMADA DE ÁGUA - FORNECIMENTO E INSTALAÇÃO. AF_06/2022 | UN | 30.01 | 23% | 36.91 | SINAPI | INSTALAÇÕES PREDIAIS DE ÁGUA FRIA EM PVC | SERVIÇOS DIVERSOS - INSTALAÇÕES PREDIAIS DE ÁGUA FRIA EM PVC
S-89519 | CURVA 45 GRAUS, PVC, SOLDÁVEL, DN 75MM, INSTALADO EM PRUMADA DE ÁGUA - FORNECIMENTO E INSTALAÇÃO. AF_06/2022 | UN | 50.9 | 23% | 62.61 | SINAPI | INSTALAÇÕES PREDIAIS DE ÁGUA FRIA EM PVC | SERVIÇOS DIVERSOS - INSTALAÇÕES PREDIAIS DE ÁGUA FRIA EM PVC
S-89527 | CURVA 45 GRAUS, PVC, SOLDÁVEL, DN 85MM, INSTALADO EM PRUMADA DE ÁGUA - FORNECIMENTO E INSTALAÇÃO. AF_06/2022 | UN | 60.96 | 23% | 74.98 | SINAPI | INSTALAÇÕES PREDIAIS DE ÁGUA FRIA EM PVC | SERVIÇOS DIVERSOS - INSTALAÇÕES PREDIAIS DE ÁGUA FRIA EM PVC
S-89406 | CURVA 90 GRAUS, PVC, SOLDÁVEL, DN 20MM, INSTALADO EM RAMAL DE DISTRIBUIÇÃO DE ÁGUA - FORNECIMENTO E INSTALAÇÃO. AF_06/2022 | UN | 11.47 | 23% | 14.11 | SINAPI | INSTALAÇÕES PREDIAIS DE ÁGUA FRIA EM PVC | SERVIÇOS DIVERSOS - INSTALAÇÕES PREDIAIS DE ÁGUA FRIA EM PVC
S-89360 | CURVA 90 GRAUS, PVC, SOLDÁVEL, DN 20MM, INSTALADO EM RAMAL OU SUB-RAMAL DE ÁGUA - FORNECIMENTO E INSTALAÇÃO. AF_06/2022 | UN | 12.49 | 23% | 15.36 | SINAPI | INSTALAÇÕES PREDIAIS DE ÁGUA FRIA EM PVC | SERVIÇOS DIVERSOS - INSTALAÇÕES PREDIAIS DE ÁGUA FRIA EM PVC
S-89489 | CURVA 90 GRAUS, PVC, SOLDÁVEL, DN 25MM, INSTALADO EM PRUMADA DE ÁGUA - FORNECIMENTO E INSTALAÇÃO. AF_06/2022 | UN | 9.26 | 23% | 11.39 | SINAPI | INSTALAÇÕES PREDIAIS DE ÁGUA FRIA EM PVC | SERVIÇOS DIVERSOS - INSTALAÇÕES PREDIAIS DE ÁGUA FRIA EM PVC
S-89410 | CURVA 90 GRAUS, PVC, SOLDÁVEL, DN 25MM, INSTALADO EM RAMAL DE DISTRIBUIÇÃO DE ÁGUA - FORNECIMENTO E INSTALAÇÃO. AF_06/2022 | UN | 14.05 | 23% | 17.28 | SINAPI | INSTALAÇÕES PREDIAIS DE ÁGUA FRIA EM PVC | SERVIÇOS DIVERSOS - INSTALAÇÕES PREDIAIS DE ÁGUA FRIA EM PVC
S-89364 | CURVA 90 GRAUS, PVC, SOLDÁVEL, DN 25MM, INSTALADO EM RAMAL OU SUB-RAMAL DE ÁGUA - FORNECIMENTO E INSTALAÇÃO. AF_06/2022 | UN | 15.23 | 23% | 18.73 | SINAPI | INSTALAÇÕES PREDIAIS DE ÁGUA FRIA EM PVC | SERVIÇOS DIVERSOS - INSTALAÇÕES PREDIAIS DE ÁGUA FRIA EM PVC
S-89494 | CURVA 90 GRAUS, PVC, SOLDÁVEL, DN 32MM, INSTALADO EM PRUMADA DE ÁGUA - FORNECIMENTO E INSTALAÇÃO. AF_06/2022 | UN | 14.34 | 23% | 17.64 | SINAPI | INSTALAÇÕES PREDIAIS DE ÁGUA FRIA EM PVC | SERVIÇOS DIVERSOS - INSTALAÇÕES PREDIAIS DE ÁGUA FRIA EM PVC
S-89415 | CURVA 90 GRAUS, PVC, SOLDÁVEL, DN 32MM, INSTALADO EM RAMAL DE DISTRIBUIÇÃO DE ÁGUA - FORNECIMENTO E INSTALAÇÃO. AF_06/2022 | UN | 19.94 | 23% | 24.53 | SINAPI | INSTALAÇÕES PREDIAIS DE ÁGUA FRIA EM PVC | SERVIÇOS DIVERSOS - INSTALAÇÕES PREDIAIS DE ÁGUA FRIA EM PVC
S-89369 | CURVA 90 GRAUS, PVC, SOLDÁVEL, DN 32MM, INSTALADO EM RAMAL OU SUB-RAMAL DE ÁGUA - FORNECIMENTO E INSTALAÇÃO. AF_06/2022 | UN | 21.33 | 23% | 26.24 | SINAPI | INSTALAÇÕES PREDIAIS DE ÁGUA FRIA EM PVC | SERVIÇOS DIVERSOS - INSTALAÇÕES PREDIAIS DE ÁGUA FRIA EM PVC
S-89499 | CURVA 90 GRAUS, PVC, SOLDÁVEL, DN 40MM, INSTALADO EM PRUMADA DE ÁGUA - FORNECIMENTO E INSTALAÇÃO. AF_06/2022 | UN | 21.89 | 23% | 26.92 | SINAPI | INSTALAÇÕES PREDIAIS DE ÁGUA FRIA EM PVC | SERVIÇOS DIVERSOS - INSTALAÇÕES PREDIAIS DE ÁGUA FRIA EM PVC
S-103982 | CURVA 90 GRAUS, PVC, SOLDÁVEL, DN 40MM, INSTALADO EM RAMAL DE DISTRIBUIÇÃO DE ÁGUA - FORNECIMENTO E INSTALAÇÃO. AF_06/2022 | UN | 28.31 | 23% | 34.82 | SINAPI | INSTALAÇÕES PREDIAIS DE ÁGUA FRIA EM PVC | SERVIÇOS DIVERSOS - INSTALAÇÕES PREDIAIS DE ÁGUA FRIA EM PVC
S-89503 | CURVA 90 GRAUS, PVC, SOLDÁVEL, DN 50MM, INSTALADO EM PRUMADA DE ÁGUA - FORNECIMENTO E INSTALAÇÃO. AF_06/2022 | UN | 25.44 | 23% | 31.29 | SINAPI | INSTALAÇÕES PREDIAIS DE ÁGUA FRIA EM PVC | SERVIÇOS DIVERSOS - INSTALAÇÕES PREDIAIS DE ÁGUA FRIA EM PVC
S-103986 | CURVA 90 GRAUS, PVC, SOLDÁVEL, DN 50MM, INSTALADO EM RAMAL DE DISTRIBUIÇÃO DE ÁGUA - FORNECIMENTO E INSTALAÇÃO. AF_06/2022 | UN | 32.96 | 23% | 40.54 | SINAPI | INSTALAÇÕES PREDIAIS DE ÁGUA FRIA EM PVC | SERVIÇOS DIVERSOS - INSTALAÇÕES PREDIAIS DE ÁGUA FRIA EM PVC
S-89507 | CURVA 90 GRAUS, PVC, SOLDÁVEL, DN 60MM, INSTALADO EM PRUMADA DE ÁGUA - FORNECIMENTO E INSTALAÇÃO. AF_06/2022 | UN | 50.04 | 23% | 61.55 | SINAPI | INSTALAÇÕES PREDIAIS DE ÁGUA FRIA EM PVC | SERVIÇOS DIVERSOS - INSTALAÇÕES PREDIAIS DE ÁGUA FRIA EM PVC
S-89517 | CURVA 90 GRAUS, PVC, SOLDÁVEL, DN 75MM, INSTALADO EM PRUMADA DE ÁGUA - FORNECIMENTO E INSTALAÇÃO. AF_06/2022 | UN | 73.31 | 23% | 90.17 | SINAPI | INSTALAÇÕES PREDIAIS DE ÁGUA FRIA EM PVC | SERVIÇOS DIVERSOS - INSTALAÇÕES PREDIAIS DE ÁGUA FRIA EM PVC
S-89525 | CURVA 90 GRAUS, PVC, SOLDÁVEL, DN 85MM, INSTALADO EM PRUMADA DE ÁGUA - FORNECIMENTO E INSTALAÇÃO. AF_06/2022 | UN | 91.63 | 23% | 112.7 | SINAPI | INSTALAÇÕES PREDIAIS DE ÁGUA FRIA EM PVC | SERVIÇOS DIVERSOS - INSTALAÇÕES PREDIAIS DE ÁGUA FRIA EM PVC
S-89423 | CURVA DE TRANSPOSIÇÃO, PVC, SOLDÁVEL, DN 20MM, INSTALADO EM RAMAL DE DISTRIBUIÇÃO DE ÁGUA FORNECIMENTO E INSTALAÇÃO. AF_06/2022 | UN | 11.58 | 23% | 14.24 | SINAPI | INSTALAÇÕES PREDIAIS DE ÁGUA FRIA EM PVC | SERVIÇOS DIVERSOS - INSTALAÇÕES PREDIAIS DE ÁGUA FRIA EM PVC
S-89377 | CURVA DE TRANSPOSIÇÃO, PVC, SOLDÁVEL, DN 20MM, INSTALADO EM RAMAL OU SUB-RAMAL DE ÁGUA - FORNECIMENTO E INSTALAÇÃO. AF_06/2022 | UN | 12.26 | 23% | 15.08 | SINAPI | INSTALAÇÕES PREDIAIS DE ÁGUA FRIA EM PVC | SERVIÇOS DIVERSOS - INSTALAÇÕES PREDIAIS DE ÁGUA FRIA EM PVC
S-89540 | CURVA DE TRANSPOSIÇÃO, PVC, SOLDÁVEL, DN 25MM, INSTALADO EM PRUMADA DE ÁGUA - FORNECIMENTO E INSTALAÇÃO. AF_06/2022 | UN | 11.41 | 23% | 14.03 | SINAPI | INSTALAÇÕES PREDIAIS DE ÁGUA FRIA EM PVC | SERVIÇOS DIVERSOS - INSTALAÇÕES PREDIAIS DE ÁGUA FRIA EM PVC
S-89430 | CURVA DE TRANSPOSIÇÃO, PVC, SOLDÁVEL, DN 25MM, INSTALADO EM RAMAL DE DISTRIBUIÇÃO DE ÁGUA FORNECIMENTO E INSTALAÇÃO. AF_06/2022 | UN | 14.63 | 23% | 17.99 | SINAPI | INSTALAÇÕES PREDIAIS DE ÁGUA FRIA EM PVC | SERVIÇOS DIVERSOS - INSTALAÇÕES PREDIAIS DE ÁGUA FRIA EM PVC
S-89384 | CURVA DE TRANSPOSIÇÃO, PVC, SOLDÁVEL, DN 25MM, INSTALADO EM RAMAL OU SUB-RAMAL DE ÁGUA FORNECIMENTO E INSTALAÇÃO. AF_06/2022 | UN | 15.42 | 23% | 18.97 | SINAPI | INSTALAÇÕES PREDIAIS DE ÁGUA FRIA EM PVC | SERVIÇOS DIVERSOS - INSTALAÇÕES PREDIAIS DE ÁGUA FRIA EM PVC
S-89555 | CURVA DE TRANSPOSIÇÃO, PVC, SOLDÁVEL, DN 32MM, INSTALADO EM PRUMADA DE ÁGUA FORNECIMENTO E INSTALAÇÃO. AF_06/2022 | UN | 22.81 | 23% | 28.06 | SINAPI | INSTALAÇÕES PREDIAIS DE ÁGUA FRIA EM PVC | SERVIÇOS DIVERSOS - INSTALAÇÕES PREDIAIS DE ÁGUA FRIA EM PVC
S-89437 | CURVA DE TRANSPOSIÇÃO, PVC, SOLDÁVEL, DN 32MM, INSTALADO EM RAMAL DE DISTRIBUIÇÃO DE ÁGUA FORNECIMENTO E INSTALAÇÃO. AF_06/2022 | UN | 26.53 | 23% | 32.63 | SINAPI | INSTALAÇÕES PREDIAIS DE ÁGUA FRIA EM PVC | SERVIÇOS DIVERSOS - INSTALAÇÕES PREDIAIS DE ÁGUA FRIA EM PVC
S-89392 | CURVA DE TRANSPOSIÇÃO, PVC, SOLDÁVEL, DN 32MM, INSTALADO EM RAMAL OU SUB-RAMAL DE ÁGUA FORNECIMENTO E INSTALAÇÃO. AF_06/2022 | UN | 27.46 | 23% | 33.78 | SINAPI | INSTALAÇÕES PREDIAIS DE ÁGUA FRIA EM PVC | SERVIÇOS DIVERSOS - INSTALAÇÕES PREDIAIS DE ÁGUA FRIA EM PVC
S-89405 | JOELHO 45 GRAUS, PVC, SOLDÁVEL, DN 20MM, INSTALADO EM RAMAL DE DISTRIBUIÇÃO DE ÁGUA - FORNECIMENTO E INSTALAÇÃO. AF_06/2022 | UN | 10.44 | 23% | 12.84 | SINAPI | INSTALAÇÕES PREDIAIS DE ÁGUA FRIA EM PVC | SERVIÇOS DIVERSOS - INSTALAÇÕES PREDIAIS DE ÁGUA FRIA EM PVC
S-89359 | JOELHO 45 GRAUS, PVC, SOLDÁVEL, DN 20MM, INSTALADO EM RAMAL OU SUB-RAMAL DE ÁGUA - FORNECIMENTO E INSTALAÇÃO. AF_06/2022 | UN | 11.46 | 23% | 14.1 | SINAPI | INSTALAÇÕES PREDIAIS DE ÁGUA FRIA EM PVC | SERVIÇOS DIVERSOS - INSTALAÇÕES PREDIAIS DE ÁGUA FRIA EM PVC
S-89485 | JOELHO 45 GRAUS, PVC, SOLDÁVEL, DN 25MM, INSTALADO EM PRUMADA DE ÁGUA - FORNECIMENTO E INSTALAÇÃO. AF_06/2022 | UN | 7.7 | 23% | 9.47 | SINAPI | INSTALAÇÕES PREDIAIS DE ÁGUA FRIA EM PVC | SERVIÇOS DIVERSOS - INSTALAÇÕES PREDIAIS DE ÁGUA FRIA EM PVC
S-89409 | JOELHO 45 GRAUS, PVC, SOLDÁVEL, DN 25MM, INSTALADO EM RAMAL DE DISTRIBUIÇÃO DE ÁGUA - FORNECIMENTO E INSTALAÇÃO. AF_06/2022 | UN | 12.49 | 23% | 15.36 | SINAPI | INSTALAÇÕES PREDIAIS DE ÁGUA FRIA EM PVC | SERVIÇOS DIVERSOS - INSTALAÇÕES PREDIAIS DE ÁGUA FRIA EM PVC
S-89363 | JOELHO 45 GRAUS, PVC, SOLDÁVEL, DN 25MM, INSTALADO EM RAMAL OU SUB-RAMAL DE ÁGUA - FORNECIMENTO E INSTALAÇÃO. AF_06/2022 | UN | 13.67 | 23% | 16.81 | SINAPI | INSTALAÇÕES PREDIAIS DE ÁGUA FRIA EM PVC | SERVIÇOS DIVERSOS - INSTALAÇÕES PREDIAIS DE ÁGUA FRIA EM PVC
S-89493 | JOELHO 45 GRAUS, PVC, SOLDÁVEL, DN 32MM, INSTALADO EM PRUMADA DE ÁGUA - FORNECIMENTO E INSTALAÇÃO. AF_06/2022 | UN | 11.92 | 23% | 14.66 | SINAPI | INSTALAÇÕES PREDIAIS DE ÁGUA FRIA EM PVC | SERVIÇOS DIVERSOS - INSTALAÇÕES PREDIAIS DE ÁGUA FRIA EM PVC
S-89414 | JOELHO 45 GRAUS, PVC, SOLDÁVEL, DN 32MM, INSTALADO EM RAMAL DE DISTRIBUIÇÃO DE ÁGUA - FORNECIMENTO E INSTALAÇÃO. AF_06/2022 | UN | 17.52 | 23% | 21.55 | SINAPI | INSTALAÇÕES PREDIAIS DE ÁGUA FRIA EM PVC | SERVIÇOS DIVERSOS - INSTALAÇÕES PREDIAIS DE ÁGUA FRIA EM PVC
S-89368 | JOELHO 45 GRAUS, PVC, SOLDÁVEL, DN 32MM, INSTALADO EM RAMAL OU SUB-RAMAL DE ÁGUA - FORNECIMENTO E INSTALAÇÃO. AF_06/2022 | UN | 18.91 | 23% | 23.26 | SINAPI | INSTALAÇÕES PREDIAIS DE ÁGUA FRIA EM PVC | SERVIÇOS DIVERSOS - INSTALAÇÕES PREDIAIS DE ÁGUA FRIA EM PVC
S-89498 | JOELHO 45 GRAUS, PVC, SOLDÁVEL, DN 40MM, INSTALADO EM PRUMADA DE ÁGUA - FORNECIMENTO E INSTALAÇÃO. AF_06/2022 | UN | 15.54 | 23% | 19.11 | SINAPI | INSTALAÇÕES PREDIAIS DE ÁGUA FRIA EM PVC | SERVIÇOS DIVERSOS - INSTALAÇÕES PREDIAIS DE ÁGUA FRIA EM PVC
S-103981 | JOELHO 45 GRAUS, PVC, SOLDÁVEL, DN 40MM, INSTALADO EM RAMAL DE DISTRIBUIÇÃO DE ÁGUA - FORNECIMENTO E INSTALAÇÃO. AF_06/2022 | UN | 21.96 | 23% | 27.01 | SINAPI | INSTALAÇÕES PREDIAIS DE ÁGUA FRIA EM PVC | SERVIÇOS DIVERSOS - INSTALAÇÕES PREDIAIS DE ÁGUA FRIA EM PVC
S-89502 | JOELHO 45 GRAUS, PVC, SOLDÁVEL, DN 50MM, INSTALADO EM PRUMADA DE ÁGUA - FORNECIMENTO E INSTALAÇÃO. AF_06/2022 | UN | 19.62 | 23% | 24.13 | SINAPI | INSTALAÇÕES PREDIAIS DE ÁGUA FRIA EM PVC | SERVIÇOS DIVERSOS - INSTALAÇÕES PREDIAIS DE ÁGUA FRIA EM PVC
S-103985 | JOELHO 45 GRAUS, PVC, SOLDÁVEL, DN 50MM, INSTALADO EM RAMAL DE DISTRIBUIÇÃO DE ÁGUA - FORNECIMENTO E INSTALAÇÃO. AF_06/2022 | UN | 27.14 | 23% | 33.38 | SINAPI | INSTALAÇÕES PREDIAIS DE ÁGUA FRIA EM PVC | SERVIÇOS DIVERSOS - INSTALAÇÕES PREDIAIS DE ÁGUA FRIA EM PVC
S-89506 | JOELHO 45 GRAUS, PVC, SOLDÁVEL, DN 60MM, INSTALADO EM PRUMADA DE ÁGUA - FORNECIMENTO E INSTALAÇÃO. AF_06/2022 | UN | 42.82 | 23% | 52.67 | SINAPI | INSTALAÇÕES PREDIAIS DE ÁGUA FRIA EM PVC | SERVIÇOS DIVERSOS - INSTALAÇÕES PREDIAIS DE ÁGUA FRIA EM PVC
S-89515 | JOELHO 45 GRAUS, PVC, SOLDÁVEL, DN 75MM, INSTALADO EM PRUMADA DE ÁGUA - FORNECIMENTO E INSTALAÇÃO. AF_06/2022 | UN | 86.79 | 23% | 106.75 | SINAPI | INSTALAÇÕES PREDIAIS DE ÁGUA FRIA EM PVC | SERVIÇOS DIVERSOS - INSTALAÇÕES PREDIAIS DE ÁGUA FRIA EM PVC
S-89523 | JOELHO 45 GRAUS, PVC, SOLDÁVEL, DN 85MM, INSTALADO EM PRUMADA DE ÁGUA - FORNECIMENTO E INSTALAÇÃO. AF_06/2022 | UN | 105.68 | 23% | 129.99 | SINAPI | INSTALAÇÕES PREDIAIS DE ÁGUA FRIA EM PVC | SERVIÇOS DIVERSOS - INSTALAÇÕES PREDIAIS DE ÁGUA FRIA EM PVC
S-90373 | JOELHO 90 GRAUS COM BUCHA DE LATÃO, PVC, SOLDÁVEL, DN 25MM, X 1/2 INSTALADO EM RAMAL OU SUB-RAMAL DE ÁGUA - FORNECIMENTO E INSTALAÇÃO. AF_06/2022 | UN | 16.04 | 23% | 19.73 | SINAPI | INSTALAÇÕES PREDIAIS DE ÁGUA FRIA EM PVC | SERVIÇOS DIVERSOS - INSTALAÇÕES PREDIAIS DE ÁGUA FRIA EM PVC
S-89366 | JOELHO 90 GRAUS COM BUCHA DE LATÃO, PVC, SOLDÁVEL, DN 25MM, X 3/4 INSTALADO EM RAMAL OU SUB-RAMAL DE ÁGUA - FORNECIMENTO E INSTALAÇÃO. AF_06/2022 | UN | 19.63 | 23% | 24.14 | SINAPI | INSTALAÇÕES PREDIAIS DE ÁGUA FRIA EM PVC | SERVIÇOS DIVERSOS - INSTALAÇÕES PREDIAIS DE ÁGUA FRIA EM PVC
S-89404 | JOELHO 90 GRAUS, PVC, SOLDÁVEL, DN 20MM, INSTALADO EM RAMAL DE DISTRIBUIÇÃO DE ÁGUA - FORNECIMENTO E INSTALAÇÃO. AF_06/2022 | UN | 9.88 | 23% | 12.15 | SINAPI | INSTALAÇÕES PREDIAIS DE ÁGUA FRIA EM PVC | SERVIÇOS DIVERSOS - INSTALAÇÕES PREDIAIS DE ÁGUA FRIA EM PVC
S-89358 | JOELHO 90 GRAUS, PVC, SOLDÁVEL, DN 20MM, INSTALADO EM RAMAL OU SUB-RAMAL DE ÁGUA - FORNECIMENTO E INSTALAÇÃO. AF_06/2022 | UN | 10.9 | 23% | 13.41 | SINAPI | INSTALAÇÕES PREDIAIS DE ÁGUA FRIA EM PVC | SERVIÇOS DIVERSOS - INSTALAÇÕES PREDIAIS DE ÁGUA FRIA EM PVC
S-89481 | JOELHO 90 GRAUS, PVC, SOLDÁVEL, DN 25MM, INSTALADO EM PRUMADA DE ÁGUA - FORNECIMENTO E INSTALAÇÃO. AF_06/2022 | UN | 6.89 | 23% | 8.47 | SINAPI | INSTALAÇÕES PREDIAIS DE ÁGUA FRIA EM PVC | SERVIÇOS DIVERSOS - INSTALAÇÕES PREDIAIS DE ÁGUA FRIA EM PVC
S-89408 | JOELHO 90 GRAUS, PVC, SOLDÁVEL, DN 25MM, INSTALADO EM RAMAL DE DISTRIBUIÇÃO DE ÁGUA - FORNECIMENTO E INSTALAÇÃO. AF_06/2022 | UN | 11.68 | 23% | 14.37 | SINAPI | INSTALAÇÕES PREDIAIS DE ÁGUA FRIA EM PVC | SERVIÇOS DIVERSOS - INSTALAÇÕES PREDIAIS DE ÁGUA FRIA EM PVC
S-89362 | JOELHO 90 GRAUS, PVC, SOLDÁVEL, DN 25MM, INSTALADO EM RAMAL OU SUB-RAMAL DE ÁGUA - FORNECIMENTO E INSTALAÇÃO. AF_06/2022 | UN | 12.86 | 23% | 15.82 | SINAPI | INSTALAÇÕES PREDIAIS DE ÁGUA FRIA EM PVC | SERVIÇOS DIVERSOS - INSTALAÇÕES PREDIAIS DE ÁGUA FRIA EM PVC
S-89412 | JOELHO 90 GRAUS, PVC, SOLDÁVEL, DN 25MM, X 3/4 INSTALADO EM RAMAL DE DISTRIBUIÇÃO DE ÁGUA - FORNECIMENTO E INSTALAÇÃO. AF_06/2022 | UN | 12.62 | 23% | 15.52 | SINAPI | INSTALAÇÕES PREDIAIS DE ÁGUA FRIA EM PVC | SERVIÇOS DIVERSOS - INSTALAÇÕES PREDIAIS DE ÁGUA FRIA EM PVC
S-89492 | JOELHO 90 GRAUS, PVC, SOLDÁVEL, DN 32MM, INSTALADO EM PRUMADA DE ÁGUA - FORNECIMENTO E INSTALAÇÃO. AF_06/2022 | UN | 10.12 | 23% | 12.45 | SINAPI | INSTALAÇÕES PREDIAIS DE ÁGUA FRIA EM PVC | SERVIÇOS DIVERSOS - INSTALAÇÕES PREDIAIS DE ÁGUA FRIA EM PVC
S-89413 | JOELHO 90 GRAUS, PVC, SOLDÁVEL, DN 32MM, INSTALADO EM RAMAL DE DISTRIBUIÇÃO DE ÁGUA - FORNECIMENTO E INSTALAÇÃO. AF_06/2022 | UN | 15.72 | 23% | 19.34 | SINAPI | INSTALAÇÕES PREDIAIS DE ÁGUA FRIA EM PVC | SERVIÇOS DIVERSOS - INSTALAÇÕES PREDIAIS DE ÁGUA FRIA EM PVC
S-89367 | JOELHO 90 GRAUS, PVC, SOLDÁVEL, DN 32MM, INSTALADO EM RAMAL OU SUB-RAMAL DE ÁGUA - FORNECIMENTO E INSTALAÇÃO. AF_06/2022 | UN | 17.11 | 23% | 21.05 | SINAPI | INSTALAÇÕES PREDIAIS DE ÁGUA FRIA EM PVC | SERVIÇOS DIVERSOS - INSTALAÇÕES PREDIAIS DE ÁGUA FRIA EM PVC
S-89497 | JOELHO 90 GRAUS, PVC, SOLDÁVEL, DN 40MM, INSTALADO EM PRUMADA DE ÁGUA - FORNECIMENTO E INSTALAÇÃO. AF_06/2022 | UN | 15.48 | 23% | 19.04 | SINAPI | INSTALAÇÕES PREDIAIS DE ÁGUA FRIA EM PVC | SERVIÇOS DIVERSOS - INSTALAÇÕES PREDIAIS DE ÁGUA FRIA EM PVC
S-103980 | JOELHO 90 GRAUS, PVC, SOLDÁVEL, DN 40MM, INSTALADO EM RAMAL DE DISTRIBUIÇÃO DE ÁGUA - FORNECIMENTO E INSTALAÇÃO. AF_06/2022 | UN | 21.9 | 23% | 26.94 | SINAPI | INSTALAÇÕES PREDIAIS DE ÁGUA FRIA EM PVC | SERVIÇOS DIVERSOS - INSTALAÇÕES PREDIAIS DE ÁGUA FRIA EM PVC
S-89501 | JOELHO 90 GRAUS, PVC, SOLDÁVEL, DN 50MM, INSTALADO EM PRUMADA DE ÁGUA - FORNECIMENTO E INSTALAÇÃO. AF_06/2022 | UN | 17.01 | 23% | 20.92 | SINAPI | INSTALAÇÕES PREDIAIS DE ÁGUA FRIA EM PVC | SERVIÇOS DIVERSOS - INSTALAÇÕES PREDIAIS DE ÁGUA FRIA EM PVC
S-103984 | JOELHO 90 GRAUS, PVC, SOLDÁVEL, DN 50MM, INSTALADO EM RAMAL DE DISTRIBUIÇÃO DE ÁGUA - FORNECIMENTO E INSTALAÇÃO. AF_06/2022 | UN | 24.53 | 23% | 30.17 | SINAPI | INSTALAÇÕES PREDIAIS DE ÁGUA FRIA EM PVC | SERVIÇOS DIVERSOS - INSTALAÇÕES PREDIAIS DE ÁGUA FRIA EM PVC
S-89505 | JOELHO 90 GRAUS, PVC, SOLDÁVEL, DN 60MM, INSTALADO EM PRUMADA DE ÁGUA - FORNECIMENTO E INSTALAÇÃO. AF_06/2022 | UN | 44.65 | 23% | 54.92 | SINAPI | INSTALAÇÕES PREDIAIS DE ÁGUA FRIA EM PVC | SERVIÇOS DIVERSOS - INSTALAÇÕES PREDIAIS DE ÁGUA FRIA EM PVC
S-89513 | JOELHO 90 GRAUS, PVC, SOLDÁVEL, DN 75MM, INSTALADO EM PRUMADA DE ÁGUA - FORNECIMENTO E INSTALAÇÃO. AF_06/2022 | UN | 107.9 | 23% | 132.72 | SINAPI | INSTALAÇÕES PREDIAIS DE ÁGUA FRIA EM PVC | SERVIÇOS DIVERSOS - INSTALAÇÕES PREDIAIS DE ÁGUA FRIA EM PVC
S-89521 | JOELHO 90 GRAUS, PVC, SOLDÁVEL, DN 85MM, INSTALADO EM PRUMADA DE ÁGUA - FORNECIMENTO E INSTALAÇÃO. AF_06/2022 | UN | 128.29 | 23% | 157.8 | SINAPI | INSTALAÇÕES PREDIAIS DE ÁGUA FRIA EM PVC | SERVIÇOS DIVERSOS - INSTALAÇÕES PREDIAIS DE ÁGUA FRIA EM PVC
S-103955 | JOELHO DE REDUÇÃO, 90 GRAUS, PVC, SOLDÁVEL, DN 25 MM X 20 MM, INSTALADO EM RAMAL DE DISTRIBUIÇÃO DE ÁGUA - FORNECIMENTO E INSTALAÇÃO. AF_06/2022 | UN | 12.95 | 23% | 15.93 | SINAPI | INSTALAÇÕES PREDIAIS DE ÁGUA FRIA EM PVC | SERVIÇOS DIVERSOS - INSTALAÇÕES PREDIAIS DE ÁGUA FRIA EM PVC
S-103950 | JOELHO DE REDUÇÃO, 90 GRAUS, PVC, SOLDÁVEL, DN 25 MM X 20 MM, INSTALADO EM RAMAL OU SUB-RAMAL DE ÁGUA - FORNECIMENTO E INSTALAÇÃO. AF_06/2022 | UN | 14.05 | 23% | 17.28 | SINAPI | INSTALAÇÕES PREDIAIS DE ÁGUA FRIA EM PVC | SERVIÇOS DIVERSOS - INSTALAÇÕES PREDIAIS DE ÁGUA FRIA EM PVC
S-103974 | JOELHO DE REDUÇÃO, 90 GRAUS, PVC, SOLDÁVEL, DN 32 MM X 25 MM, INSTALADO EM PRUMADA DE ÁGUA - FORNECIMENTO E INSTALAÇÃO. AF_06/2022 | UN | 12.25 | 23% | 15.07 | SINAPI | INSTALAÇÕES PREDIAIS DE ÁGUA FRIA EM PVC | SERVIÇOS DIVERSOS - INSTALAÇÕES PREDIAIS DE ÁGUA FRIA EM PVC
S-103956 | JOELHO DE REDUÇÃO, 90 GRAUS, PVC, SOLDÁVEL, DN 32 MM X 25 MM, INSTALADO EM RAMAL DE DISTRIBUIÇÃO DE ÁGUA - FORNECIMENTO E INSTALAÇÃO. AF_06/2022 | UN | 17.46 | 23% | 21.48 | SINAPI | INSTALAÇÕES PREDIAIS DE ÁGUA FRIA EM PVC | SERVIÇOS DIVERSOS - INSTALAÇÕES PREDIAIS DE ÁGUA FRIA EM PVC
S-103951 | JOELHO DE REDUÇÃO, 90 GRAUS, PVC, SOLDÁVEL, DN 32 MM X 25 MM, INSTALADO EM RAMAL OU SUB-RAMAL DE ÁGUA - FORNECIMENTO E INSTALAÇÃO. AF_06/2022 | UN | 18.75 | 23% | 23.06 | SINAPI | INSTALAÇÕES PREDIAIS DE ÁGUA FRIA EM PVC | SERVIÇOS DIVERSOS - INSTALAÇÕES PREDIAIS DE ÁGUA FRIA EM PVC
S-89374 | LUVA COM BUCHA DE LATÃO, PVC, SOLDÁVEL, DN 20MM X 1/2", INSTALADO EM RAMAL OU SUB-RAMAL DE ÁGUA - FORNECIMENTO E INSTALAÇÃO. AF_06/2022 | UN | 12.01 | 23% | 14.77 | SINAPI | INSTALAÇÕES PREDIAIS DE ÁGUA FRIA EM PVC | SERVIÇOS DIVERSOS - INSTALAÇÕES PREDIAIS DE ÁGUA FRIA EM PVC
S-89427 | LUVA COM BUCHA DE LATÃO, PVC, SOLDÁVEL, DN 25MM X 3/4, INSTALADO EM RAMAL DE DISTRIBUIÇÃO DE ÁGUA - FORNECIMENTO E INSTALAÇÃO. AF_06/2022 | UN | 13.89 | 23% | 17.08 | SINAPI | INSTALAÇÕES PREDIAIS DE ÁGUA FRIA EM PVC | SERVIÇOS DIVERSOS - INSTALAÇÕES PREDIAIS DE ÁGUA FRIA EM PVC
S-89381 | LUVA COM BUCHA DE LATÃO, PVC, SOLDÁVEL, DN 25MM X 3/4, INSTALADO EM RAMAL OU SUB-RAMAL DE ÁGUA - FORNECIMENTO E INSTALAÇÃO. AF_06/2022 | UN | 14.63 | 23% | 17.99 | SINAPI | INSTALAÇÕES PREDIAIS DE ÁGUA FRIA EM PVC | SERVIÇOS DIVERSOS - INSTALAÇÕES PREDIAIS DE ÁGUA FRIA EM PVC
S-95237 | LUVA COM BUCHA DE LATÃO, PVC, SOLDÁVEL, DN 32MM X 1, INSTALADO EM RAMAL DE DISTRIBUIÇÃO DE ÁGUA FORNECIMENTO E INSTALAÇÃO. AF_06/2022 | UN | 26.63 | 23% | 32.75 | SINAPI | INSTALAÇÕES PREDIAIS DE ÁGUA FRIA EM PVC | SERVIÇOS DIVERSOS - INSTALAÇÕES PREDIAIS DE ÁGUA FRIA EM PVC
S-89979 | LUVA COM BUCHA DE LATÃO, PVC, SOLDÁVEL, DN 32MM X 1, INSTALADO EM RAMAL OU SUB-RAMAL DE ÁGUA FORNECIMENTO E INSTALAÇÃO. AF_06/2022 | UN | 27.49 | 23% | 33.81 | SINAPI | INSTALAÇÕES PREDIAIS DE ÁGUA FRIA EM PVC | SERVIÇOS DIVERSOS - INSTALAÇÕES PREDIAIS DE ÁGUA FRIA EM PVC
S-103991 | LUVA COM ROSCA, PVC, SOLDÁVEL, DN 40MM X 1.1/4", INSTALADO EM RAMAL DE DISTRIBUIÇÃO DE ÁGUA - FORNECIMENTO E INSTALAÇÃO. AF_06/2022 | UN | 20.97 | 23% | 25.79 | SINAPI | INSTALAÇÕES PREDIAIS DE ÁGUA FRIA EM PVC | SERVIÇOS DIVERSOS - INSTALAÇÕES PREDIAIS DE ÁGUA FRIA EM PVC
S-89564 | LUVA COM ROSCA, PVC, SOLDÁVEL, DN 40MM X 1.1/4, INSTALADO EM PRUMADA DE ÁGUA - FORNECIMENTO E INSTALAÇÃO. AF_06/2022 | UN | 16.94 | 23% | 20.84 | SINAPI | INSTALAÇÕES PREDIAIS DE ÁGUA FRIA EM PVC | SERVIÇOS DIVERSOS - INSTALAÇÕES PREDIAIS DE ÁGUA FRIA EM PVC
S-104000 | LUVA COM ROSCA, PVC, SOLDÁVEL, DN 50MM X 1.1/2", INSTALADO EM RAMAL DE DISTRIBUIÇÃO DE ÁGUA - FORNECIMENTO E INSTALAÇÃO. AF_06/2022 | UN | 31.08 | 23% | 38.23 | SINAPI | INSTALAÇÕES PREDIAIS DE ÁGUA FRIA EM PVC | SERVIÇOS DIVERSOS - INSTALAÇÕES PREDIAIS DE ÁGUA FRIA EM PVC
S-89593 | LUVA COM ROSCA, PVC, SOLDÁVEL, DN 50MM X 1.1/2, INSTALADO EM PRUMADA DE ÁGUA - FORNECIMENTO E INSTALAÇÃO. AF_06/2022 | UN | 26.41 | 23% | 32.48 | SINAPI | INSTALAÇÕES PREDIAIS DE ÁGUA FRIA EM PVC | SERVIÇOS DIVERSOS - INSTALAÇÕES PREDIAIS DE ÁGUA FRIA EM PVC
S-89418 | LUVA DE CORRER, PVC, SOLDÁVEL, DN 20MM, INSTALADO EM RAMAL DE DISTRIBUIÇÃO DE ÁGUA - FORNECIMENTO E INSTALAÇÃO. AF_06/2022 | UN | 17.52 | 23% | 21.55 | SINAPI | INSTALAÇÕES PREDIAIS DE ÁGUA FRIA EM PVC | SERVIÇOS DIVERSOS - INSTALAÇÕES PREDIAIS DE ÁGUA FRIA EM PVC
S-89372 | LUVA DE CORRER, PVC, SOLDÁVEL, DN 20MM, INSTALADO EM RAMAL OU SUB-RAMAL DE ÁGUA - FORNECIMENTO E INSTALAÇÃO. AF_06/2022 | UN | 18.2 | 23% | 22.39 | SINAPI | INSTALAÇÕES PREDIAIS DE ÁGUA FRIA EM PVC | SERVIÇOS DIVERSOS - INSTALAÇÕES PREDIAIS DE ÁGUA FRIA EM PVC
S-89530 | LUVA DE CORRER, PVC, SOLDÁVEL, DN 25MM, INSTALADO EM PRUMADA DE ÁGUA - FORNECIMENTO E INSTALAÇÃO. AF_06/2022 | UN | 17.34 | 23% | 21.33 | SINAPI | INSTALAÇÕES PREDIAIS DE ÁGUA FRIA EM PVC | SERVIÇOS DIVERSOS - INSTALAÇÕES PREDIAIS DE ÁGUA FRIA EM PVC
S-89425 | LUVA DE CORRER, PVC, SOLDÁVEL, DN 25MM, INSTALADO EM RAMAL DE DISTRIBUIÇÃO DE ÁGUA - FORNECIMENTO E INSTALAÇÃO. AF_06/2022 | UN | 20.56 | 23% | 25.29 | SINAPI | INSTALAÇÕES PREDIAIS DE ÁGUA FRIA EM PVC | SERVIÇOS DIVERSOS - INSTALAÇÕES PREDIAIS DE ÁGUA FRIA EM PVC
S-89379 | LUVA DE CORRER, PVC, SOLDÁVEL, DN 25MM, INSTALADO EM RAMAL OU SUB-RAMAL DE ÁGUA - FORNECIMENTO E INSTALAÇÃO. AF_12/2014 | UN | 21.35 | 23% | 26.26 | SINAPI | INSTALAÇÕES PREDIAIS DE ÁGUA FRIA EM PVC | SERVIÇOS DIVERSOS - INSTALAÇÕES PREDIAIS DE ÁGUA FRIA EM PVC
S-89542 | LUVA DE CORRER, PVC, SOLDÁVEL, DN 32MM, INSTALADO EM PRUMADA DE ÁGUA - FORNECIMENTO E INSTALAÇÃO. AF_06/2022 | UN | 28.48 | 23% | 35.03 | SINAPI | INSTALAÇÕES PREDIAIS DE ÁGUA FRIA EM PVC | SERVIÇOS DIVERSOS - INSTALAÇÕES PREDIAIS DE ÁGUA FRIA EM PVC
S-89432 | LUVA DE CORRER, PVC, SOLDÁVEL, DN 32MM, INSTALADO EM RAMAL DE DISTRIBUIÇÃO DE ÁGUA FORNECIMENTO E INSTALAÇÃO. AF_06/2022 | UN | 32.2 | 23% | 39.61 | SINAPI | INSTALAÇÕES PREDIAIS DE ÁGUA FRIA EM PVC | SERVIÇOS DIVERSOS - INSTALAÇÕES PREDIAIS DE ÁGUA FRIA EM PVC
S-89387 | LUVA DE CORRER, PVC, SOLDÁVEL, DN 32MM, INSTALADO EM RAMAL OU SUB-RAMAL DE ÁGUA FORNECIMENTO E INSTALAÇÃO. AF_06/2022 | UN | 33.13 | 23% | 40.75 | SINAPI | INSTALAÇÕES PREDIAIS DE ÁGUA FRIA EM PVC | SERVIÇOS DIVERSOS - INSTALAÇÕES PREDIAIS DE ÁGUA FRIA EM PVC
S-89560 | LUVA DE CORRER, PVC, SOLDÁVEL, DN 40MM, INSTALADO EM PRUMADA DE ÁGUA FORNECIMENTO E INSTALAÇÃO. AF_06/2022 | UN | 36.4 | 23% | 44.77 | SINAPI | INSTALAÇÕES PREDIAIS DE ÁGUA FRIA EM PVC | SERVIÇOS DIVERSOS - INSTALAÇÕES PREDIAIS DE ÁGUA FRIA EM PVC
S-104159 | LUVA DE CORRER, PVC, SOLDÁVEL, DN 40MM, INSTALADO EM RAMAL DE DISTRIBUIÇÃO DE ÁGUA - FORNECIMENTO E INSTALAÇÃO. AF_06/2022 | UN | 40.73 | 23% | 50.1 | SINAPI | INSTALAÇÕES PREDIAIS DE ÁGUA FRIA EM PVC | SERVIÇOS DIVERSOS - INSTALAÇÕES PREDIAIS DE ÁGUA FRIA EM PVC
S-89577 | LUVA DE CORRER, PVC, SOLDÁVEL, DN 50MM, INSTALADO EM PRUMADA DE ÁGUA - FORNECIMENTO E INSTALAÇÃO. AF_06/2022 | UN | 38.6 | 23% | 47.48 | SINAPI | INSTALAÇÕES PREDIAIS DE ÁGUA FRIA EM PVC | SERVIÇOS DIVERSOS - INSTALAÇÕES PREDIAIS DE ÁGUA FRIA EM PVC
S-103996 | LUVA DE CORRER, PVC, SOLDÁVEL, DN 50MM, INSTALADO EM RAMAL DE DISTRIBUIÇÃO DE ÁGUA - FORNECIMENTO E INSTALAÇÃO. AF_06/2022 | UN | 43.65 | 23% | 53.69 | SINAPI | INSTALAÇÕES PREDIAIS DE ÁGUA FRIA EM PVC | SERVIÇOS DIVERSOS - INSTALAÇÕES PREDIAIS DE ÁGUA FRIA EM PVC
S-89598 | LUVA DE CORRER, PVC, SOLDÁVEL, DN 60MM, INSTALADO EM PRUMADA DE ÁGUA FORNECIMENTO E INSTALAÇÃO. AF_06/2022 | UN | 51.77 | 23% | 63.68 | SINAPI | INSTALAÇÕES PREDIAIS DE ÁGUA FRIA EM PVC | SERVIÇOS DIVERSOS - INSTALAÇÕES PREDIAIS DE ÁGUA FRIA EM PVC
S-89419 | LUVA DE REDUÇÃO, PVC, SOLDÁVEL, DN 25MM X 20MM, INSTALADO EM RAMAL DE DISTRIBUIÇÃO DE ÁGUA - FORNECIMENTO E INSTALAÇÃO. AF_06/2022 | UN | 8.48 | 23% | 10.43 | SINAPI | INSTALAÇÕES PREDIAIS DE ÁGUA FRIA EM PVC | SERVIÇOS DIVERSOS - INSTALAÇÕES PREDIAIS DE ÁGUA FRIA EM PVC
S-89373 | LUVA DE REDUÇÃO, PVC, SOLDÁVEL, DN 25MM X 20MM, INSTALADO EM RAMAL OU SUB-RAMAL DE ÁGUA - FORNECIMENTO E INSTALAÇÃO. AF_06/2022 | UN | 9.22 | 23% | 11.34 | SINAPI | INSTALAÇÕES PREDIAIS DE ÁGUA FRIA EM PVC | SERVIÇOS DIVERSOS - INSTALAÇÕES PREDIAIS DE ÁGUA FRIA EM PVC
S-89532 | LUVA DE REDUÇÃO, PVC, SOLDÁVEL, DN 32MM X 25MM, INSTALADO EM PRUMADA DE ÁGUA - FORNECIMENTO E INSTALAÇÃO. AF_06/2022 | UN | 8.21 | 23% | 10.1 | SINAPI | INSTALAÇÕES PREDIAIS DE ÁGUA FRIA EM PVC | SERVIÇOS DIVERSOS - INSTALAÇÕES PREDIAIS DE ÁGUA FRIA EM PVC
S-89426 | LUVA DE REDUÇÃO, PVC, SOLDÁVEL, DN 32MM X 25MM, INSTALADO EM RAMAL DE DISTRIBUIÇÃO DE ÁGUA - FORNECIMENTO E INSTALAÇÃO. AF_06/2022 | UN | 11.68 | 23% | 14.37 | SINAPI | INSTALAÇÕES PREDIAIS DE ÁGUA FRIA EM PVC | SERVIÇOS DIVERSOS - INSTALAÇÕES PREDIAIS DE ÁGUA FRIA EM PVC
S-89380 | LUVA DE REDUÇÃO, PVC, SOLDÁVEL, DN 32MM X 25MM, INSTALADO EM RAMAL OU SUB-RAMAL DE ÁGUA - FORNECIMENTO E INSTALAÇÃO. AF_06/2022 | UN | 12.54 | 23% | 15.42 | SINAPI | INSTALAÇÕES PREDIAIS DE ÁGUA FRIA EM PVC | SERVIÇOS DIVERSOS - INSTALAÇÕES PREDIAIS DE ÁGUA FRIA EM PVC
S-89562 | LUVA DE REDUÇÃO, PVC, SOLDÁVEL, DN 40MM X 32MM, INSTALADO EM PRUMADA DE ÁGUA - FORNECIMENTO E INSTALAÇÃO. AF_06/2022 | UN | 11.68 | 23% | 14.37 | SINAPI | INSTALAÇÕES PREDIAIS DE ÁGUA FRIA EM PVC | SERVIÇOS DIVERSOS - INSTALAÇÕES PREDIAIS DE ÁGUA FRIA EM PVC
S-89433 | LUVA DE REDUÇÃO, PVC, SOLDÁVEL, DN 40MM X 32MM, INSTALADO EM RAMAL DE DISTRIBUIÇÃO DE ÁGUA - FORNECIMENTO E INSTALAÇÃO. AF_06/2022 | UN | 15.71 | 23% | 19.32 | SINAPI | INSTALAÇÕES PREDIAIS DE ÁGUA FRIA EM PVC | SERVIÇOS DIVERSOS - INSTALAÇÕES PREDIAIS DE ÁGUA FRIA EM PVC
S-89579 | LUVA DE REDUÇÃO, PVC, SOLDÁVEL, DN 50MM X 25MM, INSTALADO EM PRUMADA DE ÁGUA FORNECIMENTO E INSTALAÇÃO. AF_06/2022 | UN | 13.07 | 23% | 16.08 | SINAPI | INSTALAÇÕES PREDIAIS DE ÁGUA FRIA EM PVC | SERVIÇOS DIVERSOS - INSTALAÇÕES PREDIAIS DE ÁGUA FRIA EM PVC
S-103998 | LUVA DE REDUÇÃO, PVC, SOLDÁVEL, DN 50MM X 25MM, INSTALADO EM RAMAL DE DISTRIBUIÇÃO DE ÁGUA FORNECIMENTO E INSTALAÇÃO. AF_06/2022 | UN | 17.19 | 23% | 21.14 | SINAPI | INSTALAÇÕES PREDIAIS DE ÁGUA FRIA EM PVC | SERVIÇOS DIVERSOS - INSTALAÇÕES PREDIAIS DE ÁGUA FRIA EM PVC
S-89605 | LUVA DE REDUÇÃO, PVC, SOLDÁVEL, DN 60MM X 50MM, INSTALADO EM PRUMADA DE ÁGUA - FORNECIMENTO E INSTALAÇÃO. AF_06/2022 | UN | 22.5 | 23% | 27.68 | SINAPI | INSTALAÇÕES PREDIAIS DE ÁGUA FRIA EM PVC | SERVIÇOS DIVERSOS - INSTALAÇÕES PREDIAIS DE ÁGUA FRIA EM PVC
S-89981 | LUVA SOLDÁVEL E COM BUCHA DE LATÃO, PVC, SOLDÁVEL, DN 32MM X 1, INSTALADO EM PRUMADA DE ÁGUA FORNECIMENTO E INSTALAÇÃO. AF_06/2022 | UN | 23.16 | 23% | 28.49 | SINAPI | INSTALAÇÕES PREDIAIS DE ÁGUA FRIA EM PVC | SERVIÇOS DIVERSOS - INSTALAÇÕES PREDIAIS DE ÁGUA FRIA EM PVC
S-89385 | LUVA SOLDÁVEL E COM ROSCA, PVC, SOLDÁVEL, DN 25MM X 3/4, INSTALADO EM RAMAL OU SUB-RAMAL DE ÁGUA - FORNECIMENTO E INSTALAÇÃO. AF_06/2022 | UN | 9.34 | 23% | 11.49 | SINAPI | INSTALAÇÕES PREDIAIS DE ÁGUA FRIA EM PVC | SERVIÇOS DIVERSOS - INSTALAÇÕES PREDIAIS DE ÁGUA FRIA EM PVC
S-89551 | LUVA SOLDÁVEL E COM ROSCA, PVC, SOLDÁVEL, DN 32MM X 1, INSTALADO EM PRUMADA DE ÁGUA - FORNECIMENTO E INSTALAÇÃO. AF_06/2022 | UN | 9.68 | 23% | 11.91 | SINAPI | INSTALAÇÕES PREDIAIS DE ÁGUA FRIA EM PVC | SERVIÇOS DIVERSOS - INSTALAÇÕES PREDIAIS DE ÁGUA FRIA EM PVC
S-89434 | LUVA SOLDÁVEL E COM ROSCA, PVC, SOLDÁVEL, DN 32MM X 1, INSTALADO EM RAMAL DE DISTRIBUIÇÃO DE ÁGUA - FORNECIMENTO E INSTALAÇÃO. AF_06/2022 | UN | 13.15 | 23% | 16.17 | SINAPI | INSTALAÇÕES PREDIAIS DE ÁGUA FRIA EM PVC | SERVIÇOS DIVERSOS - INSTALAÇÕES PREDIAIS DE ÁGUA FRIA EM PVC
S-89389 | LUVA SOLDÁVEL E COM ROSCA, PVC, SOLDÁVEL, DN 32MM X 1, INSTALADO EM RAMAL OU SUB-RAMAL DE ÁGUA - FORNECIMENTO E INSTALAÇÃO. AF_06/2022 | UN | 14.01 | 23% | 17.23 | SINAPI | INSTALAÇÕES PREDIAIS DE ÁGUA FRIA EM PVC | SERVIÇOS DIVERSOS - INSTALAÇÕES PREDIAIS DE ÁGUA FRIA EM PVC
S-89417 | LUVA, PVC, SOLDÁVEL, DN 20MM, INSTALADO EM RAMAL DE DISTRIBUIÇÃO DE ÁGUA - FORNECIMENTO E INSTALAÇÃO. AF_06/2022 | UN | 7.23 | 23% | 8.89 | SINAPI | INSTALAÇÕES PREDIAIS DE ÁGUA FRIA EM PVC | SERVIÇOS DIVERSOS - INSTALAÇÕES PREDIAIS DE ÁGUA FRIA EM PVC
S-89371 | LUVA, PVC, SOLDÁVEL, DN 20MM, INSTALADO EM RAMAL OU SUB-RAMAL DE ÁGUA - FORNECIMENTO E INSTALAÇÃO. AF_06/2022 | UN | 7.91 | 23% | 9.73 | SINAPI | INSTALAÇÕES PREDIAIS DE ÁGUA FRIA EM PVC | SERVIÇOS DIVERSOS - INSTALAÇÕES PREDIAIS DE ÁGUA FRIA EM PVC
S-89528 | LUVA, PVC, SOLDÁVEL, DN 25MM, INSTALADO EM PRUMADA DE ÁGUA - FORNECIMENTO E INSTALAÇÃO. AF_06/2022 | UN | 5.27 | 23% | 6.48 | SINAPI | INSTALAÇÕES PREDIAIS DE ÁGUA FRIA EM PVC | SERVIÇOS DIVERSOS - INSTALAÇÕES PREDIAIS DE ÁGUA FRIA EM PVC
S-89424 | LUVA, PVC, SOLDÁVEL, DN 25MM, INSTALADO EM RAMAL DE DISTRIBUIÇÃO DE ÁGUA - FORNECIMENTO E INSTALAÇÃO. AF_06/2022 | UN | 8.49 | 23% | 10.44 | SINAPI | INSTALAÇÕES PREDIAIS DE ÁGUA FRIA EM PVC | SERVIÇOS DIVERSOS - INSTALAÇÕES PREDIAIS DE ÁGUA FRIA EM PVC
S-89378 | LUVA, PVC, SOLDÁVEL, DN 25MM, INSTALADO EM RAMAL OU SUB-RAMAL DE ÁGUA - FORNECIMENTO E INSTALAÇÃO. AF_06/2022 | UN | 9.28 | 23% | 11.41 | SINAPI | INSTALAÇÕES PREDIAIS DE ÁGUA FRIA EM PVC | SERVIÇOS DIVERSOS - INSTALAÇÕES PREDIAIS DE ÁGUA FRIA EM PVC
S-89541 | LUVA, PVC, SOLDÁVEL, DN 32MM, INSTALADO EM PRUMADA DE ÁGUA - FORNECIMENTO E INSTALAÇÃO. AF_06/2022 | UN | 7.62 | 23% | 9.37 | SINAPI | INSTALAÇÕES PREDIAIS DE ÁGUA FRIA EM PVC | SERVIÇOS DIVERSOS - INSTALAÇÕES PREDIAIS DE ÁGUA FRIA EM PVC
S-89431 | LUVA, PVC, SOLDÁVEL, DN 32MM, INSTALADO EM RAMAL DE DISTRIBUIÇÃO DE ÁGUA - FORNECIMENTO E INSTALAÇÃO. AF_06/2022 | UN | 11.34 | 23% | 13.95 | SINAPI | INSTALAÇÕES PREDIAIS DE ÁGUA FRIA EM PVC | SERVIÇOS DIVERSOS - INSTALAÇÕES PREDIAIS DE ÁGUA FRIA EM PVC
S-89386 | LUVA, PVC, SOLDÁVEL, DN 32MM, INSTALADO EM RAMAL OU SUB-RAMAL DE ÁGUA - FORNECIMENTO E INSTALAÇÃO. AF_06/2022 | UN | 12.27 | 23% | 15.09 | SINAPI | INSTALAÇÕES PREDIAIS DE ÁGUA FRIA EM PVC | SERVIÇOS DIVERSOS - INSTALAÇÕES PREDIAIS DE ÁGUA FRIA EM PVC
S-89558 | LUVA, PVC, SOLDÁVEL, DN 40MM, INSTALADO EM PRUMADA DE ÁGUA - FORNECIMENTO E INSTALAÇÃO. AF_06/2022 | UN | 11.2 | 23% | 13.78 | SINAPI | INSTALAÇÕES PREDIAIS DE ÁGUA FRIA EM PVC | SERVIÇOS DIVERSOS - INSTALAÇÕES PREDIAIS DE ÁGUA FRIA EM PVC
S-103988 | LUVA, PVC, SOLDÁVEL, DN 40MM, INSTALADO EM RAMAL DE DISTRIBUIÇÃO DE ÁGUA - FORNECIMENTO E INSTALAÇÃO. AF_06/2022 | UN | 15.53 | 23% | 19.1 | SINAPI | INSTALAÇÕES PREDIAIS DE ÁGUA FRIA EM PVC | SERVIÇOS DIVERSOS - INSTALAÇÕES PREDIAIS DE ÁGUA FRIA EM PVC
S-89575 | LUVA, PVC, SOLDÁVEL, DN 50MM, INSTALADO EM PRUMADA DE ÁGUA - FORNECIMENTO E INSTALAÇÃO. AF_06/2022 | UN | 13.26 | 23% | 16.31 | SINAPI | INSTALAÇÕES PREDIAIS DE ÁGUA FRIA EM PVC | SERVIÇOS DIVERSOS - INSTALAÇÕES PREDIAIS DE ÁGUA FRIA EM PVC
S-103995 | LUVA, PVC, SOLDÁVEL, DN 50MM, INSTALADO EM RAMAL DE DISTRIBUIÇÃO DE ÁGUA - FORNECIMENTO E INSTALAÇÃO. AF_06/2022 | UN | 18.31 | 23% | 22.52 | SINAPI | INSTALAÇÕES PREDIAIS DE ÁGUA FRIA EM PVC | SERVIÇOS DIVERSOS - INSTALAÇÕES PREDIAIS DE ÁGUA FRIA EM PVC
S-89597 | LUVA, PVC, SOLDÁVEL, DN 60MM, INSTALADO EM PRUMADA DE ÁGUA - FORNECIMENTO E INSTALAÇÃO. AF_06/2022 | UN | 24.64 | 23% | 30.31 | SINAPI | INSTALAÇÕES PREDIAIS DE ÁGUA FRIA EM PVC | SERVIÇOS DIVERSOS - INSTALAÇÕES PREDIAIS DE ÁGUA FRIA EM PVC
S-89611 | LUVA, PVC, SOLDÁVEL, DN 75MM, INSTALADO EM PRUMADA DE ÁGUA - FORNECIMENTO E INSTALAÇÃO. AF_06/2022 | UN | 34.41 | 23% | 42.32 | SINAPI | INSTALAÇÕES PREDIAIS DE ÁGUA FRIA EM PVC | SERVIÇOS DIVERSOS - INSTALAÇÕES PREDIAIS DE ÁGUA FRIA EM PVC
S-89614 | LUVA, PVC, SOLDÁVEL, DN 85MM, INSTALADO EM PRUMADA DE ÁGUA - FORNECIMENTO E INSTALAÇÃO. AF_06/2022 | UN | 62.27 | 23% | 76.59 | SINAPI | INSTALAÇÕES PREDIAIS DE ÁGUA FRIA EM PVC | SERVIÇOS DIVERSOS - INSTALAÇÕES PREDIAIS DE ÁGUA FRIA EM PVC
S-103975 | TE DE REDUÇÃO, 90 GRAUS, PVC, SOLDÁVEL, DN 50 MM X 20 MM, INSTALADO EM PRUMADA DE ÁGUA - FORNECIMENTO E INSTALAÇÃO. AF_06/2022 | UN | 20.37 | 23% | 25.06 | SINAPI | INSTALAÇÕES PREDIAIS DE ÁGUA FRIA EM PVC | SERVIÇOS DIVERSOS - INSTALAÇÕES PREDIAIS DE ÁGUA FRIA EM PVC
S-104007 | TE DE REDUÇÃO, 90 GRAUS, PVC, SOLDÁVEL, DN 50 MM X 20 MM, INSTALADO EM RAMAL DE DISTRIBUIÇÃO DE ÁGUA - FORNECIMENTO E INSTALAÇÃO. AF_06/2022 | UN | 26.47 | 23% | 32.56 | SINAPI | INSTALAÇÕES PREDIAIS DE ÁGUA FRIA EM PVC | SERVIÇOS DIVERSOS - INSTALAÇÕES PREDIAIS DE ÁGUA FRIA EM PVC
S-103976 | TE DE REDUÇÃO, 90 GRAUS, PVC, SOLDÁVEL, DN 50 MM X 32 MM, INSTALADO EM PRUMADA DE ÁGUA - FORNECIMENTO E INSTALAÇÃO. AF_06/2022 | UN | 28.76 | 23% | 35.37 | SINAPI | INSTALAÇÕES PREDIAIS DE ÁGUA FRIA EM PVC | SERVIÇOS DIVERSOS - INSTALAÇÕES PREDIAIS DE ÁGUA FRIA EM PVC
S-104008 | TE DE REDUÇÃO, 90 GRAUS, PVC, SOLDÁVEL, DN 50 MM X 32 MM, INSTALADO EM RAMAL DE DISTRIBUIÇÃO DE ÁGUA - FORNECIMENTO E INSTALAÇÃO. AF_06/2022 | UN | 37.48 | 23% | 46.1 | SINAPI | INSTALAÇÕES PREDIAIS DE ÁGUA FRIA EM PVC | SERVIÇOS DIVERSOS - INSTALAÇÕES PREDIAIS DE ÁGUA FRIA EM PVC
S-89630 | TE DE REDUÇÃO, PVC, SOLDÁVEL, DN 75MM X 50MM, INSTALADO EM PRUMADA DE ÁGUA - FORNECIMENTO E INSTALAÇÃO. AF_06/2022 | UN | 65.43 | 23% | 80.48 | SINAPI | INSTALAÇÕES PREDIAIS DE ÁGUA FRIA EM PVC | SERVIÇOS DIVERSOS - INSTALAÇÕES PREDIAIS DE ÁGUA FRIA EM PVC
S-89632 | TE DE REDUÇÃO, PVC, SOLDÁVEL, DN 85MM X 60MM, INSTALADO EM PRUMADA DE ÁGUA - FORNECIMENTO E INSTALAÇÃO. AF_06/2022 | UN | 127.71 | 23% | 157.08 | SINAPI | INSTALAÇÕES PREDIAIS DE ÁGUA FRIA EM PVC | SERVIÇOS DIVERSOS - INSTALAÇÕES PREDIAIS DE ÁGUA FRIA EM PVC
S-89438 | TE, PVC, SOLDÁVEL, DN 20MM, INSTALADO EM RAMAL DE DISTRIBUIÇÃO DE ÁGUA - FORNECIMENTO E INSTALAÇÃO. AF_06/2022 | UN | 13.59 | 23% | 16.72 | SINAPI | INSTALAÇÕES PREDIAIS DE ÁGUA FRIA EM PVC | SERVIÇOS DIVERSOS - INSTALAÇÕES PREDIAIS DE ÁGUA FRIA EM PVC
S-89393 | TE, PVC, SOLDÁVEL, DN 20MM, INSTALADO EM RAMAL OU SUB-RAMAL DE ÁGUA - FORNECIMENTO E INSTALAÇÃO. AF_06/2022 | UN | 14.95 | 23% | 18.39 | SINAPI | INSTALAÇÕES PREDIAIS DE ÁGUA FRIA EM PVC | SERVIÇOS DIVERSOS - INSTALAÇÕES PREDIAIS DE ÁGUA FRIA EM PVC
S-89617 | TE, PVC, SOLDÁVEL, DN 25MM, INSTALADO EM PRUMADA DE ÁGUA - FORNECIMENTO E INSTALAÇÃO. AF_06/2022 | UN | 9.58 | 23% | 11.78 | SINAPI | INSTALAÇÕES PREDIAIS DE ÁGUA FRIA EM PVC | SERVIÇOS DIVERSOS - INSTALAÇÕES PREDIAIS DE ÁGUA FRIA EM PVC
S-89440 | TE, PVC, SOLDÁVEL, DN 25MM, INSTALADO EM RAMAL DE DISTRIBUIÇÃO DE ÁGUA - FORNECIMENTO E INSTALAÇÃO. AF_06/2022 | UN | 15.99 | 23% | 19.67 | SINAPI | INSTALAÇÕES PREDIAIS DE ÁGUA FRIA EM PVC | SERVIÇOS DIVERSOS - INSTALAÇÕES PREDIAIS DE ÁGUA FRIA EM PVC
S-89395 | TE, PVC, SOLDÁVEL, DN 25MM, INSTALADO EM RAMAL OU SUB-RAMAL DE ÁGUA - FORNECIMENTO E INSTALAÇÃO. AF_06/2022 | UN | 17.56 | 23% | 21.6 | SINAPI | INSTALAÇÕES PREDIAIS DE ÁGUA FRIA EM PVC | SERVIÇOS DIVERSOS - INSTALAÇÕES PREDIAIS DE ÁGUA FRIA EM PVC
S-89620 | TE, PVC, SOLDÁVEL, DN 32MM, INSTALADO EM PRUMADA DE ÁGUA - FORNECIMENTO E INSTALAÇÃO. AF_06/2022 | UN | 14.34 | 23% | 17.64 | SINAPI | INSTALAÇÕES PREDIAIS DE ÁGUA FRIA EM PVC | SERVIÇOS DIVERSOS - INSTALAÇÕES PREDIAIS DE ÁGUA FRIA EM PVC
S-89443 | TE, PVC, SOLDÁVEL, DN 32MM, INSTALADO EM RAMAL DE DISTRIBUIÇÃO DE ÁGUA - FORNECIMENTO E INSTALAÇÃO. AF_06/2022 | UN | 21.76 | 23% | 26.76 | SINAPI | INSTALAÇÕES PREDIAIS DE ÁGUA FRIA EM PVC | SERVIÇOS DIVERSOS - INSTALAÇÕES PREDIAIS DE ÁGUA FRIA EM PVC
S-89398 | TE, PVC, SOLDÁVEL, DN 32MM, INSTALADO EM RAMAL OU SUB-RAMAL DE ÁGUA - FORNECIMENTO E INSTALAÇÃO. AF_06/2022 | UN | 23.63 | 23% | 29.06 | SINAPI | INSTALAÇÕES PREDIAIS DE ÁGUA FRIA EM PVC | SERVIÇOS DIVERSOS - INSTALAÇÕES PREDIAIS DE ÁGUA FRIA EM PVC
S-89623 | TE, PVC, SOLDÁVEL, DN 40MM, INSTALADO EM PRUMADA DE ÁGUA - FORNECIMENTO E INSTALAÇÃO. AF_06/2022 | UN | 22.38 | 23% | 27.53 | SINAPI | INSTALAÇÕES PREDIAIS DE ÁGUA FRIA EM PVC | SERVIÇOS DIVERSOS - INSTALAÇÕES PREDIAIS DE ÁGUA FRIA EM PVC
S-104011 | TE, PVC, SOLDÁVEL, DN 40MM, INSTALADO EM RAMAL DE DISTRIBUIÇÃO DE ÁGUA - FORNECIMENTO E INSTALAÇÃO. AF_06/2022 | UN | 30.91 | 23% | 38.02 | SINAPI | INSTALAÇÕES PREDIAIS DE ÁGUA FRIA EM PVC | SERVIÇOS DIVERSOS - INSTALAÇÕES PREDIAIS DE ÁGUA FRIA EM PVC
S-89625 | TE, PVC, SOLDÁVEL, DN 50MM, INSTALADO EM PRUMADA DE ÁGUA - FORNECIMENTO E INSTALAÇÃO. AF_06/2022 | UN | 26.23 | 23% | 32.26 | SINAPI | INSTALAÇÕES PREDIAIS DE ÁGUA FRIA EM PVC | SERVIÇOS DIVERSOS - INSTALAÇÕES PREDIAIS DE ÁGUA FRIA EM PVC
S-104004 | TE, PVC, SOLDÁVEL, DN 50MM, INSTALADO EM RAMAL DE DISTRIBUIÇÃO DE ÁGUA - FORNECIMENTO E INSTALAÇÃO. AF_06/2022 | UN | 36.27 | 23% | 44.61 | SINAPI | INSTALAÇÕES PREDIAIS DE ÁGUA FRIA EM PVC | SERVIÇOS DIVERSOS - INSTALAÇÕES PREDIAIS DE ÁGUA FRIA EM PVC
S-89628 | TE, PVC, SOLDÁVEL, DN 60MM, INSTALADO EM PRUMADA DE ÁGUA - FORNECIMENTO E INSTALAÇÃO. AF_06/2022 | UN | 52.05 | 23% | 64.02 | SINAPI | INSTALAÇÕES PREDIAIS DE ÁGUA FRIA EM PVC | SERVIÇOS DIVERSOS - INSTALAÇÕES PREDIAIS DE ÁGUA FRIA EM PVC
S-89629 | TE, PVC, SOLDÁVEL, DN 75MM, INSTALADO EM PRUMADA DE ÁGUA - FORNECIMENTO E INSTALAÇÃO. AF_06/2022 | UN | 85.63 | 23% | 105.32 | SINAPI | INSTALAÇÕES PREDIAIS DE ÁGUA FRIA EM PVC | SERVIÇOS DIVERSOS - INSTALAÇÕES PREDIAIS DE ÁGUA FRIA EM PVC
S-89631 | TE, PVC, SOLDÁVEL, DN 85MM, INSTALADO EM PRUMADA DE ÁGUA - FORNECIMENTO E INSTALAÇÃO. AF_06/2022 | UN | 111.39 | 23% | 137.01 | SINAPI | INSTALAÇÕES PREDIAIS DE ÁGUA FRIA EM PVC | SERVIÇOS DIVERSOS - INSTALAÇÕES PREDIAIS DE ÁGUA FRIA EM PVC
S-89401 | TUBO, PVC, SOLDÁVEL, DE 20MM, INSTALADO EM RAMAL DE DISTRIBUIÇÃO DE ÁGUA - FORNECIMENTO E INSTALAÇÃO. AF_06/2022 | M | 14.03 | 23% | 17.26 | SINAPI | INSTALAÇÕES PREDIAIS DE ÁGUA FRIA EM PVC | SERVIÇOS DIVERSOS - INSTALAÇÕES PREDIAIS DE ÁGUA FRIA EM PVC
S-89355 | TUBO, PVC, SOLDÁVEL, DE 20MM, INSTALADO EM RAMAL OU SUB-RAMAL DE ÁGUA - FORNECIMENTO E INSTALAÇÃO. AF_06/2022 | M | 28.04 | 23% | 34.49 | SINAPI | INSTALAÇÕES PREDIAIS DE ÁGUA FRIA EM PVC | SERVIÇOS DIVERSOS - INSTALAÇÕES PREDIAIS DE ÁGUA FRIA EM PVC
S-89446 | TUBO, PVC, SOLDÁVEL, DE 25MM, INSTALADO EM PRUMADA DE ÁGUA - FORNECIMENTO E INSTALAÇÃO. AF_06/2022 | M | 5.98 | 23% | 7.36 | SINAPI | INSTALAÇÕES PREDIAIS DE ÁGUA FRIA EM PVC | SERVIÇOS DIVERSOS - INSTALAÇÕES PREDIAIS DE ÁGUA FRIA EM PVC
S-89402 | TUBO, PVC, SOLDÁVEL, DE 25MM, INSTALADO EM RAMAL DE DISTRIBUIÇÃO DE ÁGUA - FORNECIMENTO E INSTALAÇÃO. AF_06/2022 | M | 16.17 | 23% | 19.89 | SINAPI | INSTALAÇÕES PREDIAIS DE ÁGUA FRIA EM PVC | SERVIÇOS DIVERSOS - INSTALAÇÕES PREDIAIS DE ÁGUA FRIA EM PVC
S-89356 | TUBO, PVC, SOLDÁVEL, DE 25MM, INSTALADO EM RAMAL OU SUB-RAMAL DE ÁGUA - FORNECIMENTO E INSTALAÇÃO. AF_06/2022 | M | 32.39 | 23% | 39.84 | SINAPI | INSTALAÇÕES PREDIAIS DE ÁGUA FRIA EM PVC | SERVIÇOS DIVERSOS - INSTALAÇÕES PREDIAIS DE ÁGUA FRIA EM PVC
S-89447 | TUBO, PVC, SOLDÁVEL, DE 32MM, INSTALADO EM PRUMADA DE ÁGUA - FORNECIMENTO E INSTALAÇÃO. AF_06/2022 | M | 11.56 | 23% | 14.22 | SINAPI | INSTALAÇÕES PREDIAIS DE ÁGUA FRIA EM PVC | SERVIÇOS DIVERSOS - INSTALAÇÕES PREDIAIS DE ÁGUA FRIA EM PVC
S-89403 | TUBO, PVC, SOLDÁVEL, DE 32MM, INSTALADO EM RAMAL DE DISTRIBUIÇÃO DE ÁGUA - FORNECIMENTO E INSTALAÇÃO. AF_06/2022 | M | 23.69 | 23% | 29.14 | SINAPI | INSTALAÇÕES PREDIAIS DE ÁGUA FRIA EM PVC | SERVIÇOS DIVERSOS - INSTALAÇÕES PREDIAIS DE ÁGUA FRIA EM PVC
S-89357 | TUBO, PVC, SOLDÁVEL, DE 32MM, INSTALADO EM RAMAL OU SUB-RAMAL DE ÁGUA - FORNECIMENTO E INSTALAÇÃO. AF_06/2022 | M | 43.01 | 23% | 52.9 | SINAPI | INSTALAÇÕES PREDIAIS DE ÁGUA FRIA EM PVC | SERVIÇOS DIVERSOS - INSTALAÇÕES PREDIAIS DE ÁGUA FRIA EM PVC
S-89448 | TUBO, PVC, SOLDÁVEL, DE 40MM, INSTALADO EM PRUMADA DE ÁGUA - FORNECIMENTO E INSTALAÇÃO. AF_06/2022 | M | 17.51 | 23% | 21.54 | SINAPI | INSTALAÇÕES PREDIAIS DE ÁGUA FRIA EM PVC | SERVIÇOS DIVERSOS - INSTALAÇÕES PREDIAIS DE ÁGUA FRIA EM PVC
S-103978 | TUBO, PVC, SOLDÁVEL, DE 40MM, INSTALADO EM RAMAL DE DISTRIBUIÇÃO DE ÁGUA - FORNECIMENTO E INSTALAÇÃO. AF_06/2022 | M | 31.79 | 23% | 39.1 | SINAPI | INSTALAÇÕES PREDIAIS DE ÁGUA FRIA EM PVC | SERVIÇOS DIVERSOS - INSTALAÇÕES PREDIAIS DE ÁGUA FRIA EM PVC
S-89449 | TUBO, PVC, SOLDÁVEL, DE 50MM, INSTALADO EM PRUMADA DE ÁGUA - FORNECIMENTO E INSTALAÇÃO. AF_06/2022 | M | 19.44 | 23% | 23.91 | SINAPI | INSTALAÇÕES PREDIAIS DE ÁGUA FRIA EM PVC | SERVIÇOS DIVERSOS - INSTALAÇÕES PREDIAIS DE ÁGUA FRIA EM PVC
S-103979 | TUBO, PVC, SOLDÁVEL, DE 50MM, INSTALADO EM RAMAL DE DISTRIBUIÇÃO DE ÁGUA - FORNECIMENTO E INSTALAÇÃO. AF_06/2022 | M | 36.48 | 23% | 44.87 | SINAPI | INSTALAÇÕES PREDIAIS DE ÁGUA FRIA EM PVC | SERVIÇOS DIVERSOS - INSTALAÇÕES PREDIAIS DE ÁGUA FRIA EM PVC
S-89450 | TUBO, PVC, SOLDÁVEL, DE 60MM, INSTALADO EM PRUMADA DE ÁGUA - FORNECIMENTO E INSTALAÇÃO. AF_06/2022 | M | 30.83 | 23% | 37.92 | SINAPI | INSTALAÇÕES PREDIAIS DE ÁGUA FRIA EM PVC | SERVIÇOS DIVERSOS - INSTALAÇÕES PREDIAIS DE ÁGUA FRIA EM PVC
S-89451 | TUBO, PVC, SOLDÁVEL, DE 75MM, INSTALADO EM PRUMADA DE ÁGUA - FORNECIMENTO E INSTALAÇÃO. AF_06/2022 | M | 49.85 | 23% | 61.32 | SINAPI | INSTALAÇÕES PREDIAIS DE ÁGUA FRIA EM PVC | SERVIÇOS DIVERSOS - INSTALAÇÕES PREDIAIS DE ÁGUA FRIA EM PVC
S-89452 | TUBO, PVC, SOLDÁVEL, DE 85MM, INSTALADO EM PRUMADA DE ÁGUA - FORNECIMENTO E INSTALAÇÃO. AF_06/2022 | M | 68.38 | 23% | 84.11 | SINAPI | INSTALAÇÕES PREDIAIS DE ÁGUA FRIA EM PVC | SERVIÇOS DIVERSOS - INSTALAÇÕES PREDIAIS DE ÁGUA FRIA EM PVC
S-89394 | TÊ COM BUCHA DE LATÃO NA BOLSA CENTRAL, PVC, SOLDÁVEL, DN 20MM X 1/2, INSTALADO EM RAMAL OU SUB-RAMAL DE ÁGUA - FORNECIMENTO E INSTALAÇÃO. AF_06/2022 | UN | 22.42 | 23% | 27.58 | SINAPI | INSTALAÇÕES PREDIAIS DE ÁGUA FRIA EM PVC | SERVIÇOS DIVERSOS - INSTALAÇÕES PREDIAIS DE ÁGUA FRIA EM PVC
S-89396 | TÊ COM BUCHA DE LATÃO NA BOLSA CENTRAL, PVC, SOLDÁVEL, DN 25MM X 1/2, INSTALADO EM RAMAL OU SUB-RAMAL DE ÁGUA - FORNECIMENTO E INSTALAÇÃO. AF_06/2022 | UN | 24.54 | 23% | 30.18 | SINAPI | INSTALAÇÕES PREDIAIS DE ÁGUA FRIA EM PVC | SERVIÇOS DIVERSOS - INSTALAÇÕES PREDIAIS DE ÁGUA FRIA EM PVC
S-90374 | TÊ COM BUCHA DE LATÃO NA BOLSA CENTRAL, PVC, SOLDÁVEL, DN 25MM X 3/4, INSTALADO EM RAMAL OU SUB-RAMAL DE ÁGUA - FORNECIMENTO E INSTALAÇÃO. AF_06/2022 | UN | 26.6 | 23% | 32.72 | SINAPI | INSTALAÇÕES PREDIAIS DE ÁGUA FRIA EM PVC | SERVIÇOS DIVERSOS - INSTALAÇÕES PREDIAIS DE ÁGUA FRIA EM PVC
S-89444 | TÊ COM BUCHA DE LATÃO NA BOLSA CENTRAL, PVC, SOLDÁVEL, DN 32MM X 3/4, INSTALADO EM RAMAL DE DISTRIBUIÇÃO DE ÁGUA - FORNECIMENTO E INSTALAÇÃO. AF_06/2022 | UN | 28.57 | 23% | 35.14 | SINAPI | INSTALAÇÕES PREDIAIS DE ÁGUA FRIA EM PVC | SERVIÇOS DIVERSOS - INSTALAÇÕES PREDIAIS DE ÁGUA FRIA EM PVC
S-89399 | TÊ COM BUCHA DE LATÃO NA BOLSA CENTRAL, PVC, SOLDÁVEL, DN 32MM X 3/4, INSTALADO EM RAMAL OU SUB-RAMAL DE ÁGUA - FORNECIMENTO E INSTALAÇÃO. AF_06/2022 | UN | 29.49 | 23% | 36.27 | SINAPI | INSTALAÇÕES PREDIAIS DE ÁGUA FRIA EM PVC | SERVIÇOS DIVERSOS - INSTALAÇÕES PREDIAIS DE ÁGUA FRIA EM PVC
S-89442 | TÊ DE REDUÇÃO, PVC, SOLDÁVEL, DN 25MM X 20MM, INSTALADO EM RAMAL DE DISTRIBUIÇÃO DE ÁGUA - FORNECIMENTO E INSTALAÇÃO. AF_06/2022 | UN | 17.63 | 23% | 21.68 | SINAPI | INSTALAÇÕES PREDIAIS DE ÁGUA FRIA EM PVC | SERVIÇOS DIVERSOS - INSTALAÇÕES PREDIAIS DE ÁGUA FRIA EM PVC
S-89397 | TÊ DE REDUÇÃO, PVC, SOLDÁVEL, DN 25MM X 20MM, INSTALADO EM RAMAL OU SUB-RAMAL DE ÁGUA - FORNECIMENTO E INSTALAÇÃO. AF_06/2022 | UN | 19.08 | 23% | 23.47 | SINAPI | INSTALAÇÕES PREDIAIS DE ÁGUA FRIA EM PVC | SERVIÇOS DIVERSOS - INSTALAÇÕES PREDIAIS DE ÁGUA FRIA EM PVC
S-89622 | TÊ DE REDUÇÃO, PVC, SOLDÁVEL, DN 32MM X 25MM, INSTALADO EM PRUMADA DE ÁGUA - FORNECIMENTO E INSTALAÇÃO. AF_06/2022 | UN | 16.37 | 23% | 20.14 | SINAPI | INSTALAÇÕES PREDIAIS DE ÁGUA FRIA EM PVC | SERVIÇOS DIVERSOS - INSTALAÇÕES PREDIAIS DE ÁGUA FRIA EM PVC
S-89445 | TÊ DE REDUÇÃO, PVC, SOLDÁVEL, DN 32MM X 25MM, INSTALADO EM RAMAL DE DISTRIBUIÇÃO DE ÁGUA - FORNECIMENTO E INSTALAÇÃO. AF_06/2022 | UN | 23.28 | 23% | 28.63 | SINAPI | INSTALAÇÕES PREDIAIS DE ÁGUA FRIA EM PVC | SERVIÇOS DIVERSOS - INSTALAÇÕES PREDIAIS DE ÁGUA FRIA EM PVC
S-89400 | TÊ DE REDUÇÃO, PVC, SOLDÁVEL, DN 32MM X 25MM, INSTALADO EM RAMAL OU SUB-RAMAL DE ÁGUA - FORNECIMENTO E INSTALAÇÃO. AF_06/2022 | UN | 24.99 | 23% | 30.74 | SINAPI | INSTALAÇÕES PREDIAIS DE ÁGUA FRIA EM PVC | SERVIÇOS DIVERSOS - INSTALAÇÕES PREDIAIS DE ÁGUA FRIA EM PVC
S-89624 | TÊ DE REDUÇÃO, PVC, SOLDÁVEL, DN 40MM X 32MM, INSTALADO EM PRUMADA DE ÁGUA - FORNECIMENTO E INSTALAÇÃO. AF_06/2022 | UN | 20.66 | 23% | 25.41 | SINAPI | INSTALAÇÕES PREDIAIS DE ÁGUA FRIA EM PVC | SERVIÇOS DIVERSOS - INSTALAÇÕES PREDIAIS DE ÁGUA FRIA EM PVC
S-104012 | TÊ DE REDUÇÃO, PVC, SOLDÁVEL, DN 40MM X 32MM, INSTALADO EM RAMAL DE DISTRIBUIÇÃO DE ÁGUA - FORNECIMENTO E INSTALAÇÃO. AF_06/2022 | UN | 28.62 | 23% | 35.2 | SINAPI | INSTALAÇÕES PREDIAIS DE ÁGUA FRIA EM PVC | SERVIÇOS DIVERSOS - INSTALAÇÕES PREDIAIS DE ÁGUA FRIA EM PVC
S-89627 | TÊ DE REDUÇÃO, PVC, SOLDÁVEL, DN 50MM X 25MM, INSTALADO EM PRUMADA DE ÁGUA - FORNECIMENTO E INSTALAÇÃO. AF_06/2022 | UN | 22.88 | 23% | 28.14 | SINAPI | INSTALAÇÕES PREDIAIS DE ÁGUA FRIA EM PVC | SERVIÇOS DIVERSOS - INSTALAÇÕES PREDIAIS DE ÁGUA FRIA EM PVC
S-104006 | TÊ DE REDUÇÃO, PVC, SOLDÁVEL, DN 50MM X 25MM, INSTALADO EM RAMAL DE DISTRIBUIÇÃO DE ÁGUA - FORNECIMENTO E INSTALAÇÃO. AF_06/2022 | UN | 30.2 | 23% | 37.15 | SINAPI | INSTALAÇÕES PREDIAIS DE ÁGUA FRIA EM PVC | SERVIÇOS DIVERSOS - INSTALAÇÕES PREDIAIS DE ÁGUA FRIA EM PVC
S-89626 | TÊ DE REDUÇÃO, PVC, SOLDÁVEL, DN 50MM X 40MM, INSTALADO EM PRUMADA DE ÁGUA - FORNECIMENTO E INSTALAÇÃO. AF_06/2022 | UN | 33.38 | 23% | 41.06 | SINAPI | INSTALAÇÕES PREDIAIS DE ÁGUA FRIA EM PVC | SERVIÇOS DIVERSOS - INSTALAÇÕES PREDIAIS DE ÁGUA FRIA EM PVC
S-104005 | TÊ DE REDUÇÃO, PVC, SOLDÁVEL, DN 50MM X 40MM, INSTALADO EM RAMAL DE DISTRIBUIÇÃO DE ÁGUA - FORNECIMENTO E INSTALAÇÃO. AF_06/2022 | UN | 42.67 | 23% | 52.48 | SINAPI | INSTALAÇÕES PREDIAIS DE ÁGUA FRIA EM PVC | SERVIÇOS DIVERSOS - INSTALAÇÕES PREDIAIS DE ÁGUA FRIA EM PVC
S-89439 | TÊ SOLDÁVEL E COM ROSCA NA BOLSA CENTRAL, PVC, SOLDÁVEL, DN 20MM X 1/2, INSTALADO EM RAMAL DE DISTRIBUIÇÃO DE ÁGUA - FORNECIMENTO E INSTALAÇÃO. AF_06/2022 | UN | 15.14 | 23% | 18.62 | SINAPI | INSTALAÇÕES PREDIAIS DE ÁGUA FRIA EM PVC | SERVIÇOS DIVERSOS - INSTALAÇÕES PREDIAIS DE ÁGUA FRIA EM PVC
S-89421 | UNIÃO, PVC, SOLDÁVEL, DN 20MM, INSTALADO EM RAMAL DE DISTRIBUIÇÃO DE ÁGUA - FORNECIMENTO E INSTALAÇÃO. AF_06/2022 | UN | 13.36 | 23% | 16.43 | SINAPI | INSTALAÇÕES PREDIAIS DE ÁGUA FRIA EM PVC | SERVIÇOS DIVERSOS - INSTALAÇÕES PREDIAIS DE ÁGUA FRIA EM PVC
S-89375 | UNIÃO, PVC, SOLDÁVEL, DN 20MM, INSTALADO EM RAMAL OU SUB-RAMAL DE ÁGUA - FORNECIMENTO E INSTALAÇÃO. AF_06/2022 | UN | 14.04 | 23% | 17.27 | SINAPI | INSTALAÇÕES PREDIAIS DE ÁGUA FRIA EM PVC | SERVIÇOS DIVERSOS - INSTALAÇÕES PREDIAIS DE ÁGUA FRIA EM PVC
S-89536 | UNIÃO, PVC, SOLDÁVEL, DN 25MM, INSTALADO EM PRUMADA DE ÁGUA - FORNECIMENTO E INSTALAÇÃO. AF_06/2022 | UN | 12.78 | 23% | 15.72 | SINAPI | INSTALAÇÕES PREDIAIS DE ÁGUA FRIA EM PVC | SERVIÇOS DIVERSOS - INSTALAÇÕES PREDIAIS DE ÁGUA FRIA EM PVC
S-89428 | UNIÃO, PVC, SOLDÁVEL, DN 25MM, INSTALADO EM RAMAL DE DISTRIBUIÇÃO DE ÁGUA - FORNECIMENTO E INSTALAÇÃO. AF_06/2022 | UN | 16 | 23% | 19.68 | SINAPI | INSTALAÇÕES PREDIAIS DE ÁGUA FRIA EM PVC | SERVIÇOS DIVERSOS - INSTALAÇÕES PREDIAIS DE ÁGUA FRIA EM PVC
S-89382 | UNIÃO, PVC, SOLDÁVEL, DN 25MM, INSTALADO EM RAMAL OU SUB-RAMAL DE ÁGUA - FORNECIMENTO E INSTALAÇÃO. AF_06/2022 | UN | 16.79 | 23% | 20.65 | SINAPI | INSTALAÇÕES PREDIAIS DE ÁGUA FRIA EM PVC | SERVIÇOS DIVERSOS - INSTALAÇÕES PREDIAIS DE ÁGUA FRIA EM PVC
S-89552 | UNIÃO, PVC, SOLDÁVEL, DN 32MM, INSTALADO EM PRUMADA DE ÁGUA - FORNECIMENTO E INSTALAÇÃO. AF_06/2022 | UN | 19.62 | 23% | 24.13 | SINAPI | INSTALAÇÕES PREDIAIS DE ÁGUA FRIA EM PVC | SERVIÇOS DIVERSOS - INSTALAÇÕES PREDIAIS DE ÁGUA FRIA EM PVC
S-89435 | UNIÃO, PVC, SOLDÁVEL, DN 32MM, INSTALADO EM RAMAL DE DISTRIBUIÇÃO DE ÁGUA - FORNECIMENTO E INSTALAÇÃO. AF_06/2022 | UN | 23.34 | 23% | 28.71 | SINAPI | INSTALAÇÕES PREDIAIS DE ÁGUA FRIA EM PVC | SERVIÇOS DIVERSOS - INSTALAÇÕES PREDIAIS DE ÁGUA FRIA EM PVC
S-89390 | UNIÃO, PVC, SOLDÁVEL, DN 32MM, INSTALADO EM RAMAL OU SUB-RAMAL DE ÁGUA - FORNECIMENTO E INSTALAÇÃO. AF_06/2022 | UN | 24.27 | 23% | 29.85 | SINAPI | INSTALAÇÕES PREDIAIS DE ÁGUA FRIA EM PVC | SERVIÇOS DIVERSOS - INSTALAÇÕES PREDIAIS DE ÁGUA FRIA EM PVC
S-89568 | UNIÃO, PVC, SOLDÁVEL, DN 40MM, INSTALADO EM PRUMADA DE ÁGUA - FORNECIMENTO E INSTALAÇÃO. AF_06/2022 | UN | 33.85 | 23% | 41.64 | SINAPI | INSTALAÇÕES PREDIAIS DE ÁGUA FRIA EM PVC | SERVIÇOS DIVERSOS - INSTALAÇÕES PREDIAIS DE ÁGUA FRIA EM PVC
S-103990 | UNIÃO, PVC, SOLDÁVEL, DN 40MM, INSTALADO EM RAMAL DE DISTRIBUIÇÃO DE ÁGUA - FORNECIMENTO E INSTALAÇÃO. AF_06/2022 | UN | 38.18 | 23% | 46.96 | SINAPI | INSTALAÇÕES PREDIAIS DE ÁGUA FRIA EM PVC | SERVIÇOS DIVERSOS - INSTALAÇÕES PREDIAIS DE ÁGUA FRIA EM PVC
S-89594 | UNIÃO, PVC, SOLDÁVEL, DN 50MM, INSTALADO EM PRUMADA DE ÁGUA - FORNECIMENTO E INSTALAÇÃO. AF_06/2022 | UN | 37.63 | 23% | 46.28 | SINAPI | INSTALAÇÕES PREDIAIS DE ÁGUA FRIA EM PVC | SERVIÇOS DIVERSOS - INSTALAÇÕES PREDIAIS DE ÁGUA FRIA EM PVC
S-103997 | UNIÃO, PVC, SOLDÁVEL, DN 50MM, INSTALADO EM RAMAL DE DISTRIBUIÇÃO DE ÁGUA - FORNECIMENTO E INSTALAÇÃO. AF_06/2022 | UN | 42.68 | 23% | 52.5 | SINAPI | INSTALAÇÕES PREDIAIS DE ÁGUA FRIA EM PVC | SERVIÇOS DIVERSOS - INSTALAÇÕES PREDIAIS DE ÁGUA FRIA EM PVC
S-89609 | UNIÃO, PVC, SOLDÁVEL, DN 60MM, INSTALADO EM PRUMADA DE ÁGUA - FORNECIMENTO E INSTALAÇÃO. AF_06/2022 | UN | 85.96 | 23% | 105.73 | SINAPI | INSTALAÇÕES PREDIAIS DE ÁGUA FRIA EM PVC | SERVIÇOS DIVERSOS - INSTALAÇÕES PREDIAIS DE ÁGUA FRIA EM PVC
S-89612 | UNIÃO, PVC, SOLDÁVEL, DN 75MM, INSTALADO EM PRUMADA DE ÁGUA - FORNECIMENTO E INSTALAÇÃO. AF_06/2022 | UN | 167.32 | 23% | 205.8 | SINAPI | INSTALAÇÕES PREDIAIS DE ÁGUA FRIA EM PVC | SERVIÇOS DIVERSOS - INSTALAÇÕES PREDIAIS DE ÁGUA FRIA EM PVC
S-89615 | UNIÃO, PVC, SOLDÁVEL, DN 85MM, INSTALADO EM PRUMADA DE ÁGUA - FORNECIMENTO E INSTALAÇÃO. AF_06/2022 | UN | 197.42 | 23% | 242.83 | SINAPI | INSTALAÇÕES PREDIAIS DE ÁGUA FRIA EM PVC | SERVIÇOS DIVERSOS - INSTALAÇÕES PREDIAIS DE ÁGUA FRIA EM PVC
S-89747 | ADAPTADOR, CPVC, SOLDÁVEL, DN 22MM, INSTALADO EM RAMAL DE DISTRIBUIÇÃO DE ÁGUA FORNECIMENTO E INSTALAÇÃO. AF_06/2022 | UN | 32.48 | 23% | 39.95 | SINAPI | INSTALAÇÕES PREDIAIS DE ÁGUA QUENTE EM CPVC | SERVIÇOS DIVERSOS - INSTALAÇÕES PREDIAIS DE ÁGUA QUENTE EM CPVC
S-89656 | ADAPTADOR, CPVC, SOLDÁVEL, DN15MM, INSTALADO EM RAMAL OU SUB-RAMAL DE ÁGUA FORNECIMENTO E INSTALAÇÃO. AF_06/2022 | UN | 24.89 | 23% | 30.61 | SINAPI | INSTALAÇÕES PREDIAIS DE ÁGUA QUENTE EM CPVC | SERVIÇOS DIVERSOS - INSTALAÇÕES PREDIAIS DE ÁGUA QUENTE EM CPVC
S-89663 | ADAPTADOR, CPVC, SOLDÁVEL, DN22MM, INSTALADO EM RAMAL OU SUB-RAMAL DE ÁGUA FORNECIMENTO E INSTALAÇÃO. AF_06/2022 | UN | 33.2 | 23% | 40.84 | SINAPI | INSTALAÇÕES PREDIAIS DE ÁGUA QUENTE EM CPVC | SERVIÇOS DIVERSOS - INSTALAÇÕES PREDIAIS DE ÁGUA QUENTE EM CPVC
S-89759 | BUCHA DE REDUÇÃO, CPVC, SOLDÁVEL, DN 28MM X 22MM, INSTALADO EM RAMAL DE DISTRIBUIÇÃO DE ÁGUA - FORNECIMENTO E INSTALAÇÃO. AF_06/2022 | UN | 13.76 | 23% | 16.92 | SINAPI | INSTALAÇÕES PREDIAIS DE ÁGUA QUENTE EM CPVC | SERVIÇOS DIVERSOS - INSTALAÇÕES PREDIAIS DE ÁGUA QUENTE EM CPVC
S-89832 | BUCHA DE REDUÇÃO, CPVC, SOLDÁVEL, DN 42MM X 22MM, INSTALADO EM RAMAL DE DISTRIBUIÇÃO DE ÁGUA - FORNECIMENTO E INSTALAÇÃO. AF_06/2022 | UN | 45.23 | 23% | 55.63 | SINAPI | INSTALAÇÕES PREDIAIS DE ÁGUA QUENTE EM CPVC | SERVIÇOS DIVERSOS - INSTALAÇÕES PREDIAIS DE ÁGUA QUENTE EM CPVC
S-89666 | BUCHA DE REDUÇÃO, CPVC, SOLDÁVEL, DN22MM X 15MM, INSTALADO EM RAMAL OU SUB-RAMAL DE ÁGUA FORNECIMENTO E INSTALAÇÃO. AF_06/2022 | UN | 9.35 | 23% | 11.5 | SINAPI | INSTALAÇÕES PREDIAIS DE ÁGUA QUENTE EM CPVC | SERVIÇOS DIVERSOS - INSTALAÇÕES PREDIAIS DE ÁGUA QUENTE EM CPVC
S-89678 | BUCHA DE REDUÇÃO, CPVC, SOLDÁVEL, DN28MM X 22MM, INSTALADO EM RAMAL OU SUB-RAMAL DE ÁGUA FORNECIMENTO E INSTALAÇÃO. AF_06/2022 | UN | 14.54 | 23% | 17.88 | SINAPI | INSTALAÇÕES PREDIAIS DE ÁGUA QUENTE EM CPVC | SERVIÇOS DIVERSOS - INSTALAÇÕES PREDIAIS DE ÁGUA QUENTE EM CPVC
S-89764 | BUCHA DE REDUÇÃO, CPVC, SOLDÁVEL, DN35MM X 28MM, INSTALADO EM RAMAL DE DISTRIBUIÇÃO DE ÁGUA - FORNECIMENTO E INSTALAÇÃO. AF_06/2022 | UN | 40.74 | 23% | 50.11 | SINAPI | INSTALAÇÕES PREDIAIS DE ÁGUA QUENTE EM CPVC | SERVIÇOS DIVERSOS - INSTALAÇÕES PREDIAIS DE ÁGUA QUENTE EM CPVC
S-89689 | BUCHA DE REDUÇÃO, CPVC, SOLDÁVEL, DN35MM X 28MM, INSTALADO EM RAMAL OU SUB-RAMAL DE ÁGUA FORNECIMENTO E INSTALAÇÃO. AF_06/2022 | UN | 41.66 | 23% | 51.24 | SINAPI | INSTALAÇÕES PREDIAIS DE ÁGUA QUENTE EM CPVC | SERVIÇOS DIVERSOS - INSTALAÇÕES PREDIAIS DE ÁGUA QUENTE EM CPVC
S-89655 | CONECTOR, CPVC, SOLDÁVEL, DN 15MM X 1/2, INSTALADO EM RAMAL OU SUB-RAMAL DE ÁGUA FORNECIMENTO E INSTALAÇÃO. AF_06/2022 | UN | 26.61 | 23% | 32.73 | SINAPI | INSTALAÇÕES PREDIAIS DE ÁGUA QUENTE EM CPVC | SERVIÇOS DIVERSOS - INSTALAÇÕES PREDIAIS DE ÁGUA QUENTE EM CPVC
S-89662 | CONECTOR, CPVC, SOLDÁVEL, DN 22MM X 1/2, INSTALADO EM RAMAL OU SUB-RAMAL DE ÁGUA FORNECIMENTO E INSTALAÇÃO. AF_06/2022 | UN | 34.19 | 23% | 42.05 | SINAPI | INSTALAÇÕES PREDIAIS DE ÁGUA QUENTE EM CPVC | SERVIÇOS DIVERSOS - INSTALAÇÕES PREDIAIS DE ÁGUA QUENTE EM CPVC
S-89758 | CONECTOR, CPVC, SOLDÁVEL, DN 28MM X 1, INSTALADO EM RAMAL DE DISTRIBUIÇÃO DE ÁGUA FORNECIMENTO E INSTALAÇÃO. AF_06/2022 | UN | 40.25 | 23% | 49.51 | SINAPI | INSTALAÇÕES PREDIAIS DE ÁGUA QUENTE EM CPVC | SERVIÇOS DIVERSOS - INSTALAÇÕES PREDIAIS DE ÁGUA QUENTE EM CPVC
S-89676 | CONECTOR, CPVC, SOLDÁVEL, DN 28MM X 1, INSTALADO EM RAMAL OU SUB-RAMAL DE ÁGUA FORNECIMENTO E INSTALAÇÃO. AF_06/2022 | UN | 40.64 | 23% | 49.99 | SINAPI | INSTALAÇÕES PREDIAIS DE ÁGUA QUENTE EM CPVC | SERVIÇOS DIVERSOS - INSTALAÇÕES PREDIAIS DE ÁGUA QUENTE EM CPVC
S-89818 | CONECTOR, CPVC, SOLDÁVEL, DN 35MM X 1 1/4, INSTALADO EM PRUMADA DE ÁGUA FORNECIMENTO E INSTALAÇÃO. AF_06/2022 | UN | 56.63 | 23% | 69.65 | SINAPI | INSTALAÇÕES PREDIAIS DE ÁGUA QUENTE EM CPVC | SERVIÇOS DIVERSOS - INSTALAÇÕES PREDIAIS DE ÁGUA QUENTE EM CPVC
S-89763 | CONECTOR, CPVC, SOLDÁVEL, DN 35MM X 1 1/4, INSTALADO EM RAMAL DE DISTRIBUIÇÃO DE ÁGUA - FORNECIMENTO E INSTALAÇÃO. AF_06/2022 | UN | 60.4 | 23% | 74.29 | SINAPI | INSTALAÇÕES PREDIAIS DE ÁGUA QUENTE EM CPVC | SERVIÇOS DIVERSOS - INSTALAÇÕES PREDIAIS DE ÁGUA QUENTE EM CPVC
S-89686 | CONECTOR, CPVC, SOLDÁVEL, DN 35MM X 1 1/4, INSTALADO EM RAMAL OU SUB-RAMAL DE ÁGUA FORNECIMENTO E INSTALAÇÃO. AF_06/2022 | UN | 61.36 | 23% | 75.47 | SINAPI | INSTALAÇÕES PREDIAIS DE ÁGUA QUENTE EM CPVC | SERVIÇOS DIVERSOS - INSTALAÇÕES PREDIAIS DE ÁGUA QUENTE EM CPVC
S-104029 | CONECTOR, CPVC, SOLDÁVEL, DN 42MM X 1.1/2", INSTALADO EM RAMAL DE DISTRIBUIÇÃO DE ÁGUA - FORNECIMENTO E INSTALAÇÃO. AF_06/2022 | UN | 72.51 | 23% | 89.19 | SINAPI | INSTALAÇÕES PREDIAIS DE ÁGUA QUENTE EM CPVC | SERVIÇOS DIVERSOS - INSTALAÇÕES PREDIAIS DE ÁGUA QUENTE EM CPVC
S-89831 | CONECTOR, CPVC, SOLDÁVEL, DN 42MM X 1.1/2, INSTALADO EM PRUMADA DE ÁGUA FORNECIMENTO E INSTALAÇÃO. AF_06/2022 | UN | 68.4 | 23% | 84.13 | SINAPI | INSTALAÇÕES PREDIAIS DE ÁGUA QUENTE EM CPVC | SERVIÇOS DIVERSOS - INSTALAÇÕES PREDIAIS DE ÁGUA QUENTE EM CPVC
S-89668 | CONECTOR, CPVC, SOLDÁVEL, DN22MM X 3/4", INSTALADO EM RAMAL OU SUB-RAMAL DE ÁGUA - FORNECIMENTO E INSTALAÇÃO. AF_06/2022 | UN | 32.37 | 23% | 39.82 | SINAPI | INSTALAÇÕES PREDIAIS DE ÁGUA QUENTE EM CPVC | SERVIÇOS DIVERSOS - INSTALAÇÕES PREDIAIS DE ÁGUA QUENTE EM CPVC
S-89639 | CURVA 90 GRAUS, CPVC, SOLDÁVEL, DN 15MM, INSTALADO EM RAMAL OU SUB-RAMAL DE ÁGUA - FORNECIMENTO E INSTALAÇÃO. AF_06/2022 | UN | 15 | 23% | 18.45 | SINAPI | INSTALAÇÕES PREDIAIS DE ÁGUA QUENTE EM CPVC | SERVIÇOS DIVERSOS - INSTALAÇÕES PREDIAIS DE ÁGUA QUENTE EM CPVC
S-89721 | CURVA 90 GRAUS, CPVC, SOLDÁVEL, DN 22MM, INSTALADO EM RAMAL DE DISTRIBUIÇÃO DE ÁGUA - FORNECIMENTO E INSTALAÇÃO. AF_06/2022 | UN | 19.11 | 23% | 23.51 | SINAPI | INSTALAÇÕES PREDIAIS DE ÁGUA QUENTE EM CPVC | SERVIÇOS DIVERSOS - INSTALAÇÕES PREDIAIS DE ÁGUA QUENTE EM CPVC
S-89643 | CURVA 90 GRAUS, CPVC, SOLDÁVEL, DN 22MM, INSTALADO EM RAMAL OU SUB-RAMAL DE ÁGUA - FORNECIMENTO E INSTALAÇÃO. AF_06/2022 | UN | 20.18 | 23% | 24.82 | SINAPI | INSTALAÇÕES PREDIAIS DE ÁGUA QUENTE EM CPVC | SERVIÇOS DIVERSOS - INSTALAÇÕES PREDIAIS DE ÁGUA QUENTE EM CPVC
S-89727 | CURVA 90 GRAUS, CPVC, SOLDÁVEL, DN 28MM, INSTALADO EM RAMAL DE DISTRIBUIÇÃO DE ÁGUA FORNECIMENTO E INSTALAÇÃO. AF_06/2022 | UN | 28.22 | 23% | 34.71 | SINAPI | INSTALAÇÕES PREDIAIS DE ÁGUA QUENTE EM CPVC | SERVIÇOS DIVERSOS - INSTALAÇÕES PREDIAIS DE ÁGUA QUENTE EM CPVC
S-89648 | CURVA 90 GRAUS, CPVC, SOLDÁVEL, DN 28MM, INSTALADO EM RAMAL OU SUB-RAMAL DE ÁGUA FORNECIMENTO E INSTALAÇÃO. AF_06/2022 | UN | 29.47 | 23% | 36.25 | SINAPI | INSTALAÇÕES PREDIAIS DE ÁGUA QUENTE EM CPVC | SERVIÇOS DIVERSOS - INSTALAÇÕES PREDIAIS DE ÁGUA QUENTE EM CPVC
S-89749 | CURVA DE TRANSPOSIÇÃO, CPVC, SOLDÁVEL, DN 22MM, INSTALADO EM RAMAL DE DISTRIBUIÇÃO DE ÁGUA FORNECIMENTO E INSTALAÇÃO. AF_06/2022 | UN | 19.01 | 23% | 23.38 | SINAPI | INSTALAÇÕES PREDIAIS DE ÁGUA QUENTE EM CPVC | SERVIÇOS DIVERSOS - INSTALAÇÕES PREDIAIS DE ÁGUA QUENTE EM CPVC
S-89657 | CURVA DE TRANSPOSIÇÃO, CPVC, SOLDÁVEL, DN15MM, INSTALADO EM RAMAL OU SUB-RAMAL DE ÁGUA FORNECIMENTO E INSTALAÇÃO. AF_06/2022 | UN | 15.97 | 23% | 19.64 | SINAPI | INSTALAÇÕES PREDIAIS DE ÁGUA QUENTE EM CPVC | SERVIÇOS DIVERSOS - INSTALAÇÕES PREDIAIS DE ÁGUA QUENTE EM CPVC
S-89664 | CURVA DE TRANSPOSIÇÃO, CPVC, SOLDÁVEL, DN22MM, INSTALADO EM RAMAL OU SUB-RAMAL DE ÁGUA FORNECIMENTO E INSTALAÇÃO. AF_06/2022 | UN | 19.73 | 23% | 24.27 | SINAPI | INSTALAÇÕES PREDIAIS DE ÁGUA QUENTE EM CPVC | SERVIÇOS DIVERSOS - INSTALAÇÕES PREDIAIS DE ÁGUA QUENTE EM CPVC
S-89638 | JOELHO 45 GRAUS, CPVC, SOLDÁVEL, DN 15MM, INSTALADO EM RAMAL OU SUB-RAMAL DE ÁGUA - FORNECIMENTO E INSTALAÇÃO. AF_06/2022 | UN | 14.32 | 23% | 17.61 | SINAPI | INSTALAÇÕES PREDIAIS DE ÁGUA QUENTE EM CPVC | SERVIÇOS DIVERSOS - INSTALAÇÕES PREDIAIS DE ÁGUA QUENTE EM CPVC
S-89720 | JOELHO 45 GRAUS, CPVC, SOLDÁVEL, DN 22MM, INSTALADO EM RAMAL DE DISTRIBUIÇÃO DE ÁGUA FORNECIMENTO E INSTALAÇÃO. AF_06/2022 | UN | 17.77 | 23% | 21.86 | SINAPI | INSTALAÇÕES PREDIAIS DE ÁGUA QUENTE EM CPVC | SERVIÇOS DIVERSOS - INSTALAÇÕES PREDIAIS DE ÁGUA QUENTE EM CPVC
S-89642 | JOELHO 45 GRAUS, CPVC, SOLDÁVEL, DN 22MM, INSTALADO EM RAMAL OU SUB-RAMAL DE ÁGUA - FORNECIMENTO E INSTALAÇÃO. AF_06/2022 | UN | 18.84 | 23% | 23.17 | SINAPI | INSTALAÇÕES PREDIAIS DE ÁGUA QUENTE EM CPVC | SERVIÇOS DIVERSOS - INSTALAÇÕES PREDIAIS DE ÁGUA QUENTE EM CPVC
S-89725 | JOELHO 45 GRAUS, CPVC, SOLDÁVEL, DN 28MM, INSTALADO EM RAMAL DE DISTRIBUIÇÃO DE ÁGUA FORNECIMENTO E INSTALAÇÃO. AF_06/2022 | UN | 22.99 | 23% | 28.28 | SINAPI | INSTALAÇÕES PREDIAIS DE ÁGUA QUENTE EM CPVC | SERVIÇOS DIVERSOS - INSTALAÇÕES PREDIAIS DE ÁGUA QUENTE EM CPVC
S-89647 | JOELHO 45 GRAUS, CPVC, SOLDÁVEL, DN 28MM, INSTALADO EM RAMAL OU SUB-RAMAL DE ÁGUA FORNECIMENTO E INSTALAÇÃO. AF_06/2022 | UN | 24.24 | 23% | 29.82 | SINAPI | INSTALAÇÕES PREDIAIS DE ÁGUA QUENTE EM CPVC | SERVIÇOS DIVERSOS - INSTALAÇÕES PREDIAIS DE ÁGUA QUENTE EM CPVC
S-89780 | JOELHO 45 GRAUS, CPVC, SOLDÁVEL, DN 35MM, INSTALADO EM PRUMADA DE ÁGUA - FORNECIMENTO E INSTALAÇÃO. AF_06/2022 | UN | 26.65 | 23% | 32.78 | SINAPI | INSTALAÇÕES PREDIAIS DE ÁGUA QUENTE EM CPVC | SERVIÇOS DIVERSOS - INSTALAÇÕES PREDIAIS DE ÁGUA QUENTE EM CPVC
S-89734 | JOELHO 45 GRAUS, CPVC, SOLDÁVEL, DN 35MM, INSTALADO EM RAMAL DE DISTRIBUIÇÃO DE ÁGUA FORNECIMENTO E INSTALAÇÃO. AF_06/2022 | UN | 32.5 | 23% | 39.98 | SINAPI | INSTALAÇÕES PREDIAIS DE ÁGUA QUENTE EM CPVC | SERVIÇOS DIVERSOS - INSTALAÇÕES PREDIAIS DE ÁGUA QUENTE EM CPVC
S-89650 | JOELHO 45 GRAUS, CPVC, SOLDÁVEL, DN 35MM, INSTALADO EM RAMAL OU SUB-RAMAL DE ÁGUA FORNECIMENTO E INSTALAÇÃO. AF_06/2022 | UN | 33.98 | 23% | 41.8 | SINAPI | INSTALAÇÕES PREDIAIS DE ÁGUA QUENTE EM CPVC | SERVIÇOS DIVERSOS - INSTALAÇÕES PREDIAIS DE ÁGUA QUENTE EM CPVC
S-89787 | JOELHO 45 GRAUS, CPVC, SOLDÁVEL, DN 42MM, INSTALADO EM PRUMADA DE ÁGUA FORNECIMENTO E INSTALAÇÃO. AF_06/2022 | UN | 39.41 | 23% | 48.47 | SINAPI | INSTALAÇÕES PREDIAIS DE ÁGUA QUENTE EM CPVC | SERVIÇOS DIVERSOS - INSTALAÇÕES PREDIAIS DE ÁGUA QUENTE EM CPVC
S-104024 | JOELHO 45 GRAUS, CPVC, SOLDÁVEL, DN 42MM, INSTALADO EM RAMAL DE DISTRIBUIÇÃO DE ÁGUA - FORNECIMENTO E INSTALAÇÃO. AF_06/2022 | UN | 45.96 | 23% | 56.53 | SINAPI | INSTALAÇÕES PREDIAIS DE ÁGUA QUENTE EM CPVC | SERVIÇOS DIVERSOS - INSTALAÇÕES PREDIAIS DE ÁGUA QUENTE EM CPVC
S-89789 | JOELHO 45 GRAUS, CPVC, SOLDÁVEL, DN 54MM, INSTALADO EM PRUMADA DE ÁGUA FORNECIMENTO E INSTALAÇÃO. AF_06/2022 | UN | 72.38 | 23% | 89.03 | SINAPI | INSTALAÇÕES PREDIAIS DE ÁGUA QUENTE EM CPVC | SERVIÇOS DIVERSOS - INSTALAÇÕES PREDIAIS DE ÁGUA QUENTE EM CPVC
S-89791 | JOELHO 45 GRAUS, CPVC, SOLDÁVEL, DN 73MM, INSTALADO EM PRUMADA DE ÁGUA FORNECIMENTO E INSTALAÇÃO. AF_06/2022 | UN | 162.67 | 23% | 200.08 | SINAPI | INSTALAÇÕES PREDIAIS DE ÁGUA QUENTE EM CPVC | SERVIÇOS DIVERSOS - INSTALAÇÕES PREDIAIS DE ÁGUA QUENTE EM CPVC
S-89793 | JOELHO 45 GRAUS, CPVC, SOLDÁVEL, DN 89MM, INSTALADO EM PRUMADA DE ÁGUA FORNECIMENTO E INSTALAÇÃO. AF_06/2022 | UN | 233.8 | 23% | 287.57 | SINAPI | INSTALAÇÕES PREDIAIS DE ÁGUA QUENTE EM CPVC | SERVIÇOS DIVERSOS - INSTALAÇÕES PREDIAIS DE ÁGUA QUENTE EM CPVC
S-89637 | JOELHO 90 GRAUS, CPVC, SOLDÁVEL, DN 15MM, INSTALADO EM RAMAL OU SUB-RAMAL DE ÁGUA - FORNECIMENTO E INSTALAÇÃO. AF_06/2022 | UN | 13.37 | 23% | 16.45 | SINAPI | INSTALAÇÕES PREDIAIS DE ÁGUA QUENTE EM CPVC | SERVIÇOS DIVERSOS - INSTALAÇÕES PREDIAIS DE ÁGUA QUENTE EM CPVC
S-89719 | JOELHO 90 GRAUS, CPVC, SOLDÁVEL, DN 22MM, INSTALADO EM RAMAL DE DISTRIBUIÇÃO DE ÁGUA FORNECIMENTO E INSTALAÇÃO. AF_06/2022 | UN | 16.09 | 23% | 19.79 | SINAPI | INSTALAÇÕES PREDIAIS DE ÁGUA QUENTE EM CPVC | SERVIÇOS DIVERSOS - INSTALAÇÕES PREDIAIS DE ÁGUA QUENTE EM CPVC
S-89641 | JOELHO 90 GRAUS, CPVC, SOLDÁVEL, DN 22MM, INSTALADO EM RAMAL OU SUB-RAMAL DE ÁGUA - FORNECIMENTO E INSTALAÇÃO. AF_06/2022 | UN | 17.16 | 23% | 21.11 | SINAPI | INSTALAÇÕES PREDIAIS DE ÁGUA QUENTE EM CPVC | SERVIÇOS DIVERSOS - INSTALAÇÕES PREDIAIS DE ÁGUA QUENTE EM CPVC
S-89723 | JOELHO 90 GRAUS, CPVC, SOLDÁVEL, DN 28MM, INSTALADO EM RAMAL DE DISTRIBUIÇÃO DE ÁGUA FORNECIMENTO E INSTALAÇÃO. AF_06/2022 | UN | 23.68 | 23% | 29.13 | SINAPI | INSTALAÇÕES PREDIAIS DE ÁGUA QUENTE EM CPVC | SERVIÇOS DIVERSOS - INSTALAÇÕES PREDIAIS DE ÁGUA QUENTE EM CPVC
S-89646 | JOELHO 90 GRAUS, CPVC, SOLDÁVEL, DN 28MM, INSTALADO EM RAMAL OU SUB-RAMAL DE ÁGUA - FORNECIMENTO E INSTALAÇÃO. AF_06/2022 | UN | 24.93 | 23% | 30.66 | SINAPI | INSTALAÇÕES PREDIAIS DE ÁGUA QUENTE EM CPVC | SERVIÇOS DIVERSOS - INSTALAÇÕES PREDIAIS DE ÁGUA QUENTE EM CPVC
S-89777 | JOELHO 90 GRAUS, CPVC, SOLDÁVEL, DN 35MM, INSTALADO EM PRUMADA DE ÁGUA FORNECIMENTO E INSTALAÇÃO. AF_06/2022 | UN | 28.37 | 23% | 34.9 | SINAPI | INSTALAÇÕES PREDIAIS DE ÁGUA QUENTE EM CPVC | SERVIÇOS DIVERSOS - INSTALAÇÕES PREDIAIS DE ÁGUA QUENTE EM CPVC
S-89729 | JOELHO 90 GRAUS, CPVC, SOLDÁVEL, DN 35MM, INSTALADO EM RAMAL DE DISTRIBUIÇÃO DE ÁGUA FORNECIMENTO E INSTALAÇÃO. AF_06/2022 | UN | 34.22 | 23% | 42.09 | SINAPI | INSTALAÇÕES PREDIAIS DE ÁGUA QUENTE EM CPVC | SERVIÇOS DIVERSOS - INSTALAÇÕES PREDIAIS DE ÁGUA QUENTE EM CPVC
S-89649 | JOELHO 90 GRAUS, CPVC, SOLDÁVEL, DN 35MM, INSTALADO EM RAMAL OU SUB-RAMAL DE ÁGUA FORNECIMENTO E INSTALAÇÃO. AF_06/2022 | UN | 35.7 | 23% | 43.91 | SINAPI | INSTALAÇÕES PREDIAIS DE ÁGUA QUENTE EM CPVC | SERVIÇOS DIVERSOS - INSTALAÇÕES PREDIAIS DE ÁGUA QUENTE EM CPVC
S-89781 | JOELHO 90 GRAUS, CPVC, SOLDÁVEL, DN 42MM, INSTALADO EM PRUMADA DE ÁGUA FORNECIMENTO E INSTALAÇÃO. AF_06/2022 | UN | 39.83 | 23% | 48.99 | SINAPI | INSTALAÇÕES PREDIAIS DE ÁGUA QUENTE EM CPVC | SERVIÇOS DIVERSOS - INSTALAÇÕES PREDIAIS DE ÁGUA QUENTE EM CPVC
S-104023 | JOELHO 90 GRAUS, CPVC, SOLDÁVEL, DN 42MM, INSTALADO EM RAMAL DE DISTRIBUIÇÃO DE ÁGUA - FORNECIMENTO E INSTALAÇÃO. AF_06/2022 | UN | 46.38 | 23% | 57.05 | SINAPI | INSTALAÇÕES PREDIAIS DE ÁGUA QUENTE EM CPVC | SERVIÇOS DIVERSOS - INSTALAÇÕES PREDIAIS DE ÁGUA QUENTE EM CPVC
S-89788 | JOELHO 90 GRAUS, CPVC, SOLDÁVEL, DN 54MM, INSTALADO EM PRUMADA DE ÁGUA FORNECIMENTO E INSTALAÇÃO. AF_06/2022 | UN | 84.9 | 23% | 104.43 | SINAPI | INSTALAÇÕES PREDIAIS DE ÁGUA QUENTE EM CPVC | SERVIÇOS DIVERSOS - INSTALAÇÕES PREDIAIS DE ÁGUA QUENTE EM CPVC
S-89790 | JOELHO 90 GRAUS, CPVC, SOLDÁVEL, DN 73MM, INSTALADO EM PRUMADA DE ÁGUA FORNECIMENTO E INSTALAÇÃO. AF_06/2022 | UN | 168.33 | 23% | 207.05 | SINAPI | INSTALAÇÕES PREDIAIS DE ÁGUA QUENTE EM CPVC | SERVIÇOS DIVERSOS - INSTALAÇÕES PREDIAIS DE ÁGUA QUENTE EM CPVC
S-89792 | JOELHO 90 GRAUS, CPVC, SOLDÁVEL, DN 89MM, INSTALADO EM PRUMADA DE ÁGUA FORNECIMENTO E INSTALAÇÃO. AF_06/2022 | UN | 198.56 | 23% | 244.23 | SINAPI | INSTALAÇÕES PREDIAIS DE ÁGUA QUENTE EM CPVC | SERVIÇOS DIVERSOS - INSTALAÇÕES PREDIAIS DE ÁGUA QUENTE EM CPVC
S-89640 | JOELHO DE TRANSIÇÃO, 90 GRAUS, CPVC, SOLDÁVEL, DN 15MM X 1/2", INSTALADO EM RAMAL OU SUB-RAMAL DE ÁGUA - FORNECIMENTO E INSTALAÇÃO. AF_06/2022 | UN | 22.25 | 23% | 27.37 | SINAPI | INSTALAÇÕES PREDIAIS DE ÁGUA QUENTE EM CPVC | SERVIÇOS DIVERSOS - INSTALAÇÕES PREDIAIS DE ÁGUA QUENTE EM CPVC
S-89644 | JOELHO DE TRANSIÇÃO, 90 GRAUS, CPVC, SOLDÁVEL, DN 22MM X 1/2", INSTALADO EM RAMAL OU SUB-RAMAL DE ÁGUA - FORNECIMENTO E INSTALAÇÃO. AF_06/2022 | UN | 26.91 | 23% | 33.1 | SINAPI | INSTALAÇÕES PREDIAIS DE ÁGUA QUENTE EM CPVC | SERVIÇOS DIVERSOS - INSTALAÇÕES PREDIAIS DE ÁGUA QUENTE EM CPVC
S-89645 | JOELHO DE TRANSIÇÃO, 90 GRAUS, CPVC, SOLDÁVEL, DN 22MM X 3/4", INSTALADO EM RAMAL OU SUB-RAMAL DE ÁGUA - FORNECIMENTO E INSTALAÇÃO. AF_06/2022 | UN | 36.78 | 23% | 45.24 | SINAPI | INSTALAÇÕES PREDIAIS DE ÁGUA QUENTE EM CPVC | SERVIÇOS DIVERSOS - INSTALAÇÕES PREDIAIS DE ÁGUA QUENTE EM CPVC
S-89652 | LUVA DE CORRER, CPVC, SOLDÁVEL, DN 15MM, INSTALADO EM RAMAL OU SUB-RAMAL DE ÁGUA FORNECIMENTO E INSTALAÇÃO. AF_06/2022 | UN | 14.27 | 23% | 17.55 | SINAPI | INSTALAÇÕES PREDIAIS DE ÁGUA QUENTE EM CPVC | SERVIÇOS DIVERSOS - INSTALAÇÕES PREDIAIS DE ÁGUA QUENTE EM CPVC
S-89738 | LUVA DE CORRER, CPVC, SOLDÁVEL, DN 22MM, INSTALADO EM RAMAL DE DISTRIBUIÇÃO DE ÁGUA FORNECIMENTO E INSTALAÇÃO. AF_12/2014 | UN | 19.09 | 23% | 23.48 | SINAPI | INSTALAÇÕES PREDIAIS DE ÁGUA QUENTE EM CPVC | SERVIÇOS DIVERSOS - INSTALAÇÕES PREDIAIS DE ÁGUA QUENTE EM CPVC
S-89659 | LUVA DE CORRER, CPVC, SOLDÁVEL, DN 22MM, INSTALADO EM RAMAL OU SUB-RAMAL DE ÁGUA FORNECIMENTO E INSTALAÇÃO. AF_06/2022 | UN | 19.81 | 23% | 24.37 | SINAPI | INSTALAÇÕES PREDIAIS DE ÁGUA QUENTE EM CPVC | SERVIÇOS DIVERSOS - INSTALAÇÕES PREDIAIS DE ÁGUA QUENTE EM CPVC
S-89756 | LUVA DE CORRER, CPVC, SOLDÁVEL, DN 28MM, INSTALADO EM RAMAL DE DISTRIBUIÇÃO DE ÁGUA FORNECIMENTO E INSTALAÇÃO. AF_06/2022 | UN | 26.06 | 23% | 32.05 | SINAPI | INSTALAÇÕES PREDIAIS DE ÁGUA QUENTE EM CPVC | SERVIÇOS DIVERSOS - INSTALAÇÕES PREDIAIS DE ÁGUA QUENTE EM CPVC
S-89672 | LUVA DE CORRER, CPVC, SOLDÁVEL, DN 28MM, INSTALADO EM RAMAL OU SUB-RAMAL DE ÁGUA FORNECIMENTO E INSTALAÇÃO. AF_06/2022 | UN | 26.91 | 23% | 33.1 | SINAPI | INSTALAÇÕES PREDIAIS DE ÁGUA QUENTE EM CPVC | SERVIÇOS DIVERSOS - INSTALAÇÕES PREDIAIS DE ÁGUA QUENTE EM CPVC
S-89815 | LUVA DE CORRER, CPVC, SOLDÁVEL, DN 35MM, INSTALADO EM PRUMADA DE ÁGUA FORNECIMENTO E INSTALAÇÃO. AF_06/2022 | UN | 30.62 | 23% | 37.66 | SINAPI | INSTALAÇÕES PREDIAIS DE ÁGUA QUENTE EM CPVC | SERVIÇOS DIVERSOS - INSTALAÇÕES PREDIAIS DE ÁGUA QUENTE EM CPVC
S-89761 | LUVA DE CORRER, CPVC, SOLDÁVEL, DN 35MM, INSTALADO EM RAMAL DE DISTRIBUIÇÃO DE ÁGUA - FORNECIMENTO E INSTALAÇÃO. AF_06/2022 | UN | 34.48 | 23% | 42.41 | SINAPI | INSTALAÇÕES PREDIAIS DE ÁGUA QUENTE EM CPVC | SERVIÇOS DIVERSOS - INSTALAÇÕES PREDIAIS DE ÁGUA QUENTE EM CPVC
S-89682 | LUVA DE CORRER, CPVC, SOLDÁVEL, DN 35MM, INSTALADO EM RAMAL OU SUB-RAMAL DE ÁGUA FORNECIMENTO E INSTALAÇÃO. AF_06/2022 | UN | 35.46 | 23% | 43.62 | SINAPI | INSTALAÇÕES PREDIAIS DE ÁGUA QUENTE EM CPVC | SERVIÇOS DIVERSOS - INSTALAÇÕES PREDIAIS DE ÁGUA QUENTE EM CPVC
S-89824 | LUVA DE CORRER, CPVC, SOLDÁVEL, DN 42MM, INSTALADO EM PRUMADA DE ÁGUA FORNECIMENTO E INSTALAÇÃO. AF_06/2022 | UN | 41.44 | 23% | 50.97 | SINAPI | INSTALAÇÕES PREDIAIS DE ÁGUA QUENTE EM CPVC | SERVIÇOS DIVERSOS - INSTALAÇÕES PREDIAIS DE ÁGUA QUENTE EM CPVC
S-104026 | LUVA DE CORRER, CPVC, SOLDÁVEL, DN 42MM, INSTALADO EM RAMAL DE DISTRIBUIÇÃO DE ÁGUA - FORNECIMENTO E INSTALAÇÃO. AF_06/2022 | UN | 45.81 | 23% | 56.35 | SINAPI | INSTALAÇÕES PREDIAIS DE ÁGUA QUENTE EM CPVC | SERVIÇOS DIVERSOS - INSTALAÇÕES PREDIAIS DE ÁGUA QUENTE EM CPVC
S-89740 | LUVA DE TRANSIÇÃO, CPVC, SOLDÁVEL, DN 22MM X 25MM, INSTALADO EM RAMAL DE DISTRIBUIÇÃO DE ÁGUA FORNECIMENTO E INSTALAÇÃO. AF_06/2022 | UN | 11.28 | 23% | 13.87 | SINAPI | INSTALAÇÕES PREDIAIS DE ÁGUA QUENTE EM CPVC | SERVIÇOS DIVERSOS - INSTALAÇÕES PREDIAIS DE ÁGUA QUENTE EM CPVC
S-89836 | LUVA DE TRANSIÇÃO, CPVC, SOLDÁVEL, DN 54MM X 2, INSTALADO EM PRUMADA DE ÁGUA FORNECIMENTO E INSTALAÇÃO. AF_06/2022 | UN | 209.62 | 23% | 257.83 | SINAPI | INSTALAÇÕES PREDIAIS DE ÁGUA QUENTE EM CPVC | SERVIÇOS DIVERSOS - INSTALAÇÕES PREDIAIS DE ÁGUA QUENTE EM CPVC
S-89653 | LUVA DE TRANSIÇÃO, CPVC, SOLDÁVEL, DN15MM X 1/2", INSTALADO EM RAMAL OU SUB-RAMAL DE ÁGUA - FORNECIMENTO E INSTALAÇÃO. AF_06/2022 | UN | 19.67 | 23% | 24.19 | SINAPI | INSTALAÇÕES PREDIAIS DE ÁGUA QUENTE EM CPVC | SERVIÇOS DIVERSOS - INSTALAÇÕES PREDIAIS DE ÁGUA QUENTE EM CPVC
S-89660 | LUVA DE TRANSIÇÃO, CPVC, SOLDÁVEL, DN22MM X 25MM, INSTALADO EM RAMAL OU SUB-RAMAL DE ÁGUA - FORNECIMENTO E INSTALAÇÃO. AF_06/2022 | UN | 12.02 | 23% | 14.78 | SINAPI | INSTALAÇÕES PREDIAIS DE ÁGUA QUENTE EM CPVC | SERVIÇOS DIVERSOS - INSTALAÇÕES PREDIAIS DE ÁGUA QUENTE EM CPVC
S-104028 | LUVA DE TRANSIÇÃO, CPVC, SOLDÁVEL, DN42MM X 1.1/2", INSTALADO EM RAMAL DE DISTRIBUIÇÃO DE ÁGUA - FORNECIMENTO E INSTALAÇÃO. AF_06/2022 | UN | 137.58 | 23% | 169.22 | SINAPI | INSTALAÇÕES PREDIAIS DE ÁGUA QUENTE EM CPVC | SERVIÇOS DIVERSOS - INSTALAÇÕES PREDIAIS DE ÁGUA QUENTE EM CPVC
S-89826 | LUVA DE TRANSIÇÃO, CPVC, SOLDÁVEL, DN42MM X 1.1/2, INSTALADO EM PRUMADA DE ÁGUA FORNECIMENTO E INSTALAÇÃO. AF_06/2022 | UN | 133.47 | 23% | 164.17 | SINAPI | INSTALAÇÕES PREDIAIS DE ÁGUA QUENTE EM CPVC | SERVIÇOS DIVERSOS - INSTALAÇÕES PREDIAIS DE ÁGUA QUENTE EM CPVC
S-89651 | LUVA, CPVC, SOLDÁVEL, DN 15MM, INSTALADO EM RAMAL OU SUB-RAMAL DE ÁGUA - FORNECIMENTO E INSTALAÇÃO. AF_06/2022 | UN | 8.94 | 23% | 11 | SINAPI | INSTALAÇÕES PREDIAIS DE ÁGUA QUENTE EM CPVC | SERVIÇOS DIVERSOS - INSTALAÇÕES PREDIAIS DE ÁGUA QUENTE EM CPVC
S-89736 | LUVA, CPVC, SOLDÁVEL, DN 22MM, INSTALADO EM RAMAL DE DISTRIBUIÇÃO DE ÁGUA FORNECIMENTO E INSTALAÇÃO. AF_06/2022 | UN | 11.04 | 23% | 13.58 | SINAPI | INSTALAÇÕES PREDIAIS DE ÁGUA QUENTE EM CPVC | SERVIÇOS DIVERSOS - INSTALAÇÕES PREDIAIS DE ÁGUA QUENTE EM CPVC
S-89658 | LUVA, CPVC, SOLDÁVEL, DN 22MM, INSTALADO EM RAMAL OU SUB-RAMAL DE ÁGUA FORNECIMENTO E INSTALAÇÃO. AF_06/2022 | UN | 11.76 | 23% | 14.46 | SINAPI | INSTALAÇÕES PREDIAIS DE ÁGUA QUENTE EM CPVC | SERVIÇOS DIVERSOS - INSTALAÇÕES PREDIAIS DE ÁGUA QUENTE EM CPVC
S-89755 | LUVA, CPVC, SOLDÁVEL, DN 28MM, INSTALADO EM RAMAL DE DISTRIBUIÇÃO DE ÁGUA FORNECIMENTO E INSTALAÇÃO. AF_06/2022 | UN | 16.05 | 23% | 19.74 | SINAPI | INSTALAÇÕES PREDIAIS DE ÁGUA QUENTE EM CPVC | SERVIÇOS DIVERSOS - INSTALAÇÕES PREDIAIS DE ÁGUA QUENTE EM CPVC
S-89670 | LUVA, CPVC, SOLDÁVEL, DN 28MM, INSTALADO EM RAMAL OU SUB-RAMAL DE ÁGUA FORNECIMENTO E INSTALAÇÃO. AF_06/2022 | UN | 16.9 | 23% | 20.79 | SINAPI | INSTALAÇÕES PREDIAIS DE ÁGUA QUENTE EM CPVC | SERVIÇOS DIVERSOS - INSTALAÇÕES PREDIAIS DE ÁGUA QUENTE EM CPVC
S-89794 | LUVA, CPVC, SOLDÁVEL, DN 35MM, INSTALADO EM PRUMADA DE ÁGUA FORNECIMENTO E INSTALAÇÃO. AF_06/2022 | UN | 21.18 | 23% | 26.05 | SINAPI | INSTALAÇÕES PREDIAIS DE ÁGUA QUENTE EM CPVC | SERVIÇOS DIVERSOS - INSTALAÇÕES PREDIAIS DE ÁGUA QUENTE EM CPVC
S-89760 | LUVA, CPVC, SOLDÁVEL, DN 35MM, INSTALADO EM RAMAL DE DISTRIBUIÇÃO DE ÁGUA - FORNECIMENTO E INSTALAÇÃO. AF_06/2022 | UN | 25.04 | 23% | 30.8 | SINAPI | INSTALAÇÕES PREDIAIS DE ÁGUA QUENTE EM CPVC | SERVIÇOS DIVERSOS - INSTALAÇÕES PREDIAIS DE ÁGUA QUENTE EM CPVC
S-89680 | LUVA, CPVC, SOLDÁVEL, DN 35MM, INSTALADO EM RAMAL OU SUB-RAMAL DE ÁGUA FORNECIMENTO E INSTALAÇÃO. AF_06/2022 | UN | 26.02 | 23% | 32 | SINAPI | INSTALAÇÕES PREDIAIS DE ÁGUA QUENTE EM CPVC | SERVIÇOS DIVERSOS - INSTALAÇÕES PREDIAIS DE ÁGUA QUENTE EM CPVC
S-89822 | LUVA, CPVC, SOLDÁVEL, DN 42MM, INSTALADO EM PRUMADA DE ÁGUA FORNECIMENTO E INSTALAÇÃO. AF_06/2022 | UN | 27.56 | 23% | 33.9 | SINAPI | INSTALAÇÕES PREDIAIS DE ÁGUA QUENTE EM CPVC | SERVIÇOS DIVERSOS - INSTALAÇÕES PREDIAIS DE ÁGUA QUENTE EM CPVC
S-104025 | LUVA, CPVC, SOLDÁVEL, DN 42MM, INSTALADO EM RAMAL DE DISTRIBUIÇÃO DE ÁGUA - FORNECIMENTO E INSTALAÇÃO. AF_06/2022 | UN | 31.93 | 23% | 39.27 | SINAPI | INSTALAÇÕES PREDIAIS DE ÁGUA QUENTE EM CPVC | SERVIÇOS DIVERSOS - INSTALAÇÕES PREDIAIS DE ÁGUA QUENTE EM CPVC
S-89835 | LUVA, CPVC, SOLDÁVEL, DN 54MM, INSTALADO EM PRUMADA DE ÁGUA FORNECIMENTO E INSTALAÇÃO. AF_06/2022 | UN | 47.1 | 23% | 57.93 | SINAPI | INSTALAÇÕES PREDIAIS DE ÁGUA QUENTE EM CPVC | SERVIÇOS DIVERSOS - INSTALAÇÕES PREDIAIS DE ÁGUA QUENTE EM CPVC
S-89838 | LUVA, CPVC, SOLDÁVEL, DN 73MM, INSTALADO EM PRUMADA DE ÁGUA FORNECIMENTO E INSTALAÇÃO. AF_06/2022 | UN | 161.7 | 23% | 198.89 | SINAPI | INSTALAÇÕES PREDIAIS DE ÁGUA QUENTE EM CPVC | SERVIÇOS DIVERSOS - INSTALAÇÕES PREDIAIS DE ÁGUA QUENTE EM CPVC
S-89840 | LUVA, CPVC, SOLDÁVEL, DN 89MM, INSTALADO EM PRUMADA DE ÁGUA FORNECIMENTO E INSTALAÇÃO. AF_06/2022 | UN | 190.12 | 23% | 233.85 | SINAPI | INSTALAÇÕES PREDIAIS DE ÁGUA QUENTE EM CPVC | SERVIÇOS DIVERSOS - INSTALAÇÕES PREDIAIS DE ÁGUA QUENTE EM CPVC
S-104015 | TE DE REDUÇÃO, CPVC, SOLDÁVEL, DN 22 X 15 MM, INSTALADO EM RAMAL OU SUB-RAMAL DE ÁGUA - FORNECIMENTO E INSTALAÇÃO. AF_06/2022 | UN | 20.56 | 23% | 25.29 | SINAPI | INSTALAÇÕES PREDIAIS DE ÁGUA QUENTE EM CPVC | SERVIÇOS DIVERSOS - INSTALAÇÕES PREDIAIS DE ÁGUA QUENTE EM CPVC
S-104018 | TE DE REDUÇÃO, CPVC, SOLDÁVEL, DN 28 X 22 MM, INSTALADO EM RAMAL DE DISTRIBUIÇÃO DE ÁGUA - FORNECIMENTO E INSTALAÇÃO. AF_06/2022 | UN | 25.6 | 23% | 31.49 | SINAPI | INSTALAÇÕES PREDIAIS DE ÁGUA QUENTE EM CPVC | SERVIÇOS DIVERSOS - INSTALAÇÕES PREDIAIS DE ÁGUA QUENTE EM CPVC
S-104016 | TE DE REDUÇÃO, CPVC, SOLDÁVEL, DN 28 X 22 MM, INSTALADO EM RAMAL OU SUB-RAMAL DE ÁGUA - FORNECIMENTO E INSTALAÇÃO. AF_06/2022 | UN | 27.17 | 23% | 33.42 | SINAPI | INSTALAÇÕES PREDIAIS DE ÁGUA QUENTE EM CPVC | SERVIÇOS DIVERSOS - INSTALAÇÕES PREDIAIS DE ÁGUA QUENTE EM CPVC
S-104019 | TE DE REDUÇÃO, CPVC, SOLDÁVEL, DN 35 X 28 MM, INSTALADO EM RAMAL DE DISTRIBUIÇÃO DE ÁGUA - FORNECIMENTO E INSTALAÇÃO. AF_06/2022 | UN | 50.12 | 23% | 61.65 | SINAPI | INSTALAÇÕES PREDIAIS DE ÁGUA QUENTE EM CPVC | SERVIÇOS DIVERSOS - INSTALAÇÕES PREDIAIS DE ÁGUA QUENTE EM CPVC
S-104017 | TE DE REDUÇÃO, CPVC, SOLDÁVEL, DN 35 X 28 MM, INSTALADO EM RAMAL OU SUB-RAMAL DE ÁGUA - FORNECIMENTO E INSTALAÇÃO. AF_06/2022 | UN | 51.94 | 23% | 63.89 | SINAPI | INSTALAÇÕES PREDIAIS DE ÁGUA QUENTE EM CPVC | SERVIÇOS DIVERSOS - INSTALAÇÕES PREDIAIS DE ÁGUA QUENTE EM CPVC
S-104020 | TE DE REDUÇÃO, CPVC, SOLDÁVEL, DN 42 X 35 MM, INSTALADO EM PRUMADA DE ÁGUA - FORNECIMENTO E INSTALAÇÃO. AF_06/2022 | UN | 60.4 | 23% | 74.29 | SINAPI | INSTALAÇÕES PREDIAIS DE ÁGUA QUENTE EM CPVC | SERVIÇOS DIVERSOS - INSTALAÇÕES PREDIAIS DE ÁGUA QUENTE EM CPVC
S-104030 | TE DE REDUÇÃO, CPVC, SOLDÁVEL, DN 42 X 35 MM, INSTALADO EM RAMAL DE DISTRIBUIÇÃO DE ÁGUA - FORNECIMENTO E INSTALAÇÃO. AF_06/2022 | UN | 68.64 | 23% | 84.43 | SINAPI | INSTALAÇÕES PREDIAIS DE ÁGUA QUENTE EM CPVC | SERVIÇOS DIVERSOS - INSTALAÇÕES PREDIAIS DE ÁGUA QUENTE EM CPVC
S-89694 | TE DE TRANSIÇÃO, CPVC, SOLDÁVEL, DN 15MM X 1/2, INSTALADO EM RAMAL OU SUB-RAMAL DE ÁGUA FORNECIMENTO E INSTALAÇÃO. AF_06/2022 | UN | 24.12 | 23% | 29.67 | SINAPI | INSTALAÇÕES PREDIAIS DE ÁGUA QUENTE EM CPVC | SERVIÇOS DIVERSOS - INSTALAÇÕES PREDIAIS DE ÁGUA QUENTE EM CPVC
S-89700 | TE DE TRANSIÇÃO, CPVC, SOLDÁVEL, DN 22MM X 1/2, INSTALADO EM RAMAL OU SUB-RAMAL DE ÁGUA FORNECIMENTO E INSTALAÇÃO. AF_06/2022 | UN | 27.52 | 23% | 33.85 | SINAPI | INSTALAÇÕES PREDIAIS DE ÁGUA QUENTE EM CPVC | SERVIÇOS DIVERSOS - INSTALAÇÕES PREDIAIS DE ÁGUA QUENTE EM CPVC
S-89703 | TE MISTURADOR DE TRANSIÇÃO, CPVC, SOLDÁVEL, DN 22MM X 3/4", INSTALADO EM RAMAL OU SUB-RAMAL DE ÁGUA - FORNECIMENTO E INSTALAÇÃO. AF_06/2022 | UN | 53.71 | 23% | 66.06 | SINAPI | INSTALAÇÕES PREDIAIS DE ÁGUA QUENTE EM CPVC | SERVIÇOS DIVERSOS - INSTALAÇÕES PREDIAIS DE ÁGUA QUENTE EM CPVC
S-89691 | TE, CPVC, SOLDÁVEL, DN 15MM, INSTALADO EM RAMAL OU SUB-RAMAL DE ÁGUA - FORNECIMENTO E INSTALAÇÃO. AF_06/2022 | UN | 17.28 | 23% | 21.25 | SINAPI | INSTALAÇÕES PREDIAIS DE ÁGUA QUENTE EM CPVC | SERVIÇOS DIVERSOS - INSTALAÇÕES PREDIAIS DE ÁGUA QUENTE EM CPVC
S-89765 | TE, CPVC, SOLDÁVEL, DN 22MM, INSTALADO EM RAMAL DE DISTRIBUIÇÃO DE ÁGUA - FORNECIMENTO E INSTALAÇÃO. AF_06/2022 | UN | 20.94 | 23% | 25.76 | SINAPI | INSTALAÇÕES PREDIAIS DE ÁGUA QUENTE EM CPVC | SERVIÇOS DIVERSOS - INSTALAÇÕES PREDIAIS DE ÁGUA QUENTE EM CPVC
S-89697 | TE, CPVC, SOLDÁVEL, DN 22MM, INSTALADO EM RAMAL OU SUB-RAMAL DE ÁGUA - FORNECIMENTO E INSTALAÇÃO. AF_06/2022 | UN | 22.38 | 23% | 27.53 | SINAPI | INSTALAÇÕES PREDIAIS DE ÁGUA QUENTE EM CPVC | SERVIÇOS DIVERSOS - INSTALAÇÕES PREDIAIS DE ÁGUA QUENTE EM CPVC
S-89844 | TE, CPVC, SOLDÁVEL, DN 42MM, INSTALADO EM PRUMADA DE ÁGUA FORNECIMENTO E INSTALAÇÃO. AF_06/2022 | UN | 68.43 | 23% | 84.17 | SINAPI | INSTALAÇÕES PREDIAIS DE ÁGUA QUENTE EM CPVC | SERVIÇOS DIVERSOS - INSTALAÇÕES PREDIAIS DE ÁGUA QUENTE EM CPVC
S-104022 | TE, CPVC, SOLDÁVEL, DN 42MM, INSTALADO EM RAMAL DE DISTRIBUIÇÃO DE ÁGUA - FORNECIMENTO E INSTALAÇÃO. AF_06/2022 | UN | 77.15 | 23% | 94.89 | SINAPI | INSTALAÇÕES PREDIAIS DE ÁGUA QUENTE EM CPVC | SERVIÇOS DIVERSOS - INSTALAÇÕES PREDIAIS DE ÁGUA QUENTE EM CPVC
S-89633 | TUBO, CPVC, SOLDÁVEL, DN 15MM, INSTALADO EM RAMAL OU SUB-RAMAL DE ÁGUA - FORNECIMENTO E INSTALAÇÃO. AF_06/2022 | M | 33.07 | 23% | 40.68 | SINAPI | INSTALAÇÕES PREDIAIS DE ÁGUA QUENTE EM CPVC | SERVIÇOS DIVERSOS - INSTALAÇÕES PREDIAIS DE ÁGUA QUENTE EM CPVC
S-89716 | TUBO, CPVC, SOLDÁVEL, DN 22MM, INSTALADO EM RAMAL DE DISTRIBUIÇÃO DE ÁGUA - FORNECIMENTO E INSTALAÇÃO. AF_06/2022 | M | 31.4 | 23% | 38.62 | SINAPI | INSTALAÇÕES PREDIAIS DE ÁGUA QUENTE EM CPVC | SERVIÇOS DIVERSOS - INSTALAÇÕES PREDIAIS DE ÁGUA QUENTE EM CPVC
S-89634 | TUBO, CPVC, SOLDÁVEL, DN 22MM, INSTALADO EM RAMAL OU SUB-RAMAL DE ÁGUA - FORNECIMENTO E INSTALAÇÃO. AF_06/2022 | M | 46.17 | 23% | 56.79 | SINAPI | INSTALAÇÕES PREDIAIS DE ÁGUA QUENTE EM CPVC | SERVIÇOS DIVERSOS - INSTALAÇÕES PREDIAIS DE ÁGUA QUENTE EM CPVC
S-89717 | TUBO, CPVC, SOLDÁVEL, DN 28MM, INSTALADO EM RAMAL DE DISTRIBUIÇÃO DE ÁGUA - FORNECIMENTO E INSTALAÇÃO. AF_06/2022 | M | 48.35 | 23% | 59.47 | SINAPI | INSTALAÇÕES PREDIAIS DE ÁGUA QUENTE EM CPVC | SERVIÇOS DIVERSOS - INSTALAÇÕES PREDIAIS DE ÁGUA QUENTE EM CPVC
S-89635 | TUBO, CPVC, SOLDÁVEL, DN 28MM, INSTALADO EM RAMAL OU SUB-RAMAL DE ÁGUA - FORNECIMENTO E INSTALAÇÃO. AF_06/2022 | M | 65.77 | 23% | 80.9 | SINAPI | INSTALAÇÕES PREDIAIS DE ÁGUA QUENTE EM CPVC | SERVIÇOS DIVERSOS - INSTALAÇÕES PREDIAIS DE ÁGUA QUENTE EM CPVC
S-89770 | TUBO, CPVC, SOLDÁVEL, DN 35MM, INSTALADO EM PRUMADA DE ÁGUA FORNECIMENTO E INSTALAÇÃO. AF_06/2022 | M | 48.65 | 23% | 59.84 | SINAPI | INSTALAÇÕES PREDIAIS DE ÁGUA QUENTE EM CPVC | SERVIÇOS DIVERSOS - INSTALAÇÕES PREDIAIS DE ÁGUA QUENTE EM CPVC
S-89718 | TUBO, CPVC, SOLDÁVEL, DN 35MM, INSTALADO EM RAMAL DE DISTRIBUIÇÃO DE ÁGUA FORNECIMENTO E INSTALAÇÃO. AF_06/2022 | M | 61.55 | 23% | 75.71 | SINAPI | INSTALAÇÕES PREDIAIS DE ÁGUA QUENTE EM CPVC | SERVIÇOS DIVERSOS - INSTALAÇÕES PREDIAIS DE ÁGUA QUENTE EM CPVC
S-89636 | TUBO, CPVC, SOLDÁVEL, DN 35MM, INSTALADO EM RAMAL OU SUB-RAMAL DE ÁGUA FORNECIMENTO E INSTALAÇÃO. AF_06/2022 | M | 82.05 | 23% | 100.92 | SINAPI | INSTALAÇÕES PREDIAIS DE ÁGUA QUENTE EM CPVC | SERVIÇOS DIVERSOS - INSTALAÇÕES PREDIAIS DE ÁGUA QUENTE EM CPVC
S-89771 | TUBO, CPVC, SOLDÁVEL, DN 42MM, INSTALADO EM PRUMADA DE ÁGUA FORNECIMENTO E INSTALAÇÃO. AF_06/2022 | M | 64.85 | 23% | 79.77 | SINAPI | INSTALAÇÕES PREDIAIS DE ÁGUA QUENTE EM CPVC | SERVIÇOS DIVERSOS - INSTALAÇÕES PREDIAIS DE ÁGUA QUENTE EM CPVC
S-104021 | TUBO, CPVC, SOLDÁVEL, DN 42MM, INSTALADO EM RAMAL DE DISTRIBUIÇÃO DE ÁGUA - FORNECIMENTO E INSTALAÇÃO. AF_06/2022 | M | 79.64 | 23% | 97.96 | SINAPI | INSTALAÇÕES PREDIAIS DE ÁGUA QUENTE EM CPVC | SERVIÇOS DIVERSOS - INSTALAÇÕES PREDIAIS DE ÁGUA QUENTE EM CPVC
S-89772 | TUBO, CPVC, SOLDÁVEL, DN 54MM, INSTALADO EM PRUMADA DE ÁGUA FORNECIMENTO E INSTALAÇÃO. AF_06/2022 | M | 94.47 | 23% | 116.2 | SINAPI | INSTALAÇÕES PREDIAIS DE ÁGUA QUENTE EM CPVC | SERVIÇOS DIVERSOS - INSTALAÇÕES PREDIAIS DE ÁGUA QUENTE EM CPVC
S-89773 | TUBO, CPVC, SOLDÁVEL, DN 73MM, INSTALADO EM PRUMADA DE ÁGUA FORNECIMENTO E INSTALAÇÃO. AF_06/2022 | M | 151.99 | 23% | 186.95 | SINAPI | INSTALAÇÕES PREDIAIS DE ÁGUA QUENTE EM CPVC | SERVIÇOS DIVERSOS - INSTALAÇÕES PREDIAIS DE ÁGUA QUENTE EM CPVC
S-89775 | TUBO, CPVC, SOLDÁVEL, DN 89MM, INSTALADO EM PRUMADA DE ÁGUA FORNECIMENTO E INSTALAÇÃO. AF_06/2022 | M | 237.26 | 23% | 291.83 | SINAPI | INSTALAÇÕES PREDIAIS DE ÁGUA QUENTE EM CPVC | SERVIÇOS DIVERSOS - INSTALAÇÕES PREDIAIS DE ÁGUA QUENTE EM CPVC
S-89767 | TÊ MISTURADOR, CPVC, SOLDÁVEL, DN 22MM, INSTALADO EM RAMAL DE DISTRIBUIÇÃO DE ÁGUA - FORNECIMENTO E INSTALAÇÃO. AF_06/2022 | UN | 25.42 | 23% | 31.27 | SINAPI | INSTALAÇÕES PREDIAIS DE ÁGUA QUENTE EM CPVC | SERVIÇOS DIVERSOS - INSTALAÇÕES PREDIAIS DE ÁGUA QUENTE EM CPVC
S-89695 | TÊ MISTURADOR, CPVC, SOLDÁVEL, DN15MM, INSTALADO EM RAMAL OU SUB-RAMAL DE ÁGUA FORNECIMENTO E INSTALAÇÃO. AF_06/2022 | UN | 20.96 | 23% | 25.78 | SINAPI | INSTALAÇÕES PREDIAIS DE ÁGUA QUENTE EM CPVC | SERVIÇOS DIVERSOS - INSTALAÇÕES PREDIAIS DE ÁGUA QUENTE EM CPVC
S-89702 | TÊ MISTURADOR, CPVC, SOLDÁVEL, DN22MM, INSTALADO EM RAMAL OU SUB-RAMAL DE ÁGUA FORNECIMENTO E INSTALAÇÃO. AF_06/2022 | UN | 26.86 | 23% | 33.04 | SINAPI | INSTALAÇÕES PREDIAIS DE ÁGUA QUENTE EM CPVC | SERVIÇOS DIVERSOS - INSTALAÇÕES PREDIAIS DE ÁGUA QUENTE EM CPVC
S-89768 | TÊ, CPVC, SOLDÁVEL, DN 28MM, INSTALADO EM RAMAL DE DISTRIBUIÇÃO DE ÁGUA - FORNECIMENTO E INSTALAÇÃO. AF_06/2022 | UN | 29.51 | 23% | 36.3 | SINAPI | INSTALAÇÕES PREDIAIS DE ÁGUA QUENTE EM CPVC | SERVIÇOS DIVERSOS - INSTALAÇÕES PREDIAIS DE ÁGUA QUENTE EM CPVC
S-89842 | TÊ, CPVC, SOLDÁVEL, DN 35MM, INSTALADO EM PRUMADA DE ÁGUA FORNECIMENTO E INSTALAÇÃO. AF_06/2022 | UN | 54.48 | 23% | 67.01 | SINAPI | INSTALAÇÕES PREDIAIS DE ÁGUA QUENTE EM CPVC | SERVIÇOS DIVERSOS - INSTALAÇÕES PREDIAIS DE ÁGUA QUENTE EM CPVC
S-89845 | TÊ, CPVC, SOLDÁVEL, DN 54 MM, INSTALADO EM PRUMADA DE ÁGUA FORNECIMENTO E INSTALAÇÃO. AF_06/2022 | UN | 106.69 | 23% | 131.23 | SINAPI | INSTALAÇÕES PREDIAIS DE ÁGUA QUENTE EM CPVC | SERVIÇOS DIVERSOS - INSTALAÇÕES PREDIAIS DE ÁGUA QUENTE EM CPVC
S-89846 | TÊ, CPVC, SOLDÁVEL, DN 73MM, INSTALADO EM PRUMADA DE ÁGUA FORNECIMENTO E INSTALAÇÃO. AF_06/2022 | UN | 226.33 | 23% | 278.39 | SINAPI | INSTALAÇÕES PREDIAIS DE ÁGUA QUENTE EM CPVC | SERVIÇOS DIVERSOS - INSTALAÇÕES PREDIAIS DE ÁGUA QUENTE EM CPVC
S-89847 | TÊ, CPVC, SOLDÁVEL, DN 89MM, INSTALADO EM PRUMADA DE ÁGUA FORNECIMENTO E INSTALAÇÃO. AF_06/2022 | UN | 269.53 | 23% | 331.52 | SINAPI | INSTALAÇÕES PREDIAIS DE ÁGUA QUENTE EM CPVC | SERVIÇOS DIVERSOS - INSTALAÇÕES PREDIAIS DE ÁGUA QUENTE EM CPVC
S-89705 | TÊ, CPVC, SOLDÁVEL, DN28MM, INSTALADO EM RAMAL OU SUB-RAMAL DE ÁGUA FORNECIMENTO E INSTALAÇÃO. AF_06/2022 | UN | 31.19 | 23% | 38.36 | SINAPI | INSTALAÇÕES PREDIAIS DE ÁGUA QUENTE EM CPVC | SERVIÇOS DIVERSOS - INSTALAÇÕES PREDIAIS DE ÁGUA QUENTE EM CPVC
S-89769 | TÊ, CPVC, SOLDÁVEL, DN35MM, INSTALADO EM RAMAL DE DISTRIBUIÇÃO DE ÁGUA - FORNECIMENTO E INSTALAÇÃO. AF_06/2022 | UN | 62.2 | 23% | 76.51 | SINAPI | INSTALAÇÕES PREDIAIS DE ÁGUA QUENTE EM CPVC | SERVIÇOS DIVERSOS - INSTALAÇÕES PREDIAIS DE ÁGUA QUENTE EM CPVC
S-89706 | TÊ, CPVC, SOLDÁVEL, DN35MM, INSTALADO EM RAMAL OU SUB-RAMAL DE ÁGUA FORNECIMENTO E INSTALAÇÃO. AF_06/2022 | UN | 64.19 | 23% | 78.95 | SINAPI | INSTALAÇÕES PREDIAIS DE ÁGUA QUENTE EM CPVC | SERVIÇOS DIVERSOS - INSTALAÇÕES PREDIAIS DE ÁGUA QUENTE EM CPVC
S-89741 | UNIÃO, CPVC, SOLDÁVEL, DN 22MM, INSTALADO EM RAMAL DE DISTRIBUIÇÃO DE ÁGUA FORNECIMENTO E INSTALAÇÃO. AF_06/2022 | UN | 25.69 | 23% | 31.6 | SINAPI | INSTALAÇÕES PREDIAIS DE ÁGUA QUENTE EM CPVC | SERVIÇOS DIVERSOS - INSTALAÇÕES PREDIAIS DE ÁGUA QUENTE EM CPVC
S-89757 | UNIÃO, CPVC, SOLDÁVEL, DN 28MM, INSTALADO EM RAMAL DE DISTRIBUIÇÃO DE ÁGUA FORNECIMENTO E INSTALAÇÃO. AF_06/2022 | UN | 33.29 | 23% | 40.95 | SINAPI | INSTALAÇÕES PREDIAIS DE ÁGUA QUENTE EM CPVC | SERVIÇOS DIVERSOS - INSTALAÇÕES PREDIAIS DE ÁGUA QUENTE EM CPVC
S-104027 | UNIÃO, CPVC, SOLDÁVEL, DN 42MM, INSTALADO EM RAMAL DE DISTRIBUIÇÃO DE ÁGUA FORNECIMENTO E INSTALAÇÃO. AF_06/2022 | UN | 68.44 | 23% | 84.18 | SINAPI | INSTALAÇÕES PREDIAIS DE ÁGUA QUENTE EM CPVC | SERVIÇOS DIVERSOS - INSTALAÇÕES PREDIAIS DE ÁGUA QUENTE EM CPVC
S-89837 | UNIÃO, CPVC, SOLDÁVEL, DN 54MM, INSTALADO EM PRUMADA DE ÁGUA FORNECIMENTO E INSTALAÇÃO. AF_06/2022 | UN | 140.92 | 23% | 173.33 | SINAPI | INSTALAÇÕES PREDIAIS DE ÁGUA QUENTE EM CPVC | SERVIÇOS DIVERSOS - INSTALAÇÕES PREDIAIS DE ÁGUA QUENTE EM CPVC
S-89839 | UNIÃO, CPVC, SOLDÁVEL, DN 73MM, INSTALADO EM PRUMADA DE ÁGUA FORNECIMENTO E INSTALAÇÃO. AF_06/2022 | UN | 183.18 | 23% | 225.31 | SINAPI | INSTALAÇÕES PREDIAIS DE ÁGUA QUENTE EM CPVC | SERVIÇOS DIVERSOS - INSTALAÇÕES PREDIAIS DE ÁGUA QUENTE EM CPVC
S-89841 | UNIÃO, CPVC, SOLDÁVEL, DN 89MM, INSTALADO EM PRUMADA DE ÁGUA FORNECIMENTO E INSTALAÇÃO. AF_06/2022 | UN | 277.25 | 23% | 341.02 | SINAPI | INSTALAÇÕES PREDIAIS DE ÁGUA QUENTE EM CPVC | SERVIÇOS DIVERSOS - INSTALAÇÕES PREDIAIS DE ÁGUA QUENTE EM CPVC
S-89654 | UNIÃO, CPVC, SOLDÁVEL, DN15MM, INSTALADO EM RAMAL OU SUB-RAMAL DE ÁGUA FORNECIMENTO E INSTALAÇÃO. AF_06/2022 | UN | 22.56 | 23% | 27.75 | SINAPI | INSTALAÇÕES PREDIAIS DE ÁGUA QUENTE EM CPVC | SERVIÇOS DIVERSOS - INSTALAÇÕES PREDIAIS DE ÁGUA QUENTE EM CPVC
S-89661 | UNIÃO, CPVC, SOLDÁVEL, DN22MM, INSTALADO EM RAMAL OU SUB-RAMAL DE ÁGUA FORNECIMENTO E INSTALAÇÃO. AF_06/2022 | UN | 26.41 | 23% | 32.48 | SINAPI | INSTALAÇÕES PREDIAIS DE ÁGUA QUENTE EM CPVC | SERVIÇOS DIVERSOS - INSTALAÇÕES PREDIAIS DE ÁGUA QUENTE EM CPVC
S-89674 | UNIÃO, CPVC, SOLDÁVEL, DN28MM, INSTALADO EM RAMAL OU SUB-RAMAL DE ÁGUA FORNECIMENTO E INSTALAÇÃO. AF_06/2022 | UN | 34.14 | 23% | 41.99 | SINAPI | INSTALAÇÕES PREDIAIS DE ÁGUA QUENTE EM CPVC | SERVIÇOS DIVERSOS - INSTALAÇÕES PREDIAIS DE ÁGUA QUENTE EM CPVC
S-89816 | UNIÃO, CPVC, SOLDÁVEL, DN35MM, INSTALADO EM PRUMADA DE ÁGUA FORNECIMENTO E INSTALAÇÃO. AF_06/2022 | UN | 44.14 | 23% | 54.29 | SINAPI | INSTALAÇÕES PREDIAIS DE ÁGUA QUENTE EM CPVC | SERVIÇOS DIVERSOS - INSTALAÇÕES PREDIAIS DE ÁGUA QUENTE EM CPVC
S-89762 | UNIÃO, CPVC, SOLDÁVEL, DN35MM, INSTALADO EM RAMAL DE DISTRIBUIÇÃO DE ÁGUA - FORNECIMENTO E INSTALAÇÃO. AF_06/2022 | UN | 48 | 23% | 59.04 | SINAPI | INSTALAÇÕES PREDIAIS DE ÁGUA QUENTE EM CPVC | SERVIÇOS DIVERSOS - INSTALAÇÕES PREDIAIS DE ÁGUA QUENTE EM CPVC
S-89684 | UNIÃO, CPVC, SOLDÁVEL, DN35MM, INSTALADO EM RAMAL OU SUB-RAMAL DE ÁGUA FORNECIMENTO E INSTALAÇÃO. AF_06/2022 | UN | 48.98 | 23% | 60.25 | SINAPI | INSTALAÇÕES PREDIAIS DE ÁGUA QUENTE EM CPVC | SERVIÇOS DIVERSOS - INSTALAÇÕES PREDIAIS DE ÁGUA QUENTE EM CPVC
S-89828 | UNIÃO, CPVC, SOLDÁVEL, DN42MM, INSTALADO EM PRUMADA DE ÁGUA FORNECIMENTO E INSTALAÇÃO. AF_06/2022 | UN | 64.07 | 23% | 78.81 | SINAPI | INSTALAÇÕES PREDIAIS DE ÁGUA QUENTE EM CPVC | SERVIÇOS DIVERSOS - INSTALAÇÕES PREDIAIS DE ÁGUA QUENTE EM CPVC
S-89546 | BUCHA DE REDUÇÃO LONGA, PVC, SERIE R, ÁGUA PLUVIAL, DN 50 X 40 MM, JUNTA ELÁSTICA, FORNECIDO E INSTALADO EM RAMAL DE ENCAMINHAMENTO. AF_06/2022 | UN | 11.96 | 23% | 14.71 | SINAPI | INSTALAÇÕES PREDIAIS DE ÁGUAS PLUVIAIS - TUBOS, CONEXÕES, CAIXAS E RALOS | SERVIÇOS DIVERSOS - INSTALAÇÕES PREDIAIS DE ÁGUAS PLUVIAIS - TUBOS, CONEXÕES, CAIXAS E RALOS
S-89482 | CAIXA SIFONADA, PVC, DN 100 X 100 X 50 MM, FORNECIDA E INSTALADA EM RAMAIS DE ENCAMINHAMENTO DE ÁGUA PLUVIAL. AF_06/2022 | UN | 43.53 | 23% | 53.54 | SINAPI | INSTALAÇÕES PREDIAIS DE ÁGUAS PLUVIAIS - TUBOS, CONEXÕES, CAIXAS E RALOS | SERVIÇOS DIVERSOS - INSTALAÇÕES PREDIAIS DE ÁGUAS PLUVIAIS - TUBOS, CONEXÕES, CAIXAS E RALOS
S-89491 | CAIXA SIFONADA, PVC, DN 150 X 185 X 75 MM, FORNECIDA E INSTALADA EM RAMAIS DE ENCAMINHAMENTO DE ÁGUA PLUVIAL. AF_06/2022 | UN | 104.77 | 23% | 128.87 | SINAPI | INSTALAÇÕES PREDIAIS DE ÁGUAS PLUVIAIS - TUBOS, CONEXÕES, CAIXAS E RALOS | SERVIÇOS DIVERSOS - INSTALAÇÕES PREDIAIS DE ÁGUAS PLUVIAIS - TUBOS, CONEXÕES, CAIXAS E RALOS
S-104178 | CAP, PVC, SERIE R, ÁGUA PLUVIAL, DN 100 MM, JUNTA ELÁSTICA, FORNECIDO E INSTALADO EM RAMAL DE ENCAMINHAMENTO. AF_06/2022 | UN | 23.49 | 23% | 28.89 | SINAPI | INSTALAÇÕES PREDIAIS DE ÁGUAS PLUVIAIS - TUBOS, CONEXÕES, CAIXAS E RALOS | SERVIÇOS DIVERSOS - INSTALAÇÕES PREDIAIS DE ÁGUAS PLUVIAIS - TUBOS, CONEXÕES, CAIXAS E RALOS
S-104179 | CAP, PVC, SERIE R, ÁGUA PLUVIAL, DN 150 MM, JUNTA ELÁSTICA, FORNECIDO E INSTALADO EM RAMAL DE ENCAMINHAMENTO. AF_06/2022 | UN | 87.83 | 23% | 108.03 | SINAPI | INSTALAÇÕES PREDIAIS DE ÁGUAS PLUVIAIS - TUBOS, CONEXÕES, CAIXAS E RALOS | SERVIÇOS DIVERSOS - INSTALAÇÕES PREDIAIS DE ÁGUAS PLUVIAIS - TUBOS, CONEXÕES, CAIXAS E RALOS
S-89587 | CURVA 87 GRAUS E 30 MINUTOS, PVC, SERIE R, ÁGUA PLUVIAL, DN 100 MM, JUNTA ELÁSTICA, FORNECIDO E INSTALADO EM CONDUTORES VERTICAIS DE ÁGUAS PLUVIAIS. AF_06/2022 | UN | 56.45 | 23% | 69.43 | SINAPI | INSTALAÇÕES PREDIAIS DE ÁGUAS PLUVIAIS - TUBOS, CONEXÕES, CAIXAS E RALOS | SERVIÇOS DIVERSOS - INSTALAÇÕES PREDIAIS DE ÁGUAS PLUVIAIS - TUBOS, CONEXÕES, CAIXAS E RALOS
S-89535 | CURVA 87 GRAUS E 30 MINUTOS, PVC, SERIE R, ÁGUA PLUVIAL, DN 100 MM, JUNTA ELÁSTICA, FORNECIDO E INSTALADO EM RAMAL DE ENCAMINHAMENTO. AF_06/2022 | UN | 45.97 | 23% | 56.54 | SINAPI | INSTALAÇÕES PREDIAIS DE ÁGUAS PLUVIAIS - TUBOS, CONEXÕES, CAIXAS E RALOS | SERVIÇOS DIVERSOS - INSTALAÇÕES PREDIAIS DE ÁGUAS PLUVIAIS - TUBOS, CONEXÕES, CAIXAS E RALOS
S-89592 | CURVA 87 GRAUS E 30 MINUTOS, PVC, SERIE R, ÁGUA PLUVIAL, DN 150 MM, JUNTA ELÁSTICA, FORNECIDO E INSTALADO EM CONDUTORES VERTICAIS DE ÁGUAS PLUVIAIS. AF_06/2022 | UN | 172.28 | 23% | 211.9 | SINAPI | INSTALAÇÕES PREDIAIS DE ÁGUAS PLUVIAIS - TUBOS, CONEXÕES, CAIXAS E RALOS | SERVIÇOS DIVERSOS - INSTALAÇÕES PREDIAIS DE ÁGUAS PLUVIAIS - TUBOS, CONEXÕES, CAIXAS E RALOS
S-104169 | CURVA 87 GRAUS E 30 MINUTOS, PVC, SERIE R, ÁGUA PLUVIAL, DN 150 MM, JUNTA ELÁSTICA, FORNECIDO E INSTALADO EM RAMAL DE ENCAMINHAMENTO. AF_06/2022 | UN | 156.93 | 23% | 193.02 | SINAPI | INSTALAÇÕES PREDIAIS DE ÁGUAS PLUVIAIS - TUBOS, CONEXÕES, CAIXAS E RALOS | SERVIÇOS DIVERSOS - INSTALAÇÕES PREDIAIS DE ÁGUAS PLUVIAIS - TUBOS, CONEXÕES, CAIXAS E RALOS
S-89583 | CURVA 87 GRAUS E 30 MINUTOS, PVC, SERIE R, ÁGUA PLUVIAL, DN 75 MM, JUNTA ELÁSTICA, FORNECIDO E INSTALADO EM CONDUTORES VERTICAIS DE ÁGUAS PLUVIAIS. AF_06/2022 | UN | 47.6 | 23% | 58.55 | SINAPI | INSTALAÇÕES PREDIAIS DE ÁGUAS PLUVIAIS - TUBOS, CONEXÕES, CAIXAS E RALOS | SERVIÇOS DIVERSOS - INSTALAÇÕES PREDIAIS DE ÁGUAS PLUVIAIS - TUBOS, CONEXÕES, CAIXAS E RALOS
S-89526 | CURVA 87 GRAUS E 30 MINUTOS, PVC, SERIE R, ÁGUA PLUVIAL, DN 75 MM, JUNTA ELÁSTICA, FORNECIDO E INSTALADO EM RAMAL DE ENCAMINHAMENTO. AF_06/2022 | UN | 41.82 | 23% | 51.44 | SINAPI | INSTALAÇÕES PREDIAIS DE ÁGUAS PLUVIAIS - TUBOS, CONEXÕES, CAIXAS E RALOS | SERVIÇOS DIVERSOS - INSTALAÇÕES PREDIAIS DE ÁGUAS PLUVIAIS - TUBOS, CONEXÕES, CAIXAS E RALOS
S-95695 | CURVA 90 GRAUS, PVC, SERIE R, ÁGUA PLUVIAL, DN 100 MM, JUNTA ELÁSTICA, FORNECIDO E INSTALADO EM CONDUTORES VERTICAIS DE ÁGUAS PLUVIAIS. AF_06/2022 | UN | 67.99 | 23% | 83.63 | SINAPI | INSTALAÇÕES PREDIAIS DE ÁGUAS PLUVIAIS - TUBOS, CONEXÕES, CAIXAS E RALOS | SERVIÇOS DIVERSOS - INSTALAÇÕES PREDIAIS DE ÁGUAS PLUVIAIS - TUBOS, CONEXÕES, CAIXAS E RALOS
S-95694 | CURVA 90 GRAUS, PVC, SERIE R, ÁGUA PLUVIAL, DN 100 MM, JUNTA ELÁSTICA, FORNECIDO E INSTALADO EM RAMAL DE ENCAMINHAMENTO. AF_06/2022 | UN | 57.51 | 23% | 70.74 | SINAPI | INSTALAÇÕES PREDIAIS DE ÁGUAS PLUVIAIS - TUBOS, CONEXÕES, CAIXAS E RALOS | SERVIÇOS DIVERSOS - INSTALAÇÕES PREDIAIS DE ÁGUAS PLUVIAIS - TUBOS, CONEXÕES, CAIXAS E RALOS
S-89585 | JOELHO 45 GRAUS, PVC, SERIE R, ÁGUA PLUVIAL, DN 100 MM, JUNTA ELÁSTICA, FORNECIDO E INSTALADO EM CONDUTORES VERTICAIS DE ÁGUAS PLUVIAIS. AF_06/2022 | UN | 51.67 | 23% | 63.55 | SINAPI | INSTALAÇÕES PREDIAIS DE ÁGUAS PLUVIAIS - TUBOS, CONEXÕES, CAIXAS E RALOS | SERVIÇOS DIVERSOS - INSTALAÇÕES PREDIAIS DE ÁGUAS PLUVIAIS - TUBOS, CONEXÕES, CAIXAS E RALOS
S-89531 | JOELHO 45 GRAUS, PVC, SERIE R, ÁGUA PLUVIAL, DN 100 MM, JUNTA ELÁSTICA, FORNECIDO E INSTALADO EM RAMAL DE ENCAMINHAMENTO. AF_06/2022 | UN | 41.19 | 23% | 50.66 | SINAPI | INSTALAÇÕES PREDIAIS DE ÁGUAS PLUVIAIS - TUBOS, CONEXÕES, CAIXAS E RALOS | SERVIÇOS DIVERSOS - INSTALAÇÕES PREDIAIS DE ÁGUAS PLUVIAIS - TUBOS, CONEXÕES, CAIXAS E RALOS
S-89591 | JOELHO 45 GRAUS, PVC, SERIE R, ÁGUA PLUVIAL, DN 150 MM, JUNTA ELÁSTICA, FORNECIDO E INSTALADO EM CONDUTORES VERTICAIS DE ÁGUAS PLUVIAIS. AF_06/2022 | UN | 142.36 | 23% | 175.1 | SINAPI | INSTALAÇÕES PREDIAIS DE ÁGUAS PLUVIAIS - TUBOS, CONEXÕES, CAIXAS E RALOS | SERVIÇOS DIVERSOS - INSTALAÇÕES PREDIAIS DE ÁGUAS PLUVIAIS - TUBOS, CONEXÕES, CAIXAS E RALOS
S-104168 | JOELHO 45 GRAUS, PVC, SERIE R, ÁGUA PLUVIAL, DN 150 MM, JUNTA ELÁSTICA, FORNECIDO E INSTALADO EM RAMAL DE ENCAMINHAMENTO. AF_06/2022 | UN | 127.01 | 23% | 156.22 | SINAPI | INSTALAÇÕES PREDIAIS DE ÁGUAS PLUVIAIS - TUBOS, CONEXÕES, CAIXAS E RALOS | SERVIÇOS DIVERSOS - INSTALAÇÕES PREDIAIS DE ÁGUAS PLUVIAIS - TUBOS, CONEXÕES, CAIXAS E RALOS
S-89516 | JOELHO 45 GRAUS, PVC, SERIE R, ÁGUA PLUVIAL, DN 40 MM, JUNTA SOLDÁVEL, FORNECIDO E INSTALADO EM RAMAL DE ENCAMINHAMENTO. AF_06/2022 | UN | 9.49 | 23% | 11.67 | SINAPI | INSTALAÇÕES PREDIAIS DE ÁGUAS PLUVIAIS - TUBOS, CONEXÕES, CAIXAS E RALOS | SERVIÇOS DIVERSOS - INSTALAÇÕES PREDIAIS DE ÁGUAS PLUVIAIS - TUBOS, CONEXÕES, CAIXAS E RALOS
S-89520 | JOELHO 45 GRAUS, PVC, SERIE R, ÁGUA PLUVIAL, DN 50 MM, JUNTA ELÁSTICA, FORNECIDO E INSTALADO EM RAMAL DE ENCAMINHAMENTO. AF_06/2022 | UN | 17.21 | 23% | 21.17 | SINAPI | INSTALAÇÕES PREDIAIS DE ÁGUAS PLUVIAIS - TUBOS, CONEXÕES, CAIXAS E RALOS | SERVIÇOS DIVERSOS - INSTALAÇÕES PREDIAIS DE ÁGUAS PLUVIAIS - TUBOS, CONEXÕES, CAIXAS E RALOS
S-89582 | JOELHO 45 GRAUS, PVC, SERIE R, ÁGUA PLUVIAL, DN 75 MM, JUNTA ELÁSTICA, FORNECIDO E INSTALADO EM CONDUTORES VERTICAIS DE ÁGUAS PLUVIAIS. AF_06/2022 | UN | 38.46 | 23% | 47.31 | SINAPI | INSTALAÇÕES PREDIAIS DE ÁGUAS PLUVIAIS - TUBOS, CONEXÕES, CAIXAS E RALOS | SERVIÇOS DIVERSOS - INSTALAÇÕES PREDIAIS DE ÁGUAS PLUVIAIS - TUBOS, CONEXÕES, CAIXAS E RALOS
S-89524 | JOELHO 45 GRAUS, PVC, SERIE R, ÁGUA PLUVIAL, DN 75 MM, JUNTA ELÁSTICA, FORNECIDO E INSTALADO EM RAMAL DE ENCAMINHAMENTO. AF_06/2022 | UN | 32.68 | 23% | 40.2 | SINAPI | INSTALAÇÕES PREDIAIS DE ÁGUAS PLUVIAIS - TUBOS, CONEXÕES, CAIXAS E RALOS | SERVIÇOS DIVERSOS - INSTALAÇÕES PREDIAIS DE ÁGUAS PLUVIAIS - TUBOS, CONEXÕES, CAIXAS E RALOS
S-89584 | JOELHO 90 GRAUS, PVC, SERIE R, ÁGUA PLUVIAL, DN 100 MM, JUNTA ELÁSTICA, FORNECIDO E INSTALADO EM CONDUTORES VERTICAIS DE ÁGUAS PLUVIAIS. AF_06/2022 | UN | 50.56 | 23% | 62.19 | SINAPI | INSTALAÇÕES PREDIAIS DE ÁGUAS PLUVIAIS - TUBOS, CONEXÕES, CAIXAS E RALOS | SERVIÇOS DIVERSOS - INSTALAÇÕES PREDIAIS DE ÁGUAS PLUVIAIS - TUBOS, CONEXÕES, CAIXAS E RALOS
S-89529 | JOELHO 90 GRAUS, PVC, SERIE R, ÁGUA PLUVIAL, DN 100 MM, JUNTA ELÁSTICA, FORNECIDO E INSTALADO EM RAMAL DE ENCAMINHAMENTO. AF_06/2022 | UN | 40.08 | 23% | 49.3 | SINAPI | INSTALAÇÕES PREDIAIS DE ÁGUAS PLUVIAIS - TUBOS, CONEXÕES, CAIXAS E RALOS | SERVIÇOS DIVERSOS - INSTALAÇÕES PREDIAIS DE ÁGUAS PLUVIAIS - TUBOS, CONEXÕES, CAIXAS E RALOS
S-89590 | JOELHO 90 GRAUS, PVC, SERIE R, ÁGUA PLUVIAL, DN 150 MM, JUNTA ELÁSTICA, FORNECIDO E INSTALADO EM CONDUTORES VERTICAIS DE ÁGUAS PLUVIAIS. AF_06/2022 | UN | 145.76 | 23% | 179.28 | SINAPI | INSTALAÇÕES PREDIAIS DE ÁGUAS PLUVIAIS - TUBOS, CONEXÕES, CAIXAS E RALOS | SERVIÇOS DIVERSOS - INSTALAÇÕES PREDIAIS DE ÁGUAS PLUVIAIS - TUBOS, CONEXÕES, CAIXAS E RALOS
S-104167 | JOELHO 90 GRAUS, PVC, SERIE R, ÁGUA PLUVIAL, DN 150 MM, JUNTA ELÁSTICA, FORNECIDO E INSTALADO EM RAMAL DE ENCAMINHAMENTO. AF_06/2022 | UN | 130.41 | 23% | 160.4 | SINAPI | INSTALAÇÕES PREDIAIS DE ÁGUAS PLUVIAIS - TUBOS, CONEXÕES, CAIXAS E RALOS | SERVIÇOS DIVERSOS - INSTALAÇÕES PREDIAIS DE ÁGUAS PLUVIAIS - TUBOS, CONEXÕES, CAIXAS E RALOS
S-89514 | JOELHO 90 GRAUS, PVC, SERIE R, ÁGUA PLUVIAL, DN 40 MM, JUNTA SOLDÁVEL, FORNECIDO E INSTALADO EM RAMAL DE ENCAMINHAMENTO. AF_06/2022 | UN | 9.4 | 23% | 11.56 | SINAPI | INSTALAÇÕES PREDIAIS DE ÁGUAS PLUVIAIS - TUBOS, CONEXÕES, CAIXAS E RALOS | SERVIÇOS DIVERSOS - INSTALAÇÕES PREDIAIS DE ÁGUAS PLUVIAIS - TUBOS, CONEXÕES, CAIXAS E RALOS
S-89518 | JOELHO 90 GRAUS, PVC, SERIE R, ÁGUA PLUVIAL, DN 50 MM, JUNTA ELÁSTICA, FORNECIDO E INSTALADO EM RAMAL DE ENCAMINHAMENTO. AF_06/2022 | UN | 16.43 | 23% | 20.21 | SINAPI | INSTALAÇÕES PREDIAIS DE ÁGUAS PLUVIAIS - TUBOS, CONEXÕES, CAIXAS E RALOS | SERVIÇOS DIVERSOS - INSTALAÇÕES PREDIAIS DE ÁGUAS PLUVIAIS - TUBOS, CONEXÕES, CAIXAS E RALOS
S-89581 | JOELHO 90 GRAUS, PVC, SERIE R, ÁGUA PLUVIAL, DN 75 MM, JUNTA ELÁSTICA, FORNECIDO E INSTALADO EM CONDUTORES VERTICAIS DE ÁGUAS PLUVIAIS. AF_06/2022 | UN | 37.97 | 23% | 46.7 | SINAPI | INSTALAÇÕES PREDIAIS DE ÁGUAS PLUVIAIS - TUBOS, CONEXÕES, CAIXAS E RALOS | SERVIÇOS DIVERSOS - INSTALAÇÕES PREDIAIS DE ÁGUAS PLUVIAIS - TUBOS, CONEXÕES, CAIXAS E RALOS
S-89522 | JOELHO 90 GRAUS, PVC, SERIE R, ÁGUA PLUVIAL, DN 75 MM, JUNTA ELÁSTICA, FORNECIDO E INSTALADO EM RAMAL DE ENCAMINHAMENTO. AF_06/2022 | UN | 32.19 | 23% | 39.59 | SINAPI | INSTALAÇÕES PREDIAIS DE ÁGUAS PLUVIAIS - TUBOS, CONEXÕES, CAIXAS E RALOS | SERVIÇOS DIVERSOS - INSTALAÇÕES PREDIAIS DE ÁGUAS PLUVIAIS - TUBOS, CONEXÕES, CAIXAS E RALOS
S-89574 | JUNÇÃO DUPLA, PVC, SERIE R, ÁGUA PLUVIAL, DN 100 X 100 X 100 MM, JUNTA ELÁSTICA, FORNECIDO E INSTALADO EM RAMAL DE ENCAMINHAMENTO. AF_06/2022 | UN | 165.31 | 23% | 203.33 | SINAPI | INSTALAÇÕES PREDIAIS DE ÁGUAS PLUVIAIS - TUBOS, CONEXÕES, CAIXAS E RALOS | SERVIÇOS DIVERSOS - INSTALAÇÕES PREDIAIS DE ÁGUAS PLUVIAIS - TUBOS, CONEXÕES, CAIXAS E RALOS
S-89690 | JUNÇÃO SIMPLES, PVC, SERIE R, ÁGUA PLUVIAL, DN 100 X 100 MM, JUNTA ELÁSTICA, FORNECIDO E INSTALADO EM CONDUTORES VERTICAIS DE ÁGUAS PLUVIAIS. AF_06/2022 | UN | 99.74 | 23% | 122.68 | SINAPI | INSTALAÇÕES PREDIAIS DE ÁGUAS PLUVIAIS - TUBOS, CONEXÕES, CAIXAS E RALOS | SERVIÇOS DIVERSOS - INSTALAÇÕES PREDIAIS DE ÁGUAS PLUVIAIS - TUBOS, CONEXÕES, CAIXAS E RALOS
S-89567 | JUNÇÃO SIMPLES, PVC, SERIE R, ÁGUA PLUVIAL, DN 100 X 100 MM, JUNTA ELÁSTICA, FORNECIDO E INSTALADO EM RAMAL DE ENCAMINHAMENTO. AF_06/2022 | UN | 85.77 | 23% | 105.5 | SINAPI | INSTALAÇÕES PREDIAIS DE ÁGUAS PLUVIAIS - TUBOS, CONEXÕES, CAIXAS E RALOS | SERVIÇOS DIVERSOS - INSTALAÇÕES PREDIAIS DE ÁGUAS PLUVIAIS - TUBOS, CONEXÕES, CAIXAS E RALOS
S-89692 | JUNÇÃO SIMPLES, PVC, SERIE R, ÁGUA PLUVIAL, DN 100 X 75 MM, JUNTA ELÁSTICA, FORNECIDO E INSTALADO EM CONDUTORES VERTICAIS DE ÁGUAS PLUVIAIS. AF_06/2022 | UN | 111.68 | 23% | 137.37 | SINAPI | INSTALAÇÕES PREDIAIS DE ÁGUAS PLUVIAIS - TUBOS, CONEXÕES, CAIXAS E RALOS | SERVIÇOS DIVERSOS - INSTALAÇÕES PREDIAIS DE ÁGUAS PLUVIAIS - TUBOS, CONEXÕES, CAIXAS E RALOS
S-89569 | JUNÇÃO SIMPLES, PVC, SERIE R, ÁGUA PLUVIAL, DN 100 X 75 MM, JUNTA ELÁSTICA, FORNECIDO E INSTALADO EM RAMAL DE ENCAMINHAMENTO. AF_06/2022 | UN | 99.8 | 23% | 122.75 | SINAPI | INSTALAÇÕES PREDIAIS DE ÁGUAS PLUVIAIS - TUBOS, CONEXÕES, CAIXAS E RALOS | SERVIÇOS DIVERSOS - INSTALAÇÕES PREDIAIS DE ÁGUAS PLUVIAIS - TUBOS, CONEXÕES, CAIXAS E RALOS
S-89699 | JUNÇÃO SIMPLES, PVC, SERIE R, ÁGUA PLUVIAL, DN 150 X 100 MM, JUNTA ELÁSTICA, FORNECIDO E INSTALADO EM CONDUTORES VERTICAIS DE ÁGUAS PLUVIAIS. AF_06/2022 | UN | 217.08 | 23% | 267.01 | SINAPI | INSTALAÇÕES PREDIAIS DE ÁGUAS PLUVIAIS - TUBOS, CONEXÕES, CAIXAS E RALOS | SERVIÇOS DIVERSOS - INSTALAÇÕES PREDIAIS DE ÁGUAS PLUVIAIS - TUBOS, CONEXÕES, CAIXAS E RALOS
S-104174 | JUNÇÃO SIMPLES, PVC, SERIE R, ÁGUA PLUVIAL, DN 150 X 100 MM, JUNTA ELÁSTICA, FORNECIDO E INSTALADO EM RAMAL DE ENCAMINHAMENTO. AF_06/2022 | UN | 200.93 | 23% | 247.14 | SINAPI | INSTALAÇÕES PREDIAIS DE ÁGUAS PLUVIAIS - TUBOS, CONEXÕES, CAIXAS E RALOS | SERVIÇOS DIVERSOS - INSTALAÇÕES PREDIAIS DE ÁGUAS PLUVIAIS - TUBOS, CONEXÕES, CAIXAS E RALOS
S-89698 | JUNÇÃO SIMPLES, PVC, SERIE R, ÁGUA PLUVIAL, DN 150 X 150 MM, JUNTA ELÁSTICA, FORNECIDO E INSTALADO EM CONDUTORES VERTICAIS DE ÁGUAS PLUVIAIS. AF_06/2022 | UN | 285.86 | 23% | 351.61 | SINAPI | INSTALAÇÕES PREDIAIS DE ÁGUAS PLUVIAIS - TUBOS, CONEXÕES, CAIXAS E RALOS | SERVIÇOS DIVERSOS - INSTALAÇÕES PREDIAIS DE ÁGUAS PLUVIAIS - TUBOS, CONEXÕES, CAIXAS E RALOS
S-104176 | JUNÇÃO SIMPLES, PVC, SERIE R, ÁGUA PLUVIAL, DN 150 X 150 MM, JUNTA ELÁSTICA, FORNECIDO E INSTALADO EM RAMAL DE ENCAMINHAMENTO. AF_06/2022 | UN | 265.39 | 23% | 326.43 | SINAPI | INSTALAÇÕES PREDIAIS DE ÁGUAS PLUVIAIS - TUBOS, CONEXÕES, CAIXAS E RALOS | SERVIÇOS DIVERSOS - INSTALAÇÕES PREDIAIS DE ÁGUAS PLUVIAIS - TUBOS, CONEXÕES, CAIXAS E RALOS
S-89561 | JUNÇÃO SIMPLES, PVC, SERIE R, ÁGUA PLUVIAL, DN 40 MM, JUNTA SOLDÁVEL, FORNECIDO E INSTALADO EM RAMAL DE ENCAMINHAMENTO. AF_06/2022 | UN | 16.42 | 23% | 20.2 | SINAPI | INSTALAÇÕES PREDIAIS DE ÁGUAS PLUVIAIS - TUBOS, CONEXÕES, CAIXAS E RALOS | SERVIÇOS DIVERSOS - INSTALAÇÕES PREDIAIS DE ÁGUAS PLUVIAIS - TUBOS, CONEXÕES, CAIXAS E RALOS
S-89563 | JUNÇÃO SIMPLES, PVC, SERIE R, ÁGUA PLUVIAL, DN 50 MM, JUNTA ELÁSTICA, FORNECIDO E INSTALADO EM RAMAL DE ENCAMINHAMENTO. AF_06/2022 | UN | 36.97 | 23% | 45.47 | SINAPI | INSTALAÇÕES PREDIAIS DE ÁGUAS PLUVIAIS - TUBOS, CONEXÕES, CAIXAS E RALOS | SERVIÇOS DIVERSOS - INSTALAÇÕES PREDIAIS DE ÁGUAS PLUVIAIS - TUBOS, CONEXÕES, CAIXAS E RALOS
S-89685 | JUNÇÃO SIMPLES, PVC, SERIE R, ÁGUA PLUVIAL, DN 75 X 75 MM, JUNTA ELÁSTICA, FORNECIDO E INSTALADO EM CONDUTORES VERTICAIS DE ÁGUAS PLUVIAIS. AF_06/2022 | UN | 67.54 | 23% | 83.07 | SINAPI | INSTALAÇÕES PREDIAIS DE ÁGUAS PLUVIAIS - TUBOS, CONEXÕES, CAIXAS E RALOS | SERVIÇOS DIVERSOS - INSTALAÇÕES PREDIAIS DE ÁGUAS PLUVIAIS - TUBOS, CONEXÕES, CAIXAS E RALOS
S-89565 | JUNÇÃO SIMPLES, PVC, SERIE R, ÁGUA PLUVIAL, DN 75 X 75 MM, JUNTA ELÁSTICA, FORNECIDO E INSTALADO EM RAMAL DE ENCAMINHAMENTO. AF_06/2022 | UN | 59.82 | 23% | 73.58 | SINAPI | INSTALAÇÕES PREDIAIS DE ÁGUAS PLUVIAIS - TUBOS, CONEXÕES, CAIXAS E RALOS | SERVIÇOS DIVERSOS - INSTALAÇÕES PREDIAIS DE ÁGUAS PLUVIAIS - TUBOS, CONEXÕES, CAIXAS E RALOS
S-89671 | LUVA DE CORRER, PVC, SERIE R, ÁGUA PLUVIAL, DN 100 MM, JUNTA ELÁSTICA, FORNECIDO E INSTALADO EM CONDUTORES VERTICAIS DE ÁGUAS PLUVIAIS. AF_06/2022 | UN | 49.47 | 23% | 60.85 | SINAPI | INSTALAÇÕES PREDIAIS DE ÁGUAS PLUVIAIS - TUBOS, CONEXÕES, CAIXAS E RALOS | SERVIÇOS DIVERSOS - INSTALAÇÕES PREDIAIS DE ÁGUAS PLUVIAIS - TUBOS, CONEXÕES, CAIXAS E RALOS
S-89556 | LUVA DE CORRER, PVC, SERIE R, ÁGUA PLUVIAL, DN 100 MM, JUNTA ELÁSTICA, FORNECIDO E INSTALADO EM RAMAL DE ENCAMINHAMENTO. AF_06/2022 | UN | 42.49 | 23% | 52.26 | SINAPI | INSTALAÇÕES PREDIAIS DE ÁGUAS PLUVIAIS - TUBOS, CONEXÕES, CAIXAS E RALOS | SERVIÇOS DIVERSOS - INSTALAÇÕES PREDIAIS DE ÁGUAS PLUVIAIS - TUBOS, CONEXÕES, CAIXAS E RALOS
S-89679 | LUVA DE CORRER, PVC, SERIE R, ÁGUA PLUVIAL, DN 150 MM, JUNTA ELÁSTICA, FORNECIDO E INSTALADO EM CONDUTORES VERTICAIS DE ÁGUAS PLUVIAIS. AF_06/2022 | UN | 131.92 | 23% | 162.26 | SINAPI | INSTALAÇÕES PREDIAIS DE ÁGUAS PLUVIAIS - TUBOS, CONEXÕES, CAIXAS E RALOS | SERVIÇOS DIVERSOS - INSTALAÇÕES PREDIAIS DE ÁGUAS PLUVIAIS - TUBOS, CONEXÕES, CAIXAS E RALOS
S-104171 | LUVA DE CORRER, PVC, SERIE R, ÁGUA PLUVIAL, DN 150 MM, JUNTA ELÁSTICA, FORNECIDO E INSTALADO EM RAMAL DE ENCAMINHAMENTO. AF_06/2022 | UN | 103.5 | 23% | 127.31 | SINAPI | INSTALAÇÕES PREDIAIS DE ÁGUAS PLUVIAIS - TUBOS, CONEXÕES, CAIXAS E RALOS | SERVIÇOS DIVERSOS - INSTALAÇÕES PREDIAIS DE ÁGUAS PLUVIAIS - TUBOS, CONEXÕES, CAIXAS E RALOS
S-89600 | LUVA DE CORRER, PVC, SERIE R, ÁGUA PLUVIAL, DN 75 MM, JUNTA ELÁSTICA, FORNECIDO E INSTALADO EM CONDUTORES VERTICAIS DE ÁGUAS PLUVIAIS. AF_06/2022 | UN | 28.27 | 23% | 34.77 | SINAPI | INSTALAÇÕES PREDIAIS DE ÁGUAS PLUVIAIS - TUBOS, CONEXÕES, CAIXAS E RALOS | SERVIÇOS DIVERSOS - INSTALAÇÕES PREDIAIS DE ÁGUAS PLUVIAIS - TUBOS, CONEXÕES, CAIXAS E RALOS
S-89548 | LUVA DE CORRER, PVC, SERIE R, ÁGUA PLUVIAL, DN 75 MM, JUNTA ELÁSTICA, FORNECIDO E INSTALADO EM RAMAL DE ENCAMINHAMENTO. AF_06/2022 | UN | 24.41 | 23% | 30.02 | SINAPI | INSTALAÇÕES PREDIAIS DE ÁGUAS PLUVIAIS - TUBOS, CONEXÕES, CAIXAS E RALOS | SERVIÇOS DIVERSOS - INSTALAÇÕES PREDIAIS DE ÁGUAS PLUVIAIS - TUBOS, CONEXÕES, CAIXAS E RALOS
S-89669 | LUVA SIMPLES, PVC, SERIE R, ÁGUA PLUVIAL, DN 100 MM, JUNTA ELÁSTICA, FORNECIDO E INSTALADO EM CONDUTORES VERTICAIS DE ÁGUAS PLUVIAIS. AF_06/2022 | UN | 37.13 | 23% | 45.67 | SINAPI | INSTALAÇÕES PREDIAIS DE ÁGUAS PLUVIAIS - TUBOS, CONEXÕES, CAIXAS E RALOS | SERVIÇOS DIVERSOS - INSTALAÇÕES PREDIAIS DE ÁGUAS PLUVIAIS - TUBOS, CONEXÕES, CAIXAS E RALOS
S-89554 | LUVA SIMPLES, PVC, SERIE R, ÁGUA PLUVIAL, DN 100 MM, JUNTA ELÁSTICA, FORNECIDO E INSTALADO EM RAMAL DE ENCAMINHAMENTO. AF_06/2022 | UN | 30.11 | 23% | 37.04 | SINAPI | INSTALAÇÕES PREDIAIS DE ÁGUAS PLUVIAIS - TUBOS, CONEXÕES, CAIXAS E RALOS | SERVIÇOS DIVERSOS - INSTALAÇÕES PREDIAIS DE ÁGUAS PLUVIAIS - TUBOS, CONEXÕES, CAIXAS E RALOS
S-89677 | LUVA SIMPLES, PVC, SERIE R, ÁGUA PLUVIAL, DN 150 MM, JUNTA ELÁSTICA, FORNECIDO E INSTALADO EM CONDUTORES VERTICAIS DE ÁGUAS PLUVIAIS. AF_06/2022 | UN | 84.74 | 23% | 104.23 | SINAPI | INSTALAÇÕES PREDIAIS DE ÁGUAS PLUVIAIS - TUBOS, CONEXÕES, CAIXAS E RALOS | SERVIÇOS DIVERSOS - INSTALAÇÕES PREDIAIS DE ÁGUAS PLUVIAIS - TUBOS, CONEXÕES, CAIXAS E RALOS
S-104170 | LUVA SIMPLES, PVC, SERIE R, ÁGUA PLUVIAL, DN 150 MM, JUNTA ELÁSTICA, FORNECIDO E INSTALADO EM RAMAL DE ENCAMINHAMENTO. AF_06/2022 | UN | 74.29 | 23% | 91.38 | SINAPI | INSTALAÇÕES PREDIAIS DE ÁGUAS PLUVIAIS - TUBOS, CONEXÕES, CAIXAS E RALOS | SERVIÇOS DIVERSOS - INSTALAÇÕES PREDIAIS DE ÁGUAS PLUVIAIS - TUBOS, CONEXÕES, CAIXAS E RALOS
S-89544 | LUVA SIMPLES, PVC, SERIE R, ÁGUA PLUVIAL, DN 40 MM, JUNTA SOLDÁVEL, FORNECIDO E INSTALADO EM RAMAL DE ENCAMINHAMENTO. AF_06/2022 | UN | 9.31 | 23% | 11.45 | SINAPI | INSTALAÇÕES PREDIAIS DE ÁGUAS PLUVIAIS - TUBOS, CONEXÕES, CAIXAS E RALOS | SERVIÇOS DIVERSOS - INSTALAÇÕES PREDIAIS DE ÁGUAS PLUVIAIS - TUBOS, CONEXÕES, CAIXAS E RALOS
S-89545 | LUVA SIMPLES, PVC, SERIE R, ÁGUA PLUVIAL, DN 50 MM, JUNTA ELÁSTICA, FORNECIDO E INSTALADO EM RAMAL DE ENCAMINHAMENTO. AF_06/2022 | UN | 17.92 | 23% | 22.04 | SINAPI | INSTALAÇÕES PREDIAIS DE ÁGUAS PLUVIAIS - TUBOS, CONEXÕES, CAIXAS E RALOS | SERVIÇOS DIVERSOS - INSTALAÇÕES PREDIAIS DE ÁGUAS PLUVIAIS - TUBOS, CONEXÕES, CAIXAS E RALOS
S-89599 | LUVA SIMPLES, PVC, SERIE R, ÁGUA PLUVIAL, DN 75 MM, JUNTA ELÁSTICA, FORNECIDO E INSTALADO EM CONDUTORES VERTICAIS DE ÁGUAS PLUVIAIS. AF_06/2022 | UN | 27.65 | 23% | 34.01 | SINAPI | INSTALAÇÕES PREDIAIS DE ÁGUAS PLUVIAIS - TUBOS, CONEXÕES, CAIXAS E RALOS | SERVIÇOS DIVERSOS - INSTALAÇÕES PREDIAIS DE ÁGUAS PLUVIAIS - TUBOS, CONEXÕES, CAIXAS E RALOS
S-89547 | LUVA SIMPLES, PVC, SERIE R, ÁGUA PLUVIAL, DN 75 MM, JUNTA ELÁSTICA, FORNECIDO E INSTALADO EM RAMAL DE ENCAMINHAMENTO. AF_06/2022 | UN | 23.78 | 23% | 29.25 | SINAPI | INSTALAÇÕES PREDIAIS DE ÁGUAS PLUVIAIS - TUBOS, CONEXÕES, CAIXAS E RALOS | SERVIÇOS DIVERSOS - INSTALAÇÕES PREDIAIS DE ÁGUAS PLUVIAIS - TUBOS, CONEXÕES, CAIXAS E RALOS
S-89495 | RALO SIFONADO, PVC, DN 100 X 40 MM, JUNTA SOLDÁVEL, FORNECIDO E INSTALADO EM RAMAIS DE ENCAMINHAMENTO DE ÁGUA PLUVIAL. AF_06/2022 | UN | 20.45 | 23% | 25.15 | SINAPI | INSTALAÇÕES PREDIAIS DE ÁGUAS PLUVIAIS - TUBOS, CONEXÕES, CAIXAS E RALOS | SERVIÇOS DIVERSOS - INSTALAÇÕES PREDIAIS DE ÁGUAS PLUVIAIS - TUBOS, CONEXÕES, CAIXAS E RALOS
S-89673 | REDUÇÃO EXCÊNTRICA, PVC, SERIE R, ÁGUA PLUVIAL, DN 100 X 75 MM, JUNTA ELÁSTICA, FORNECIDO E INSTALADO EM CONDUTORES VERTICAIS DE ÁGUAS PLUVIAIS. AF_06/2022 | UN | 39.19 | 23% | 48.2 | SINAPI | INSTALAÇÕES PREDIAIS DE ÁGUAS PLUVIAIS - TUBOS, CONEXÕES, CAIXAS E RALOS | SERVIÇOS DIVERSOS - INSTALAÇÕES PREDIAIS DE ÁGUAS PLUVIAIS - TUBOS, CONEXÕES, CAIXAS E RALOS
S-89557 | REDUÇÃO EXCÊNTRICA, PVC, SERIE R, ÁGUA PLUVIAL, DN 100 X 75 MM, JUNTA ELÁSTICA, FORNECIDO E INSTALADO EM RAMAL DE ENCAMINHAMENTO. AF_06/2022 | UN | 33.77 | 23% | 41.54 | SINAPI | INSTALAÇÕES PREDIAIS DE ÁGUAS PLUVIAIS - TUBOS, CONEXÕES, CAIXAS E RALOS | SERVIÇOS DIVERSOS - INSTALAÇÕES PREDIAIS DE ÁGUAS PLUVIAIS - TUBOS, CONEXÕES, CAIXAS E RALOS
S-89681 | REDUÇÃO EXCÊNTRICA, PVC, SERIE R, ÁGUA PLUVIAL, DN 150 X 100 MM, JUNTA ELÁSTICA, FORNECIDO E INSTALADO EM CONDUTORES VERTICAIS DE ÁGUAS PLUVIAIS. AF_06/2022 | UN | 96.76 | 23% | 119.01 | SINAPI | INSTALAÇÕES PREDIAIS DE ÁGUAS PLUVIAIS - TUBOS, CONEXÕES, CAIXAS E RALOS | SERVIÇOS DIVERSOS - INSTALAÇÕES PREDIAIS DE ÁGUAS PLUVIAIS - TUBOS, CONEXÕES, CAIXAS E RALOS
S-104173 | REDUÇÃO EXCÊNTRICA, PVC, SERIE R, ÁGUA PLUVIAL, DN 150 X 100 MM, JUNTA ELÁSTICA, FORNECIDO E INSTALADO EM RAMAL DE ENCAMINHAMENTO. AF_06/2022 | UN | 89.75 | 23% | 110.39 | SINAPI | INSTALAÇÕES PREDIAIS DE ÁGUAS PLUVIAIS - TUBOS, CONEXÕES, CAIXAS E RALOS | SERVIÇOS DIVERSOS - INSTALAÇÕES PREDIAIS DE ÁGUAS PLUVIAIS - TUBOS, CONEXÕES, CAIXAS E RALOS
S-89549 | REDUÇÃO EXCÊNTRICA, PVC, SERIE R, ÁGUA PLUVIAL, DN 75 X 50 MM, JUNTA ELÁSTICA, FORNECIDO E INSTALADO EM RAMAL DE ENCAMINHAMENTO. AF_06/2022 | UN | 20.16 | 23% | 24.8 | SINAPI | INSTALAÇÕES PREDIAIS DE ÁGUAS PLUVIAIS - TUBOS, CONEXÕES, CAIXAS E RALOS | SERVIÇOS DIVERSOS - INSTALAÇÕES PREDIAIS DE ÁGUAS PLUVIAIS - TUBOS, CONEXÕES, CAIXAS E RALOS
S-89578 | TUBO PVC, SÉRIE R, ÁGUA PLUVIAL, DN 100 MM, FORNECIDO E INSTALADO EM CONDUTORES VERTICAIS DE ÁGUAS PLUVIAIS. AF_06/2022 | M | 37.14 | 23% | 45.68 | SINAPI | INSTALAÇÕES PREDIAIS DE ÁGUAS PLUVIAIS - TUBOS, CONEXÕES, CAIXAS E RALOS | SERVIÇOS DIVERSOS - INSTALAÇÕES PREDIAIS DE ÁGUAS PLUVIAIS - TUBOS, CONEXÕES, CAIXAS E RALOS
S-89512 | TUBO PVC, SÉRIE R, ÁGUA PLUVIAL, DN 100 MM, FORNECIDO E INSTALADO EM RAMAL DE ENCAMINHAMENTO. AF_06/2022 | M | 60.84 | 23% | 74.83 | SINAPI | INSTALAÇÕES PREDIAIS DE ÁGUAS PLUVIAIS - TUBOS, CONEXÕES, CAIXAS E RALOS | SERVIÇOS DIVERSOS - INSTALAÇÕES PREDIAIS DE ÁGUAS PLUVIAIS - TUBOS, CONEXÕES, CAIXAS E RALOS
S-89580 | TUBO PVC, SÉRIE R, ÁGUA PLUVIAL, DN 150 MM, FORNECIDO E INSTALADO EM CONDUTORES VERTICAIS DE ÁGUAS PLUVIAIS. AF_06/2022 | M | 76.31 | 23% | 93.86 | SINAPI | INSTALAÇÕES PREDIAIS DE ÁGUAS PLUVIAIS - TUBOS, CONEXÕES, CAIXAS E RALOS | SERVIÇOS DIVERSOS - INSTALAÇÕES PREDIAIS DE ÁGUAS PLUVIAIS - TUBOS, CONEXÕES, CAIXAS E RALOS
S-104166 | TUBO PVC, SÉRIE R, ÁGUA PLUVIAL, DN 150 MM, FORNECIDO E INSTALADO EM RAMAL DE ENCAMINHAMENTO. AF_06/2022 | M | 85.06 | 23% | 104.62 | SINAPI | INSTALAÇÕES PREDIAIS DE ÁGUAS PLUVIAIS - TUBOS, CONEXÕES, CAIXAS E RALOS | SERVIÇOS DIVERSOS - INSTALAÇÕES PREDIAIS DE ÁGUAS PLUVIAIS - TUBOS, CONEXÕES, CAIXAS E RALOS
S-89508 | TUBO PVC, SÉRIE R, ÁGUA PLUVIAL, DN 40 MM, FORNECIDO E INSTALADO EM RAMAL DE ENCAMINHAMENTO. AF_06/2022 | M | 21.01 | 23% | 25.84 | SINAPI | INSTALAÇÕES PREDIAIS DE ÁGUAS PLUVIAIS - TUBOS, CONEXÕES, CAIXAS E RALOS | SERVIÇOS DIVERSOS - INSTALAÇÕES PREDIAIS DE ÁGUAS PLUVIAIS - TUBOS, CONEXÕES, CAIXAS E RALOS
S-89509 | TUBO PVC, SÉRIE R, ÁGUA PLUVIAL, DN 50 MM, FORNECIDO E INSTALADO EM RAMAL DE ENCAMINHAMENTO. AF_06/2022 | M | 28.21 | 23% | 34.7 | SINAPI | INSTALAÇÕES PREDIAIS DE ÁGUAS PLUVIAIS - TUBOS, CONEXÕES, CAIXAS E RALOS | SERVIÇOS DIVERSOS - INSTALAÇÕES PREDIAIS DE ÁGUAS PLUVIAIS - TUBOS, CONEXÕES, CAIXAS E RALOS
S-89576 | TUBO PVC, SÉRIE R, ÁGUA PLUVIAL, DN 75 MM, FORNECIDO E INSTALADO EM CONDUTORES VERTICAIS DE ÁGUAS PLUVIAIS. AF_06/2022 | M | 29.69 | 23% | 36.52 | SINAPI | INSTALAÇÕES PREDIAIS DE ÁGUAS PLUVIAIS - TUBOS, CONEXÕES, CAIXAS E RALOS | SERVIÇOS DIVERSOS - INSTALAÇÕES PREDIAIS DE ÁGUAS PLUVIAIS - TUBOS, CONEXÕES, CAIXAS E RALOS
S-89511 | TUBO PVC, SÉRIE R, ÁGUA PLUVIAL, DN 75 MM, FORNECIDO E INSTALADO EM RAMAL DE ENCAMINHAMENTO. AF_06/2022 | M | 47.51 | 23% | 58.44 | SINAPI | INSTALAÇÕES PREDIAIS DE ÁGUAS PLUVIAIS - TUBOS, CONEXÕES, CAIXAS E RALOS | SERVIÇOS DIVERSOS - INSTALAÇÕES PREDIAIS DE ÁGUAS PLUVIAIS - TUBOS, CONEXÕES, CAIXAS E RALOS
S-89675 | TÊ DE INSPEÇÃO, PVC, SERIE R, ÁGUA PLUVIAL, DN 100 MM, JUNTA ELÁSTICA, FORNECIDO E INSTALADO EM CONDUTORES VERTICAIS DE ÁGUAS PLUVIAIS. AF_06/2022 | UN | 77.76 | 23% | 95.64 | SINAPI | INSTALAÇÕES PREDIAIS DE ÁGUAS PLUVIAIS - TUBOS, CONEXÕES, CAIXAS E RALOS | SERVIÇOS DIVERSOS - INSTALAÇÕES PREDIAIS DE ÁGUAS PLUVIAIS - TUBOS, CONEXÕES, CAIXAS E RALOS
S-89559 | TÊ DE INSPEÇÃO, PVC, SERIE R, ÁGUA PLUVIAL, DN 100 MM, JUNTA ELÁSTICA, FORNECIDO E INSTALADO EM RAMAL DE ENCAMINHAMENTO. AF_06/2022 | UN | 70.78 | 23% | 87.06 | SINAPI | INSTALAÇÕES PREDIAIS DE ÁGUAS PLUVIAIS - TUBOS, CONEXÕES, CAIXAS E RALOS | SERVIÇOS DIVERSOS - INSTALAÇÕES PREDIAIS DE ÁGUAS PLUVIAIS - TUBOS, CONEXÕES, CAIXAS E RALOS
S-104172 | TÊ DE INSPEÇÃO, PVC, SERIE R, ÁGUA PLUVIAL, DN 150 MM, JUNTA ELÁSTICA, FORNECIDO E INSTALADO EM RAMAL DE ENCAMINHAMENTO. AF_06/2022 | UN | 289.51 | 23% | 356.1 | SINAPI | INSTALAÇÕES PREDIAIS DE ÁGUAS PLUVIAIS - TUBOS, CONEXÕES, CAIXAS E RALOS | SERVIÇOS DIVERSOS - INSTALAÇÕES PREDIAIS DE ÁGUAS PLUVIAIS - TUBOS, CONEXÕES, CAIXAS E RALOS
S-89683 | TÊ DE INSPEÇÃO, PVC, SERIE R, ÁGUA PLUVIAL, DN 150 X 100 MM, JUNTA ELÁSTICA, FORNECIDO E INSTALADO EM CONDUTORES VERTICAIS DE ÁGUAS PLUVIAIS. AF_06/2022 | UN | 299.75 | 23% | 368.69 | SINAPI | INSTALAÇÕES PREDIAIS DE ÁGUAS PLUVIAIS - TUBOS, CONEXÕES, CAIXAS E RALOS | SERVIÇOS DIVERSOS - INSTALAÇÕES PREDIAIS DE ÁGUAS PLUVIAIS - TUBOS, CONEXÕES, CAIXAS E RALOS
S-89667 | TÊ DE INSPEÇÃO, PVC, SERIE R, ÁGUA PLUVIAL, DN 75 MM, JUNTA ELÁSTICA, FORNECIDO E INSTALADO EM CONDUTORES VERTICAIS DE ÁGUAS PLUVIAIS. AF_06/2022 | UN | 47.4 | 23% | 58.3 | SINAPI | INSTALAÇÕES PREDIAIS DE ÁGUAS PLUVIAIS - TUBOS, CONEXÕES, CAIXAS E RALOS | SERVIÇOS DIVERSOS - INSTALAÇÕES PREDIAIS DE ÁGUAS PLUVIAIS - TUBOS, CONEXÕES, CAIXAS E RALOS
S-89550 | TÊ DE INSPEÇÃO, PVC, SERIE R, ÁGUA PLUVIAL, DN 75 MM, JUNTA ELÁSTICA, FORNECIDO E INSTALADO EM RAMAL DE ENCAMINHAMENTO. AF_06/2022 | UN | 43.54 | 23% | 53.55 | SINAPI | INSTALAÇÕES PREDIAIS DE ÁGUAS PLUVIAIS - TUBOS, CONEXÕES, CAIXAS E RALOS | SERVIÇOS DIVERSOS - INSTALAÇÕES PREDIAIS DE ÁGUAS PLUVIAIS - TUBOS, CONEXÕES, CAIXAS E RALOS
S-89693 | TÊ, PVC, SERIE R, ÁGUA PLUVIAL, DN 100 X 100 MM, JUNTA ELÁSTICA, FORNECIDO E INSTALADO EM CONDUTORES VERTICAIS DE ÁGUAS PLUVIAIS. AF_06/2022 | UN | 88.45 | 23% | 108.79 | SINAPI | INSTALAÇÕES PREDIAIS DE ÁGUAS PLUVIAIS - TUBOS, CONEXÕES, CAIXAS E RALOS | SERVIÇOS DIVERSOS - INSTALAÇÕES PREDIAIS DE ÁGUAS PLUVIAIS - TUBOS, CONEXÕES, CAIXAS E RALOS
S-89571 | TÊ, PVC, SERIE R, ÁGUA PLUVIAL, DN 100 X 100 MM, JUNTA ELÁSTICA, FORNECIDO E INSTALADO EM RAMAL DE ENCAMINHAMENTO. AF_06/2022 | UN | 74.48 | 23% | 91.61 | SINAPI | INSTALAÇÕES PREDIAIS DE ÁGUAS PLUVIAIS - TUBOS, CONEXÕES, CAIXAS E RALOS | SERVIÇOS DIVERSOS - INSTALAÇÕES PREDIAIS DE ÁGUAS PLUVIAIS - TUBOS, CONEXÕES, CAIXAS E RALOS
S-89696 | TÊ, PVC, SERIE R, ÁGUA PLUVIAL, DN 100 X 75 MM, JUNTA ELÁSTICA, FORNECIDO E INSTALADO EM CONDUTORES VERTICAIS DE ÁGUAS PLUVIAIS. AF_06/2022 | UN | 93.39 | 23% | 114.87 | SINAPI | INSTALAÇÕES PREDIAIS DE ÁGUAS PLUVIAIS - TUBOS, CONEXÕES, CAIXAS E RALOS | SERVIÇOS DIVERSOS - INSTALAÇÕES PREDIAIS DE ÁGUAS PLUVIAIS - TUBOS, CONEXÕES, CAIXAS E RALOS
S-89573 | TÊ, PVC, SERIE R, ÁGUA PLUVIAL, DN 100 X 75 MM, JUNTA ELÁSTICA, FORNECIDO E INSTALADO EM RAMAL DE ENCAMINHAMENTO. AF_06/2022 | UN | 81.51 | 23% | 100.26 | SINAPI | INSTALAÇÕES PREDIAIS DE ÁGUAS PLUVIAIS - TUBOS, CONEXÕES, CAIXAS E RALOS | SERVIÇOS DIVERSOS - INSTALAÇÕES PREDIAIS DE ÁGUAS PLUVIAIS - TUBOS, CONEXÕES, CAIXAS E RALOS
S-89704 | TÊ, PVC, SERIE R, ÁGUA PLUVIAL, DN 150 X 100 MM, JUNTA ELÁSTICA, FORNECIDO E INSTALADO EM CONDUTORES VERTICAIS DE ÁGUAS PLUVIAIS. AF_06/2022 | UN | 165.94 | 23% | 204.11 | SINAPI | INSTALAÇÕES PREDIAIS DE ÁGUAS PLUVIAIS - TUBOS, CONEXÕES, CAIXAS E RALOS | SERVIÇOS DIVERSOS - INSTALAÇÕES PREDIAIS DE ÁGUAS PLUVIAIS - TUBOS, CONEXÕES, CAIXAS E RALOS
S-104175 | TÊ, PVC, SERIE R, ÁGUA PLUVIAL, DN 150 X 100 MM, JUNTA ELÁSTICA, FORNECIDO E INSTALADO EM RAMAL DE ENCAMINHAMENTO. AF_06/2022 | UN | 149.79 | 23% | 184.24 | SINAPI | INSTALAÇÕES PREDIAIS DE ÁGUAS PLUVIAIS - TUBOS, CONEXÕES, CAIXAS E RALOS | SERVIÇOS DIVERSOS - INSTALAÇÕES PREDIAIS DE ÁGUAS PLUVIAIS - TUBOS, CONEXÕES, CAIXAS E RALOS
S-89701 | TÊ, PVC, SERIE R, ÁGUA PLUVIAL, DN 150 X 150 MM, JUNTA ELÁSTICA, FORNECIDO E INSTALADO EM CONDUTORES VERTICAIS DE ÁGUAS PLUVIAIS. AF_06/2022 | UN | 213.31 | 23% | 262.37 | SINAPI | INSTALAÇÕES PREDIAIS DE ÁGUAS PLUVIAIS - TUBOS, CONEXÕES, CAIXAS E RALOS | SERVIÇOS DIVERSOS - INSTALAÇÕES PREDIAIS DE ÁGUAS PLUVIAIS - TUBOS, CONEXÕES, CAIXAS E RALOS
S-104177 | TÊ, PVC, SERIE R, ÁGUA PLUVIAL, DN 150 X 150 MM, JUNTA ELÁSTICA, FORNECIDO E INSTALADO EM RAMAL DE ENCAMINHAMENTO. AF_06/2022 | UN | 192.84 | 23% | 237.19 | SINAPI | INSTALAÇÕES PREDIAIS DE ÁGUAS PLUVIAIS - TUBOS, CONEXÕES, CAIXAS E RALOS | SERVIÇOS DIVERSOS - INSTALAÇÕES PREDIAIS DE ÁGUAS PLUVIAIS - TUBOS, CONEXÕES, CAIXAS E RALOS
S-89566 | TÊ, PVC, SERIE R, ÁGUA PLUVIAL, DN 75 MM, JUNTA ELÁSTICA, FORNECIDO E INSTALADO EM RAMAL DE ENCAMINHAMENTO. AF_06/2022 | UN | 50.85 | 23% | 62.55 | SINAPI | INSTALAÇÕES PREDIAIS DE ÁGUAS PLUVIAIS - TUBOS, CONEXÕES, CAIXAS E RALOS | SERVIÇOS DIVERSOS - INSTALAÇÕES PREDIAIS DE ÁGUAS PLUVIAIS - TUBOS, CONEXÕES, CAIXAS E RALOS
S-89687 | TÊ, PVC, SERIE R, ÁGUA PLUVIAL, DN 75 X 75 MM, JUNTA ELÁSTICA, FORNECIDO E INSTALADO EM CONDUTORES VERTICAIS DE ÁGUAS PLUVIAIS. AF_06/2022 | UN | 58.57 | 23% | 72.04 | SINAPI | INSTALAÇÕES PREDIAIS DE ÁGUAS PLUVIAIS - TUBOS, CONEXÕES, CAIXAS E RALOS | SERVIÇOS DIVERSOS - INSTALAÇÕES PREDIAIS DE ÁGUAS PLUVIAIS - TUBOS, CONEXÕES, CAIXAS E RALOS
S-102253 | DIVISORIA SANITÁRIA, TIPO CABINE, EM GRANITO CINZA POLIDO, ESP = 3CM, ASSENTADO COM ARGAMASSA COLANTE AC III-E, EXCLUSIVE FERRAGENS. AF_01/2021 | M2 | 945.26 | 23% | 1162.67 | SINAPI | INSTALAÇÕES DE DIVISÓRIAS DIVERSAS | SERVIÇOS DIVERSOS - INSTALAÇÕES DE DIVISÓRIAS DIVERSAS
S-102254 | DIVISORIA SANITÁRIA, TIPO CABINE, EM MÁRMORE BRANCO POLIDO, ESP = 3CM, ASSENTADO COM ARGAMASSA COLANTE AC III-E, EXCLUSIVE FERRAGENS. AF_01/2021 | M2 | 1009.98 | 23% | 1242.28 | SINAPI | INSTALAÇÕES DE DIVISÓRIAS DIVERSAS | SERVIÇOS DIVERSOS - INSTALAÇÕES DE DIVISÓRIAS DIVERSAS
S-102257 | DIVISORIA SANITÁRIA, TIPO CABINE, EM PAINEL DE GRANILITE, ESP = 3CM, ASSENTADO COM ARGAMASSA COLANTE AC III-E, EXCLUSIVE FERRAGENS. AF_01/2021 | M2 | 380.09 | 23% | 467.51 | SINAPI | INSTALAÇÕES DE DIVISÓRIAS DIVERSAS | SERVIÇOS DIVERSOS - INSTALAÇÕES DE DIVISÓRIAS DIVERSAS
S-102235 | DIVISÓRIA FIXA EM VIDRO TEMPERADO 10 MM, SEM ABERTURA. AF_01/2021_PS | M2 | 566.1 | 23% | 696.3 | SINAPI | INSTALAÇÕES DE DIVISÓRIAS DIVERSAS | SERVIÇOS DIVERSOS - INSTALAÇÕES DE DIVISÓRIAS DIVERSAS
S-102255 | TAPA VISTA DE MICTÓRIO EM GRANITO CINZA POLIDO, ESP = 3CM, ASSENTADO COM ARGAMASSA COLANTE AC III-E . AF_01/2021 | M2 | 1001.75 | 23% | 1232.15 | SINAPI | INSTALAÇÕES DE DIVISÓRIAS DIVERSAS | SERVIÇOS DIVERSOS - INSTALAÇÕES DE DIVISÓRIAS DIVERSAS
S-102256 | TAPA VISTA DE MICTÓRIO EM MÁRMORE BRANCO POLIDO, ESP = 3CM, ASSENTADO COM ARGAMASSA COLANTE AC III-E . AF_01/2021 | M2 | 1063.39 | 23% | 1307.97 | SINAPI | INSTALAÇÕES DE DIVISÓRIAS DIVERSAS | SERVIÇOS DIVERSOS - INSTALAÇÕES DE DIVISÓRIAS DIVERSAS
S-102258 | TAPA VISTA DE MICTÓRIO EM PAINEL DE GRANILITE, ESP = 3CM, ASSENTADO COM ARGAMASSA COLANTE AC III-E . AF_01/2021 | M2 | 452.98 | 23% | 557.17 | SINAPI | INSTALAÇÕES DE DIVISÓRIAS DIVERSAS | SERVIÇOS DIVERSOS - INSTALAÇÕES DE DIVISÓRIAS DIVERSAS
S-101912 | ABRIGO PARA HIDRANTE, 75X45X17CM, COM REGISTRO GLOBO ANGULAR 45 GRAUS 2 1/2", ADAPTADOR STORZ 2 1/2", MANGUEIRA DE INCÊNDIO 15M 2 1/2" E ESGUICHO EM LATÃO 2 1/2" - FORNECIMENTO E INSTALAÇÃO. AF_10/2020 | UN | 2435.43 | 23% | 2995.58 | SINAPI | INSTALAÇÕES DE GÁS E INCÊNDIO EM AÇO E FERRO GALVANIZADO | SERVIÇOS DIVERSOS - INSTALAÇÕES DE GÁS E INCÊNDIO EM AÇO E FERRO GALVANIZADO
S-96765 | ABRIGO PARA HIDRANTE, 90X60X17CM, COM REGISTRO GLOBO ANGULAR 45 GRAUS 2 1/2", ADAPTADOR STORZ 2 1/2", MANGUEIRA DE INCÊNDIO 20M, REDUÇÃO 2 1/2" X 1 1/2" E ESGUICHO EM LATÃO 1 1/2" - FORNECIMENTO E INSTALAÇÃO. AF_10/2020 | UN | 2039.63 | 23% | 2508.74 | SINAPI | INSTALAÇÕES DE GÁS E INCÊNDIO EM AÇO E FERRO GALVANIZADO | SERVIÇOS DIVERSOS - INSTALAÇÕES DE GÁS E INCÊNDIO EM AÇO E FERRO GALVANIZADO
S-97430 | ACOPLAMENTO RÍGIDO EM AÇO, CONEXÃO RANHURADA, DN 50 (2"), INSTALADO EM PRUMADAS - FORNECIMENTO E INSTALAÇÃO. AF_10/2020 | UN | 46.67 | 23% | 57.4 | SINAPI | INSTALAÇÕES DE GÁS E INCÊNDIO EM AÇO E FERRO GALVANIZADO | SERVIÇOS DIVERSOS - INSTALAÇÕES DE GÁS E INCÊNDIO EM AÇO E FERRO GALVANIZADO
S-97431 | ACOPLAMENTO RÍGIDO EM AÇO, CONEXÃO RANHURADA, DN 65 (2 1/2"), INSTALADO EM PRUMADAS - FORNECIMENTO E INSTALAÇÃO. AF_10/2020 | UN | 52.46 | 23% | 64.53 | SINAPI | INSTALAÇÕES DE GÁS E INCÊNDIO EM AÇO E FERRO GALVANIZADO | SERVIÇOS DIVERSOS - INSTALAÇÕES DE GÁS E INCÊNDIO EM AÇO E FERRO GALVANIZADO
S-97432 | ACOPLAMENTO RÍGIDO EM AÇO, CONEXÃO RANHURADA, DN 80 (3"), INSTALADO EM PRUMADAS - FORNECIMENTO E INSTALAÇÃO. AF_10/2020 | UN | 59.22 | 23% | 72.84 | SINAPI | INSTALAÇÕES DE GÁS E INCÊNDIO EM AÇO E FERRO GALVANIZADO | SERVIÇOS DIVERSOS - INSTALAÇÕES DE GÁS E INCÊNDIO EM AÇO E FERRO GALVANIZADO
S-101913 | CAIXA DE INCÊNDIO 45X75X17CM - FORNECIMENTO E INSTALAÇÃO. AF_10/2020 | UN | 493.29 | 23% | 606.75 | SINAPI | INSTALAÇÕES DE GÁS E INCÊNDIO EM AÇO E FERRO GALVANIZADO | SERVIÇOS DIVERSOS - INSTALAÇÕES DE GÁS E INCÊNDIO EM AÇO E FERRO GALVANIZADO
S-101914 | CAIXA DE INCÊNDIO 60X90X17CM - FORNECIMENTO E INSTALAÇÃO. AF_10/2020 | UN | 625.9 | 23% | 769.86 | SINAPI | INSTALAÇÕES DE GÁS E INCÊNDIO EM AÇO E FERRO GALVANIZADO | SERVIÇOS DIVERSOS - INSTALAÇÕES DE GÁS E INCÊNDIO EM AÇO E FERRO GALVANIZADO
S-101915 | CONJUNTO DE MANGUEIRA PARA COMBATE A INCÊNDIO EM FIBRA DE POLIESTER PURA, COM 1.1/2", REVESTIDA INTERNAMENTE, COMPRIMENTO DE 15M - FORNECIMENTO E INSTALAÇÃO. AF_10/2020 | UN | 365.7 | 23% | 449.81 | SINAPI | INSTALAÇÕES DE GÁS E INCÊNDIO EM AÇO E FERRO GALVANIZADO | SERVIÇOS DIVERSOS - INSTALAÇÕES DE GÁS E INCÊNDIO EM AÇO E FERRO GALVANIZADO
S-97433 | CURVA 45 GRAUS, EM AÇO, CONEXÃO RANHURADA, DN 50 (2"), INSTALADO EM PRUMADAS - FORNECIMENTO E INSTALAÇÃO. AF_10/2020 | UN | 98.27 | 23% | 120.87 | SINAPI | INSTALAÇÕES DE GÁS E INCÊNDIO EM AÇO E FERRO GALVANIZADO | SERVIÇOS DIVERSOS - INSTALAÇÕES DE GÁS E INCÊNDIO EM AÇO E FERRO GALVANIZADO
S-97435 | CURVA 45 GRAUS, EM AÇO, CONEXÃO RANHURADA, DN 65 (2 1/2"), INSTALADO EM PRUMADAS - FORNECIMENTO E INSTALAÇÃO. AF_10/2020 | UN | 114.68 | 23% | 141.06 | SINAPI | INSTALAÇÕES DE GÁS E INCÊNDIO EM AÇO E FERRO GALVANIZADO | SERVIÇOS DIVERSOS - INSTALAÇÕES DE GÁS E INCÊNDIO EM AÇO E FERRO GALVANIZADO
S-97437 | CURVA 45 GRAUS, EM AÇO, CONEXÃO RANHURADA, DN 80 (3"), INSTALADO EM PRUMADAS - FORNECIMENTO E INSTALAÇÃO. AF_10/2020 | UN | 131.03 | 23% | 161.17 | SINAPI | INSTALAÇÕES DE GÁS E INCÊNDIO EM AÇO E FERRO GALVANIZADO | SERVIÇOS DIVERSOS - INSTALAÇÕES DE GÁS E INCÊNDIO EM AÇO E FERRO GALVANIZADO
S-97546 | CURVA 45 GRAUS, EM AÇO, CONEXÃO SOLDADA, DN 15 (1/2"), INSTALADO EM RAMAIS E SUB-RAMAIS DE GÁS - FORNECIMENTO E INSTALAÇÃO. AF_10/2020 | UN | 40.95 | 23% | 50.37 | SINAPI | INSTALAÇÕES DE GÁS E INCÊNDIO EM AÇO E FERRO GALVANIZADO | SERVIÇOS DIVERSOS - INSTALAÇÕES DE GÁS E INCÊNDIO EM AÇO E FERRO GALVANIZADO
S-97548 | CURVA 45 GRAUS, EM AÇO, CONEXÃO SOLDADA, DN 20 (3/4"), INSTALADO EM RAMAIS E SUB-RAMAIS DE GÁS - FORNECIMENTO E INSTALAÇÃO. AF_10/2020 | UN | 61.85 | 23% | 76.08 | SINAPI | INSTALAÇÕES DE GÁS E INCÊNDIO EM AÇO E FERRO GALVANIZADO | SERVIÇOS DIVERSOS - INSTALAÇÕES DE GÁS E INCÊNDIO EM AÇO E FERRO GALVANIZADO
S-97550 | CURVA 45 GRAUS, EM AÇO, CONEXÃO SOLDADA, DN 25 (1"), INSTALADO EM RAMAIS E SUB-RAMAIS DE GÁS - FORNECIMENTO E INSTALAÇÃO. AF_10/2020 | UN | 105.19 | 23% | 129.38 | SINAPI | INSTALAÇÕES DE GÁS E INCÊNDIO EM AÇO E FERRO GALVANIZADO | SERVIÇOS DIVERSOS - INSTALAÇÕES DE GÁS E INCÊNDIO EM AÇO E FERRO GALVANIZADO
S-97479 | CURVA 45 GRAUS, EM AÇO, CONEXÃO SOLDADA, DN 25 (1"), INSTALADO EM REDE DE ALIMENTAÇÃO PARA HIDRANTE - FORNECIMENTO E INSTALAÇÃO. AF_10/2020 | UN | 66.29 | 23% | 81.54 | SINAPI | INSTALAÇÕES DE GÁS E INCÊNDIO EM AÇO E FERRO GALVANIZADO | SERVIÇOS DIVERSOS - INSTALAÇÕES DE GÁS E INCÊNDIO EM AÇO E FERRO GALVANIZADO
S-97517 | CURVA 45 GRAUS, EM AÇO, CONEXÃO SOLDADA, DN 25 (1"), INSTALADO EM REDE DE ALIMENTAÇÃO PARA SPRINKLER - FORNECIMENTO E INSTALAÇÃO. AF_10/2020 | UN | 60.56 | 23% | 74.49 | SINAPI | INSTALAÇÕES DE GÁS E INCÊNDIO EM AÇO E FERRO GALVANIZADO | SERVIÇOS DIVERSOS - INSTALAÇÕES DE GÁS E INCÊNDIO EM AÇO E FERRO GALVANIZADO
S-97481 | CURVA 45 GRAUS, EM AÇO, CONEXÃO SOLDADA, DN 32 (1 1/4"), INSTALADO EM REDE DE ALIMENTAÇÃO PARA HIDRANTE - FORNECIMENTO E INSTALAÇÃO. AF_10/2020 | UN | 94.9 | 23% | 116.73 | SINAPI | INSTALAÇÕES DE GÁS E INCÊNDIO EM AÇO E FERRO GALVANIZADO | SERVIÇOS DIVERSOS - INSTALAÇÕES DE GÁS E INCÊNDIO EM AÇO E FERRO GALVANIZADO
S-97519 | CURVA 45 GRAUS, EM AÇO, CONEXÃO SOLDADA, DN 32 (1 1/4"), INSTALADO EM REDE DE ALIMENTAÇÃO PARA SPRINKLER - FORNECIMENTO E INSTALAÇÃO. AF_10/2020 | UN | 84.81 | 23% | 104.32 | SINAPI | INSTALAÇÕES DE GÁS E INCÊNDIO EM AÇO E FERRO GALVANIZADO | SERVIÇOS DIVERSOS - INSTALAÇÕES DE GÁS E INCÊNDIO EM AÇO E FERRO GALVANIZADO
S-97483 | CURVA 45 GRAUS, EM AÇO, CONEXÃO SOLDADA, DN 40 (1 1/2"), INSTALADO EM REDE DE ALIMENTAÇÃO PARA HIDRANTE - FORNECIMENTO E INSTALAÇÃO. AF_10/2020 | UN | 131.51 | 23% | 161.76 | SINAPI | INSTALAÇÕES DE GÁS E INCÊNDIO EM AÇO E FERRO GALVANIZADO | SERVIÇOS DIVERSOS - INSTALAÇÕES DE GÁS E INCÊNDIO EM AÇO E FERRO GALVANIZADO
S-97521 | CURVA 45 GRAUS, EM AÇO, CONEXÃO SOLDADA, DN 40 (1 1/2"), INSTALADO EM REDE DE ALIMENTAÇÃO PARA SPRINKLER - FORNECIMENTO E INSTALAÇÃO. AF_10/2020 | UN | 116.49 | 23% | 143.28 | SINAPI | INSTALAÇÕES DE GÁS E INCÊNDIO EM AÇO E FERRO GALVANIZADO | SERVIÇOS DIVERSOS - INSTALAÇÕES DE GÁS E INCÊNDIO EM AÇO E FERRO GALVANIZADO
S-97452 | CURVA 45 GRAUS, EM AÇO, CONEXÃO SOLDADA, DN 50 (2"), INSTALADO EM PRUMADAS - FORNECIMENTO E INSTALAÇÃO. AF_10/2020 | UN | 215.38 | 23% | 264.92 | SINAPI | INSTALAÇÕES DE GÁS E INCÊNDIO EM AÇO E FERRO GALVANIZADO | SERVIÇOS DIVERSOS - INSTALAÇÕES DE GÁS E INCÊNDIO EM AÇO E FERRO GALVANIZADO
S-97485 | CURVA 45 GRAUS, EM AÇO, CONEXÃO SOLDADA, DN 50 (2"), INSTALADO EM REDE DE ALIMENTAÇÃO PARA HIDRANTE - FORNECIMENTO E INSTALAÇÃO. AF_10/2020 | UN | 179.95 | 23% | 221.34 | SINAPI | INSTALAÇÕES DE GÁS E INCÊNDIO EM AÇO E FERRO GALVANIZADO | SERVIÇOS DIVERSOS - INSTALAÇÕES DE GÁS E INCÊNDIO EM AÇO E FERRO GALVANIZADO
S-97523 | CURVA 45 GRAUS, EM AÇO, CONEXÃO SOLDADA, DN 50 (2"), INSTALADO EM REDE DE ALIMENTAÇÃO PARA SPRINKLER - FORNECIMENTO E INSTALAÇÃO. AF_10/2020 | UN | 158.76 | 23% | 195.27 | SINAPI | INSTALAÇÕES DE GÁS E INCÊNDIO EM AÇO E FERRO GALVANIZADO | SERVIÇOS DIVERSOS - INSTALAÇÕES DE GÁS E INCÊNDIO EM AÇO E FERRO GALVANIZADO
S-97454 | CURVA 45 GRAUS, EM AÇO, CONEXÃO SOLDADA, DN 65 (2 1/2"), INSTALADO EM PRUMADAS - FORNECIMENTO E INSTALAÇÃO. AF_10/2020 | UN | 353.26 | 23% | 434.51 | SINAPI | INSTALAÇÕES DE GÁS E INCÊNDIO EM AÇO E FERRO GALVANIZADO | SERVIÇOS DIVERSOS - INSTALAÇÕES DE GÁS E INCÊNDIO EM AÇO E FERRO GALVANIZADO
S-97487 | CURVA 45 GRAUS, EM AÇO, CONEXÃO SOLDADA, DN 65 (2 1/2"), INSTALADO EM REDE DE ALIMENTAÇÃO PARA HIDRANTE - FORNECIMENTO E INSTALAÇÃO. AF_10/2020 | UN | 323.9 | 23% | 398.4 | SINAPI | INSTALAÇÕES DE GÁS E INCÊNDIO EM AÇO E FERRO GALVANIZADO | SERVIÇOS DIVERSOS - INSTALAÇÕES DE GÁS E INCÊNDIO EM AÇO E FERRO GALVANIZADO
S-97525 | CURVA 45 GRAUS, EM AÇO, CONEXÃO SOLDADA, DN 65 (2 1/2"), INSTALADO EM REDE DE ALIMENTAÇÃO PARA SPRINKLER - FORNECIMENTO E INSTALAÇÃO. AF_10/2020 | UN | 293.28 | 23% | 360.73 | SINAPI | INSTALAÇÕES DE GÁS E INCÊNDIO EM AÇO E FERRO GALVANIZADO | SERVIÇOS DIVERSOS - INSTALAÇÕES DE GÁS E INCÊNDIO EM AÇO E FERRO GALVANIZADO
S-97456 | CURVA 45 GRAUS, EM AÇO, CONEXÃO SOLDADA, DN 80 (3"), INSTALADO EM PRUMADAS - FORNECIMENTO E INSTALAÇÃO. AF_10/2020 | UN | 770.22 | 23% | 947.37 | SINAPI | INSTALAÇÕES DE GÁS E INCÊNDIO EM AÇO E FERRO GALVANIZADO | SERVIÇOS DIVERSOS - INSTALAÇÕES DE GÁS E INCÊNDIO EM AÇO E FERRO GALVANIZADO
S-97489 | CURVA 45 GRAUS, EM AÇO, CONEXÃO SOLDADA, DN 80 (3"), INSTALADO EM REDE DE ALIMENTAÇÃO PARA HIDRANTE - FORNECIMENTO E INSTALAÇÃO. AF_10/2020 | UN | 746.79 | 23% | 918.55 | SINAPI | INSTALAÇÕES DE GÁS E INCÊNDIO EM AÇO E FERRO GALVANIZADO | SERVIÇOS DIVERSOS - INSTALAÇÕES DE GÁS E INCÊNDIO EM AÇO E FERRO GALVANIZADO
S-97527 | CURVA 45 GRAUS, EM AÇO, CONEXÃO SOLDADA, DN 80 (3"), INSTALADO EM REDE DE ALIMENTAÇÃO PARA SPRINKLER - FORNECIMENTO E INSTALAÇÃO. AF_10/2020 | UN | 706.88 | 23% | 869.46 | SINAPI | INSTALAÇÕES DE GÁS E INCÊNDIO EM AÇO E FERRO GALVANIZADO | SERVIÇOS DIVERSOS - INSTALAÇÕES DE GÁS E INCÊNDIO EM AÇO E FERRO GALVANIZADO
S-97434 | CURVA 90 GRAUS, EM AÇO, CONEXÃO RANHURADA, DN 50 (2"), INSTALADO EM PRUMADAS - FORNECIMENTO E INSTALAÇÃO. AF_10/2020 | UN | 99.81 | 23% | 122.77 | SINAPI | INSTALAÇÕES DE GÁS E INCÊNDIO EM AÇO E FERRO GALVANIZADO | SERVIÇOS DIVERSOS - INSTALAÇÕES DE GÁS E INCÊNDIO EM AÇO E FERRO GALVANIZADO
S-97436 | CURVA 90 GRAUS, EM AÇO, CONEXÃO RANHURADA, DN 65 (2 1/2"), INSTALADO EM PRUMADAS - FORNECIMENTO E INSTALAÇÃO. AF_10/2020 | UN | 117.66 | 23% | 144.72 | SINAPI | INSTALAÇÕES DE GÁS E INCÊNDIO EM AÇO E FERRO GALVANIZADO | SERVIÇOS DIVERSOS - INSTALAÇÕES DE GÁS E INCÊNDIO EM AÇO E FERRO GALVANIZADO
S-97438 | CURVA 90 GRAUS, EM AÇO, CONEXÃO RANHURADA, DN 80 (3"), INSTALADO EM PRUMADAS - FORNECIMENTO E INSTALAÇÃO. AF_10/2020 | UN | 134.22 | 23% | 165.09 | SINAPI | INSTALAÇÕES DE GÁS E INCÊNDIO EM AÇO E FERRO GALVANIZADO | SERVIÇOS DIVERSOS - INSTALAÇÕES DE GÁS E INCÊNDIO EM AÇO E FERRO GALVANIZADO
S-97547 | CURVA 90 GRAUS, EM AÇO, CONEXÃO SOLDADA, DN 15 (1/2"), INSTALADO EM RAMAIS E SUB-RAMAIS DE GÁS - FORNECIMENTO E INSTALAÇÃO. AF_10/2020 | UN | 40.95 | 23% | 50.37 | SINAPI | INSTALAÇÕES DE GÁS E INCÊNDIO EM AÇO E FERRO GALVANIZADO | SERVIÇOS DIVERSOS - INSTALAÇÕES DE GÁS E INCÊNDIO EM AÇO E FERRO GALVANIZADO
S-97549 | CURVA 90 GRAUS, EM AÇO, CONEXÃO SOLDADA, DN 20 (3/4"), INSTALADO EM RAMAIS E SUB-RAMAIS DE GÁS - FORNECIMENTO E INSTALAÇÃO. AF_10/2020 | UN | 61.85 | 23% | 76.08 | SINAPI | INSTALAÇÕES DE GÁS E INCÊNDIO EM AÇO E FERRO GALVANIZADO | SERVIÇOS DIVERSOS - INSTALAÇÕES DE GÁS E INCÊNDIO EM AÇO E FERRO GALVANIZADO
S-97551 | CURVA 90 GRAUS, EM AÇO, CONEXÃO SOLDADA, DN 25 (1"), INSTALADO EM RAMAIS E SUB-RAMAIS DE GÁS - FORNECIMENTO E INSTALAÇÃO. AF_10/2020 | UN | 105.19 | 23% | 129.38 | SINAPI | INSTALAÇÕES DE GÁS E INCÊNDIO EM AÇO E FERRO GALVANIZADO | SERVIÇOS DIVERSOS - INSTALAÇÕES DE GÁS E INCÊNDIO EM AÇO E FERRO GALVANIZADO
S-97480 | CURVA 90 GRAUS, EM AÇO, CONEXÃO SOLDADA, DN 25 (1"), INSTALADO EM REDE DE ALIMENTAÇÃO PARA HIDRANTE - FORNECIMENTO E INSTALAÇÃO. AF_10/2020 | UN | 66.29 | 23% | 81.54 | SINAPI | INSTALAÇÕES DE GÁS E INCÊNDIO EM AÇO E FERRO GALVANIZADO | SERVIÇOS DIVERSOS - INSTALAÇÕES DE GÁS E INCÊNDIO EM AÇO E FERRO GALVANIZADO
S-97518 | CURVA 90 GRAUS, EM AÇO, CONEXÃO SOLDADA, DN 25 (1"), INSTALADO EM REDE DE ALIMENTAÇÃO PARA SPRINKLER - FORNECIMENTO E INSTALAÇÃO. AF_10/2020 | UN | 60.56 | 23% | 74.49 | SINAPI | INSTALAÇÕES DE GÁS E INCÊNDIO EM AÇO E FERRO GALVANIZADO | SERVIÇOS DIVERSOS - INSTALAÇÕES DE GÁS E INCÊNDIO EM AÇO E FERRO GALVANIZADO
S-97482 | CURVA 90 GRAUS, EM AÇO, CONEXÃO SOLDADA, DN 32 (1 1/4"), INSTALADO EM REDE DE ALIMENTAÇÃO PARA HIDRANTE - FORNECIMENTO E INSTALAÇÃO. AF_10/2020 | UN | 94.9 | 23% | 116.73 | SINAPI | INSTALAÇÕES DE GÁS E INCÊNDIO EM AÇO E FERRO GALVANIZADO | SERVIÇOS DIVERSOS - INSTALAÇÕES DE GÁS E INCÊNDIO EM AÇO E FERRO GALVANIZADO
S-97520 | CURVA 90 GRAUS, EM AÇO, CONEXÃO SOLDADA, DN 32 (1 1/4"), INSTALADO EM REDE DE ALIMENTAÇÃO PARA SPRINKLER - FORNECIMENTO E INSTALAÇÃO. AF_10/2020 | UN | 84.81 | 23% | 104.32 | SINAPI | INSTALAÇÕES DE GÁS E INCÊNDIO EM AÇO E FERRO GALVANIZADO | SERVIÇOS DIVERSOS - INSTALAÇÕES DE GÁS E INCÊNDIO EM AÇO E FERRO GALVANIZADO
S-97484 | CURVA 90 GRAUS, EM AÇO, CONEXÃO SOLDADA, DN 40 (1 1/2"), INSTALADO EM REDE DE ALIMENTAÇÃO PARA HIDRANTE - FORNECIMENTO E INSTALAÇÃO. AF_10/2020 | UN | 131.51 | 23% | 161.76 | SINAPI | INSTALAÇÕES DE GÁS E INCÊNDIO EM AÇO E FERRO GALVANIZADO | SERVIÇOS DIVERSOS - INSTALAÇÕES DE GÁS E INCÊNDIO EM AÇO E FERRO GALVANIZADO
S-97522 | CURVA 90 GRAUS, EM AÇO, CONEXÃO SOLDADA, DN 40 (1 1/2"), INSTALADO EM REDE DE ALIMENTAÇÃO PARA SPRINKLER - FORNECIMENTO E INSTALAÇÃO. AF_10/2020 | UN | 116.49 | 23% | 143.28 | SINAPI | INSTALAÇÕES DE GÁS E INCÊNDIO EM AÇO E FERRO GALVANIZADO | SERVIÇOS DIVERSOS - INSTALAÇÕES DE GÁS E INCÊNDIO EM AÇO E FERRO GALVANIZADO
S-97453 | CURVA 90 GRAUS, EM AÇO, CONEXÃO SOLDADA, DN 50 (2"), INSTALADO EM PRUMADAS - FORNECIMENTO E INSTALAÇÃO. AF_10/2020 | UN | 227.21 | 23% | 279.47 | SINAPI | INSTALAÇÕES DE GÁS E INCÊNDIO EM AÇO E FERRO GALVANIZADO | SERVIÇOS DIVERSOS - INSTALAÇÕES DE GÁS E INCÊNDIO EM AÇO E FERRO GALVANIZADO
S-97486 | CURVA 90 GRAUS, EM AÇO, CONEXÃO SOLDADA, DN 50 (2"), INSTALADO EM REDE DE ALIMENTAÇÃO PARA HIDRANTE - FORNECIMENTO E INSTALAÇÃO. AF_10/2020 | UN | 191.78 | 23% | 235.89 | SINAPI | INSTALAÇÕES DE GÁS E INCÊNDIO EM AÇO E FERRO GALVANIZADO | SERVIÇOS DIVERSOS - INSTALAÇÕES DE GÁS E INCÊNDIO EM AÇO E FERRO GALVANIZADO
S-97524 | CURVA 90 GRAUS, EM AÇO, CONEXÃO SOLDADA, DN 50 (2"), INSTALADO EM REDE DE ALIMENTAÇÃO PARA SPRINKLER - FORNECIMENTO E INSTALAÇÃO. AF_10/2020 | UN | 170.59 | 23% | 209.83 | SINAPI | INSTALAÇÕES DE GÁS E INCÊNDIO EM AÇO E FERRO GALVANIZADO | SERVIÇOS DIVERSOS - INSTALAÇÕES DE GÁS E INCÊNDIO EM AÇO E FERRO GALVANIZADO
S-97455 | CURVA 90 GRAUS, EM AÇO, CONEXÃO SOLDADA, DN 65 (2 1/2"), INSTALADO EM PRUMADAS - FORNECIMENTO E INSTALAÇÃO. AF_10/2020 | UN | 372.18 | 23% | 457.78 | SINAPI | INSTALAÇÕES DE GÁS E INCÊNDIO EM AÇO E FERRO GALVANIZADO | SERVIÇOS DIVERSOS - INSTALAÇÕES DE GÁS E INCÊNDIO EM AÇO E FERRO GALVANIZADO
S-97488 | CURVA 90 GRAUS, EM AÇO, CONEXÃO SOLDADA, DN 65 (2 1/2"), INSTALADO EM REDE DE ALIMENTAÇÃO PARA HIDRANTE - FORNECIMENTO E INSTALAÇÃO. AF_10/2020 | UN | 342.82 | 23% | 421.67 | SINAPI | INSTALAÇÕES DE GÁS E INCÊNDIO EM AÇO E FERRO GALVANIZADO | SERVIÇOS DIVERSOS - INSTALAÇÕES DE GÁS E INCÊNDIO EM AÇO E FERRO GALVANIZADO
S-97526 | CURVA 90 GRAUS, EM AÇO, CONEXÃO SOLDADA, DN 65 (2 1/2"), INSTALADO EM REDE DE ALIMENTAÇÃO PARA SPRINKLER - FORNECIMENTO E INSTALAÇÃO. AF_10/2020 | UN | 312.2 | 23% | 384.01 | SINAPI | INSTALAÇÕES DE GÁS E INCÊNDIO EM AÇO E FERRO GALVANIZADO | SERVIÇOS DIVERSOS - INSTALAÇÕES DE GÁS E INCÊNDIO EM AÇO E FERRO GALVANIZADO
S-97457 | CURVA 90 GRAUS, EM AÇO, CONEXÃO SOLDADA, DN 80 (3"), INSTALADO EM PRUMADAS - FORNECIMENTO E INSTALAÇÃO. AF_10/2020 | UN | 685.33 | 23% | 842.96 | SINAPI | INSTALAÇÕES DE GÁS E INCÊNDIO EM AÇO E FERRO GALVANIZADO | SERVIÇOS DIVERSOS - INSTALAÇÕES DE GÁS E INCÊNDIO EM AÇO E FERRO GALVANIZADO
S-97490 | CURVA 90 GRAUS, EM AÇO, CONEXÃO SOLDADA, DN 80 (3"), INSTALADO EM REDE DE ALIMENTAÇÃO PARA HIDRANTE - FORNECIMENTO E INSTALAÇÃO. AF_10/2020 | UN | 661.9 | 23% | 814.14 | SINAPI | INSTALAÇÕES DE GÁS E INCÊNDIO EM AÇO E FERRO GALVANIZADO | SERVIÇOS DIVERSOS - INSTALAÇÕES DE GÁS E INCÊNDIO EM AÇO E FERRO GALVANIZADO
S-97528 | CURVA 90 GRAUS, EM AÇO, CONEXÃO SOLDADA, DN 80 (3"), INSTALADO EM REDE DE ALIMENTAÇÃO PARA SPRINKLER - FORNECIMENTO E INSTALAÇÃO. AF_10/2020 | UN | 621.99 | 23% | 765.05 | SINAPI | INSTALAÇÕES DE GÁS E INCÊNDIO EM AÇO E FERRO GALVANIZADO | SERVIÇOS DIVERSOS - INSTALAÇÕES DE GÁS E INCÊNDIO EM AÇO E FERRO GALVANIZADO
S-101906 | EXTINTOR DE INCÊNDIO PORTÁTIL COM CARGA DE CO2 DE 4 KG, CLASSE BC - FORNECIMENTO E INSTALAÇÃO. AF_10/2020_PE | UN | 671.46 | 11.1% | 745.99 | SINAPI | INSTALAÇÕES DE GÁS E INCÊNDIO EM AÇO E FERRO GALVANIZADO | SERVIÇOS DIVERSOS - INSTALAÇÕES DE GÁS E INCÊNDIO EM AÇO E FERRO GALVANIZADO
S-101907 | EXTINTOR DE INCÊNDIO PORTÁTIL COM CARGA DE CO2 DE 6 KG, CLASSE BC - FORNECIMENTO E INSTALAÇÃO. AF_10/2020_PE | UN | 724.54 | 11.1% | 804.96 | SINAPI | INSTALAÇÕES DE GÁS E INCÊNDIO EM AÇO E FERRO GALVANIZADO | SERVIÇOS DIVERSOS - INSTALAÇÕES DE GÁS E INCÊNDIO EM AÇO E FERRO GALVANIZADO
S-101911 | EXTINTOR DE INCÊNDIO PORTÁTIL COM CARGA DE PQS DE 12 KG, CLASSE BC - FORNECIMENTO E INSTALAÇÃO. AF_10/2020_PE | UN | 353 | 11.1% | 392.18 | SINAPI | INSTALAÇÕES DE GÁS E INCÊNDIO EM AÇO E FERRO GALVANIZADO | SERVIÇOS DIVERSOS - INSTALAÇÕES DE GÁS E INCÊNDIO EM AÇO E FERRO GALVANIZADO
S-101908 | EXTINTOR DE INCÊNDIO PORTÁTIL COM CARGA DE PQS DE 4 KG, CLASSE BC - FORNECIMENTO E INSTALAÇÃO. AF_10/2020_PE | UN | 229.15 | 11.1% | 254.59 | SINAPI | INSTALAÇÕES DE GÁS E INCÊNDIO EM AÇO E FERRO GALVANIZADO | SERVIÇOS DIVERSOS - INSTALAÇÕES DE GÁS E INCÊNDIO EM AÇO E FERRO GALVANIZADO
S-101909 | EXTINTOR DE INCÊNDIO PORTÁTIL COM CARGA DE PQS DE 6 KG, CLASSE BC - FORNECIMENTO E INSTALAÇÃO. AF_10/2020_PE | UN | 264.54 | 11.1% | 293.9 | SINAPI | INSTALAÇÕES DE GÁS E INCÊNDIO EM AÇO E FERRO GALVANIZADO | SERVIÇOS DIVERSOS - INSTALAÇÕES DE GÁS E INCÊNDIO EM AÇO E FERRO GALVANIZADO
S-101910 | EXTINTOR DE INCÊNDIO PORTÁTIL COM CARGA DE PQS DE 8 KG, CLASSE BC - FORNECIMENTO E INSTALAÇÃO. AF_10/2020_PE | UN | 308.77 | 11.1% | 343.04 | SINAPI | INSTALAÇÕES DE GÁS E INCÊNDIO EM AÇO E FERRO GALVANIZADO | SERVIÇOS DIVERSOS - INSTALAÇÕES DE GÁS E INCÊNDIO EM AÇO E FERRO GALVANIZADO
S-101905 | EXTINTOR DE INCÊNDIO PORTÁTIL COM CARGA DE ÁGUA PRESSURIZADA DE 10 L, CLASSE A - FORNECIMENTO E INSTALAÇÃO. AF_10/2020_PE | UN | 235.79 | 11.1% | 261.96 | SINAPI | INSTALAÇÕES DE GÁS E INCÊNDIO EM AÇO E FERRO GALVANIZADO | SERVIÇOS DIVERSOS - INSTALAÇÕES DE GÁS E INCÊNDIO EM AÇO E FERRO GALVANIZADO
S-101916 | HIDRANTE SUBTERRÂNEO PREDIAL (COM CURVA LONGA E CAIXA), DN 75 MM - FORNECIMENTO E INSTALAÇÃO. AF_10/2020 | UN | 3374.37 | 23% | 4150.48 | SINAPI | INSTALAÇÕES DE GÁS E INCÊNDIO EM AÇO E FERRO GALVANIZADO | SERVIÇOS DIVERSOS - INSTALAÇÕES DE GÁS E INCÊNDIO EM AÇO E FERRO GALVANIZADO
S-101936 | INSTALAÇÃO DE TUBOS E CONEXÕES, EM AÇO/FERRO GALVANIZADO, PARA O CENTRO DE MEDIÇÃO DE GÁS DE EDIFÍCIO RESIDENCIAL, COM 4 PAVIMENTOS, 16 UNIDADES HABITACIONAIS, DN 32 (1 1/4") - FORNECIMENTO E INSTALAÇÃO. AF_10/2020 | UN | 9272.18 | 23% | 11404.78 | SINAPI | INSTALAÇÕES DE GÁS E INCÊNDIO EM AÇO E FERRO GALVANIZADO | SERVIÇOS DIVERSOS - INSTALAÇÕES DE GÁS E INCÊNDIO EM AÇO E FERRO GALVANIZADO
S-101937 | INSTALAÇÃO DE TUBOS E CONEXÕES, EM AÇO/FERRO GALVANIZADO, PARA O CENTRO DE MEDIÇÃO DE GÁS DE EDIFÍCIO RESIDENCIAL, COM 4 PAVIMENTOS, 16 UNIDADES HABITACIONAIS, DN 50 (2") - FORNECIMENTO E INSTALAÇÃO. AF_10/2020 | UN | 17576.22 | 23% | 21618.75 | SINAPI | INSTALAÇÕES DE GÁS E INCÊNDIO EM AÇO E FERRO GALVANIZADO | SERVIÇOS DIVERSOS - INSTALAÇÕES DE GÁS E INCÊNDIO EM AÇO E FERRO GALVANIZADO
S-92698 | JOELHO 45 GRAUS, EM FERRO GALVANIZADO, CONEXÃO ROSQUEADA, DN 15 (1/2"), INSTALADO EM RAMAIS E SUB-RAMAIS DE GÁS - FORNECIMENTO E INSTALAÇÃO. AF_10/2020 | UN | 27.59 | 23% | 33.94 | SINAPI | INSTALAÇÕES DE GÁS E INCÊNDIO EM AÇO E FERRO GALVANIZADO | SERVIÇOS DIVERSOS - INSTALAÇÕES DE GÁS E INCÊNDIO EM AÇO E FERRO GALVANIZADO
S-92700 | JOELHO 45 GRAUS, EM FERRO GALVANIZADO, CONEXÃO ROSQUEADA, DN 20 (3/4"), INSTALADO EM RAMAIS E SUB-RAMAIS DE GÁS - FORNECIMENTO E INSTALAÇÃO. AF_10/2020 | UN | 45.46 | 23% | 55.92 | SINAPI | INSTALAÇÕES DE GÁS E INCÊNDIO EM AÇO E FERRO GALVANIZADO | SERVIÇOS DIVERSOS - INSTALAÇÕES DE GÁS E INCÊNDIO EM AÇO E FERRO GALVANIZADO
S-92702 | JOELHO 45 GRAUS, EM FERRO GALVANIZADO, CONEXÃO ROSQUEADA, DN 25 (1"), INSTALADO EM RAMAIS E SUB-RAMAIS DE GÁS - FORNECIMENTO E INSTALAÇÃO. AF_10/2020 | UN | 71.66 | 23% | 88.14 | SINAPI | INSTALAÇÕES DE GÁS E INCÊNDIO EM AÇO E FERRO GALVANIZADO | SERVIÇOS DIVERSOS - INSTALAÇÕES DE GÁS E INCÊNDIO EM AÇO E FERRO GALVANIZADO
S-92669 | JOELHO 45 GRAUS, EM FERRO GALVANIZADO, CONEXÃO ROSQUEADA, DN 25 (1"), INSTALADO EM REDE DE ALIMENTAÇÃO PARA SPRINKLER - FORNECIMENTO E INSTALAÇÃO. AF_10/2020 | UN | 51.82 | 23% | 63.74 | SINAPI | INSTALAÇÕES DE GÁS E INCÊNDIO EM AÇO E FERRO GALVANIZADO | SERVIÇOS DIVERSOS - INSTALAÇÕES DE GÁS E INCÊNDIO EM AÇO E FERRO GALVANIZADO
S-92671 | JOELHO 45 GRAUS, EM FERRO GALVANIZADO, CONEXÃO ROSQUEADA, DN 32 (1 1/4"), INSTALADO EM REDE DE ALIMENTAÇÃO PARA SPRINKLER - FORNECIMENTO E INSTALAÇÃO. AF_10/2020 | UN | 65.56 | 23% | 80.64 | SINAPI | INSTALAÇÕES DE GÁS E INCÊNDIO EM AÇO E FERRO GALVANIZADO | SERVIÇOS DIVERSOS - INSTALAÇÕES DE GÁS E INCÊNDIO EM AÇO E FERRO GALVANIZADO
S-92673 | JOELHO 45 GRAUS, EM FERRO GALVANIZADO, CONEXÃO ROSQUEADA, DN 40 (1 1/2"), INSTALADO EM REDE DE ALIMENTAÇÃO PARA SPRINKLER - FORNECIMENTO E INSTALAÇÃO. AF_10/2020 | UN | 74.52 | 23% | 91.66 | SINAPI | INSTALAÇÕES DE GÁS E INCÊNDIO EM AÇO E FERRO GALVANIZADO | SERVIÇOS DIVERSOS - INSTALAÇÕES DE GÁS E INCÊNDIO EM AÇO E FERRO GALVANIZADO
S-92675 | JOELHO 45 GRAUS, EM FERRO GALVANIZADO, CONEXÃO ROSQUEADA, DN 50 (2"), INSTALADO EM REDE DE ALIMENTAÇÃO PARA SPRINKLER - FORNECIMENTO E INSTALAÇÃO. AF_10/2020 | UN | 94.36 | 23% | 116.06 | SINAPI | INSTALAÇÕES DE GÁS E INCÊNDIO EM AÇO E FERRO GALVANIZADO | SERVIÇOS DIVERSOS - INSTALAÇÕES DE GÁS E INCÊNDIO EM AÇO E FERRO GALVANIZADO
S-92677 | JOELHO 45 GRAUS, EM FERRO GALVANIZADO, CONEXÃO ROSQUEADA, DN 65 (2 1/2"), INSTALADO EM REDE DE ALIMENTAÇÃO PARA SPRINKLER - FORNECIMENTO E INSTALAÇÃO. AF_10/2020 | UN | 149.22 | 23% | 183.54 | SINAPI | INSTALAÇÕES DE GÁS E INCÊNDIO EM AÇO E FERRO GALVANIZADO | SERVIÇOS DIVERSOS - INSTALAÇÕES DE GÁS E INCÊNDIO EM AÇO E FERRO GALVANIZADO
S-92635 | JOELHO 45 GRAUS, EM FERRO GALVANIZADO, CONEXÃO ROSQUEADA, DN 80 (3"), INSTALADO EM REDE DE ALIMENTAÇÃO PARA HIDRANTE - FORNECIMENTO E INSTALAÇÃO. AF_10/2020 | UN | 244.7 | 23% | 300.98 | SINAPI | INSTALAÇÕES DE GÁS E INCÊNDIO EM AÇO E FERRO GALVANIZADO | SERVIÇOS DIVERSOS - INSTALAÇÕES DE GÁS E INCÊNDIO EM AÇO E FERRO GALVANIZADO
S-92679 | JOELHO 45 GRAUS, EM FERRO GALVANIZADO, CONEXÃO ROSQUEADA, DN 80 (3"), INSTALADO EM REDE DE ALIMENTAÇÃO PARA SPRINKLER - FORNECIMENTO E INSTALAÇÃO. AF_10/2020 | UN | 201.89 | 23% | 248.32 | SINAPI | INSTALAÇÕES DE GÁS E INCÊNDIO EM AÇO E FERRO GALVANIZADO | SERVIÇOS DIVERSOS - INSTALAÇÕES DE GÁS E INCÊNDIO EM AÇO E FERRO GALVANIZADO
S-92381 | JOELHO 45 GRAUS, EM FERRO GALVANIZADO, DN 25 (1"), CONEXÃO ROSQUEADA, INSTALADO EM REDE DE ALIMENTAÇÃO PARA HIDRANTE - FORNECIMENTO E INSTALAÇÃO. AF_10/2020 | UN | 72.47 | 23% | 89.14 | SINAPI | INSTALAÇÕES DE GÁS E INCÊNDIO EM AÇO E FERRO GALVANIZADO | SERVIÇOS DIVERSOS - INSTALAÇÕES DE GÁS E INCÊNDIO EM AÇO E FERRO GALVANIZADO
S-92383 | JOELHO 45 GRAUS, EM FERRO GALVANIZADO, DN 32 (1 1/4"), CONEXÃO ROSQUEADA, INSTALADO EM REDE DE ALIMENTAÇÃO PARA HIDRANTE - FORNECIMENTO E INSTALAÇÃO. AF_10/2020 | UN | 88.96 | 23% | 109.42 | SINAPI | INSTALAÇÕES DE GÁS E INCÊNDIO EM AÇO E FERRO GALVANIZADO | SERVIÇOS DIVERSOS - INSTALAÇÕES DE GÁS E INCÊNDIO EM AÇO E FERRO GALVANIZADO
S-92385 | JOELHO 45 GRAUS, EM FERRO GALVANIZADO, DN 40 (1 1/2"), CONEXÃO ROSQUEADA, INSTALADO EM REDE DE ALIMENTAÇÃO PARA HIDRANTE - FORNECIMENTO E INSTALAÇÃO. AF_10/2020 | UN | 101.2 | 23% | 124.48 | SINAPI | INSTALAÇÕES DE GÁS E INCÊNDIO EM AÇO E FERRO GALVANIZADO | SERVIÇOS DIVERSOS - INSTALAÇÕES DE GÁS E INCÊNDIO EM AÇO E FERRO GALVANIZADO
S-92350 | JOELHO 45 GRAUS, EM FERRO GALVANIZADO, DN 50 (2"), CONEXÃO ROSQUEADA, INSTALADO EM PRUMADAS - FORNECIMENTO E INSTALAÇÃO. AF_10/2020 | UN | 125.18 | 23% | 153.97 | SINAPI | INSTALAÇÕES DE GÁS E INCÊNDIO EM AÇO E FERRO GALVANIZADO | SERVIÇOS DIVERSOS - INSTALAÇÕES DE GÁS E INCÊNDIO EM AÇO E FERRO GALVANIZADO
S-92387 | JOELHO 45 GRAUS, EM FERRO GALVANIZADO, DN 50 (2"), CONEXÃO ROSQUEADA, INSTALADO EM REDE DE ALIMENTAÇÃO PARA HIDRANTE - FORNECIMENTO E INSTALAÇÃO. AF_10/2020 | UN | 125.03 | 23% | 153.79 | SINAPI | INSTALAÇÕES DE GÁS E INCÊNDIO EM AÇO E FERRO GALVANIZADO | SERVIÇOS DIVERSOS - INSTALAÇÕES DE GÁS E INCÊNDIO EM AÇO E FERRO GALVANIZADO
S-92352 | JOELHO 45 GRAUS, EM FERRO GALVANIZADO, DN 65 (2 1/2"), CONEXÃO ROSQUEADA, INSTALADO EM PRUMADAS - FORNECIMENTO E INSTALAÇÃO. AF_10/2020 | UN | 182.22 | 23% | 224.13 | SINAPI | INSTALAÇÕES DE GÁS E INCÊNDIO EM AÇO E FERRO GALVANIZADO | SERVIÇOS DIVERSOS - INSTALAÇÕES DE GÁS E INCÊNDIO EM AÇO E FERRO GALVANIZADO
S-92389 | JOELHO 45 GRAUS, EM FERRO GALVANIZADO, DN 65 (2 1/2"), CONEXÃO ROSQUEADA, INSTALADO EM REDE DE ALIMENTAÇÃO PARA HIDRANTE - FORNECIMENTO E INSTALAÇÃO. AF_10/2020 | UN | 186 | 23% | 228.78 | SINAPI | INSTALAÇÕES DE GÁS E INCÊNDIO EM AÇO E FERRO GALVANIZADO | SERVIÇOS DIVERSOS - INSTALAÇÕES DE GÁS E INCÊNDIO EM AÇO E FERRO GALVANIZADO
S-92354 | JOELHO 45 GRAUS, EM FERRO GALVANIZADO, DN 80 (3"), CONEXÃO ROSQUEADA, INSTALADO EM PRUMADAS - FORNECIMENTO E INSTALAÇÃO. AF_10/2020 | UN | 237.07 | 23% | 291.6 | SINAPI | INSTALAÇÕES DE GÁS E INCÊNDIO EM AÇO E FERRO GALVANIZADO | SERVIÇOS DIVERSOS - INSTALAÇÕES DE GÁS E INCÊNDIO EM AÇO E FERRO GALVANIZADO
S-92699 | JOELHO 90 GRAUS, EM FERRO GALVANIZADO, CONEXÃO ROSQUEADA, DN 15 (1/2"), INSTALADO EM RAMAIS E SUB-RAMAIS DE GÁS - FORNECIMENTO E INSTALAÇÃO. AF_10/2020 | UN | 26.2 | 23% | 32.23 | SINAPI | INSTALAÇÕES DE GÁS E INCÊNDIO EM AÇO E FERRO GALVANIZADO | SERVIÇOS DIVERSOS - INSTALAÇÕES DE GÁS E INCÊNDIO EM AÇO E FERRO GALVANIZADO
S-92701 | JOELHO 90 GRAUS, EM FERRO GALVANIZADO, CONEXÃO ROSQUEADA, DN 20 (3/4"), INSTALADO EM RAMAIS E SUB-RAMAIS DE GÁS - FORNECIMENTO E INSTALAÇÃO. AF_10/2020 | UN | 43.38 | 23% | 53.36 | SINAPI | INSTALAÇÕES DE GÁS E INCÊNDIO EM AÇO E FERRO GALVANIZADO | SERVIÇOS DIVERSOS - INSTALAÇÕES DE GÁS E INCÊNDIO EM AÇO E FERRO GALVANIZADO
S-92703 | JOELHO 90 GRAUS, EM FERRO GALVANIZADO, CONEXÃO ROSQUEADA, DN 25 (1"), INSTALADO EM RAMAIS E SUB-RAMAIS DE GÁS - FORNECIMENTO E INSTALAÇÃO. AF_10/2020 | UN | 69.11 | 23% | 85.01 | SINAPI | INSTALAÇÕES DE GÁS E INCÊNDIO EM AÇO E FERRO GALVANIZADO | SERVIÇOS DIVERSOS - INSTALAÇÕES DE GÁS E INCÊNDIO EM AÇO E FERRO GALVANIZADO
S-92670 | JOELHO 90 GRAUS, EM FERRO GALVANIZADO, CONEXÃO ROSQUEADA, DN 25 (1"), INSTALADO EM REDE DE ALIMENTAÇÃO PARA SPRINKLER - FORNECIMENTO E INSTALAÇÃO. AF_10/2020 | UN | 49.27 | 23% | 60.6 | SINAPI | INSTALAÇÕES DE GÁS E INCÊNDIO EM AÇO E FERRO GALVANIZADO | SERVIÇOS DIVERSOS - INSTALAÇÕES DE GÁS E INCÊNDIO EM AÇO E FERRO GALVANIZADO
S-92672 | JOELHO 90 GRAUS, EM FERRO GALVANIZADO, CONEXÃO ROSQUEADA, DN 32 (1 1/4"), INSTALADO EM REDE DE ALIMENTAÇÃO PARA SPRINKLER - FORNECIMENTO E INSTALAÇÃO. AF_10/2020 | UN | 60.47 | 23% | 74.38 | SINAPI | INSTALAÇÕES DE GÁS E INCÊNDIO EM AÇO E FERRO GALVANIZADO | SERVIÇOS DIVERSOS - INSTALAÇÕES DE GÁS E INCÊNDIO EM AÇO E FERRO GALVANIZADO
S-92674 | JOELHO 90 GRAUS, EM FERRO GALVANIZADO, CONEXÃO ROSQUEADA, DN 40 (1 1/2"), INSTALADO EM REDE DE ALIMENTAÇÃO PARA SPRINKLER - FORNECIMENTO E INSTALAÇÃO. AF_10/2020 | UN | 71.02 | 23% | 87.35 | SINAPI | INSTALAÇÕES DE GÁS E INCÊNDIO EM AÇO E FERRO GALVANIZADO | SERVIÇOS DIVERSOS - INSTALAÇÕES DE GÁS E INCÊNDIO EM AÇO E FERRO GALVANIZADO
S-92676 | JOELHO 90 GRAUS, EM FERRO GALVANIZADO, CONEXÃO ROSQUEADA, DN 50 (2"), INSTALADO EM REDE DE ALIMENTAÇÃO PARA SPRINKLER - FORNECIMENTO E INSTALAÇÃO. AF_10/2020 | UN | 91.98 | 23% | 113.14 | SINAPI | INSTALAÇÕES DE GÁS E INCÊNDIO EM AÇO E FERRO GALVANIZADO | SERVIÇOS DIVERSOS - INSTALAÇÕES DE GÁS E INCÊNDIO EM AÇO E FERRO GALVANIZADO
S-92678 | JOELHO 90 GRAUS, EM FERRO GALVANIZADO, CONEXÃO ROSQUEADA, DN 65 (2 1/2"), INSTALADO EM REDE DE ALIMENTAÇÃO PARA SPRINKLER - FORNECIMENTO E INSTALAÇÃO. AF_10/2020 | UN | 138.73 | 23% | 170.64 | SINAPI | INSTALAÇÕES DE GÁS E INCÊNDIO EM AÇO E FERRO GALVANIZADO | SERVIÇOS DIVERSOS - INSTALAÇÕES DE GÁS E INCÊNDIO EM AÇO E FERRO GALVANIZADO
S-92636 | JOELHO 90 GRAUS, EM FERRO GALVANIZADO, CONEXÃO ROSQUEADA, DN 80 (3"), INSTALADO EM REDE DE ALIMENTAÇÃO PARA HIDRANTE - FORNECIMENTO E INSTALAÇÃO. AF_10/2020 | UN | 224.5 | 23% | 276.14 | SINAPI | INSTALAÇÕES DE GÁS E INCÊNDIO EM AÇO E FERRO GALVANIZADO | SERVIÇOS DIVERSOS - INSTALAÇÕES DE GÁS E INCÊNDIO EM AÇO E FERRO GALVANIZADO
S-92680 | JOELHO 90 GRAUS, EM FERRO GALVANIZADO, CONEXÃO ROSQUEADA, DN 80 (3"), INSTALADO EM REDE DE ALIMENTAÇÃO PARA SPRINKLER - FORNECIMENTO E INSTALAÇÃO. AF_10/2020 | UN | 181.69 | 23% | 223.48 | SINAPI | INSTALAÇÕES DE GÁS E INCÊNDIO EM AÇO E FERRO GALVANIZADO | SERVIÇOS DIVERSOS - INSTALAÇÕES DE GÁS E INCÊNDIO EM AÇO E FERRO GALVANIZADO
S-92382 | JOELHO 90 GRAUS, EM FERRO GALVANIZADO, DN 25 (1"), CONEXÃO ROSQUEADA, INSTALADO EM REDE DE ALIMENTAÇÃO PARA HIDRANTE - FORNECIMENTO E INSTALAÇÃO. AF_10/2020 | UN | 69.92 | 23% | 86 | SINAPI | INSTALAÇÕES DE GÁS E INCÊNDIO EM AÇO E FERRO GALVANIZADO | SERVIÇOS DIVERSOS - INSTALAÇÕES DE GÁS E INCÊNDIO EM AÇO E FERRO GALVANIZADO
S-92384 | JOELHO 90 GRAUS, EM FERRO GALVANIZADO, DN 32 (1 1/4"), CONEXÃO ROSQUEADA, INSTALADO EM REDE DE ALIMENTAÇÃO PARA HIDRANTE - FORNECIMENTO E INSTALAÇÃO. AF_10/2020 | UN | 83.87 | 23% | 103.16 | SINAPI | INSTALAÇÕES DE GÁS E INCÊNDIO EM AÇO E FERRO GALVANIZADO | SERVIÇOS DIVERSOS - INSTALAÇÕES DE GÁS E INCÊNDIO EM AÇO E FERRO GALVANIZADO
S-92386 | JOELHO 90 GRAUS, EM FERRO GALVANIZADO, DN 40 (1 1/2"), CONEXÃO ROSQUEADA, INSTALADO EM REDE DE ALIMENTAÇÃO PARA HIDRANTE - FORNECIMENTO E INSTALAÇÃO. AF_10/2020 | UN | 97.7 | 23% | 120.17 | SINAPI | INSTALAÇÕES DE GÁS E INCÊNDIO EM AÇO E FERRO GALVANIZADO | SERVIÇOS DIVERSOS - INSTALAÇÕES DE GÁS E INCÊNDIO EM AÇO E FERRO GALVANIZADO
S-92351 | JOELHO 90 GRAUS, EM FERRO GALVANIZADO, DN 50 (2"), CONEXÃO ROSQUEADA, INSTALADO EM PRUMADAS - FORNECIMENTO E INSTALAÇÃO. AF_10/2020 | UN | 122.8 | 23% | 151.04 | SINAPI | INSTALAÇÕES DE GÁS E INCÊNDIO EM AÇO E FERRO GALVANIZADO | SERVIÇOS DIVERSOS - INSTALAÇÕES DE GÁS E INCÊNDIO EM AÇO E FERRO GALVANIZADO
S-92388 | JOELHO 90 GRAUS, EM FERRO GALVANIZADO, DN 50 (2"), CONEXÃO ROSQUEADA, INSTALADO EM REDE DE ALIMENTAÇÃO PARA HIDRANTE - FORNECIMENTO E INSTALAÇÃO. AF_10/2020 | UN | 122.65 | 23% | 150.86 | SINAPI | INSTALAÇÕES DE GÁS E INCÊNDIO EM AÇO E FERRO GALVANIZADO | SERVIÇOS DIVERSOS - INSTALAÇÕES DE GÁS E INCÊNDIO EM AÇO E FERRO GALVANIZADO
S-92353 | JOELHO 90 GRAUS, EM FERRO GALVANIZADO, DN 65 (2 1/2"), CONEXÃO ROSQUEADA, INSTALADO EM PRUMADAS - FORNECIMENTO E INSTALAÇÃO. AF_10/2020 | UN | 171.73 | 23% | 211.23 | SINAPI | INSTALAÇÕES DE GÁS E INCÊNDIO EM AÇO E FERRO GALVANIZADO | SERVIÇOS DIVERSOS - INSTALAÇÕES DE GÁS E INCÊNDIO EM AÇO E FERRO GALVANIZADO
S-92390 | JOELHO 90 GRAUS, EM FERRO GALVANIZADO, DN 65 (2 1/2"), CONEXÃO ROSQUEADA, INSTALADO EM REDE DE ALIMENTAÇÃO PARA HIDRANTE - FORNECIMENTO E INSTALAÇÃO. AF_10/2020 | UN | 175.51 | 23% | 215.88 | SINAPI | INSTALAÇÕES DE GÁS E INCÊNDIO EM AÇO E FERRO GALVANIZADO | SERVIÇOS DIVERSOS - INSTALAÇÕES DE GÁS E INCÊNDIO EM AÇO E FERRO GALVANIZADO
S-92355 | JOELHO 90 GRAUS, EM FERRO GALVANIZADO, DN 80 (3"), CONEXÃO ROSQUEADA, INSTALADO EM PRUMADAS - FORNECIMENTO E INSTALAÇÃO. AF_10/2020 | UN | 216.87 | 23% | 266.75 | SINAPI | INSTALAÇÕES DE GÁS E INCÊNDIO EM AÇO E FERRO GALVANIZADO | SERVIÇOS DIVERSOS - INSTALAÇÕES DE GÁS E INCÊNDIO EM AÇO E FERRO GALVANIZADO
S-101925 | JOELHO 90°, EM FERRO GALVANIZADO, 4", CONEXÃO ROSQUEADA, INSTALADO EM PRUMADAS - FORNECIMENTO E INSTALAÇÃO. AF_10/2020 | UN | 346.28 | 23% | 425.92 | SINAPI | INSTALAÇÕES DE GÁS E INCÊNDIO EM AÇO E FERRO GALVANIZADO | SERVIÇOS DIVERSOS - INSTALAÇÕES DE GÁS E INCÊNDIO EM AÇO E FERRO GALVANIZADO
S-101934 | JOELHO 90°, EM FERRO GALVANIZADO, 4", CONEXÃO ROSQUEADA, INSTALADO EM REDE DE ALIMENTAÇÃO PARA HIDRANTE - FORNECIMENTO E INSTALAÇÃO. AF_10/2020 | UN | 358.91 | 23% | 441.46 | SINAPI | INSTALAÇÕES DE GÁS E INCÊNDIO EM AÇO E FERRO GALVANIZADO | SERVIÇOS DIVERSOS - INSTALAÇÕES DE GÁS E INCÊNDIO EM AÇO E FERRO GALVANIZADO
S-97541 | LUVA COM REDUÇÃO, EM AÇO, CONEXÃO SOLDADA, DN 20 X 15 MM (3/4" X 1/2"), INSTALADO EM RAMAIS E SUB-RAMAIS DE GÁS - FORNECIMENTO E INSTALAÇÃO. AF_10/2020 | UN | 35.27 | 23% | 43.38 | SINAPI | INSTALAÇÕES DE GÁS E INCÊNDIO EM AÇO E FERRO GALVANIZADO | SERVIÇOS DIVERSOS - INSTALAÇÕES DE GÁS E INCÊNDIO EM AÇO E FERRO GALVANIZADO
S-97462 | LUVA COM REDUÇÃO, EM AÇO, CONEXÃO SOLDADA, DN 25 X 20 MM (1 X 3/4"), INSTALADO EM REDE DE ALIMENTAÇÃO PARA HIDRANTE - FORNECIMENTO E INSTALAÇÃO. AF_10/2020 | UN | 35.45 | 23% | 43.6 | SINAPI | INSTALAÇÕES DE GÁS E INCÊNDIO EM AÇO E FERRO GALVANIZADO | SERVIÇOS DIVERSOS - INSTALAÇÕES DE GÁS E INCÊNDIO EM AÇO E FERRO GALVANIZADO
S-97544 | LUVA COM REDUÇÃO, EM AÇO, CONEXÃO SOLDADA, DN 25 X 20 MM (1" X 3/4"), INSTALADO EM RAMAIS E SUB-RAMAIS DE GÁS - FORNECIMENTO E INSTALAÇÃO. AF_10/2020 | UN | 61.35 | 23% | 75.46 | SINAPI | INSTALAÇÕES DE GÁS E INCÊNDIO EM AÇO E FERRO GALVANIZADO | SERVIÇOS DIVERSOS - INSTALAÇÕES DE GÁS E INCÊNDIO EM AÇO E FERRO GALVANIZADO
S-97500 | LUVA COM REDUÇÃO, EM AÇO, CONEXÃO SOLDADA, DN 25 X 20 MM (1" X 3/4"), INSTALADO EM REDE DE ALIMENTAÇÃO PARA SPRINKLER - FORNECIMENTO E INSTALAÇÃO. AF_10/2020 | UN | 31.64 | 23% | 38.92 | SINAPI | INSTALAÇÕES DE GÁS E INCÊNDIO EM AÇO E FERRO GALVANIZADO | SERVIÇOS DIVERSOS - INSTALAÇÕES DE GÁS E INCÊNDIO EM AÇO E FERRO GALVANIZADO
S-97465 | LUVA COM REDUÇÃO, EM AÇO, CONEXÃO SOLDADA, DN 32 X 25 MM (1 1/4" X 1"), INSTALADO EM REDE DE ALIMENTAÇÃO PARA HIDRANTE - FORNECIMENTO E INSTALAÇÃO. AF_10/2020 | UN | 69.3 | 23% | 85.24 | SINAPI | INSTALAÇÕES DE GÁS E INCÊNDIO EM AÇO E FERRO GALVANIZADO | SERVIÇOS DIVERSOS - INSTALAÇÕES DE GÁS E INCÊNDIO EM AÇO E FERRO GALVANIZADO
S-97503 | LUVA COM REDUÇÃO, EM AÇO, CONEXÃO SOLDADA, DN 32 X 25 MM (1 1/4" X 1"), INSTALADO EM REDE DE ALIMENTAÇÃO PARA SPRINKLER - FORNECIMENTO E INSTALAÇÃO. AF_10/2020 | UN | 62.58 | 23% | 76.97 | SINAPI | INSTALAÇÕES DE GÁS E INCÊNDIO EM AÇO E FERRO GALVANIZADO | SERVIÇOS DIVERSOS - INSTALAÇÕES DE GÁS E INCÊNDIO EM AÇO E FERRO GALVANIZADO
S-97468 | LUVA COM REDUÇÃO, EM AÇO, CONEXÃO SOLDADA, DN 40 X 32 MM (1 1/2" X 1 1/4"), INSTALADO EM REDE DE ALIMENTAÇÃO PARA HIDRANTE - FORNECIMENTO E INSTALAÇÃO. AF_10/2020 | UN | 87.93 | 23% | 108.15 | SINAPI | INSTALAÇÕES DE GÁS E INCÊNDIO EM AÇO E FERRO GALVANIZADO | SERVIÇOS DIVERSOS - INSTALAÇÕES DE GÁS E INCÊNDIO EM AÇO E FERRO GALVANIZADO
S-97506 | LUVA COM REDUÇÃO, EM AÇO, CONEXÃO SOLDADA, DN 40 X 32 MM (1 1/2" X 1 1/4"), INSTALADO EM REDE DE ALIMENTAÇÃO PARA SPRINKLER - FORNECIMENTO E INSTALAÇÃO. AF_10/2020 | UN | 77.95 | 23% | 95.88 | SINAPI | INSTALAÇÕES DE GÁS E INCÊNDIO EM AÇO E FERRO GALVANIZADO | SERVIÇOS DIVERSOS - INSTALAÇÕES DE GÁS E INCÊNDIO EM AÇO E FERRO GALVANIZADO
S-97444 | LUVA COM REDUÇÃO, EM AÇO, CONEXÃO SOLDADA, DN 50 X 40 MM (2 X 1 1/2"), INSTALADO EM PRUMADAS - FORNECIMENTO E INSTALAÇÃO. AF_10/2020 | UN | 153.2 | 23% | 188.44 | SINAPI | INSTALAÇÕES DE GÁS E INCÊNDIO EM AÇO E FERRO GALVANIZADO | SERVIÇOS DIVERSOS - INSTALAÇÕES DE GÁS E INCÊNDIO EM AÇO E FERRO GALVANIZADO
S-97471 | LUVA COM REDUÇÃO, EM AÇO, CONEXÃO SOLDADA, DN 50 X 40 MM (2" X 1 1/2"), INSTALADO EM REDE DE ALIMENTAÇÃO PARA HIDRANTE - FORNECIMENTO E INSTALAÇÃO. AF_10/2020 | UN | 129.55 | 23% | 159.35 | SINAPI | INSTALAÇÕES DE GÁS E INCÊNDIO EM AÇO E FERRO GALVANIZADO | SERVIÇOS DIVERSOS - INSTALAÇÕES DE GÁS E INCÊNDIO EM AÇO E FERRO GALVANIZADO
S-97509 | LUVA COM REDUÇÃO, EM AÇO, CONEXÃO SOLDADA, DN 50 X 40 MM (2" X 1 1/2"), INSTALADO EM REDE DE ALIMENTAÇÃO PARA SPRINKLER - FORNECIMENTO E INSTALAÇÃO. AF_10/2020 | UN | 115.41 | 23% | 141.95 | SINAPI | INSTALAÇÕES DE GÁS E INCÊNDIO EM AÇO E FERRO GALVANIZADO | SERVIÇOS DIVERSOS - INSTALAÇÕES DE GÁS E INCÊNDIO EM AÇO E FERRO GALVANIZADO
S-97447 | LUVA COM REDUÇÃO, EM AÇO, CONEXÃO SOLDADA, DN 65 X 50 MM (2 1/2" X 2"), INSTALADO EM PRUMADAS - FORNECIMENTO E INSTALAÇÃO. AF_10/2020 | UN | 255.76 | 23% | 314.58 | SINAPI | INSTALAÇÕES DE GÁS E INCÊNDIO EM AÇO E FERRO GALVANIZADO | SERVIÇOS DIVERSOS - INSTALAÇÕES DE GÁS E INCÊNDIO EM AÇO E FERRO GALVANIZADO
S-97475 | LUVA COM REDUÇÃO, EM AÇO, CONEXÃO SOLDADA, DN 65 X 50 MM (2 1/2" X 2"), INSTALADO EM REDE DE ALIMENTAÇÃO PARA HIDRANTE - FORNECIMENTO E INSTALAÇÃO. AF_10/2020 | UN | 236.14 | 23% | 290.45 | SINAPI | INSTALAÇÕES DE GÁS E INCÊNDIO EM AÇO E FERRO GALVANIZADO | SERVIÇOS DIVERSOS - INSTALAÇÕES DE GÁS E INCÊNDIO EM AÇO E FERRO GALVANIZADO
S-97512 | LUVA COM REDUÇÃO, EM AÇO, CONEXÃO SOLDADA, DN 65 X 50 MM (2 1/2" X 2"), INSTALADO EM REDE DE ALIMENTAÇÃO PARA SPRINKLER - FORNECIMENTO E INSTALAÇÃO. AF_10/2020 | UN | 215.84 | 23% | 265.48 | SINAPI | INSTALAÇÕES DE GÁS E INCÊNDIO EM AÇO E FERRO GALVANIZADO | SERVIÇOS DIVERSOS - INSTALAÇÕES DE GÁS E INCÊNDIO EM AÇO E FERRO GALVANIZADO
S-97450 | LUVA COM REDUÇÃO, EM AÇO, CONEXÃO SOLDADA, DN 80 X 65 MM (3" X 2 1/2"), INSTALADO EM PRUMADAS - FORNECIMENTO E INSTALAÇÃO. AF_10/2020 | UN | 329.64 | 23% | 405.46 | SINAPI | INSTALAÇÕES DE GÁS E INCÊNDIO EM AÇO E FERRO GALVANIZADO | SERVIÇOS DIVERSOS - INSTALAÇÕES DE GÁS E INCÊNDIO EM AÇO E FERRO GALVANIZADO
S-97478 | LUVA COM REDUÇÃO, EM AÇO, CONEXÃO SOLDADA, DN 80 X 65 MM (3" X 2 1/2"), INSTALADO EM REDE DE ALIMENTAÇÃO PARA HIDRANTE - FORNECIMENTO E INSTALAÇÃO. AF_10/2020 | UN | 314.07 | 23% | 386.31 | SINAPI | INSTALAÇÕES DE GÁS E INCÊNDIO EM AÇO E FERRO GALVANIZADO | SERVIÇOS DIVERSOS - INSTALAÇÕES DE GÁS E INCÊNDIO EM AÇO E FERRO GALVANIZADO
S-97515 | LUVA COM REDUÇÃO, EM AÇO, CONEXÃO SOLDADA, DN 80 X 65 MM (3" X 2 1/2"), INSTALADO EM REDE DE ALIMENTAÇÃO PARA SPRINKLER - FORNECIMENTO E INSTALAÇÃO. AF_10/2020 | UN | 287.37 | 23% | 353.47 | SINAPI | INSTALAÇÕES DE GÁS E INCÊNDIO EM AÇO E FERRO GALVANIZADO | SERVIÇOS DIVERSOS - INSTALAÇÕES DE GÁS E INCÊNDIO EM AÇO E FERRO GALVANIZADO
S-92928 | LUVA DE REDUÇÃO, EM FERRO GALVANIZADO, 1 1/2" X 1 1/4", CONEXÃO ROSQUEADA, INSTALADO EM REDE DE ALIMENTAÇÃO PARA HIDRANTE - FORNECIMENTO E INSTALAÇÃO. AF_10/2020 | UN | 68.11 | 23% | 83.78 | SINAPI | INSTALAÇÕES DE GÁS E INCÊNDIO EM AÇO E FERRO GALVANIZADO | SERVIÇOS DIVERSOS - INSTALAÇÕES DE GÁS E INCÊNDIO EM AÇO E FERRO GALVANIZADO
S-92943 | LUVA DE REDUÇÃO, EM FERRO GALVANIZADO, 1 1/2" X 1 1/4", CONEXÃO ROSQUEADA, INSTALADO EM REDE DE ALIMENTAÇÃO PARA SPRINKLER - FORNECIMENTO E INSTALAÇÃO. AF_10/2020 | UN | 50.29 | 23% | 61.86 | SINAPI | INSTALAÇÕES DE GÁS E INCÊNDIO EM AÇO E FERRO GALVANIZADO | SERVIÇOS DIVERSOS - INSTALAÇÕES DE GÁS E INCÊNDIO EM AÇO E FERRO GALVANIZADO
S-92929 | LUVA DE REDUÇÃO, EM FERRO GALVANIZADO, 1 1/2" X 1", CONEXÃO ROSQUEADA, INSTALADO EM REDE DE ALIMENTAÇÃO PARA HIDRANTE - FORNECIMENTO E INSTALAÇÃO. AF_10/2020 | UN | 68.11 | 23% | 83.78 | SINAPI | INSTALAÇÕES DE GÁS E INCÊNDIO EM AÇO E FERRO GALVANIZADO | SERVIÇOS DIVERSOS - INSTALAÇÕES DE GÁS E INCÊNDIO EM AÇO E FERRO GALVANIZADO
S-92944 | LUVA DE REDUÇÃO, EM FERRO GALVANIZADO, 1 1/2" X 1", CONEXÃO ROSQUEADA, INSTALADO EM REDE DE ALIMENTAÇÃO PARA SPRINKLER - FORNECIMENTO E INSTALAÇÃO. AF_10/2020 | UN | 50.29 | 23% | 61.86 | SINAPI | INSTALAÇÕES DE GÁS E INCÊNDIO EM AÇO E FERRO GALVANIZADO | SERVIÇOS DIVERSOS - INSTALAÇÕES DE GÁS E INCÊNDIO EM AÇO E FERRO GALVANIZADO
S-92930 | LUVA DE REDUÇÃO, EM FERRO GALVANIZADO, 1 1/2" X 3/4", CONEXÃO ROSQUEADA, INSTALADO EM REDE DE ALIMENTAÇÃO PARA HIDRANTE - FORNECIMENTO E INSTALAÇÃO. AF_10/2020 | UN | 68.11 | 23% | 83.78 | SINAPI | INSTALAÇÕES DE GÁS E INCÊNDIO EM AÇO E FERRO GALVANIZADO | SERVIÇOS DIVERSOS - INSTALAÇÕES DE GÁS E INCÊNDIO EM AÇO E FERRO GALVANIZADO
S-92945 | LUVA DE REDUÇÃO, EM FERRO GALVANIZADO, 1 1/2" X 3/4", CONEXÃO ROSQUEADA, INSTALADO EM REDE DE ALIMENTAÇÃO PARA SPRINKLER - FORNECIMENTO E INSTALAÇÃO. AF_10/2020 | UN | 50.29 | 23% | 61.86 | SINAPI | INSTALAÇÕES DE GÁS E INCÊNDIO EM AÇO E FERRO GALVANIZADO | SERVIÇOS DIVERSOS - INSTALAÇÕES DE GÁS E INCÊNDIO EM AÇO E FERRO GALVANIZADO
S-92925 | LUVA DE REDUÇÃO, EM FERRO GALVANIZADO, 1 1/4" X 1", CONEXÃO ROSQUEADA, INSTALADO EM REDE DE ALIMENTAÇÃO PARA HIDRANTE - FORNECIMENTO E INSTALAÇÃO. AF_10/2020 | UN | 60.04 | 23% | 73.85 | SINAPI | INSTALAÇÕES DE GÁS E INCÊNDIO EM AÇO E FERRO GALVANIZADO | SERVIÇOS DIVERSOS - INSTALAÇÕES DE GÁS E INCÊNDIO EM AÇO E FERRO GALVANIZADO
S-92940 | LUVA DE REDUÇÃO, EM FERRO GALVANIZADO, 1 1/4" X 1", CONEXÃO ROSQUEADA, INSTALADO EM REDE DE ALIMENTAÇÃO PARA SPRINKLER - FORNECIMENTO E INSTALAÇÃO. AF_10/2020 | UN | 44.42 | 23% | 54.64 | SINAPI | INSTALAÇÕES DE GÁS E INCÊNDIO EM AÇO E FERRO GALVANIZADO | SERVIÇOS DIVERSOS - INSTALAÇÕES DE GÁS E INCÊNDIO EM AÇO E FERRO GALVANIZADO
S-92926 | LUVA DE REDUÇÃO, EM FERRO GALVANIZADO, 1 1/4" X 1/2", CONEXÃO ROSQUEADA, INSTALADO EM REDE DE ALIMENTAÇÃO PARA HIDRANTE - FORNECIMENTO E INSTALAÇÃO. AF_10/2020 | UN | 60.03 | 23% | 73.84 | SINAPI | INSTALAÇÕES DE GÁS E INCÊNDIO EM AÇO E FERRO GALVANIZADO | SERVIÇOS DIVERSOS - INSTALAÇÕES DE GÁS E INCÊNDIO EM AÇO E FERRO GALVANIZADO
S-92941 | LUVA DE REDUÇÃO, EM FERRO GALVANIZADO, 1 1/4" X 1/2", CONEXÃO ROSQUEADA, INSTALADO EM REDE DE ALIMENTAÇÃO PARA SPRINKLER - FORNECIMENTO E INSTALAÇÃO. AF_10/2020 | UN | 44.41 | 23% | 54.62 | SINAPI | INSTALAÇÕES DE GÁS E INCÊNDIO EM AÇO E FERRO GALVANIZADO | SERVIÇOS DIVERSOS - INSTALAÇÕES DE GÁS E INCÊNDIO EM AÇO E FERRO GALVANIZADO
S-92927 | LUVA DE REDUÇÃO, EM FERRO GALVANIZADO, 1 1/4" X 3/4", CONEXÃO ROSQUEADA, INSTALADO EM REDE DE ALIMENTAÇÃO PARA HIDRANTE - FORNECIMENTO E INSTALAÇÃO. AF_10/2020 | UN | 60.03 | 23% | 73.84 | SINAPI | INSTALAÇÕES DE GÁS E INCÊNDIO EM AÇO E FERRO GALVANIZADO | SERVIÇOS DIVERSOS - INSTALAÇÕES DE GÁS E INCÊNDIO EM AÇO E FERRO GALVANIZADO
S-92942 | LUVA DE REDUÇÃO, EM FERRO GALVANIZADO, 1 1/4" X 3/4", CONEXÃO ROSQUEADA, INSTALADO EM REDE DE ALIMENTAÇÃO PARA SPRINKLER - FORNECIMENTO E INSTALAÇÃO. AF_10/2020 | UN | 44.41 | 23% | 54.62 | SINAPI | INSTALAÇÕES DE GÁS E INCÊNDIO EM AÇO E FERRO GALVANIZADO | SERVIÇOS DIVERSOS - INSTALAÇÕES DE GÁS E INCÊNDIO EM AÇO E FERRO GALVANIZADO
S-92918 | LUVA DE REDUÇÃO, EM FERRO GALVANIZADO, 1" X 1/2", CONEXÃO ROSQUEADA, INSTALADO EM REDE DE ALIMENTAÇÃO PARA HIDRANTE - FORNECIMENTO E INSTALAÇÃO. AF_10/2020 | UN | 49.68 | 23% | 61.11 | SINAPI | INSTALAÇÕES DE GÁS E INCÊNDIO EM AÇO E FERRO GALVANIZADO | SERVIÇOS DIVERSOS - INSTALAÇÕES DE GÁS E INCÊNDIO EM AÇO E FERRO GALVANIZADO
S-92938 | LUVA DE REDUÇÃO, EM FERRO GALVANIZADO, 1" X 1/2", CONEXÃO ROSQUEADA, INSTALADO EM REDE DE ALIMENTAÇÃO PARA SPRINKLER - FORNECIMENTO E INSTALAÇÃO. AF_10/2020 | UN | 35.94 | 23% | 44.21 | SINAPI | INSTALAÇÕES DE GÁS E INCÊNDIO EM AÇO E FERRO GALVANIZADO | SERVIÇOS DIVERSOS - INSTALAÇÕES DE GÁS E INCÊNDIO EM AÇO E FERRO GALVANIZADO
S-92920 | LUVA DE REDUÇÃO, EM FERRO GALVANIZADO, 1" X 3/4", CONEXÃO ROSQUEADA, INSTALADO EM REDE DE ALIMENTAÇÃO PARA HIDRANTE - FORNECIMENTO E INSTALAÇÃO. AF_10/2020 | UN | 49.95 | 23% | 61.44 | SINAPI | INSTALAÇÕES DE GÁS E INCÊNDIO EM AÇO E FERRO GALVANIZADO | SERVIÇOS DIVERSOS - INSTALAÇÕES DE GÁS E INCÊNDIO EM AÇO E FERRO GALVANIZADO
S-92939 | LUVA DE REDUÇÃO, EM FERRO GALVANIZADO, 1" X 3/4", CONEXÃO ROSQUEADA, INSTALADO EM REDE DE ALIMENTAÇÃO PARA SPRINKLER - FORNECIMENTO E INSTALAÇÃO. AF_10/2020 | UN | 36.21 | 23% | 44.54 | SINAPI | INSTALAÇÕES DE GÁS E INCÊNDIO EM AÇO E FERRO GALVANIZADO | SERVIÇOS DIVERSOS - INSTALAÇÕES DE GÁS E INCÊNDIO EM AÇO E FERRO GALVANIZADO
S-92910 | LUVA DE REDUÇÃO, EM FERRO GALVANIZADO, 2 1/2" X 1 1/2", CONEXÃO ROSQUEADA, INSTALADO EM PRUMADAS - FORNECIMENTO E INSTALAÇÃO. AF_10/2020 | UN | 122.96 | 23% | 151.24 | SINAPI | INSTALAÇÕES DE GÁS E INCÊNDIO EM AÇO E FERRO GALVANIZADO | SERVIÇOS DIVERSOS - INSTALAÇÕES DE GÁS E INCÊNDIO EM AÇO E FERRO GALVANIZADO
S-92934 | LUVA DE REDUÇÃO, EM FERRO GALVANIZADO, 2 1/2" X 1 1/2", CONEXÃO ROSQUEADA, INSTALADO EM REDE DE ALIMENTAÇÃO PARA HIDRANTE - FORNECIMENTO E INSTALAÇÃO. AF_10/2020 | UN | 125.43 | 23% | 154.28 | SINAPI | INSTALAÇÕES DE GÁS E INCÊNDIO EM AÇO E FERRO GALVANIZADO | SERVIÇOS DIVERSOS - INSTALAÇÕES DE GÁS E INCÊNDIO EM AÇO E FERRO GALVANIZADO
S-92949 | LUVA DE REDUÇÃO, EM FERRO GALVANIZADO, 2 1/2" X 1 1/2", CONEXÃO ROSQUEADA, INSTALADO EM REDE DE ALIMENTAÇÃO PARA SPRINKLER - FORNECIMENTO E INSTALAÇÃO. AF_10/2020 | UN | 100.86 | 23% | 124.06 | SINAPI | INSTALAÇÕES DE GÁS E INCÊNDIO EM AÇO E FERRO GALVANIZADO | SERVIÇOS DIVERSOS - INSTALAÇÕES DE GÁS E INCÊNDIO EM AÇO E FERRO GALVANIZADO
S-92911 | LUVA DE REDUÇÃO, EM FERRO GALVANIZADO, 2 1/2" X 2", CONEXÃO ROSQUEADA, INSTALADO EM PRUMADAS - FORNECIMENTO E INSTALAÇÃO. AF_10/2020 | UN | 122.96 | 23% | 151.24 | SINAPI | INSTALAÇÕES DE GÁS E INCÊNDIO EM AÇO E FERRO GALVANIZADO | SERVIÇOS DIVERSOS - INSTALAÇÕES DE GÁS E INCÊNDIO EM AÇO E FERRO GALVANIZADO
S-92935 | LUVA DE REDUÇÃO, EM FERRO GALVANIZADO, 2 1/2" X 2", CONEXÃO ROSQUEADA, INSTALADO EM REDE DE ALIMENTAÇÃO PARA HIDRANTE - FORNECIMENTO E INSTALAÇÃO. AF_10/2020 | UN | 125.43 | 23% | 154.28 | SINAPI | INSTALAÇÕES DE GÁS E INCÊNDIO EM AÇO E FERRO GALVANIZADO | SERVIÇOS DIVERSOS - INSTALAÇÕES DE GÁS E INCÊNDIO EM AÇO E FERRO GALVANIZADO
S-92950 | LUVA DE REDUÇÃO, EM FERRO GALVANIZADO, 2 1/2" X 2", CONEXÃO ROSQUEADA, INSTALADO EM REDE DE ALIMENTAÇÃO PARA SPRINKLER - FORNECIMENTO E INSTALAÇÃO. AF_10/2020 | UN | 100.86 | 23% | 124.06 | SINAPI | INSTALAÇÕES DE GÁS E INCÊNDIO EM AÇO E FERRO GALVANIZADO | SERVIÇOS DIVERSOS - INSTALAÇÕES DE GÁS E INCÊNDIO EM AÇO E FERRO GALVANIZADO
S-92907 | LUVA DE REDUÇÃO, EM FERRO GALVANIZADO, 2" X 1 1/2", CONEXÃO ROSQUEADA, INSTALADO EM PRUMADAS - FORNECIMENTO E INSTALAÇÃO. AF_10/2020 | UN | 88.05 | 23% | 108.3 | SINAPI | INSTALAÇÕES DE GÁS E INCÊNDIO EM AÇO E FERRO GALVANIZADO | SERVIÇOS DIVERSOS - INSTALAÇÕES DE GÁS E INCÊNDIO EM AÇO E FERRO GALVANIZADO
S-92931 | LUVA DE REDUÇÃO, EM FERRO GALVANIZADO, 2" X 1 1/2", CONEXÃO ROSQUEADA, INSTALADO EM REDE DE ALIMENTAÇÃO PARA HIDRANTE - FORNECIMENTO E INSTALAÇÃO. AF_10/2020 | UN | 87.98 | 23% | 108.22 | SINAPI | INSTALAÇÕES DE GÁS E INCÊNDIO EM AÇO E FERRO GALVANIZADO | SERVIÇOS DIVERSOS - INSTALAÇÕES DE GÁS E INCÊNDIO EM AÇO E FERRO GALVANIZADO
S-92946 | LUVA DE REDUÇÃO, EM FERRO GALVANIZADO, 2" X 1 1/2", CONEXÃO ROSQUEADA, INSTALADO EM REDE DE ALIMENTAÇÃO PARA SPRINKLER - FORNECIMENTO E INSTALAÇÃO. AF_10/2020 | UN | 67.47 | 23% | 82.99 | SINAPI | INSTALAÇÕES DE GÁS E INCÊNDIO EM AÇO E FERRO GALVANIZADO | SERVIÇOS DIVERSOS - INSTALAÇÕES DE GÁS E INCÊNDIO EM AÇO E FERRO GALVANIZADO
S-92908 | LUVA DE REDUÇÃO, EM FERRO GALVANIZADO, 2" X 1 1/4", CONEXÃO ROSQUEADA, INSTALADO EM PRUMADAS - FORNECIMENTO E INSTALAÇÃO. AF_10/2020 | UN | 88.05 | 23% | 108.3 | SINAPI | INSTALAÇÕES DE GÁS E INCÊNDIO EM AÇO E FERRO GALVANIZADO | SERVIÇOS DIVERSOS - INSTALAÇÕES DE GÁS E INCÊNDIO EM AÇO E FERRO GALVANIZADO
S-92932 | LUVA DE REDUÇÃO, EM FERRO GALVANIZADO, 2" X 1 1/4", CONEXÃO ROSQUEADA, INSTALADO EM REDE DE ALIMENTAÇÃO PARA HIDRANTE - FORNECIMENTO E INSTALAÇÃO. AF_10/2020 | UN | 87.98 | 23% | 108.22 | SINAPI | INSTALAÇÕES DE GÁS E INCÊNDIO EM AÇO E FERRO GALVANIZADO | SERVIÇOS DIVERSOS - INSTALAÇÕES DE GÁS E INCÊNDIO EM AÇO E FERRO GALVANIZADO
S-92947 | LUVA DE REDUÇÃO, EM FERRO GALVANIZADO, 2" X 1 1/4", CONEXÃO ROSQUEADA, INSTALADO EM REDE DE ALIMENTAÇÃO PARA SPRINKLER - FORNECIMENTO E INSTALAÇÃO. AF_10/2020 | UN | 67.47 | 23% | 82.99 | SINAPI | INSTALAÇÕES DE GÁS E INCÊNDIO EM AÇO E FERRO GALVANIZADO | SERVIÇOS DIVERSOS - INSTALAÇÕES DE GÁS E INCÊNDIO EM AÇO E FERRO GALVANIZADO
S-92909 | LUVA DE REDUÇÃO, EM FERRO GALVANIZADO, 2" X 1", CONEXÃO ROSQUEADA, INSTALADO EM PRUMADAS - FORNECIMENTO E INSTALAÇÃO. AF_10/2020 | UN | 88.05 | 23% | 108.3 | SINAPI | INSTALAÇÕES DE GÁS E INCÊNDIO EM AÇO E FERRO GALVANIZADO | SERVIÇOS DIVERSOS - INSTALAÇÕES DE GÁS E INCÊNDIO EM AÇO E FERRO GALVANIZADO
S-92933 | LUVA DE REDUÇÃO, EM FERRO GALVANIZADO, 2" X 1", CONEXÃO ROSQUEADA, INSTALADO EM REDE DE ALIMENTAÇÃO PARA HIDRANTE - FORNECIMENTO E INSTALAÇÃO. AF_10/2020 | UN | 87.98 | 23% | 108.22 | SINAPI | INSTALAÇÕES DE GÁS E INCÊNDIO EM AÇO E FERRO GALVANIZADO | SERVIÇOS DIVERSOS - INSTALAÇÕES DE GÁS E INCÊNDIO EM AÇO E FERRO GALVANIZADO
S-92948 | LUVA DE REDUÇÃO, EM FERRO GALVANIZADO, 2" X 1", CONEXÃO ROSQUEADA, INSTALADO EM REDE DE ALIMENTAÇÃO PARA SPRINKLER - FORNECIMENTO E INSTALAÇÃO. AF_10/2020 | UN | 67.47 | 23% | 82.99 | SINAPI | INSTALAÇÕES DE GÁS E INCÊNDIO EM AÇO E FERRO GALVANIZADO | SERVIÇOS DIVERSOS - INSTALAÇÕES DE GÁS E INCÊNDIO EM AÇO E FERRO GALVANIZADO
S-92912 | LUVA DE REDUÇÃO, EM FERRO GALVANIZADO, 3" X 1 1/2", CONEXÃO ROSQUEADA, INSTALADO EM PRUMADAS - FORNECIMENTO E INSTALAÇÃO. AF_10/2020 | UN | 160.3 | 23% | 197.17 | SINAPI | INSTALAÇÕES DE GÁS E INCÊNDIO EM AÇO E FERRO GALVANIZADO | SERVIÇOS DIVERSOS - INSTALAÇÕES DE GÁS E INCÊNDIO EM AÇO E FERRO GALVANIZADO
S-92913 | LUVA DE REDUÇÃO, EM FERRO GALVANIZADO, 3" X 2 1/2", CONEXÃO ROSQUEADA, INSTALADO EM PRUMADAS - FORNECIMENTO E INSTALAÇÃO. AF_10/2020 | UN | 164.47 | 23% | 202.3 | SINAPI | INSTALAÇÕES DE GÁS E INCÊNDIO EM AÇO E FERRO GALVANIZADO | SERVIÇOS DIVERSOS - INSTALAÇÕES DE GÁS E INCÊNDIO EM AÇO E FERRO GALVANIZADO
S-92936 | LUVA DE REDUÇÃO, EM FERRO GALVANIZADO, 3" X 2 1/2", CONEXÃO ROSQUEADA, INSTALADO EM REDE DE ALIMENTAÇÃO PARA HIDRANTE - FORNECIMENTO E INSTALAÇÃO. AF_10/2020 | UN | 169.56 | 23% | 208.56 | SINAPI | INSTALAÇÕES DE GÁS E INCÊNDIO EM AÇO E FERRO GALVANIZADO | SERVIÇOS DIVERSOS - INSTALAÇÕES DE GÁS E INCÊNDIO EM AÇO E FERRO GALVANIZADO
S-92951 | LUVA DE REDUÇÃO, EM FERRO GALVANIZADO, 3" X 2 1/2", CONEXÃO ROSQUEADA, INSTALADO EM REDE DE ALIMENTAÇÃO PARA SPRINKLER - FORNECIMENTO E INSTALAÇÃO. AF_10/2020 | UN | 140.99 | 23% | 173.42 | SINAPI | INSTALAÇÕES DE GÁS E INCÊNDIO EM AÇO E FERRO GALVANIZADO | SERVIÇOS DIVERSOS - INSTALAÇÕES DE GÁS E INCÊNDIO EM AÇO E FERRO GALVANIZADO
S-92914 | LUVA DE REDUÇÃO, EM FERRO GALVANIZADO, 3" X 2", CONEXÃO ROSQUEADA, INSTALADO EM PRUMADAS - FORNECIMENTO E INSTALAÇÃO. AF_10/2020 | UN | 164.47 | 23% | 202.3 | SINAPI | INSTALAÇÕES DE GÁS E INCÊNDIO EM AÇO E FERRO GALVANIZADO | SERVIÇOS DIVERSOS - INSTALAÇÕES DE GÁS E INCÊNDIO EM AÇO E FERRO GALVANIZADO
S-92937 | LUVA DE REDUÇÃO, EM FERRO GALVANIZADO, 3" X 2", CONEXÃO ROSQUEADA, INSTALADO EM REDE DE ALIMENTAÇÃO PARA HIDRANTE - FORNECIMENTO E INSTALAÇÃO. AF_10/2020 | UN | 169.56 | 23% | 208.56 | SINAPI | INSTALAÇÕES DE GÁS E INCÊNDIO EM AÇO E FERRO GALVANIZADO | SERVIÇOS DIVERSOS - INSTALAÇÕES DE GÁS E INCÊNDIO EM AÇO E FERRO GALVANIZADO
S-92952 | LUVA DE REDUÇÃO, EM FERRO GALVANIZADO, 3" X 2", CONEXÃO ROSQUEADA, INSTALADO EM REDE DE ALIMENTAÇÃO PARA SPRINKLER - FORNECIMENTO E INSTALAÇÃO. AF_10/2020 | UN | 140.99 | 23% | 173.42 | SINAPI | INSTALAÇÕES DE GÁS E INCÊNDIO EM AÇO E FERRO GALVANIZADO | SERVIÇOS DIVERSOS - INSTALAÇÕES DE GÁS E INCÊNDIO EM AÇO E FERRO GALVANIZADO
S-92953 | LUVA DE REDUÇÃO, EM FERRO GALVANIZADO, 3/4" X 1/2", CONEXÃO ROSQUEADA, INSTALADO EM RAMAIS E SUB-RAMAIS DE GÁS - FORNECIMENTO E INSTALAÇÃO. AF_10/2020 | UN | 31.8 | 23% | 39.11 | SINAPI | INSTALAÇÕES DE GÁS E INCÊNDIO EM AÇO E FERRO GALVANIZADO | SERVIÇOS DIVERSOS - INSTALAÇÕES DE GÁS E INCÊNDIO EM AÇO E FERRO GALVANIZADO
S-101921 | LUVA DE REDUÇÃO, EM FERRO GALVANIZADO, 4" X 2 1/2", CONEXÃO ROSQUEADA, INSTALADO EM PRUMADAS - FORNECIMENTO E INSTALAÇÃO. AF_10/2020 | UN | 249.54 | 23% | 306.93 | SINAPI | INSTALAÇÕES DE GÁS E INCÊNDIO EM AÇO E FERRO GALVANIZADO | SERVIÇOS DIVERSOS - INSTALAÇÕES DE GÁS E INCÊNDIO EM AÇO E FERRO GALVANIZADO
S-101930 | LUVA DE REDUÇÃO, EM FERRO GALVANIZADO, 4" X 2 1/2", CONEXÃO ROSQUEADA, INSTALADO EM REDE DE ALIMENTAÇÃO PARA HIDRANTE - FORNECIMENTO E INSTALAÇÃO. AF_10/2020 | UN | 257.95 | 23% | 317.28 | SINAPI | INSTALAÇÕES DE GÁS E INCÊNDIO EM AÇO E FERRO GALVANIZADO | SERVIÇOS DIVERSOS - INSTALAÇÕES DE GÁS E INCÊNDIO EM AÇO E FERRO GALVANIZADO
S-101922 | LUVA DE REDUÇÃO, EM FERRO GALVANIZADO, 4" X 2", CONEXÃO ROSQUEADA, INSTALADO EM PRUMADAS - FORNECIMENTO E INSTALAÇÃO. AF_10/2020 | UN | 249.54 | 23% | 306.93 | SINAPI | INSTALAÇÕES DE GÁS E INCÊNDIO EM AÇO E FERRO GALVANIZADO | SERVIÇOS DIVERSOS - INSTALAÇÕES DE GÁS E INCÊNDIO EM AÇO E FERRO GALVANIZADO
S-101931 | LUVA DE REDUÇÃO, EM FERRO GALVANIZADO, 4" X 2", CONEXÃO ROSQUEADA, INSTALADO EM REDE DE ALIMENTAÇÃO PARA HIDRANTE - FORNECIMENTO E INSTALAÇÃO. AF_10/2020 | UN | 257.95 | 23% | 317.28 | SINAPI | INSTALAÇÕES DE GÁS E INCÊNDIO EM AÇO E FERRO GALVANIZADO | SERVIÇOS DIVERSOS - INSTALAÇÕES DE GÁS E INCÊNDIO EM AÇO E FERRO GALVANIZADO
S-101923 | LUVA DE REDUÇÃO, EM FERRO GALVANIZADO, 4" X 3", CONEXÃO ROSQUEADA, INSTALADO EM PRUMADAS - FORNECIMENTO E INSTALAÇÃO. AF_10/2020 | UN | 249.54 | 23% | 306.93 | SINAPI | INSTALAÇÕES DE GÁS E INCÊNDIO EM AÇO E FERRO GALVANIZADO | SERVIÇOS DIVERSOS - INSTALAÇÕES DE GÁS E INCÊNDIO EM AÇO E FERRO GALVANIZADO
S-101932 | LUVA DE REDUÇÃO, EM FERRO GALVANIZADO, 4" X 3", CONEXÃO ROSQUEADA, INSTALADO EM REDE DE ALIMENTAÇÃO PARA HIDRANTE - FORNECIMENTO E INSTALAÇÃO. AF_10/2020 | UN | 257.95 | 23% | 317.28 | SINAPI | INSTALAÇÕES DE GÁS E INCÊNDIO EM AÇO E FERRO GALVANIZADO | SERVIÇOS DIVERSOS - INSTALAÇÕES DE GÁS E INCÊNDIO EM AÇO E FERRO GALVANIZADO
S-97537 | LUVA, EM AÇO, CONEXÃO SOLDADA, DN 15 (1/2"), INSTALADO EM RAMAIS E SUB-RAMAIS DE GÁS - FORNECIMENTO E INSTALAÇÃO. AF_10/2020 | UN | 29.04 | 23% | 35.72 | SINAPI | INSTALAÇÕES DE GÁS E INCÊNDIO EM AÇO E FERRO GALVANIZADO | SERVIÇOS DIVERSOS - INSTALAÇÕES DE GÁS E INCÊNDIO EM AÇO E FERRO GALVANIZADO
S-97540 | LUVA, EM AÇO, CONEXÃO SOLDADA, DN 20 (3/4"), INSTALADO EM RAMAIS E SUB-RAMAIS DE GÁS - FORNECIMENTO E INSTALAÇÃO. AF_10/2020 | UN | 40.31 | 23% | 49.58 | SINAPI | INSTALAÇÕES DE GÁS E INCÊNDIO EM AÇO E FERRO GALVANIZADO | SERVIÇOS DIVERSOS - INSTALAÇÕES DE GÁS E INCÊNDIO EM AÇO E FERRO GALVANIZADO
S-97543 | LUVA, EM AÇO, CONEXÃO SOLDADA, DN 25 (1"), INSTALADO EM RAMAIS E SUB-RAMAIS DE GÁS - FORNECIMENTO E INSTALAÇÃO. AF_10/2020 | UN | 67.43 | 23% | 82.94 | SINAPI | INSTALAÇÕES DE GÁS E INCÊNDIO EM AÇO E FERRO GALVANIZADO | SERVIÇOS DIVERSOS - INSTALAÇÕES DE GÁS E INCÊNDIO EM AÇO E FERRO GALVANIZADO
S-97461 | LUVA, EM AÇO, CONEXÃO SOLDADA, DN 25 (1"), INSTALADO EM REDE DE ALIMENTAÇÃO PARA HIDRANTE - FORNECIMENTO E INSTALAÇÃO. AF_10/2020 | UN | 41.53 | 23% | 51.08 | SINAPI | INSTALAÇÕES DE GÁS E INCÊNDIO EM AÇO E FERRO GALVANIZADO | SERVIÇOS DIVERSOS - INSTALAÇÕES DE GÁS E INCÊNDIO EM AÇO E FERRO GALVANIZADO
S-97499 | LUVA, EM AÇO, CONEXÃO SOLDADA, DN 25 (1"), INSTALADO EM REDE DE ALIMENTAÇÃO PARA SPRINKLER - FORNECIMENTO E INSTALAÇÃO. AF_10/2020 | UN | 37.72 | 23% | 46.4 | SINAPI | INSTALAÇÕES DE GÁS E INCÊNDIO EM AÇO E FERRO GALVANIZADO | SERVIÇOS DIVERSOS - INSTALAÇÕES DE GÁS E INCÊNDIO EM AÇO E FERRO GALVANIZADO
S-97464 | LUVA, EM AÇO, CONEXÃO SOLDADA, DN 32 (1 1/4"), INSTALADO EM REDE DE ALIMENTAÇÃO PARA HIDRANTE - FORNECIMENTO E INSTALAÇÃO. AF_10/2020 | UN | 59.06 | 23% | 72.64 | SINAPI | INSTALAÇÕES DE GÁS E INCÊNDIO EM AÇO E FERRO GALVANIZADO | SERVIÇOS DIVERSOS - INSTALAÇÕES DE GÁS E INCÊNDIO EM AÇO E FERRO GALVANIZADO
S-97502 | LUVA, EM AÇO, CONEXÃO SOLDADA, DN 32 (1 1/4"), INSTALADO EM REDE DE ALIMENTAÇÃO PARA SPRINKLER - FORNECIMENTO E INSTALAÇÃO. AF_10/2020 | UN | 51.98 | 23% | 63.94 | SINAPI | INSTALAÇÕES DE GÁS E INCÊNDIO EM AÇO E FERRO GALVANIZADO | SERVIÇOS DIVERSOS - INSTALAÇÕES DE GÁS E INCÊNDIO EM AÇO E FERRO GALVANIZADO
S-97467 | LUVA, EM AÇO, CONEXÃO SOLDADA, DN 40 (1 1/2"), INSTALADO EM REDE DE ALIMENTAÇÃO PARA HIDRANTE - FORNECIMENTO E INSTALAÇÃO. AF_10/2020 | UN | 74.82 | 23% | 92.03 | SINAPI | INSTALAÇÕES DE GÁS E INCÊNDIO EM AÇO E FERRO GALVANIZADO | SERVIÇOS DIVERSOS - INSTALAÇÕES DE GÁS E INCÊNDIO EM AÇO E FERRO GALVANIZADO
S-97505 | LUVA, EM AÇO, CONEXÃO SOLDADA, DN 40 (1 1/2"), INSTALADO EM REDE DE ALIMENTAÇÃO PARA SPRINKLER - FORNECIMENTO E INSTALAÇÃO. AF_10/2020 | UN | 64.84 | 23% | 79.75 | SINAPI | INSTALAÇÕES DE GÁS E INCÊNDIO EM AÇO E FERRO GALVANIZADO | SERVIÇOS DIVERSOS - INSTALAÇÕES DE GÁS E INCÊNDIO EM AÇO E FERRO GALVANIZADO
S-97443 | LUVA, EM AÇO, CONEXÃO SOLDADA, DN 50 (2"), INSTALADO EM PRUMADAS - FORNECIMENTO E INSTALAÇÃO. AF_10/2020 | UN | 132.47 | 23% | 162.94 | SINAPI | INSTALAÇÕES DE GÁS E INCÊNDIO EM AÇO E FERRO GALVANIZADO | SERVIÇOS DIVERSOS - INSTALAÇÕES DE GÁS E INCÊNDIO EM AÇO E FERRO GALVANIZADO
S-97470 | LUVA, EM AÇO, CONEXÃO SOLDADA, DN 50 (2"), INSTALADO EM REDE DE ALIMENTAÇÃO PARA HIDRANTE - FORNECIMENTO E INSTALAÇÃO. AF_10/2020 | UN | 108.82 | 23% | 133.85 | SINAPI | INSTALAÇÕES DE GÁS E INCÊNDIO EM AÇO E FERRO GALVANIZADO | SERVIÇOS DIVERSOS - INSTALAÇÕES DE GÁS E INCÊNDIO EM AÇO E FERRO GALVANIZADO
S-97508 | LUVA, EM AÇO, CONEXÃO SOLDADA, DN 50 (2"), INSTALADO EM REDE DE ALIMENTAÇÃO PARA SPRINKLER - FORNECIMENTO E INSTALAÇÃO. AF_10/2020 | UN | 94.68 | 23% | 116.46 | SINAPI | INSTALAÇÕES DE GÁS E INCÊNDIO EM AÇO E FERRO GALVANIZADO | SERVIÇOS DIVERSOS - INSTALAÇÕES DE GÁS E INCÊNDIO EM AÇO E FERRO GALVANIZADO
S-97446 | LUVA, EM AÇO, CONEXÃO SOLDADA, DN 65 (2 1/2"), INSTALADO EM PRUMADAS - FORNECIMENTO E INSTALAÇÃO. AF_10/2020 | UN | 255.76 | 23% | 314.58 | SINAPI | INSTALAÇÕES DE GÁS E INCÊNDIO EM AÇO E FERRO GALVANIZADO | SERVIÇOS DIVERSOS - INSTALAÇÕES DE GÁS E INCÊNDIO EM AÇO E FERRO GALVANIZADO
S-97474 | LUVA, EM AÇO, CONEXÃO SOLDADA, DN 65 (2 1/2"), INSTALADO EM REDE DE ALIMENTAÇÃO PARA HIDRANTE - FORNECIMENTO E INSTALAÇÃO. AF_10/2020 | UN | 194.24 | 23% | 238.92 | SINAPI | INSTALAÇÕES DE GÁS E INCÊNDIO EM AÇO E FERRO GALVANIZADO | SERVIÇOS DIVERSOS - INSTALAÇÕES DE GÁS E INCÊNDIO EM AÇO E FERRO GALVANIZADO
S-97511 | LUVA, EM AÇO, CONEXÃO SOLDADA, DN 65 (2 1/2"), INSTALADO EM REDE DE ALIMENTAÇÃO PARA SPRINKLER - FORNECIMENTO E INSTALAÇÃO. AF_10/2020 | UN | 173.94 | 23% | 213.95 | SINAPI | INSTALAÇÕES DE GÁS E INCÊNDIO EM AÇO E FERRO GALVANIZADO | SERVIÇOS DIVERSOS - INSTALAÇÕES DE GÁS E INCÊNDIO EM AÇO E FERRO GALVANIZADO
S-97449 | LUVA, EM AÇO, CONEXÃO SOLDADA, DN 80 (3"), INSTALADO EM PRUMADAS - FORNECIMENTO E INSTALAÇÃO. AF_10/2020 | UN | 273.2 | 23% | 336.04 | SINAPI | INSTALAÇÕES DE GÁS E INCÊNDIO EM AÇO E FERRO GALVANIZADO | SERVIÇOS DIVERSOS - INSTALAÇÕES DE GÁS E INCÊNDIO EM AÇO E FERRO GALVANIZADO
S-97477 | LUVA, EM AÇO, CONEXÃO SOLDADA, DN 80 (3"), INSTALADO EM REDE DE ALIMENTAÇÃO PARA HIDRANTE - FORNECIMENTO E INSTALAÇÃO. AF_10/2020 | UN | 257.63 | 23% | 316.88 | SINAPI | INSTALAÇÕES DE GÁS E INCÊNDIO EM AÇO E FERRO GALVANIZADO | SERVIÇOS DIVERSOS - INSTALAÇÕES DE GÁS E INCÊNDIO EM AÇO E FERRO GALVANIZADO
S-97514 | LUVA, EM AÇO, CONEXÃO SOLDADA, DN 80 (3"), INSTALADO EM REDE DE ALIMENTAÇÃO PARA SPRINKLER - FORNECIMENTO E INSTALAÇÃO. AF_10/2020 | UN | 230.93 | 23% | 284.04 | SINAPI | INSTALAÇÕES DE GÁS E INCÊNDIO EM AÇO E FERRO GALVANIZADO | SERVIÇOS DIVERSOS - INSTALAÇÕES DE GÁS E INCÊNDIO EM AÇO E FERRO GALVANIZADO
S-101920 | LUVA, EM FERRO GALVANIZADO, 4", CONEXÃO ROSQUEADA, INSTALADO EM PRUMADAS - FORNECIMENTO E INSTALAÇÃO. AF_10/2020 | UN | 220.81 | 23% | 271.6 | SINAPI | INSTALAÇÕES DE GÁS E INCÊNDIO EM AÇO E FERRO GALVANIZADO | SERVIÇOS DIVERSOS - INSTALAÇÕES DE GÁS E INCÊNDIO EM AÇO E FERRO GALVANIZADO
S-101929 | LUVA, EM FERRO GALVANIZADO, 4", CONEXÃO ROSQUEADA, INSTALADO EM REDE DE ALIMENTAÇÃO PARA HIDRANTE - FORNECIMENTO E INSTALAÇÃO. AF_10/2020 | UN | 229.22 | 23% | 281.94 | SINAPI | INSTALAÇÕES DE GÁS E INCÊNDIO EM AÇO E FERRO GALVANIZADO | SERVIÇOS DIVERSOS - INSTALAÇÕES DE GÁS E INCÊNDIO EM AÇO E FERRO GALVANIZADO
S-92693 | LUVA, EM FERRO GALVANIZADO, CONEXÃO ROSQUEADA, DN 15 (1/2"), INSTALADO EM RAMAIS E SUB-RAMAIS DE GÁS - FORNECIMENTO E INSTALAÇÃO. AF_10/2020 | UN | 19.03 | 23% | 23.41 | SINAPI | INSTALAÇÕES DE GÁS E INCÊNDIO EM AÇO E FERRO GALVANIZADO | SERVIÇOS DIVERSOS - INSTALAÇÕES DE GÁS E INCÊNDIO EM AÇO E FERRO GALVANIZADO
S-92695 | LUVA, EM FERRO GALVANIZADO, CONEXÃO ROSQUEADA, DN 20 (3/4"), INSTALADO EM RAMAIS E SUB-RAMAIS DE GÁS - FORNECIMENTO E INSTALAÇÃO. AF_10/2020 | UN | 30.41 | 23% | 37.4 | SINAPI | INSTALAÇÕES DE GÁS E INCÊNDIO EM AÇO E FERRO GALVANIZADO | SERVIÇOS DIVERSOS - INSTALAÇÕES DE GÁS E INCÊNDIO EM AÇO E FERRO GALVANIZADO
S-92697 | LUVA, EM FERRO GALVANIZADO, CONEXÃO ROSQUEADA, DN 25 (1"), INSTALADO EM RAMAIS E SUB-RAMAIS DE GÁS - FORNECIMENTO E INSTALAÇÃO. AF_10/2020 | UN | 49.26 | 23% | 60.59 | SINAPI | INSTALAÇÕES DE GÁS E INCÊNDIO EM AÇO E FERRO GALVANIZADO | SERVIÇOS DIVERSOS - INSTALAÇÕES DE GÁS E INCÊNDIO EM AÇO E FERRO GALVANIZADO
S-92658 | LUVA, EM FERRO GALVANIZADO, CONEXÃO ROSQUEADA, DN 25 (1"), INSTALADO EM REDE DE ALIMENTAÇÃO PARA SPRINKLER - FORNECIMENTO E INSTALAÇÃO. AF_10/2020 | UN | 36.1 | 23% | 44.4 | SINAPI | INSTALAÇÕES DE GÁS E INCÊNDIO EM AÇO E FERRO GALVANIZADO | SERVIÇOS DIVERSOS - INSTALAÇÕES DE GÁS E INCÊNDIO EM AÇO E FERRO GALVANIZADO
S-92660 | LUVA, EM FERRO GALVANIZADO, CONEXÃO ROSQUEADA, DN 32 (1 1/4"), INSTALADO EM REDE DE ALIMENTAÇÃO PARA SPRINKLER - FORNECIMENTO E INSTALAÇÃO. AF_10/2020 | UN | 42.99 | 23% | 52.88 | SINAPI | INSTALAÇÕES DE GÁS E INCÊNDIO EM AÇO E FERRO GALVANIZADO | SERVIÇOS DIVERSOS - INSTALAÇÕES DE GÁS E INCÊNDIO EM AÇO E FERRO GALVANIZADO
S-92662 | LUVA, EM FERRO GALVANIZADO, CONEXÃO ROSQUEADA, DN 40 (1 1/2"), INSTALADO EM REDE DE ALIMENTAÇÃO PARA SPRINKLER - FORNECIMENTO E INSTALAÇÃO. AF_10/2020 | UN | 48.81 | 23% | 60.04 | SINAPI | INSTALAÇÕES DE GÁS E INCÊNDIO EM AÇO E FERRO GALVANIZADO | SERVIÇOS DIVERSOS - INSTALAÇÕES DE GÁS E INCÊNDIO EM AÇO E FERRO GALVANIZADO
S-92664 | LUVA, EM FERRO GALVANIZADO, CONEXÃO ROSQUEADA, DN 50 (2"), INSTALADO EM REDE DE ALIMENTAÇÃO PARA SPRINKLER - FORNECIMENTO E INSTALAÇÃO. AF_10/2020 | UN | 63.42 | 23% | 78.01 | SINAPI | INSTALAÇÕES DE GÁS E INCÊNDIO EM AÇO E FERRO GALVANIZADO | SERVIÇOS DIVERSOS - INSTALAÇÕES DE GÁS E INCÊNDIO EM AÇO E FERRO GALVANIZADO
S-92666 | LUVA, EM FERRO GALVANIZADO, CONEXÃO ROSQUEADA, DN 65 (2 1/2"), INSTALADO EM REDE DE ALIMENTAÇÃO PARA SPRINKLER - FORNECIMENTO E INSTALAÇÃO. AF_10/2020 | UN | 96.33 | 23% | 118.49 | SINAPI | INSTALAÇÕES DE GÁS E INCÊNDIO EM AÇO E FERRO GALVANIZADO | SERVIÇOS DIVERSOS - INSTALAÇÕES DE GÁS E INCÊNDIO EM AÇO E FERRO GALVANIZADO
S-92668 | LUVA, EM FERRO GALVANIZADO, CONEXÃO ROSQUEADA, DN 80 (3"), INSTALADO EM REDE DE ALIMENTAÇÃO PARA SPRINKLER - FORNECIMENTO E INSTALAÇÃO. AF_10/2020 | UN | 133.09 | 23% | 163.7 | SINAPI | INSTALAÇÕES DE GÁS E INCÊNDIO EM AÇO E FERRO GALVANIZADO | SERVIÇOS DIVERSOS - INSTALAÇÕES DE GÁS E INCÊNDIO EM AÇO E FERRO GALVANIZADO
S-92370 | LUVA, EM FERRO GALVANIZADO, DN 25 (1"), CONEXÃO ROSQUEADA, INSTALADO EM REDE DE ALIMENTAÇÃO PARA HIDRANTE - FORNECIMENTO E INSTALAÇÃO. AF_10/2020 | UN | 49.84 | 23% | 61.3 | SINAPI | INSTALAÇÕES DE GÁS E INCÊNDIO EM AÇO E FERRO GALVANIZADO | SERVIÇOS DIVERSOS - INSTALAÇÕES DE GÁS E INCÊNDIO EM AÇO E FERRO GALVANIZADO
S-92372 | LUVA, EM FERRO GALVANIZADO, DN 32 (1 1/4"), CONEXÃO ROSQUEADA, INSTALADO EM REDE DE ALIMENTAÇÃO PARA HIDRANTE - FORNECIMENTO E INSTALAÇÃO. AF_10/2020 | UN | 58.61 | 23% | 72.09 | SINAPI | INSTALAÇÕES DE GÁS E INCÊNDIO EM AÇO E FERRO GALVANIZADO | SERVIÇOS DIVERSOS - INSTALAÇÕES DE GÁS E INCÊNDIO EM AÇO E FERRO GALVANIZADO
S-92374 | LUVA, EM FERRO GALVANIZADO, DN 40 (1 1/2"), CONEXÃO ROSQUEADA, INSTALADO EM REDE DE ALIMENTAÇÃO PARA HIDRANTE - FORNECIMENTO E INSTALAÇÃO. AF_10/2020 | UN | 66.63 | 23% | 81.95 | SINAPI | INSTALAÇÕES DE GÁS E INCÊNDIO EM AÇO E FERRO GALVANIZADO | SERVIÇOS DIVERSOS - INSTALAÇÕES DE GÁS E INCÊNDIO EM AÇO E FERRO GALVANIZADO
S-92345 | LUVA, EM FERRO GALVANIZADO, DN 50 (2"), CONEXÃO ROSQUEADA, INSTALADO EM PRUMADAS - FORNECIMENTO E INSTALAÇÃO. AF_10/2020 | UN | 84 | 23% | 103.32 | SINAPI | INSTALAÇÕES DE GÁS E INCÊNDIO EM AÇO E FERRO GALVANIZADO | SERVIÇOS DIVERSOS - INSTALAÇÕES DE GÁS E INCÊNDIO EM AÇO E FERRO GALVANIZADO
S-92376 | LUVA, EM FERRO GALVANIZADO, DN 50 (2"), CONEXÃO ROSQUEADA, INSTALADO EM REDE DE ALIMENTAÇÃO PARA HIDRANTE - FORNECIMENTO E INSTALAÇÃO. AF_10/2020 | UN | 83.93 | 23% | 103.23 | SINAPI | INSTALAÇÕES DE GÁS E INCÊNDIO EM AÇO E FERRO GALVANIZADO | SERVIÇOS DIVERSOS - INSTALAÇÕES DE GÁS E INCÊNDIO EM AÇO E FERRO GALVANIZADO
S-92347 | LUVA, EM FERRO GALVANIZADO, DN 65 (2 1/2"), CONEXÃO ROSQUEADA, INSTALADO EM PRUMADAS - FORNECIMENTO E INSTALAÇÃO. AF_10/2020 | UN | 118.43 | 23% | 145.67 | SINAPI | INSTALAÇÕES DE GÁS E INCÊNDIO EM AÇO E FERRO GALVANIZADO | SERVIÇOS DIVERSOS - INSTALAÇÕES DE GÁS E INCÊNDIO EM AÇO E FERRO GALVANIZADO
S-92378 | LUVA, EM FERRO GALVANIZADO, DN 65 (2 1/2"), CONEXÃO ROSQUEADA, INSTALADO EM REDE DE ALIMENTAÇÃO PARA HIDRANTE - FORNECIMENTO E INSTALAÇÃO. AF_10/2020 | UN | 120.9 | 23% | 148.71 | SINAPI | INSTALAÇÕES DE GÁS E INCÊNDIO EM AÇO E FERRO GALVANIZADO | SERVIÇOS DIVERSOS - INSTALAÇÕES DE GÁS E INCÊNDIO EM AÇO E FERRO GALVANIZADO
S-92349 | LUVA, EM FERRO GALVANIZADO, DN 80 (3"), CONEXÃO ROSQUEADA, INSTALADO EM PRUMADAS - FORNECIMENTO E INSTALAÇÃO. AF_10/2020 | UN | 156.57 | 23% | 192.58 | SINAPI | INSTALAÇÕES DE GÁS E INCÊNDIO EM AÇO E FERRO GALVANIZADO | SERVIÇOS DIVERSOS - INSTALAÇÕES DE GÁS E INCÊNDIO EM AÇO E FERRO GALVANIZADO
S-92380 | LUVA, EM FERRO GALVANIZADO, DN 80 (3"), CONEXÃO ROSQUEADA, INSTALADO EM REDE DE ALIMENTAÇÃO PARA HIDRANTE - FORNECIMENTO E INSTALAÇÃO. AF_10/2020 | UN | 161.66 | 23% | 198.84 | SINAPI | INSTALAÇÕES DE GÁS E INCÊNDIO EM AÇO E FERRO GALVANIZADO | SERVIÇOS DIVERSOS - INSTALAÇÕES DE GÁS E INCÊNDIO EM AÇO E FERRO GALVANIZADO
S-101917 | MANÔMETRO 0 A 200 PSI (0 A 14 KGF/CM2), D = 50MM - FORNECIMENTO E INSTALAÇÃO. AF_10/2020 | UN | 194.95 | 23% | 239.79 | SINAPI | INSTALAÇÕES DE GÁS E INCÊNDIO EM AÇO E FERRO GALVANIZADO | SERVIÇOS DIVERSOS - INSTALAÇÕES DE GÁS E INCÊNDIO EM AÇO E FERRO GALVANIZADO
S-101924 | NIPLE, EM FERRO GALVANIZADO, 4", CONEXÃO ROSQUEADA, INSTALADO EM PRUMADAS - FORNECIMENTO E INSTALAÇÃO. AF_10/2020 | UN | 208.78 | 23% | 256.8 | SINAPI | INSTALAÇÕES DE GÁS E INCÊNDIO EM AÇO E FERRO GALVANIZADO | SERVIÇOS DIVERSOS - INSTALAÇÕES DE GÁS E INCÊNDIO EM AÇO E FERRO GALVANIZADO
S-101933 | NIPLE, EM FERRO GALVANIZADO, 4", CONEXÃO ROSQUEADA, INSTALADO EM REDE DE ALIMENTAÇÃO PARA HIDRANTE - FORNECIMENTO E INSTALAÇÃO. AF_10/2020 | UN | 217.19 | 23% | 267.14 | SINAPI | INSTALAÇÕES DE GÁS E INCÊNDIO EM AÇO E FERRO GALVANIZADO | SERVIÇOS DIVERSOS - INSTALAÇÕES DE GÁS E INCÊNDIO EM AÇO E FERRO GALVANIZADO
S-92692 | NIPLE, EM FERRO GALVANIZADO, CONEXÃO ROSQUEADA, DN 15 (1/2"), INSTALADO EM RAMAIS E SUB-RAMAIS DE GÁS - FORNECIMENTO E INSTALAÇÃO. AF_10/2020 | UN | 18.61 | 23% | 22.89 | SINAPI | INSTALAÇÕES DE GÁS E INCÊNDIO EM AÇO E FERRO GALVANIZADO | SERVIÇOS DIVERSOS - INSTALAÇÕES DE GÁS E INCÊNDIO EM AÇO E FERRO GALVANIZADO
S-92694 | NIPLE, EM FERRO GALVANIZADO, CONEXÃO ROSQUEADA, DN 20 (3/4"), INSTALADO EM RAMAIS E SUB-RAMAIS DE GÁS - FORNECIMENTO E INSTALAÇÃO. AF_10/2020 | UN | 29.98 | 23% | 36.88 | SINAPI | INSTALAÇÕES DE GÁS E INCÊNDIO EM AÇO E FERRO GALVANIZADO | SERVIÇOS DIVERSOS - INSTALAÇÕES DE GÁS E INCÊNDIO EM AÇO E FERRO GALVANIZADO
S-92696 | NIPLE, EM FERRO GALVANIZADO, CONEXÃO ROSQUEADA, DN 25 (1"), INSTALADO EM RAMAIS E SUB-RAMAIS DE GÁS - FORNECIMENTO E INSTALAÇÃO. AF_10/2020 | UN | 47.34 | 23% | 58.23 | SINAPI | INSTALAÇÕES DE GÁS E INCÊNDIO EM AÇO E FERRO GALVANIZADO | SERVIÇOS DIVERSOS - INSTALAÇÕES DE GÁS E INCÊNDIO EM AÇO E FERRO GALVANIZADO
S-92657 | NIPLE, EM FERRO GALVANIZADO, CONEXÃO ROSQUEADA, DN 25 (1"), INSTALADO EM REDE DE ALIMENTAÇÃO PARA SPRINKLER - FORNECIMENTO E INSTALAÇÃO. AF_10/2020 | UN | 34.18 | 23% | 42.04 | SINAPI | INSTALAÇÕES DE GÁS E INCÊNDIO EM AÇO E FERRO GALVANIZADO | SERVIÇOS DIVERSOS - INSTALAÇÕES DE GÁS E INCÊNDIO EM AÇO E FERRO GALVANIZADO
S-92659 | NIPLE, EM FERRO GALVANIZADO, CONEXÃO ROSQUEADA, DN 32 (1 1/4"), INSTALADO EM REDE DE ALIMENTAÇÃO PARA SPRINKLER - FORNECIMENTO E INSTALAÇÃO. AF_10/2020 | UN | 41.2 | 23% | 50.68 | SINAPI | INSTALAÇÕES DE GÁS E INCÊNDIO EM AÇO E FERRO GALVANIZADO | SERVIÇOS DIVERSOS - INSTALAÇÕES DE GÁS E INCÊNDIO EM AÇO E FERRO GALVANIZADO
S-92661 | NIPLE, EM FERRO GALVANIZADO, CONEXÃO ROSQUEADA, DN 40 (1 1/2"), INSTALADO EM REDE DE ALIMENTAÇÃO PARA SPRINKLER - FORNECIMENTO E INSTALAÇÃO. AF_10/2020 | UN | 48.46 | 23% | 59.61 | SINAPI | INSTALAÇÕES DE GÁS E INCÊNDIO EM AÇO E FERRO GALVANIZADO | SERVIÇOS DIVERSOS - INSTALAÇÕES DE GÁS E INCÊNDIO EM AÇO E FERRO GALVANIZADO
S-92663 | NIPLE, EM FERRO GALVANIZADO, CONEXÃO ROSQUEADA, DN 50 (2"), INSTALADO EM REDE DE ALIMENTAÇÃO PARA SPRINKLER - FORNECIMENTO E INSTALAÇÃO. AF_10/2020 | UN | 63.45 | 23% | 78.04 | SINAPI | INSTALAÇÕES DE GÁS E INCÊNDIO EM AÇO E FERRO GALVANIZADO | SERVIÇOS DIVERSOS - INSTALAÇÕES DE GÁS E INCÊNDIO EM AÇO E FERRO GALVANIZADO
S-92665 | NIPLE, EM FERRO GALVANIZADO, CONEXÃO ROSQUEADA, DN 65 (2 1/2"), INSTALADO EM REDE DE ALIMENTAÇÃO PARA SPRINKLER - FORNECIMENTO E INSTALAÇÃO. AF_10/2020 | UN | 85.62 | 23% | 105.31 | SINAPI | INSTALAÇÕES DE GÁS E INCÊNDIO EM AÇO E FERRO GALVANIZADO | SERVIÇOS DIVERSOS - INSTALAÇÕES DE GÁS E INCÊNDIO EM AÇO E FERRO GALVANIZADO
S-92667 | NIPLE, EM FERRO GALVANIZADO, CONEXÃO ROSQUEADA, DN 80 (3"), INSTALADO EM REDE DE ALIMENTAÇÃO PARA SPRINKLER - FORNECIMENTO E INSTALAÇÃO. AF_10/2020 | UN | 123.56 | 23% | 151.98 | SINAPI | INSTALAÇÕES DE GÁS E INCÊNDIO EM AÇO E FERRO GALVANIZADO | SERVIÇOS DIVERSOS - INSTALAÇÕES DE GÁS E INCÊNDIO EM AÇO E FERRO GALVANIZADO
S-92369 | NIPLE, EM FERRO GALVANIZADO, DN 25 (1"), CONEXÃO ROSQUEADA, INSTALADO EM REDE DE ALIMENTAÇÃO PARA HIDRANTE - FORNECIMENTO E INSTALAÇÃO. AF_10/2020 | UN | 47.92 | 23% | 58.94 | SINAPI | INSTALAÇÕES DE GÁS E INCÊNDIO EM AÇO E FERRO GALVANIZADO | SERVIÇOS DIVERSOS - INSTALAÇÕES DE GÁS E INCÊNDIO EM AÇO E FERRO GALVANIZADO
S-92371 | NIPLE, EM FERRO GALVANIZADO, DN 32 (1 1/4"), CONEXÃO ROSQUEADA, INSTALADO EM REDE DE ALIMENTAÇÃO PARA HIDRANTE - FORNECIMENTO E INSTALAÇÃO. AF_10/2020 | UN | 56.82 | 23% | 69.89 | SINAPI | INSTALAÇÕES DE GÁS E INCÊNDIO EM AÇO E FERRO GALVANIZADO | SERVIÇOS DIVERSOS - INSTALAÇÕES DE GÁS E INCÊNDIO EM AÇO E FERRO GALVANIZADO
S-92373 | NIPLE, EM FERRO GALVANIZADO, DN 40 (1 1/2"), CONEXÃO ROSQUEADA, INSTALADO EM REDE DE ALIMENTAÇÃO PARA HIDRANTE - FORNECIMENTO E INSTALAÇÃO. AF_10/2020 | UN | 66.28 | 23% | 81.52 | SINAPI | INSTALAÇÕES DE GÁS E INCÊNDIO EM AÇO E FERRO GALVANIZADO | SERVIÇOS DIVERSOS - INSTALAÇÕES DE GÁS E INCÊNDIO EM AÇO E FERRO GALVANIZADO
S-92344 | NIPLE, EM FERRO GALVANIZADO, DN 50 (2"), CONEXÃO ROSQUEADA, INSTALADO EM PRUMADAS - FORNECIMENTO E INSTALAÇÃO. AF_10/2020 | UN | 84.03 | 23% | 103.36 | SINAPI | INSTALAÇÕES DE GÁS E INCÊNDIO EM AÇO E FERRO GALVANIZADO | SERVIÇOS DIVERSOS - INSTALAÇÕES DE GÁS E INCÊNDIO EM AÇO E FERRO GALVANIZADO
S-92375 | NIPLE, EM FERRO GALVANIZADO, DN 50 (2"), CONEXÃO ROSQUEADA, INSTALADO EM REDE DE ALIMENTAÇÃO PARA HIDRANTE - FORNECIMENTO E INSTALAÇÃO. AF_10/2020 | UN | 83.96 | 23% | 103.27 | SINAPI | INSTALAÇÕES DE GÁS E INCÊNDIO EM AÇO E FERRO GALVANIZADO | SERVIÇOS DIVERSOS - INSTALAÇÕES DE GÁS E INCÊNDIO EM AÇO E FERRO GALVANIZADO
S-92346 | NIPLE, EM FERRO GALVANIZADO, DN 65 (2 1/2"), CONEXÃO ROSQUEADA, INSTALADO EM PRUMADAS - FORNECIMENTO E INSTALAÇÃO. AF_10/2020 | UN | 107.72 | 23% | 132.5 | SINAPI | INSTALAÇÕES DE GÁS E INCÊNDIO EM AÇO E FERRO GALVANIZADO | SERVIÇOS DIVERSOS - INSTALAÇÕES DE GÁS E INCÊNDIO EM AÇO E FERRO GALVANIZADO
S-92377 | NIPLE, EM FERRO GALVANIZADO, DN 65 (2 1/2"), CONEXÃO ROSQUEADA, INSTALADO EM REDE DE ALIMENTAÇÃO PARA HIDRANTE - FORNECIMENTO E INSTALAÇÃO. AF_10/2020 | UN | 110.19 | 23% | 135.53 | SINAPI | INSTALAÇÕES DE GÁS E INCÊNDIO EM AÇO E FERRO GALVANIZADO | SERVIÇOS DIVERSOS - INSTALAÇÕES DE GÁS E INCÊNDIO EM AÇO E FERRO GALVANIZADO
S-92348 | NIPLE, EM FERRO GALVANIZADO, DN 80 (3"), CONEXÃO ROSQUEADA, INSTALADO EM PRUMADAS - FORNECIMENTO E INSTALAÇÃO. AF_10/2020 | UN | 147.04 | 23% | 180.86 | SINAPI | INSTALAÇÕES DE GÁS E INCÊNDIO EM AÇO E FERRO GALVANIZADO | SERVIÇOS DIVERSOS - INSTALAÇÕES DE GÁS E INCÊNDIO EM AÇO E FERRO GALVANIZADO
S-92379 | NIPLE, EM FERRO GALVANIZADO, DN 80 (3"), CONEXÃO ROSQUEADA, INSTALADO EM REDE DE ALIMENTAÇÃO PARA HIDRANTE - FORNECIMENTO E INSTALAÇÃO. AF_10/2020 | UN | 152.13 | 23% | 187.12 | SINAPI | INSTALAÇÕES DE GÁS E INCÊNDIO EM AÇO E FERRO GALVANIZADO | SERVIÇOS DIVERSOS - INSTALAÇÕES DE GÁS E INCÊNDIO EM AÇO E FERRO GALVANIZADO
S-95696 | SPRINKLER TIPO PENDENTE, 68 °C, UNIÃO POR ROSCA DN 15 (1/2") - FORNECIMENTO E INSTALAÇÃO. AF_10/2020 | UN | 47.8 | 23% | 58.79 | SINAPI | INSTALAÇÕES DE GÁS E INCÊNDIO EM AÇO E FERRO GALVANIZADO | SERVIÇOS DIVERSOS - INSTALAÇÕES DE GÁS E INCÊNDIO EM AÇO E FERRO GALVANIZADO
S-92335 | TUBO DE AÇO GALVANIZADO COM COSTURA, CLASSE MÉDIA, CONEXÃO RANHURADA, DN 50 (2"), INSTALADO EM PRUMADAS - FORNECIMENTO E INSTALAÇÃO. AF_10/2020 | M | 96.51 | 23% | 118.71 | SINAPI | INSTALAÇÕES DE GÁS E INCÊNDIO EM AÇO E FERRO GALVANIZADO | SERVIÇOS DIVERSOS - INSTALAÇÕES DE GÁS E INCÊNDIO EM AÇO E FERRO GALVANIZADO
S-92336 | TUBO DE AÇO GALVANIZADO COM COSTURA, CLASSE MÉDIA, CONEXÃO RANHURADA, DN 65 (2 1/2"), INSTALADO EM PRUMADAS - FORNECIMENTO E INSTALAÇÃO. AF_10/2020 | M | 118.06 | 23% | 145.21 | SINAPI | INSTALAÇÕES DE GÁS E INCÊNDIO EM AÇO E FERRO GALVANIZADO | SERVIÇOS DIVERSOS - INSTALAÇÕES DE GÁS E INCÊNDIO EM AÇO E FERRO GALVANIZADO
S-92337 | TUBO DE AÇO GALVANIZADO COM COSTURA, CLASSE MÉDIA, CONEXÃO RANHURADA, DN 80 (3"), INSTALADO EM PRUMADAS - FORNECIMENTO E INSTALAÇÃO. AF_10/2020 | M | 154.1 | 23% | 189.54 | SINAPI | INSTALAÇÕES DE GÁS E INCÊNDIO EM AÇO E FERRO GALVANIZADO | SERVIÇOS DIVERSOS - INSTALAÇÕES DE GÁS E INCÊNDIO EM AÇO E FERRO GALVANIZADO
S-92687 | TUBO DE AÇO GALVANIZADO COM COSTURA, CLASSE MÉDIA, CONEXÃO ROSQUEADA, DN 15 (1/2"), INSTALADO EM RAMAIS E SUB-RAMAIS DE GÁS - FORNECIMENTO E INSTALAÇÃO. AF_10/2020 | M | 32.04 | 23% | 39.41 | SINAPI | INSTALAÇÕES DE GÁS E INCÊNDIO EM AÇO E FERRO GALVANIZADO | SERVIÇOS DIVERSOS - INSTALAÇÕES DE GÁS E INCÊNDIO EM AÇO E FERRO GALVANIZADO
S-92688 | TUBO DE AÇO GALVANIZADO COM COSTURA, CLASSE MÉDIA, CONEXÃO ROSQUEADA, DN 20 (3/4"), INSTALADO EM RAMAIS E SUB-RAMAIS DE GÁS - FORNECIMENTO E INSTALAÇÃO. AF_10/2020 | M | 46.21 | 23% | 56.84 | SINAPI | INSTALAÇÕES DE GÁS E INCÊNDIO EM AÇO E FERRO GALVANIZADO | SERVIÇOS DIVERSOS - INSTALAÇÕES DE GÁS E INCÊNDIO EM AÇO E FERRO GALVANIZADO
S-97536 | TUBO DE AÇO GALVANIZADO COM COSTURA, CLASSE MÉDIA, CONEXÃO ROSQUEADA, DN 25 (1"), INSTALADO EM RAMAIS E SUB-RAMAIS DE GÁS - FORNECIMENTO E INSTALAÇÃO. AF_10/2020 | M | 71.65 | 23% | 88.13 | SINAPI | INSTALAÇÕES DE GÁS E INCÊNDIO EM AÇO E FERRO GALVANIZADO | SERVIÇOS DIVERSOS - INSTALAÇÕES DE GÁS E INCÊNDIO EM AÇO E FERRO GALVANIZADO
S-97535 | TUBO DE AÇO GALVANIZADO COM COSTURA, CLASSE MÉDIA, CONEXÃO ROSQUEADA, DN 25 (1"), INSTALADO EM REDE DE ALIMENTAÇÃO PARA SPRINKLER - FORNECIMENTO E INSTALAÇÃO. AF_10/2020 | M | 55.44 | 23% | 68.19 | SINAPI | INSTALAÇÕES DE GÁS E INCÊNDIO EM AÇO E FERRO GALVANIZADO | SERVIÇOS DIVERSOS - INSTALAÇÕES DE GÁS E INCÊNDIO EM AÇO E FERRO GALVANIZADO
S-92652 | TUBO DE AÇO GALVANIZADO COM COSTURA, CLASSE MÉDIA, CONEXÃO ROSQUEADA, DN 32 (1 1/4"), INSTALADO EM REDE DE ALIMENTAÇÃO PARA SPRINKLER - FORNECIMENTO E INSTALAÇÃO. AF_10/2020 | M | 66.08 | 23% | 81.28 | SINAPI | INSTALAÇÕES DE GÁS E INCÊNDIO EM AÇO E FERRO GALVANIZADO | SERVIÇOS DIVERSOS - INSTALAÇÕES DE GÁS E INCÊNDIO EM AÇO E FERRO GALVANIZADO
S-92653 | TUBO DE AÇO GALVANIZADO COM COSTURA, CLASSE MÉDIA, CONEXÃO ROSQUEADA, DN 40 (1 1/2"), INSTALADO EM REDE DE ALIMENTAÇÃO PARA SPRINKLER - FORNECIMENTO E INSTALAÇÃO. AF_10/2020 | M | 74.77 | 23% | 91.97 | SINAPI | INSTALAÇÕES DE GÁS E INCÊNDIO EM AÇO E FERRO GALVANIZADO | SERVIÇOS DIVERSOS - INSTALAÇÕES DE GÁS E INCÊNDIO EM AÇO E FERRO GALVANIZADO
S-92654 | TUBO DE AÇO GALVANIZADO COM COSTURA, CLASSE MÉDIA, CONEXÃO ROSQUEADA, DN 50 (2"), INSTALADO EM REDE DE ALIMENTAÇÃO PARA SPRINKLER - FORNECIMENTO E INSTALAÇÃO. AF_10/2020 | M | 99.96 | 23% | 122.95 | SINAPI | INSTALAÇÕES DE GÁS E INCÊNDIO EM AÇO E FERRO GALVANIZADO | SERVIÇOS DIVERSOS - INSTALAÇÕES DE GÁS E INCÊNDIO EM AÇO E FERRO GALVANIZADO
S-92655 | TUBO DE AÇO GALVANIZADO COM COSTURA, CLASSE MÉDIA, CONEXÃO ROSQUEADA, DN 65 (2 1/2"), INSTALADO EM REDE DE ALIMENTAÇÃO PARA SPRINKLER - FORNECIMENTO E INSTALAÇÃO. AF_10/2020 | M | 120.9 | 23% | 148.71 | SINAPI | INSTALAÇÕES DE GÁS E INCÊNDIO EM AÇO E FERRO GALVANIZADO | SERVIÇOS DIVERSOS - INSTALAÇÕES DE GÁS E INCÊNDIO EM AÇO E FERRO GALVANIZADO
S-92656 | TUBO DE AÇO GALVANIZADO COM COSTURA, CLASSE MÉDIA, CONEXÃO ROSQUEADA, DN 80 (3"), INSTALADO EM REDE DE ALIMENTAÇÃO PARA SPRINKLER - FORNECIMENTO E INSTALAÇÃO. AF_10/2020 | M | 156.29 | 23% | 192.24 | SINAPI | INSTALAÇÕES DE GÁS E INCÊNDIO EM AÇO E FERRO GALVANIZADO | SERVIÇOS DIVERSOS - INSTALAÇÕES DE GÁS E INCÊNDIO EM AÇO E FERRO GALVANIZADO
S-101918 | TUBO DE AÇO GALVANIZADO COM COSTURA, CLASSE MÉDIA, DN 100 (4"), CONEXÃO ROSQUEADA, INSTALADO EM PRUMADAS - FORNECIMENTO E INSTALAÇÃO. AF_10/2020 | M | 222.78 | 23% | 274.02 | SINAPI | INSTALAÇÕES DE GÁS E INCÊNDIO EM AÇO E FERRO GALVANIZADO | SERVIÇOS DIVERSOS - INSTALAÇÕES DE GÁS E INCÊNDIO EM AÇO E FERRO GALVANIZADO
S-101927 | TUBO DE AÇO GALVANIZADO COM COSTURA, CLASSE MÉDIA, DN 100 (4"), CONEXÃO ROSQUEADA, INSTALADO EM REDE DE ALIMENTAÇÃO PARA HIDRANTE - FORNECIMENTO E INSTALAÇÃO. AF_10/2020 | M | 200.78 | 23% | 246.96 | SINAPI | INSTALAÇÕES DE GÁS E INCÊNDIO EM AÇO E FERRO GALVANIZADO | SERVIÇOS DIVERSOS - INSTALAÇÕES DE GÁS E INCÊNDIO EM AÇO E FERRO GALVANIZADO
S-97498 | TUBO DE AÇO GALVANIZADO COM COSTURA, CLASSE MÉDIA, DN 25 (1"), CONEXÃO ROSQUEADA, INSTALADO EM REDE DE ALIMENTAÇÃO PARA HIDRANTE - FORNECIMENTO E INSTALAÇÃO. AF_10/2020 | M | 48.39 | 23% | 59.52 | SINAPI | INSTALAÇÕES DE GÁS E INCÊNDIO EM AÇO E FERRO GALVANIZADO | SERVIÇOS DIVERSOS - INSTALAÇÕES DE GÁS E INCÊNDIO EM AÇO E FERRO GALVANIZADO
S-92364 | TUBO DE AÇO GALVANIZADO COM COSTURA, CLASSE MÉDIA, DN 32 (1 1/4"), CONEXÃO ROSQUEADA, INSTALADO EM REDE DE ALIMENTAÇÃO PARA HIDRANTE - FORNECIMENTO E INSTALAÇÃO. AF_10/2020 | M | 59.02 | 23% | 72.59 | SINAPI | INSTALAÇÕES DE GÁS E INCÊNDIO EM AÇO E FERRO GALVANIZADO | SERVIÇOS DIVERSOS - INSTALAÇÕES DE GÁS E INCÊNDIO EM AÇO E FERRO GALVANIZADO
S-92365 | TUBO DE AÇO GALVANIZADO COM COSTURA, CLASSE MÉDIA, DN 40 (1 1/2"), CONEXÃO ROSQUEADA, INSTALADO EM REDE DE ALIMENTAÇÃO PARA HIDRANTE - FORNECIMENTO E INSTALAÇÃO. AF_10/2020 | M | 67.65 | 23% | 83.21 | SINAPI | INSTALAÇÕES DE GÁS E INCÊNDIO EM AÇO E FERRO GALVANIZADO | SERVIÇOS DIVERSOS - INSTALAÇÕES DE GÁS E INCÊNDIO EM AÇO E FERRO GALVANIZADO
S-92341 | TUBO DE AÇO GALVANIZADO COM COSTURA, CLASSE MÉDIA, DN 50 (2"), CONEXÃO ROSQUEADA, INSTALADO EM PRUMADAS - FORNECIMENTO E INSTALAÇÃO. AF_10/2020 | M | 111.96 | 23% | 137.71 | SINAPI | INSTALAÇÕES DE GÁS E INCÊNDIO EM AÇO E FERRO GALVANIZADO | SERVIÇOS DIVERSOS - INSTALAÇÕES DE GÁS E INCÊNDIO EM AÇO E FERRO GALVANIZADO
S-92366 | TUBO DE AÇO GALVANIZADO COM COSTURA, CLASSE MÉDIA, DN 50 (2"), CONEXÃO ROSQUEADA, INSTALADO EM REDE DE ALIMENTAÇÃO PARA HIDRANTE - FORNECIMENTO E INSTALAÇÃO. AF_10/2020 | M | 92.84 | 23% | 114.19 | SINAPI | INSTALAÇÕES DE GÁS E INCÊNDIO EM AÇO E FERRO GALVANIZADO | SERVIÇOS DIVERSOS - INSTALAÇÕES DE GÁS E INCÊNDIO EM AÇO E FERRO GALVANIZADO
S-92342 | TUBO DE AÇO GALVANIZADO COM COSTURA, CLASSE MÉDIA, DN 65 (2 1/2"), CONEXÃO ROSQUEADA, INSTALADO EM PRUMADAS - FORNECIMENTO E INSTALAÇÃO. AF_10/2020 | M | 133.62 | 23% | 164.35 | SINAPI | INSTALAÇÕES DE GÁS E INCÊNDIO EM AÇO E FERRO GALVANIZADO | SERVIÇOS DIVERSOS - INSTALAÇÕES DE GÁS E INCÊNDIO EM AÇO E FERRO GALVANIZADO
S-92367 | TUBO DE AÇO GALVANIZADO COM COSTURA, CLASSE MÉDIA, DN 65 (2 1/2"), CONEXÃO ROSQUEADA, INSTALADO EM REDE DE ALIMENTAÇÃO PARA HIDRANTE - FORNECIMENTO E INSTALAÇÃO. AF_10/2020 | M | 113.63 | 23% | 139.76 | SINAPI | INSTALAÇÕES DE GÁS E INCÊNDIO EM AÇO E FERRO GALVANIZADO | SERVIÇOS DIVERSOS - INSTALAÇÕES DE GÁS E INCÊNDIO EM AÇO E FERRO GALVANIZADO
S-92343 | TUBO DE AÇO GALVANIZADO COM COSTURA, CLASSE MÉDIA, DN 80 (3"), CONEXÃO ROSQUEADA, INSTALADO EM PRUMADAS - FORNECIMENTO E INSTALAÇÃO. AF_10/2020 | M | 169.8 | 23% | 208.85 | SINAPI | INSTALAÇÕES DE GÁS E INCÊNDIO EM AÇO E FERRO GALVANIZADO | SERVIÇOS DIVERSOS - INSTALAÇÕES DE GÁS E INCÊNDIO EM AÇO E FERRO GALVANIZADO
S-92368 | TUBO DE AÇO GALVANIZADO COM COSTURA, CLASSE MÉDIA, DN 80 (3"), CONEXÃO ROSQUEADA, INSTALADO EM REDE DE ALIMENTAÇÃO PARA HIDRANTE - FORNECIMENTO E INSTALAÇÃO. AF_10/2020 | M | 149.02 | 23% | 183.29 | SINAPI | INSTALAÇÕES DE GÁS E INCÊNDIO EM AÇO E FERRO GALVANIZADO | SERVIÇOS DIVERSOS - INSTALAÇÕES DE GÁS E INCÊNDIO EM AÇO E FERRO GALVANIZADO
S-92689 | TUBO DE AÇO PRETO SEM COSTURA, CLASSE MÉDIA, CONEXÃO SOLDADA, DN 15 (1/2"), INSTALADO EM RAMAIS E SUB-RAMAIS DE GÁS - FORNECIMENTO E INSTALAÇÃO. AF_10/2020 | M | 56.05 | 23% | 68.94 | SINAPI | INSTALAÇÕES DE GÁS E INCÊNDIO EM AÇO E FERRO GALVANIZADO | SERVIÇOS DIVERSOS - INSTALAÇÕES DE GÁS E INCÊNDIO EM AÇO E FERRO GALVANIZADO
S-92690 | TUBO DE AÇO PRETO SEM COSTURA, CLASSE MÉDIA, CONEXÃO SOLDADA, DN 20 (3/4"), INSTALADO EM RAMAIS E SUB-RAMAIS DE GÁS - FORNECIMENTO E INSTALAÇÃO. AF_10/2020 | M | 81.01 | 23% | 99.64 | SINAPI | INSTALAÇÕES DE GÁS E INCÊNDIO EM AÇO E FERRO GALVANIZADO | SERVIÇOS DIVERSOS - INSTALAÇÕES DE GÁS E INCÊNDIO EM AÇO E FERRO GALVANIZADO
S-92691 | TUBO DE AÇO PRETO SEM COSTURA, CLASSE MÉDIA, CONEXÃO SOLDADA, DN 25 (1"), INSTALADO EM RAMAIS E SUB-RAMAIS DE GÁS - FORNECIMENTO E INSTALAÇÃO. AF_10/2020 | M | 109.27 | 23% | 134.4 | SINAPI | INSTALAÇÕES DE GÁS E INCÊNDIO EM AÇO E FERRO GALVANIZADO | SERVIÇOS DIVERSOS - INSTALAÇÕES DE GÁS E INCÊNDIO EM AÇO E FERRO GALVANIZADO
S-92359 | TUBO DE AÇO PRETO SEM COSTURA, CONEXÃO SOLDADA, DN 25 (1"), INSTALADO EM REDE DE ALIMENTAÇÃO PARA HIDRANTE - FORNECIMENTO E INSTALAÇÃO. AF_10/2020 | M | 72.05 | 23% | 88.62 | SINAPI | INSTALAÇÕES DE GÁS E INCÊNDIO EM AÇO E FERRO GALVANIZADO | SERVIÇOS DIVERSOS - INSTALAÇÕES DE GÁS E INCÊNDIO EM AÇO E FERRO GALVANIZADO
S-92645 | TUBO DE AÇO PRETO SEM COSTURA, CONEXÃO SOLDADA, DN 25 (1"), INSTALADO EM REDE DE ALIMENTAÇÃO PARA SPRINKLER - FORNECIMENTO E INSTALAÇÃO. AF_10/2020 | M | 77.66 | 23% | 95.52 | SINAPI | INSTALAÇÕES DE GÁS E INCÊNDIO EM AÇO E FERRO GALVANIZADO | SERVIÇOS DIVERSOS - INSTALAÇÕES DE GÁS E INCÊNDIO EM AÇO E FERRO GALVANIZADO
S-92360 | TUBO DE AÇO PRETO SEM COSTURA, CONEXÃO SOLDADA, DN 32 (1 1/4"), INSTALADO EM REDE DE ALIMENTAÇÃO PARA HIDRANTE - FORNECIMENTO E INSTALAÇÃO. AF_10/2020 | M | 96.22 | 23% | 118.35 | SINAPI | INSTALAÇÕES DE GÁS E INCÊNDIO EM AÇO E FERRO GALVANIZADO | SERVIÇOS DIVERSOS - INSTALAÇÕES DE GÁS E INCÊNDIO EM AÇO E FERRO GALVANIZADO
S-92646 | TUBO DE AÇO PRETO SEM COSTURA, CONEXÃO SOLDADA, DN 32 (1 1/4"), INSTALADO EM REDE DE ALIMENTAÇÃO PARA SPRINKLER - FORNECIMENTO E INSTALAÇÃO. AF_10/2020 | M | 101.83 | 23% | 125.25 | SINAPI | INSTALAÇÕES DE GÁS E INCÊNDIO EM AÇO E FERRO GALVANIZADO | SERVIÇOS DIVERSOS - INSTALAÇÕES DE GÁS E INCÊNDIO EM AÇO E FERRO GALVANIZADO
S-95697 | TUBO DE AÇO PRETO SEM COSTURA, CONEXÃO SOLDADA, DN 40 (1 1/2"), INSTALADO EM REDE DE ALIMENTAÇÃO PARA HIDRANTE - FORNECIMENTO E INSTALAÇÃO. AF_10/2020 | M | 106 | 23% | 130.38 | SINAPI | INSTALAÇÕES DE GÁS E INCÊNDIO EM AÇO E FERRO GALVANIZADO | SERVIÇOS DIVERSOS - INSTALAÇÕES DE GÁS E INCÊNDIO EM AÇO E FERRO GALVANIZADO
S-92648 | TUBO DE AÇO PRETO SEM COSTURA, CONEXÃO SOLDADA, DN 40 (1 1/2"), INSTALADO EM REDE DE ALIMENTAÇÃO PARA SPRINKLER - FORNECIMENTO E INSTALAÇÃO. AF_10/2020 | M | 111.61 | 23% | 137.28 | SINAPI | INSTALAÇÕES DE GÁS E INCÊNDIO EM AÇO E FERRO GALVANIZADO | SERVIÇOS DIVERSOS - INSTALAÇÕES DE GÁS E INCÊNDIO EM AÇO E FERRO GALVANIZADO
S-92338 | TUBO DE AÇO PRETO SEM COSTURA, CONEXÃO SOLDADA, DN 50 (2"), INSTALADO EM PRUMADAS - FORNECIMENTO E INSTALAÇÃO. AF_10/2020 | M | 161.47 | 23% | 198.61 | SINAPI | INSTALAÇÕES DE GÁS E INCÊNDIO EM AÇO E FERRO GALVANIZADO | SERVIÇOS DIVERSOS - INSTALAÇÕES DE GÁS E INCÊNDIO EM AÇO E FERRO GALVANIZADO
S-92361 | TUBO DE AÇO PRETO SEM COSTURA, CONEXÃO SOLDADA, DN 50 (2"), INSTALADO EM REDE DE ALIMENTAÇÃO PARA HIDRANTE - FORNECIMENTO E INSTALAÇÃO. AF_10/2020 | M | 130.3 | 23% | 160.27 | SINAPI | INSTALAÇÕES DE GÁS E INCÊNDIO EM AÇO E FERRO GALVANIZADO | SERVIÇOS DIVERSOS - INSTALAÇÕES DE GÁS E INCÊNDIO EM AÇO E FERRO GALVANIZADO
S-92649 | TUBO DE AÇO PRETO SEM COSTURA, CONEXÃO SOLDADA, DN 50 (2"), INSTALADO EM REDE DE ALIMENTAÇÃO PARA SPRINKLER - FORNECIMENTO E INSTALAÇÃO. AF_10/2020 | M | 135.9 | 23% | 167.16 | SINAPI | INSTALAÇÕES DE GÁS E INCÊNDIO EM AÇO E FERRO GALVANIZADO | SERVIÇOS DIVERSOS - INSTALAÇÕES DE GÁS E INCÊNDIO EM AÇO E FERRO GALVANIZADO
S-92339 | TUBO DE AÇO PRETO SEM COSTURA, CONEXÃO SOLDADA, DN 65 (2 1/2"), INSTALADO EM PRUMADAS - FORNECIMENTO E INSTALAÇÃO. AF_10/2020 | M | 239.92 | 23% | 295.1 | SINAPI | INSTALAÇÕES DE GÁS E INCÊNDIO EM AÇO E FERRO GALVANIZADO | SERVIÇOS DIVERSOS - INSTALAÇÕES DE GÁS E INCÊNDIO EM AÇO E FERRO GALVANIZADO
S-92362 | TUBO DE AÇO PRETO SEM COSTURA, CONEXÃO SOLDADA, DN 65 (2 1/2"), INSTALADO EM REDE DE ALIMENTAÇÃO PARA HIDRANTE - FORNECIMENTO E INSTALAÇÃO. AF_10/2020 | M | 207.52 | 23% | 255.25 | SINAPI | INSTALAÇÕES DE GÁS E INCÊNDIO EM AÇO E FERRO GALVANIZADO | SERVIÇOS DIVERSOS - INSTALAÇÕES DE GÁS E INCÊNDIO EM AÇO E FERRO GALVANIZADO
S-92650 | TUBO DE AÇO PRETO SEM COSTURA, CONEXÃO SOLDADA, DN 65 (2 1/2"), INSTALADO EM REDE DE ALIMENTAÇÃO PARA SPRINKLER - FORNECIMENTO E INSTALAÇÃO. AF_10/2020 | M | 213.12 | 23% | 262.14 | SINAPI | INSTALAÇÕES DE GÁS E INCÊNDIO EM AÇO E FERRO GALVANIZADO | SERVIÇOS DIVERSOS - INSTALAÇÕES DE GÁS E INCÊNDIO EM AÇO E FERRO GALVANIZADO
S-97439 | TÊ, EM AÇO, CONEXÃO RANHURADA, DN 50 (2"), INSTALADO EM PRUMADAS - FORNECIMENTO E INSTALAÇÃO. AF_10/2020 | UN | 145.87 | 23% | 179.42 | SINAPI | INSTALAÇÕES DE GÁS E INCÊNDIO EM AÇO E FERRO GALVANIZADO | SERVIÇOS DIVERSOS - INSTALAÇÕES DE GÁS E INCÊNDIO EM AÇO E FERRO GALVANIZADO
S-97440 | TÊ, EM AÇO, CONEXÃO RANHURADA, DN 65 (2 1/2"), INSTALADO EM PRUMADAS - FORNECIMENTO E INSTALAÇÃO. AF_10/2020 | UN | 173.88 | 23% | 213.87 | SINAPI | INSTALAÇÕES DE GÁS E INCÊNDIO EM AÇO E FERRO GALVANIZADO | SERVIÇOS DIVERSOS - INSTALAÇÕES DE GÁS E INCÊNDIO EM AÇO E FERRO GALVANIZADO
S-97442 | TÊ, EM AÇO, CONEXÃO RANHURADA, DN 80 (3"), INSTALADO EM PRUMADAS - FORNECIMENTO E INSTALAÇÃO. AF_10/2020 | UN | 192.72 | 23% | 237.05 | SINAPI | INSTALAÇÕES DE GÁS E INCÊNDIO EM AÇO E FERRO GALVANIZADO | SERVIÇOS DIVERSOS - INSTALAÇÕES DE GÁS E INCÊNDIO EM AÇO E FERRO GALVANIZADO
S-97552 | TÊ, EM AÇO, CONEXÃO SOLDADA, DN 15 (1/2"), INSTALADO EM RAMAIS E SUB-RAMAIS DE GÁS - FORNECIMENTO E INSTALAÇÃO. AF_10/2020 | UN | 59.01 | 23% | 72.58 | SINAPI | INSTALAÇÕES DE GÁS E INCÊNDIO EM AÇO E FERRO GALVANIZADO | SERVIÇOS DIVERSOS - INSTALAÇÕES DE GÁS E INCÊNDIO EM AÇO E FERRO GALVANIZADO
S-97553 | TÊ, EM AÇO, CONEXÃO SOLDADA, DN 20 (3/4"), INSTALADO EM RAMAIS E SUB-RAMAIS DE GÁS - FORNECIMENTO E INSTALAÇÃO. AF_10/2020 | UN | 86.9 | 23% | 106.89 | SINAPI | INSTALAÇÕES DE GÁS E INCÊNDIO EM AÇO E FERRO GALVANIZADO | SERVIÇOS DIVERSOS - INSTALAÇÕES DE GÁS E INCÊNDIO EM AÇO E FERRO GALVANIZADO
S-97554 | TÊ, EM AÇO, CONEXÃO SOLDADA, DN 25 (1"), INSTALADO EM RAMAIS E SUB-RAMAIS DE GÁS - FORNECIMENTO E INSTALAÇÃO. AF_10/2020 | UN | 152.95 | 23% | 188.13 | SINAPI | INSTALAÇÕES DE GÁS E INCÊNDIO EM AÇO E FERRO GALVANIZADO | SERVIÇOS DIVERSOS - INSTALAÇÕES DE GÁS E INCÊNDIO EM AÇO E FERRO GALVANIZADO
S-97491 | TÊ, EM AÇO, CONEXÃO SOLDADA, DN 25 (1"), INSTALADO EM REDE DE ALIMENTAÇÃO PARA HIDRANTE - FORNECIMENTO E INSTALAÇÃO. AF_10/2020 | UN | 100.94 | 23% | 124.16 | SINAPI | INSTALAÇÕES DE GÁS E INCÊNDIO EM AÇO E FERRO GALVANIZADO | SERVIÇOS DIVERSOS - INSTALAÇÕES DE GÁS E INCÊNDIO EM AÇO E FERRO GALVANIZADO
S-97529 | TÊ, EM AÇO, CONEXÃO SOLDADA, DN 25 (1"), INSTALADO EM REDE DE ALIMENTAÇÃO PARA SPRINKLER - FORNECIMENTO E INSTALAÇÃO. AF_10/2020 | UN | 93.42 | 23% | 114.91 | SINAPI | INSTALAÇÕES DE GÁS E INCÊNDIO EM AÇO E FERRO GALVANIZADO | SERVIÇOS DIVERSOS - INSTALAÇÕES DE GÁS E INCÊNDIO EM AÇO E FERRO GALVANIZADO
S-97492 | TÊ, EM AÇO, CONEXÃO SOLDADA, DN 32 (1 1/4"), INSTALADO EM REDE DE ALIMENTAÇÃO PARA HIDRANTE - FORNECIMENTO E INSTALAÇÃO. AF_10/2020 | UN | 146.4 | 23% | 180.07 | SINAPI | INSTALAÇÕES DE GÁS E INCÊNDIO EM AÇO E FERRO GALVANIZADO | SERVIÇOS DIVERSOS - INSTALAÇÕES DE GÁS E INCÊNDIO EM AÇO E FERRO GALVANIZADO
S-97530 | TÊ, EM AÇO, CONEXÃO SOLDADA, DN 32 (1 1/4"), INSTALADO EM REDE DE ALIMENTAÇÃO PARA SPRINKLER - FORNECIMENTO E INSTALAÇÃO. AF_10/2020 | UN | 132.94 | 23% | 163.52 | SINAPI | INSTALAÇÕES DE GÁS E INCÊNDIO EM AÇO E FERRO GALVANIZADO | SERVIÇOS DIVERSOS - INSTALAÇÕES DE GÁS E INCÊNDIO EM AÇO E FERRO GALVANIZADO
S-97493 | TÊ, EM AÇO, CONEXÃO SOLDADA, DN 40 (1 1/2"), INSTALADO EM REDE DE ALIMENTAÇÃO PARA HIDRANTE - FORNECIMENTO E INSTALAÇÃO. AF_10/2020 | UN | 188.27 | 23% | 231.57 | SINAPI | INSTALAÇÕES DE GÁS E INCÊNDIO EM AÇO E FERRO GALVANIZADO | SERVIÇOS DIVERSOS - INSTALAÇÕES DE GÁS E INCÊNDIO EM AÇO E FERRO GALVANIZADO
S-97531 | TÊ, EM AÇO, CONEXÃO SOLDADA, DN 40 (1 1/2"), INSTALADO EM REDE DE ALIMENTAÇÃO PARA SPRINKLER - FORNECIMENTO E INSTALAÇÃO. AF_10/2020 | UN | 168.2 | 23% | 206.89 | SINAPI | INSTALAÇÕES DE GÁS E INCÊNDIO EM AÇO E FERRO GALVANIZADO | SERVIÇOS DIVERSOS - INSTALAÇÕES DE GÁS E INCÊNDIO EM AÇO E FERRO GALVANIZADO
S-97458 | TÊ, EM AÇO, CONEXÃO SOLDADA, DN 50 (2"), INSTALADO EM PRUMADAS - FORNECIMENTO E INSTALAÇÃO. AF_10/2020 | UN | 334.83 | 23% | 411.84 | SINAPI | INSTALAÇÕES DE GÁS E INCÊNDIO EM AÇO E FERRO GALVANIZADO | SERVIÇOS DIVERSOS - INSTALAÇÕES DE GÁS E INCÊNDIO EM AÇO E FERRO GALVANIZADO
S-97494 | TÊ, EM AÇO, CONEXÃO SOLDADA, DN 50 (2"), INSTALADO EM REDE DE ALIMENTAÇÃO PARA HIDRANTE - FORNECIMENTO E INSTALAÇÃO. AF_10/2020 | UN | 287.52 | 23% | 353.65 | SINAPI | INSTALAÇÕES DE GÁS E INCÊNDIO EM AÇO E FERRO GALVANIZADO | SERVIÇOS DIVERSOS - INSTALAÇÕES DE GÁS E INCÊNDIO EM AÇO E FERRO GALVANIZADO
S-97532 | TÊ, EM AÇO, CONEXÃO SOLDADA, DN 50 (2"), INSTALADO EM REDE DE ALIMENTAÇÃO PARA SPRINKLER - FORNECIMENTO E INSTALAÇÃO. AF_10/2020 | UN | 259.26 | 23% | 318.89 | SINAPI | INSTALAÇÕES DE GÁS E INCÊNDIO EM AÇO E FERRO GALVANIZADO | SERVIÇOS DIVERSOS - INSTALAÇÕES DE GÁS E INCÊNDIO EM AÇO E FERRO GALVANIZADO
S-97459 | TÊ, EM AÇO, CONEXÃO SOLDADA, DN 65 (2 1/2"), INSTALADO EM PRUMADAS - FORNECIMENTO E INSTALAÇÃO. AF_10/2020 | UN | 556.19 | 23% | 684.11 | SINAPI | INSTALAÇÕES DE GÁS E INCÊNDIO EM AÇO E FERRO GALVANIZADO | SERVIÇOS DIVERSOS - INSTALAÇÕES DE GÁS E INCÊNDIO EM AÇO E FERRO GALVANIZADO
S-97495 | TÊ, EM AÇO, CONEXÃO SOLDADA, DN 65 (2 1/2"), INSTALADO EM REDE DE ALIMENTAÇÃO PARA HIDRANTE - FORNECIMENTO E INSTALAÇÃO. AF_10/2020 | UN | 516.95 | 23% | 635.85 | SINAPI | INSTALAÇÕES DE GÁS E INCÊNDIO EM AÇO E FERRO GALVANIZADO | SERVIÇOS DIVERSOS - INSTALAÇÕES DE GÁS E INCÊNDIO EM AÇO E FERRO GALVANIZADO
S-97533 | TÊ, EM AÇO, CONEXÃO SOLDADA, DN 65 (2 1/2"), INSTALADO EM REDE DE ALIMENTAÇÃO PARA SPRINKLER - FORNECIMENTO E INSTALAÇÃO. AF_10/2020 | UN | 482.2 | 23% | 593.11 | SINAPI | INSTALAÇÕES DE GÁS E INCÊNDIO EM AÇO E FERRO GALVANIZADO | SERVIÇOS DIVERSOS - INSTALAÇÕES DE GÁS E INCÊNDIO EM AÇO E FERRO GALVANIZADO
S-97460 | TÊ, EM AÇO, CONEXÃO SOLDADA, DN 80 (3"), INSTALADO EM PRUMADAS - FORNECIMENTO E INSTALAÇÃO. AF_10/2020 | UN | 839.92 | 23% | 1033.1 | SINAPI | INSTALAÇÕES DE GÁS E INCÊNDIO EM AÇO E FERRO GALVANIZADO | SERVIÇOS DIVERSOS - INSTALAÇÕES DE GÁS E INCÊNDIO EM AÇO E FERRO GALVANIZADO
S-97496 | TÊ, EM AÇO, CONEXÃO SOLDADA, DN 80 (3"), INSTALADO EM REDE DE ALIMENTAÇÃO PARA HIDRANTE - FORNECIMENTO E INSTALAÇÃO. AF_10/2020 | UN | 808.76 | 23% | 994.77 | SINAPI | INSTALAÇÕES DE GÁS E INCÊNDIO EM AÇO E FERRO GALVANIZADO | SERVIÇOS DIVERSOS - INSTALAÇÕES DE GÁS E INCÊNDIO EM AÇO E FERRO GALVANIZADO
S-97534 | TÊ, EM AÇO, CONEXÃO SOLDADA, DN 80 (3"), INSTALADO EM REDE DE ALIMENTAÇÃO PARA SPRINKLER - FORNECIMENTO E INSTALAÇÃO. AF_10/2020 | UN | 755.5 | 23% | 929.27 | SINAPI | INSTALAÇÕES DE GÁS E INCÊNDIO EM AÇO E FERRO GALVANIZADO | SERVIÇOS DIVERSOS - INSTALAÇÕES DE GÁS E INCÊNDIO EM AÇO E FERRO GALVANIZADO
S-101926 | TÊ, EM FERRO GALVANIZADO, 4", CONEXÃO ROSQUEADA, INSTALADO EM PRUMADAS - FORNECIMENTO E INSTALAÇÃO. AF_10/2020 | UN | 447.55 | 23% | 550.49 | SINAPI | INSTALAÇÕES DE GÁS E INCÊNDIO EM AÇO E FERRO GALVANIZADO | SERVIÇOS DIVERSOS - INSTALAÇÕES DE GÁS E INCÊNDIO EM AÇO E FERRO GALVANIZADO
S-101935 | TÊ, EM FERRO GALVANIZADO, 4", CONEXÃO ROSQUEADA, INSTALADO EM REDE DE ALIMENTAÇÃO PARA HIDRANTE - FORNECIMENTO E INSTALAÇÃO. AF_10/2020 | UN | 464.39 | 23% | 571.2 | SINAPI | INSTALAÇÕES DE GÁS E INCÊNDIO EM AÇO E FERRO GALVANIZADO | SERVIÇOS DIVERSOS - INSTALAÇÕES DE GÁS E INCÊNDIO EM AÇO E FERRO GALVANIZADO
S-92704 | TÊ, EM FERRO GALVANIZADO, CONEXÃO ROSQUEADA, DN 15 (1/2"), INSTALADO EM RAMAIS E SUB-RAMAIS DE GÁS - FORNECIMENTO E INSTALAÇÃO. AF_10/2020 | UN | 35.22 | 23% | 43.32 | SINAPI | INSTALAÇÕES DE GÁS E INCÊNDIO EM AÇO E FERRO GALVANIZADO | SERVIÇOS DIVERSOS - INSTALAÇÕES DE GÁS E INCÊNDIO EM AÇO E FERRO GALVANIZADO
S-92705 | TÊ, EM FERRO GALVANIZADO, CONEXÃO ROSQUEADA, DN 20 (3/4"), INSTALADO EM RAMAIS E SUB-RAMAIS DE GÁS - FORNECIMENTO E INSTALAÇÃO. AF_10/2020 | UN | 57.42 | 23% | 70.63 | SINAPI | INSTALAÇÕES DE GÁS E INCÊNDIO EM AÇO E FERRO GALVANIZADO | SERVIÇOS DIVERSOS - INSTALAÇÕES DE GÁS E INCÊNDIO EM AÇO E FERRO GALVANIZADO
S-92706 | TÊ, EM FERRO GALVANIZADO, CONEXÃO ROSQUEADA, DN 25 (1"), INSTALADO EM RAMAIS E SUB-RAMAIS DE GÁS - FORNECIMENTO E INSTALAÇÃO. AF_10/2020 | UN | 93.08 | 23% | 114.49 | SINAPI | INSTALAÇÕES DE GÁS E INCÊNDIO EM AÇO E FERRO GALVANIZADO | SERVIÇOS DIVERSOS - INSTALAÇÕES DE GÁS E INCÊNDIO EM AÇO E FERRO GALVANIZADO
S-92637 | TÊ, EM FERRO GALVANIZADO, CONEXÃO ROSQUEADA, DN 25 (1"), INSTALADO EM REDE DE ALIMENTAÇÃO PARA HIDRANTE - FORNECIMENTO E INSTALAÇÃO. AF_10/2020 | UN | 94.17 | 23% | 115.83 | SINAPI | INSTALAÇÕES DE GÁS E INCÊNDIO EM AÇO E FERRO GALVANIZADO | SERVIÇOS DIVERSOS - INSTALAÇÕES DE GÁS E INCÊNDIO EM AÇO E FERRO GALVANIZADO
S-92681 | TÊ, EM FERRO GALVANIZADO, CONEXÃO ROSQUEADA, DN 25 (1"), INSTALADO EM REDE DE ALIMENTAÇÃO PARA SPRINKLER - FORNECIMENTO E INSTALAÇÃO. AF_10/2020 | UN | 66.63 | 23% | 81.95 | SINAPI | INSTALAÇÕES DE GÁS E INCÊNDIO EM AÇO E FERRO GALVANIZADO | SERVIÇOS DIVERSOS - INSTALAÇÕES DE GÁS E INCÊNDIO EM AÇO E FERRO GALVANIZADO
S-92638 | TÊ, EM FERRO GALVANIZADO, CONEXÃO ROSQUEADA, DN 32 (1 1/4"), INSTALADO EM REDE DE ALIMENTAÇÃO PARA HIDRANTE - FORNECIMENTO E INSTALAÇÃO. AF_10/2020 | UN | 112.46 | 23% | 138.33 | SINAPI | INSTALAÇÕES DE GÁS E INCÊNDIO EM AÇO E FERRO GALVANIZADO | SERVIÇOS DIVERSOS - INSTALAÇÕES DE GÁS E INCÊNDIO EM AÇO E FERRO GALVANIZADO
S-92682 | TÊ, EM FERRO GALVANIZADO, CONEXÃO ROSQUEADA, DN 32 (1 1/4"), INSTALADO EM REDE DE ALIMENTAÇÃO PARA SPRINKLER - FORNECIMENTO E INSTALAÇÃO. AF_10/2020 | UN | 81.12 | 23% | 99.78 | SINAPI | INSTALAÇÕES DE GÁS E INCÊNDIO EM AÇO E FERRO GALVANIZADO | SERVIÇOS DIVERSOS - INSTALAÇÕES DE GÁS E INCÊNDIO EM AÇO E FERRO GALVANIZADO
S-92639 | TÊ, EM FERRO GALVANIZADO, CONEXÃO ROSQUEADA, DN 40 (1 1/2"), INSTALADO EM REDE DE ALIMENTAÇÃO PARA HIDRANTE - FORNECIMENTO E INSTALAÇÃO. AF_10/2020 | UN | 128.87 | 23% | 158.51 | SINAPI | INSTALAÇÕES DE GÁS E INCÊNDIO EM AÇO E FERRO GALVANIZADO | SERVIÇOS DIVERSOS - INSTALAÇÕES DE GÁS E INCÊNDIO EM AÇO E FERRO GALVANIZADO
S-92683 | TÊ, EM FERRO GALVANIZADO, CONEXÃO ROSQUEADA, DN 40 (1 1/2"), INSTALADO EM REDE DE ALIMENTAÇÃO PARA SPRINKLER - FORNECIMENTO E INSTALAÇÃO. AF_10/2020 | UN | 93.33 | 23% | 114.8 | SINAPI | INSTALAÇÕES DE GÁS E INCÊNDIO EM AÇO E FERRO GALVANIZADO | SERVIÇOS DIVERSOS - INSTALAÇÕES DE GÁS E INCÊNDIO EM AÇO E FERRO GALVANIZADO
S-92640 | TÊ, EM FERRO GALVANIZADO, CONEXÃO ROSQUEADA, DN 50 (2"), INSTALADO EM REDE DE ALIMENTAÇÃO PARA HIDRANTE - FORNECIMENTO E INSTALAÇÃO. AF_10/2020 | UN | 163.48 | 23% | 201.08 | SINAPI | INSTALAÇÕES DE GÁS E INCÊNDIO EM AÇO E FERRO GALVANIZADO | SERVIÇOS DIVERSOS - INSTALAÇÕES DE GÁS E INCÊNDIO EM AÇO E FERRO GALVANIZADO
S-92684 | TÊ, EM FERRO GALVANIZADO, CONEXÃO ROSQUEADA, DN 50 (2"), INSTALADO EM REDE DE ALIMENTAÇÃO PARA SPRINKLER - FORNECIMENTO E INSTALAÇÃO. AF_10/2020 | UN | 122.54 | 23% | 150.72 | SINAPI | INSTALAÇÕES DE GÁS E INCÊNDIO EM AÇO E FERRO GALVANIZADO | SERVIÇOS DIVERSOS - INSTALAÇÕES DE GÁS E INCÊNDIO EM AÇO E FERRO GALVANIZADO
S-92642 | TÊ, EM FERRO GALVANIZADO, CONEXÃO ROSQUEADA, DN 65 (2 1/2"), INSTALADO EM REDE DE ALIMENTAÇÃO PARA HIDRANTE - FORNECIMENTO E INSTALAÇÃO. AF_10/2020 | UN | 239.19 | 23% | 294.2 | SINAPI | INSTALAÇÕES DE GÁS E INCÊNDIO EM AÇO E FERRO GALVANIZADO | SERVIÇOS DIVERSOS - INSTALAÇÕES DE GÁS E INCÊNDIO EM AÇO E FERRO GALVANIZADO
S-92685 | TÊ, EM FERRO GALVANIZADO, CONEXÃO ROSQUEADA, DN 65 (2 1/2"), INSTALADO EM REDE DE ALIMENTAÇÃO PARA SPRINKLER - FORNECIMENTO E INSTALAÇÃO. AF_10/2020 | UN | 190.19 | 23% | 233.93 | SINAPI | INSTALAÇÕES DE GÁS E INCÊNDIO EM AÇO E FERRO GALVANIZADO | SERVIÇOS DIVERSOS - INSTALAÇÕES DE GÁS E INCÊNDIO EM AÇO E FERRO GALVANIZADO
S-92644 | TÊ, EM FERRO GALVANIZADO, CONEXÃO ROSQUEADA, DN 80 (3"), INSTALADO EM REDE DE ALIMENTAÇÃO PARA HIDRANTE - FORNECIMENTO E INSTALAÇÃO. AF_10/2020 | UN | 297.37 | 23% | 365.77 | SINAPI | INSTALAÇÕES DE GÁS E INCÊNDIO EM AÇO E FERRO GALVANIZADO | SERVIÇOS DIVERSOS - INSTALAÇÕES DE GÁS E INCÊNDIO EM AÇO E FERRO GALVANIZADO
S-92686 | TÊ, EM FERRO GALVANIZADO, CONEXÃO ROSQUEADA, DN 80 (3"), INSTALADO EM REDE DE ALIMENTAÇÃO PARA SPRINKLER - FORNECIMENTO E INSTALAÇÃO. AF_10/2020 | UN | 240.23 | 23% | 295.48 | SINAPI | INSTALAÇÕES DE GÁS E INCÊNDIO EM AÇO E FERRO GALVANIZADO | SERVIÇOS DIVERSOS - INSTALAÇÕES DE GÁS E INCÊNDIO EM AÇO E FERRO GALVANIZADO
S-92356 | TÊ, EM FERRO GALVANIZADO, DN 50 (2"), CONEXÃO ROSQUEADA, INSTALADO EM PRUMADAS - FORNECIMENTO E INSTALAÇÃO. AF_10/2020 | UN | 163.69 | 23% | 201.34 | SINAPI | INSTALAÇÕES DE GÁS E INCÊNDIO EM AÇO E FERRO GALVANIZADO | SERVIÇOS DIVERSOS - INSTALAÇÕES DE GÁS E INCÊNDIO EM AÇO E FERRO GALVANIZADO
S-92357 | TÊ, EM FERRO GALVANIZADO, DN 65 (2 1/2"), CONEXÃO ROSQUEADA, INSTALADO EM PRUMADAS - FORNECIMENTO E INSTALAÇÃO. AF_10/2020 | UN | 234.24 | 23% | 288.12 | SINAPI | INSTALAÇÕES DE GÁS E INCÊNDIO EM AÇO E FERRO GALVANIZADO | SERVIÇOS DIVERSOS - INSTALAÇÕES DE GÁS E INCÊNDIO EM AÇO E FERRO GALVANIZADO
S-92358 | TÊ, EM FERRO GALVANIZADO, DN 80 (3"), CONEXÃO ROSQUEADA, INSTALADO EM PRUMADAS - FORNECIMENTO E INSTALAÇÃO. AF_10/2020 | UN | 287.19 | 23% | 353.24 | SINAPI | INSTALAÇÕES DE GÁS E INCÊNDIO EM AÇO E FERRO GALVANIZADO | SERVIÇOS DIVERSOS - INSTALAÇÕES DE GÁS E INCÊNDIO EM AÇO E FERRO GALVANIZADO
S-101919 | UNIÃO, EM FERRO GALVANIZADO, 4", CONEXÃO ROSQUEADA, INSTALADO EM PRUMADAS - FORNECIMENTO E INSTALAÇÃO. AF_10/2020 | UN | 443.95 | 23% | 546.06 | SINAPI | INSTALAÇÕES DE GÁS E INCÊNDIO EM AÇO E FERRO GALVANIZADO | SERVIÇOS DIVERSOS - INSTALAÇÕES DE GÁS E INCÊNDIO EM AÇO E FERRO GALVANIZADO
S-101928 | UNIÃO, EM FERRO GALVANIZADO, 4", CONEXÃO ROSQUEADA, INSTALADO EM REDE DE ALIMENTAÇÃO PARA HIDRANTE - FORNECIMENTO E INSTALAÇÃO. AF_10/2020 | UN | 452.36 | 23% | 556.4 | SINAPI | INSTALAÇÕES DE GÁS E INCÊNDIO EM AÇO E FERRO GALVANIZADO | SERVIÇOS DIVERSOS - INSTALAÇÕES DE GÁS E INCÊNDIO EM AÇO E FERRO GALVANIZADO
S-92904 | UNIÃO, EM FERRO GALVANIZADO, CONEXÃO ROSQUEADA, DN 15 (1/2"), INSTALADO EM RAMAIS E SUB-RAMAIS DE GÁS - FORNECIMENTO E INSTALAÇÃO. AF_10/2020 | UN | 38.03 | 23% | 46.78 | SINAPI | INSTALAÇÕES DE GÁS E INCÊNDIO EM AÇO E FERRO GALVANIZADO | SERVIÇOS DIVERSOS - INSTALAÇÕES DE GÁS E INCÊNDIO EM AÇO E FERRO GALVANIZADO
S-92905 | UNIÃO, EM FERRO GALVANIZADO, CONEXÃO ROSQUEADA, DN 20 (3/4"), INSTALADO EM RAMAIS E SUB-RAMAIS DE GÁS - FORNECIMENTO E INSTALAÇÃO. AF_10/2020 | UN | 55.34 | 23% | 68.07 | SINAPI | INSTALAÇÕES DE GÁS E INCÊNDIO EM AÇO E FERRO GALVANIZADO | SERVIÇOS DIVERSOS - INSTALAÇÕES DE GÁS E INCÊNDIO EM AÇO E FERRO GALVANIZADO
S-92906 | UNIÃO, EM FERRO GALVANIZADO, CONEXÃO ROSQUEADA, DN 25 (1"), INSTALADO EM RAMAIS E SUB-RAMAIS DE GÁS - FORNECIMENTO E INSTALAÇÃO. AF_10/2020 | UN | 69.96 | 23% | 86.05 | SINAPI | INSTALAÇÕES DE GÁS E INCÊNDIO EM AÇO E FERRO GALVANIZADO | SERVIÇOS DIVERSOS - INSTALAÇÕES DE GÁS E INCÊNDIO EM AÇO E FERRO GALVANIZADO
S-92898 | UNIÃO, EM FERRO GALVANIZADO, CONEXÃO ROSQUEADA, DN 25 (1"), INSTALADO EM REDE DE ALIMENTAÇÃO PARA SPRINKLER - FORNECIMENTO E INSTALAÇÃO. AF_10/2020 | UN | 56.8 | 23% | 69.86 | SINAPI | INSTALAÇÕES DE GÁS E INCÊNDIO EM AÇO E FERRO GALVANIZADO | SERVIÇOS DIVERSOS - INSTALAÇÕES DE GÁS E INCÊNDIO EM AÇO E FERRO GALVANIZADO
S-92899 | UNIÃO, EM FERRO GALVANIZADO, CONEXÃO ROSQUEADA, DN 32 (1 1/4"), INSTALADO EM REDE DE ALIMENTAÇÃO PARA SPRINKLER - FORNECIMENTO E INSTALAÇÃO. AF_10/2020 | UN | 81.47 | 23% | 100.21 | SINAPI | INSTALAÇÕES DE GÁS E INCÊNDIO EM AÇO E FERRO GALVANIZADO | SERVIÇOS DIVERSOS - INSTALAÇÕES DE GÁS E INCÊNDIO EM AÇO E FERRO GALVANIZADO
S-92900 | UNIÃO, EM FERRO GALVANIZADO, CONEXÃO ROSQUEADA, DN 40 (1 1/2"), INSTALADO EM REDE DE ALIMENTAÇÃO PARA SPRINKLER - FORNECIMENTO E INSTALAÇÃO. AF_10/2020 | UN | 97.1 | 23% | 119.43 | SINAPI | INSTALAÇÕES DE GÁS E INCÊNDIO EM AÇO E FERRO GALVANIZADO | SERVIÇOS DIVERSOS - INSTALAÇÕES DE GÁS E INCÊNDIO EM AÇO E FERRO GALVANIZADO
S-92901 | UNIÃO, EM FERRO GALVANIZADO, CONEXÃO ROSQUEADA, DN 50 (2"), INSTALADO EM REDE DE ALIMENTAÇÃO PARA SPRINKLER - FORNECIMENTO E INSTALAÇÃO. AF_10/2020 | UN | 132.98 | 23% | 163.57 | SINAPI | INSTALAÇÕES DE GÁS E INCÊNDIO EM AÇO E FERRO GALVANIZADO | SERVIÇOS DIVERSOS - INSTALAÇÕES DE GÁS E INCÊNDIO EM AÇO E FERRO GALVANIZADO
S-92902 | UNIÃO, EM FERRO GALVANIZADO, CONEXÃO ROSQUEADA, DN 65 (2 1/2"), INSTALADO EM REDE DE ALIMENTAÇÃO PARA SPRINKLER - FORNECIMENTO E INSTALAÇÃO. AF_10/2020 | UN | 205.2 | 23% | 252.4 | SINAPI | INSTALAÇÕES DE GÁS E INCÊNDIO EM AÇO E FERRO GALVANIZADO | SERVIÇOS DIVERSOS - INSTALAÇÕES DE GÁS E INCÊNDIO EM AÇO E FERRO GALVANIZADO
S-92903 | UNIÃO, EM FERRO GALVANIZADO, CONEXÃO ROSQUEADA, DN 80 (3"), INSTALADO EM REDE DE ALIMENTAÇÃO PARA SPRINKLER - FORNECIMENTO E INSTALAÇÃO. AF_10/2020 | UN | 304.47 | 23% | 374.5 | SINAPI | INSTALAÇÕES DE GÁS E INCÊNDIO EM AÇO E FERRO GALVANIZADO | SERVIÇOS DIVERSOS - INSTALAÇÕES DE GÁS E INCÊNDIO EM AÇO E FERRO GALVANIZADO
S-92892 | UNIÃO, EM FERRO GALVANIZADO, DN 25 (1"), CONEXÃO ROSQUEADA, INSTALADO EM REDE DE ALIMENTAÇÃO PARA HIDRANTE - FORNECIMENTO E INSTALAÇÃO. AF_10/2020 | UN | 70.54 | 23% | 86.76 | SINAPI | INSTALAÇÕES DE GÁS E INCÊNDIO EM AÇO E FERRO GALVANIZADO | SERVIÇOS DIVERSOS - INSTALAÇÕES DE GÁS E INCÊNDIO EM AÇO E FERRO GALVANIZADO
S-92893 | UNIÃO, EM FERRO GALVANIZADO, DN 32 (1 1/4"), CONEXÃO ROSQUEADA, INSTALADO EM REDE DE ALIMENTAÇÃO PARA HIDRANTE - FORNECIMENTO E INSTALAÇÃO. AF_10/2020 | UN | 97.09 | 23% | 119.42 | SINAPI | INSTALAÇÕES DE GÁS E INCÊNDIO EM AÇO E FERRO GALVANIZADO | SERVIÇOS DIVERSOS - INSTALAÇÕES DE GÁS E INCÊNDIO EM AÇO E FERRO GALVANIZADO
S-92894 | UNIÃO, EM FERRO GALVANIZADO, DN 40 (1 1/2"), CONEXÃO ROSQUEADA, INSTALADO EM REDE DE ALIMENTAÇÃO PARA HIDRANTE - FORNECIMENTO E INSTALAÇÃO. AF_10/2020 | UN | 114.92 | 23% | 141.35 | SINAPI | INSTALAÇÕES DE GÁS E INCÊNDIO EM AÇO E FERRO GALVANIZADO | SERVIÇOS DIVERSOS - INSTALAÇÕES DE GÁS E INCÊNDIO EM AÇO E FERRO GALVANIZADO
S-92889 | UNIÃO, EM FERRO GALVANIZADO, DN 50 (2"), CONEXÃO ROSQUEADA, INSTALADO EM PRUMADAS - FORNECIMENTO E INSTALAÇÃO. AF_10/2020 | UN | 153.56 | 23% | 188.88 | SINAPI | INSTALAÇÕES DE GÁS E INCÊNDIO EM AÇO E FERRO GALVANIZADO | SERVIÇOS DIVERSOS - INSTALAÇÕES DE GÁS E INCÊNDIO EM AÇO E FERRO GALVANIZADO
S-92895 | UNIÃO, EM FERRO GALVANIZADO, DN 50 (2"), CONEXÃO ROSQUEADA, INSTALADO EM REDE DE ALIMENTAÇÃO PARA HIDRANTE - FORNECIMENTO E INSTALAÇÃO. AF_10/2020 | UN | 153.49 | 23% | 188.79 | SINAPI | INSTALAÇÕES DE GÁS E INCÊNDIO EM AÇO E FERRO GALVANIZADO | SERVIÇOS DIVERSOS - INSTALAÇÕES DE GÁS E INCÊNDIO EM AÇO E FERRO GALVANIZADO
S-92890 | UNIÃO, EM FERRO GALVANIZADO, DN 65 (2 1/2"), CONEXÃO ROSQUEADA, INSTALADO EM PRUMADAS - FORNECIMENTO E INSTALAÇÃO. AF_10/2020 | UN | 227.3 | 23% | 279.58 | SINAPI | INSTALAÇÕES DE GÁS E INCÊNDIO EM AÇO E FERRO GALVANIZADO | SERVIÇOS DIVERSOS - INSTALAÇÕES DE GÁS E INCÊNDIO EM AÇO E FERRO GALVANIZADO
S-92896 | UNIÃO, EM FERRO GALVANIZADO, DN 65 (2 1/2"), CONEXÃO ROSQUEADA, INSTALADO EM REDE DE ALIMENTAÇÃO PARA HIDRANTE - FORNECIMENTO E INSTALAÇÃO. AF_10/2020 | UN | 229.77 | 23% | 282.62 | SINAPI | INSTALAÇÕES DE GÁS E INCÊNDIO EM AÇO E FERRO GALVANIZADO | SERVIÇOS DIVERSOS - INSTALAÇÕES DE GÁS E INCÊNDIO EM AÇO E FERRO GALVANIZADO
S-92891 | UNIÃO, EM FERRO GALVANIZADO, DN 80 (3"), CONEXÃO ROSQUEADA, INSTALADO EM PRUMADAS - FORNECIMENTO E INSTALAÇÃO. AF_10/2020 | UN | 327.95 | 23% | 403.38 | SINAPI | INSTALAÇÕES DE GÁS E INCÊNDIO EM AÇO E FERRO GALVANIZADO | SERVIÇOS DIVERSOS - INSTALAÇÕES DE GÁS E INCÊNDIO EM AÇO E FERRO GALVANIZADO
S-92897 | UNIÃO, EM FERRO GALVANIZADO, DN 80 (3"), CONEXÃO ROSQUEADA, INSTALADO EM REDE DE ALIMENTAÇÃO PARA HIDRANTE - FORNECIMENTO E INSTALAÇÃO. AF_10/2020 | UN | 333.04 | 23% | 409.64 | SINAPI | INSTALAÇÕES DE GÁS E INCÊNDIO EM AÇO E FERRO GALVANIZADO | SERVIÇOS DIVERSOS - INSTALAÇÕES DE GÁS E INCÊNDIO EM AÇO E FERRO GALVANIZADO
S-100788 | KIT CAVALETE PARA GÁS - SEM MEDIDOR OU REGULADOR - ENTRADA INDIVIDUAL PRINCIPAL, EM AÇO GALVANIZADO DN 15 E 25 MM (1/2" E 1") - FORNECIMENTO E INSTALAÇÃO. AF_01/2020 | UN | 710.27 | 23% | 873.63 | SINAPI | INSTALAÇÕES DE GÁS EM PEX MULTICAMADAS | SERVIÇOS DIVERSOS - INSTALAÇÕES DE GÁS EM PEX MULTICAMADAS
S-100799 | TUBO, PEX, MULTICAMADA, COM TUBO LUVA, DN 16, INSTALADO EM IMPLANTAÇÃO DE INSTALAÇÕES DE GÁS - FORNECIMENTO E INSTALAÇÃO. AF_01/2020 | M | 21.1 | 23% | 25.95 | SINAPI | INSTALAÇÕES DE GÁS EM PEX MULTICAMADAS | SERVIÇOS DIVERSOS - INSTALAÇÕES DE GÁS EM PEX MULTICAMADAS
S-100807 | TUBO, PEX, MULTICAMADA, COM TUBO LUVA, DN 16, INSTALADO EM RAMAL INTERNO DE INSTALAÇÕES DE GÁS - FORNECIMENTO E INSTALAÇÃO. AF_01/2020 | M | 29.52 | 23% | 36.31 | SINAPI | INSTALAÇÕES DE GÁS EM PEX MULTICAMADAS | SERVIÇOS DIVERSOS - INSTALAÇÕES DE GÁS EM PEX MULTICAMADAS
S-100800 | TUBO, PEX, MULTICAMADA, COM TUBO LUVA, DN 20, INSTALADO EM IMPLANTAÇÃO DE INSTALAÇÕES DE GÁS - FORNECIMENTO E INSTALAÇÃO. AF_01/2020 | M | 28.96 | 23% | 35.62 | SINAPI | INSTALAÇÕES DE GÁS EM PEX MULTICAMADAS | SERVIÇOS DIVERSOS - INSTALAÇÕES DE GÁS EM PEX MULTICAMADAS
S-100808 | TUBO, PEX, MULTICAMADA, COM TUBO LUVA, DN 20, INSTALADO EM RAMAL INTERNO DE INSTALAÇÕES DE GÁS - FORNECIMENTO E INSTALAÇÃO. AF_01/2020 | M | 38.96 | 23% | 47.92 | SINAPI | INSTALAÇÕES DE GÁS EM PEX MULTICAMADAS | SERVIÇOS DIVERSOS - INSTALAÇÕES DE GÁS EM PEX MULTICAMADAS
S-100801 | TUBO, PEX, MULTICAMADA, COM TUBO LUVA, DN 26, INSTALADO EM IMPLANTAÇÃO DE INSTALAÇÕES DE GÁS - FORNECIMENTO E INSTALAÇÃO. AF_01/2020 | M | 37.29 | 23% | 45.87 | SINAPI | INSTALAÇÕES DE GÁS EM PEX MULTICAMADAS | SERVIÇOS DIVERSOS - INSTALAÇÕES DE GÁS EM PEX MULTICAMADAS
S-100809 | TUBO, PEX, MULTICAMADA, COM TUBO LUVA, DN 26, INSTALADO EM RAMAL INTERNO DE INSTALAÇÕES DE GÁS - FORNECIMENTO E INSTALAÇÃO. AF_01/2020 | M | 49.23 | 23% | 60.55 | SINAPI | INSTALAÇÕES DE GÁS EM PEX MULTICAMADAS | SERVIÇOS DIVERSOS - INSTALAÇÕES DE GÁS EM PEX MULTICAMADAS
S-100802 | TUBO, PEX, MULTICAMADA, COM TUBO LUVA, DN 32, INSTALADO EM IMPLANTAÇÃO DE INSTALAÇÕES DE GÁS - FORNECIMENTO E INSTALAÇÃO. AF_01/2020 | M | 49.06 | 23% | 60.34 | SINAPI | INSTALAÇÕES DE GÁS EM PEX MULTICAMADAS | SERVIÇOS DIVERSOS - INSTALAÇÕES DE GÁS EM PEX MULTICAMADAS
S-100810 | TUBO, PEX, MULTICAMADA, COM TUBO LUVA, DN 32, INSTALADO EM RAMAL INTERNO DE INSTALAÇÕES DE GÁS - FORNECIMENTO E INSTALAÇÃO. AF_01/2020 | M | 63.75 | 23% | 78.41 | SINAPI | INSTALAÇÕES DE GÁS EM PEX MULTICAMADAS | SERVIÇOS DIVERSOS - INSTALAÇÕES DE GÁS EM PEX MULTICAMADAS
S-100791 | TUBO, PEX, MULTICAMADA, DN 16, INSTALADO EM IMPLANTAÇÃO DE INSTALAÇÕES DE GÁS - FORNECIMENTO E INSTALAÇÃO. AF_01/2020 | M | 20.37 | 23% | 25.06 | SINAPI | INSTALAÇÕES DE GÁS EM PEX MULTICAMADAS | SERVIÇOS DIVERSOS - INSTALAÇÕES DE GÁS EM PEX MULTICAMADAS
S-100803 | TUBO, PEX, MULTICAMADA, DN 16, INSTALADO EM RAMAL INTERNO DE INSTALAÇÕES DE GÁS - FORNECIMENTO E INSTALAÇÃO. AF_01/2020 | M | 18.9 | 23% | 23.25 | SINAPI | INSTALAÇÕES DE GÁS EM PEX MULTICAMADAS | SERVIÇOS DIVERSOS - INSTALAÇÕES DE GÁS EM PEX MULTICAMADAS
S-100792 | TUBO, PEX, MULTICAMADA, DN 20, INSTALADO EM IMPLANTAÇÃO DE INSTALAÇÕES DE GÁS - FORNECIMENTO E INSTALAÇÃO. AF_01/2020 | M | 28.24 | 23% | 34.74 | SINAPI | INSTALAÇÕES DE GÁS EM PEX MULTICAMADAS | SERVIÇOS DIVERSOS - INSTALAÇÕES DE GÁS EM PEX MULTICAMADAS
S-100804 | TUBO, PEX, MULTICAMADA, DN 20, INSTALADO EM RAMAL INTERNO DE INSTALAÇÕES DE GÁS - FORNECIMENTO E INSTALAÇÃO. AF_01/2020 | M | 26.49 | 23% | 32.58 | SINAPI | INSTALAÇÕES DE GÁS EM PEX MULTICAMADAS | SERVIÇOS DIVERSOS - INSTALAÇÕES DE GÁS EM PEX MULTICAMADAS
S-100793 | TUBO, PEX, MULTICAMADA, DN 26, INSTALADO EM IMPLANTAÇÃO DE INSTALAÇÕES DE GÁS - FORNECIMENTO E INSTALAÇÃO. AF_01/2020 | M | 36.56 | 23% | 44.97 | SINAPI | INSTALAÇÕES DE GÁS EM PEX MULTICAMADAS | SERVIÇOS DIVERSOS - INSTALAÇÕES DE GÁS EM PEX MULTICAMADAS
S-100805 | TUBO, PEX, MULTICAMADA, DN 26, INSTALADO EM RAMAL INTERNO DE INSTALAÇÕES DE GÁS - FORNECIMENTO E INSTALAÇÃO. AF_01/2020 | M | 34.47 | 23% | 42.4 | SINAPI | INSTALAÇÕES DE GÁS EM PEX MULTICAMADAS | SERVIÇOS DIVERSOS - INSTALAÇÕES DE GÁS EM PEX MULTICAMADAS
S-100794 | TUBO, PEX, MULTICAMADA, DN 32, INSTALADO EM IMPLANTAÇÃO DE INSTALAÇÕES DE GÁS - FORNECIMENTO E INSTALAÇÃO. AF_01/2020 | M | 48.33 | 23% | 59.45 | SINAPI | INSTALAÇÕES DE GÁS EM PEX MULTICAMADAS | SERVIÇOS DIVERSOS - INSTALAÇÕES DE GÁS EM PEX MULTICAMADAS
S-100806 | TUBO, PEX, MULTICAMADA, DN 32, INSTALADO EM RAMAL INTERNO DE INSTALAÇÕES DE GÁS - FORNECIMENTO E INSTALAÇÃO. AF_01/2020 | M | 45.76 | 23% | 56.28 | SINAPI | INSTALAÇÕES DE GÁS EM PEX MULTICAMADAS | SERVIÇOS DIVERSOS - INSTALAÇÕES DE GÁS EM PEX MULTICAMADAS
S-103247 | AR CONDICIONADO SPLIT INVERTER, HI-WALL (PAREDE), 12000 BTU/H, CICLO FRIO - FORNECIMENTO E INSTALAÇÃO. AF_11/2021_PE | UN | 2787.71 | 11.1% | 3097.15 | SINAPI | INSTALAÇÕES DE AR CONDICIONADO | SERVIÇOS DIVERSOS - INSTALAÇÕES DE AR CONDICIONADO
S-103250 | AR CONDICIONADO SPLIT INVERTER, HI-WALL (PAREDE), 18000 BTU/H, CICLO FRIO - FORNECIMENTO E INSTALAÇÃO. AF_11/2021_PE | UN | 4036.6 | 11.1% | 4484.66 | SINAPI | INSTALAÇÕES DE AR CONDICIONADO | SERVIÇOS DIVERSOS - INSTALAÇÕES DE AR CONDICIONADO
S-103253 | AR CONDICIONADO SPLIT INVERTER, HI-WALL (PAREDE), 24000 BTU/H, CICLO FRIO - FORNECIMENTO E INSTALAÇÃO. AF_11/2021_PE | UN | 5490.18 | 11.1% | 6099.59 | SINAPI | INSTALAÇÕES DE AR CONDICIONADO | SERVIÇOS DIVERSOS - INSTALAÇÕES DE AR CONDICIONADO
S-103244 | AR CONDICIONADO SPLIT INVERTER, HI-WALL (PAREDE), 9000 BTU/H, CICLO FRIO - FORNECIMENTO E INSTALAÇÃO. AF_11/2021_PE | UN | 2515.32 | 11.1% | 2794.52 | SINAPI | INSTALAÇÕES DE AR CONDICIONADO | SERVIÇOS DIVERSOS - INSTALAÇÕES DE AR CONDICIONADO
S-103256 | AR CONDICIONADO SPLIT INVERTER, PISO TETO, 18000 BTU/H, CICLO FRIO - FORNECIMENTO E INSTALAÇÃO. AF_11/2021_PSE | UN | 10184.72 | 11.1% | 11315.22 | SINAPI | INSTALAÇÕES DE AR CONDICIONADO | SERVIÇOS DIVERSOS - INSTALAÇÕES DE AR CONDICIONADO
S-103258 | AR CONDICIONADO SPLIT INVERTER, PISO TETO, 24000 BTU/H, CICLO FRIO - FORNECIMENTO E INSTALAÇÃO. AF_11/2021_PSE | UN | 11380.21 | 11.1% | 12643.41 | SINAPI | INSTALAÇÕES DE AR CONDICIONADO | SERVIÇOS DIVERSOS - INSTALAÇÕES DE AR CONDICIONADO
S-103260 | AR CONDICIONADO SPLIT INVERTER, PISO TETO, 24000 BTU/H, QUENTE/FRIO - FORNECIMENTO E INSTALAÇÃO. AF_11/2021_PSE | UN | 6331.17 | 11.1% | 7033.93 | SINAPI | INSTALAÇÕES DE AR CONDICIONADO | SERVIÇOS DIVERSOS - INSTALAÇÕES DE AR CONDICIONADO
S-103261 | AR CONDICIONADO SPLIT INVERTER, PISO TETO, 36000 BTU/H, CICLO FRIO - FORNECIMENTO E INSTALAÇÃO. AF_11/2021_PSE | UN | 12836.99 | 11.1% | 14261.9 | SINAPI | INSTALAÇÕES DE AR CONDICIONADO | SERVIÇOS DIVERSOS - INSTALAÇÕES DE AR CONDICIONADO
S-103263 | AR CONDICIONADO SPLIT INVERTER, PISO TETO, 48000 BTU/H, CICLO FRIO - FORNECIMENTO E INSTALAÇÃO. AF_11/2021_PE | UN | 17808.58 | 11.1% | 19785.33 | SINAPI | INSTALAÇÕES DE AR CONDICIONADO | SERVIÇOS DIVERSOS - INSTALAÇÕES DE AR CONDICIONADO
S-103265 | AR CONDICIONADO SPLIT INVERTER, PISO TETO, APRESENTANDO ENTRE 54000 E 58000 BTU/H, CICLO FRIO - FORNECIMENTO E INSTALAÇÃO. AF_11/2021_PE | UN | 21450.1 | 11.1% | 23831.06 | SINAPI | INSTALAÇÕES DE AR CONDICIONADO | SERVIÇOS DIVERSOS - INSTALAÇÕES DE AR CONDICIONADO
S-103268 | AR CONDICIONADO SPLIT ON/OFF, CASSETE (TETO), 18000 BTU/H, CICLO QUENTE/FRIO - FORNECIMENTO E INSTALAÇÃO. AF_11/2021_PE | UN | 7574.51 | 11.1% | 8415.28 | SINAPI | INSTALAÇÕES DE AR CONDICIONADO | SERVIÇOS DIVERSOS - INSTALAÇÕES DE AR CONDICIONADO
S-103270 | AR CONDICIONADO SPLIT ON/OFF, CASSETE (TETO), 24000 BTU/H, CICLO QUENTE/FRIO - FORNECIMENTO E INSTALAÇÃO. AF_11/2021_PE | UN | 8138.88 | 11.1% | 9042.3 | SINAPI | INSTALAÇÕES DE AR CONDICIONADO | SERVIÇOS DIVERSOS - INSTALAÇÕES DE AR CONDICIONADO
S-103272 | AR CONDICIONADO SPLIT ON/OFF, CASSETE (TETO), 36000 BTU/H, CICLO QUENTE/FRIO - FORNECIMENTO E INSTALAÇÃO. AF_11/2021_PE | UN | 11887.87 | 11.1% | 13207.42 | SINAPI | INSTALAÇÕES DE AR CONDICIONADO | SERVIÇOS DIVERSOS - INSTALAÇÕES DE AR CONDICIONADO
S-103274 | AR CONDICIONADO SPLIT ON/OFF, CASSETE (TETO), 48000 BTU/H, CICLO QUENTE/FRIO - FORNECIMENTO E INSTALAÇÃO. AF_11/2021_PE | UN | 14007.25 | 11.1% | 15562.05 | SINAPI | INSTALAÇÕES DE AR CONDICIONADO | SERVIÇOS DIVERSOS - INSTALAÇÕES DE AR CONDICIONADO
S-103276 | AR CONDICIONADO SPLIT ON/OFF, CASSETE (TETO), 60000 BTU/H, CICLO QUENTE/FRIO - FORNECIMENTO E INSTALAÇÃO. AF_11/2021_PE | UN | 14618.21 | 11.1% | 16240.83 | SINAPI | INSTALAÇÕES DE AR CONDICIONADO | SERVIÇOS DIVERSOS - INSTALAÇÕES DE AR CONDICIONADO
S-103267 | AR CONDICIONADO SPLIT ON/OFF, CASSETE (TETO), FRIO 4 VIAS 18000 BTU/H - FORNECIMENTO E INSTALAÇÃO. AF_11/2021_PE | UN | 6392.48 | 11.1% | 7102.05 | SINAPI | INSTALAÇÕES DE AR CONDICIONADO | SERVIÇOS DIVERSOS - INSTALAÇÕES DE AR CONDICIONADO
S-103269 | AR CONDICIONADO SPLIT ON/OFF, CASSETE (TETO), FRIO 4 VIAS 24000 BTU/H - FORNECIMENTO E INSTALAÇÃO. AF_11/2021_PE | UN | 7843.59 | 11.1% | 8714.23 | SINAPI | INSTALAÇÕES DE AR CONDICIONADO | SERVIÇOS DIVERSOS - INSTALAÇÕES DE AR CONDICIONADO
S-103271 | AR CONDICIONADO SPLIT ON/OFF, CASSETE (TETO), FRIO 4 VIAS 36000 BTU/H - FORNECIMENTO E INSTALAÇÃO. AF_11/2021_PE | UN | 11512.36 | 11.1% | 12790.23 | SINAPI | INSTALAÇÕES DE AR CONDICIONADO | SERVIÇOS DIVERSOS - INSTALAÇÕES DE AR CONDICIONADO
S-103273 | AR CONDICIONADO SPLIT ON/OFF, CASSETE (TETO), FRIO 4 VIAS 48000 BTU/H - FORNECIMENTO E INSTALAÇÃO. AF_11/2021_PE | UN | 12241.17 | 11.1% | 13599.94 | SINAPI | INSTALAÇÕES DE AR CONDICIONADO | SERVIÇOS DIVERSOS - INSTALAÇÕES DE AR CONDICIONADO
S-103275 | AR CONDICIONADO SPLIT ON/OFF, CASSETE (TETO), FRIO 4 VIAS 60000 BTU/H - FORNECIMENTO E INSTALAÇÃO. AF_11/2021_PE | UN | 13935.15 | 11.1% | 15481.95 | SINAPI | INSTALAÇÕES DE AR CONDICIONADO | SERVIÇOS DIVERSOS - INSTALAÇÕES DE AR CONDICIONADO
S-103248 | AR CONDICIONADO SPLIT ON/OFF, HI-WALL (PAREDE), 12000 BTUS/H, CICLO FRIO - FORNECIMENTO E INSTALAÇÃO. AF_11/2021_PE | UN | 2284.69 | 11.1% | 2538.29 | SINAPI | INSTALAÇÕES DE AR CONDICIONADO | SERVIÇOS DIVERSOS - INSTALAÇÕES DE AR CONDICIONADO
S-103249 | AR CONDICIONADO SPLIT ON/OFF, HI-WALL (PAREDE), 12000 BTUS/H, CICLO QUENTE/FRIO - FORNECIMENTO E INSTALAÇÃO. AF_11/2021_PE | UN | 2451.83 | 11.1% | 2723.98 | SINAPI | INSTALAÇÕES DE AR CONDICIONADO | SERVIÇOS DIVERSOS - INSTALAÇÕES DE AR CONDICIONADO
S-103251 | AR CONDICIONADO SPLIT ON/OFF, HI-WALL (PAREDE), 18000 BTUS/H, CICLO FRIO - FORNECIMENTO E INSTALAÇÃO. AF_11/2021_PE | UN | 3196.47 | 11.1% | 3551.28 | SINAPI | INSTALAÇÕES DE AR CONDICIONADO | SERVIÇOS DIVERSOS - INSTALAÇÕES DE AR CONDICIONADO
S-103252 | AR CONDICIONADO SPLIT ON/OFF, HI-WALL (PAREDE), 18000 BTUS/H, CICLO QUENTE/FRIO - FORNECIMENTO E INSTALAÇÃO. AF_11/2021_PE | UN | 3535.27 | 11.1% | 3927.68 | SINAPI | INSTALAÇÕES DE AR CONDICIONADO | SERVIÇOS DIVERSOS - INSTALAÇÕES DE AR CONDICIONADO
S-103254 | AR CONDICIONADO SPLIT ON/OFF, HI-WALL (PAREDE), 24000 BTUS/H, CICLO FRIO - FORNECIMENTO E INSTALAÇÃO. AF_11/2021_PE | UN | 4116.66 | 11.1% | 4573.61 | SINAPI | INSTALAÇÕES DE AR CONDICIONADO | SERVIÇOS DIVERSOS - INSTALAÇÕES DE AR CONDICIONADO
S-103255 | AR CONDICIONADO SPLIT ON/OFF, HI-WALL (PAREDE), 24000 BTUS/H, CICLO QUENTE/FRIO - FORNECIMENTO E INSTALAÇÃO. AF_11/2021_PE | UN | 4601.28 | 11.1% | 5112.02 | SINAPI | INSTALAÇÕES DE AR CONDICIONADO | SERVIÇOS DIVERSOS - INSTALAÇÕES DE AR CONDICIONADO
S-103245 | AR CONDICIONADO SPLIT ON/OFF, HI-WALL (PAREDE), 9000 BTUS/H, CICLO FRIO - FORNECIMENTO E INSTALAÇÃO. AF_11/2021_PE | UN | 1991.61 | 11.1% | 2212.68 | SINAPI | INSTALAÇÕES DE AR CONDICIONADO | SERVIÇOS DIVERSOS - INSTALAÇÕES DE AR CONDICIONADO
S-103246 | AR CONDICIONADO SPLIT ON/OFF, HI-WALL (PAREDE), 9000 BTUS/H, CICLO QUENTE/FRIO - FORNECIMENTO E INSTALAÇÃO. AF_11/2021_PE | UN | 2168.72 | 11.1% | 2409.45 | SINAPI | INSTALAÇÕES DE AR CONDICIONADO | SERVIÇOS DIVERSOS - INSTALAÇÕES DE AR CONDICIONADO
S-103257 | AR CONDICIONADO SPLIT ON/OFF, PISO TETO, 18.000 BTU/H, CICLO FRIO - FORNECIMENTO E INSTALAÇÃO. AF_11/2021_PSE | UN | 5849.4 | 11.1% | 6498.68 | SINAPI | INSTALAÇÕES DE AR CONDICIONADO | SERVIÇOS DIVERSOS - INSTALAÇÕES DE AR CONDICIONADO
S-103259 | AR CONDICIONADO SPLIT ON/OFF, PISO TETO, 24.000 BTU/H, CICLO FRIO - FORNECIMENTO E INSTALAÇÃO. AF_11/2021_PSE | UN | 6165.21 | 11.1% | 6849.55 | SINAPI | INSTALAÇÕES DE AR CONDICIONADO | SERVIÇOS DIVERSOS - INSTALAÇÕES DE AR CONDICIONADO
S-103262 | AR CONDICIONADO SPLIT ON/OFF, PISO TETO, 36.000 BTU/H, CICLO FRIO - FORNECIMENTO E INSTALAÇÃO. AF_11/2021_PSE | UN | 8085.43 | 11.1% | 8982.91 | SINAPI | INSTALAÇÕES DE AR CONDICIONADO | SERVIÇOS DIVERSOS - INSTALAÇÕES DE AR CONDICIONADO
S-103264 | AR CONDICIONADO SPLIT ON/OFF, PISO TETO, 48.000 BTU/H, CICLO FRIO - FORNECIMENTO E INSTALAÇÃO. AF_11/2021_PE | UN | 10028.9 | 11.1% | 11142.11 | SINAPI | INSTALAÇÕES DE AR CONDICIONADO | SERVIÇOS DIVERSOS - INSTALAÇÕES DE AR CONDICIONADO
S-103266 | AR CONDICIONADO SPLIT ON/OFF, PISO TETO, 60.000 BTU/H, CICLO FRIO - FORNECIMENTO E INSTALAÇÃO. AF_11/2021_PE | UN | 11189.36 | 11.1% | 12431.38 | SINAPI | INSTALAÇÕES DE AR CONDICIONADO | SERVIÇOS DIVERSOS - INSTALAÇÕES DE AR CONDICIONADO
S-103277 | AR CONDICIONADO SPLITÃO 10 TR - FORNECIMENTO E INSTALAÇÃO. AF_11/2021_PE | UN | 26915.39 | 11.1% | 29903 | SINAPI | INSTALAÇÕES DE AR CONDICIONADO | SERVIÇOS DIVERSOS - INSTALAÇÕES DE AR CONDICIONADO
S-103278 | AR CONDICIONADO SPLITÃO 15 TR - FORNECIMENTO E INSTALAÇÃO. AF_11/2021_PE | UN | 34423.95 | 11.1% | 38245.01 | SINAPI | INSTALAÇÕES DE AR CONDICIONADO | SERVIÇOS DIVERSOS - INSTALAÇÕES DE AR CONDICIONADO
S-103288 | RASGO E CHUMBAMENTO EM ALVENARIA PARA TUBOS DE SPLIT PAREDE DE 9000 A 24000 BTUS/H. AF_11/2021 | UN | 20.94 | 23% | 25.76 | SINAPI | INSTALAÇÕES DE AR CONDICIONADO | SERVIÇOS DIVERSOS - INSTALAÇÕES DE AR CONDICIONADO
S-103291 | TUBO EM COBRE FLEXÍVEL, DN 1/2", COM ISOLAMENTO, INSTALADO EM FORRO, PARA RAMAL DE ALIMENTAÇÃO DE AR CONDICIONADO, INCLUSO FIXADOR. AF_11/2021 | M | 65.11 | 23% | 80.09 | SINAPI | INSTALAÇÕES DE AR CONDICIONADO | SERVIÇOS DIVERSOS - INSTALAÇÕES DE AR CONDICIONADO
S-103289 | TUBO EM COBRE FLEXÍVEL, DN 1/4", COM ISOLAMENTO, INSTALADO EM FORRO, PARA RAMAL DE ALIMENTAÇÃO DE AR CONDICIONADO, INCLUSO FIXADOR. AF_11/2021 | M | 33.59 | 23% | 41.32 | SINAPI | INSTALAÇÕES DE AR CONDICIONADO | SERVIÇOS DIVERSOS - INSTALAÇÕES DE AR CONDICIONADO
S-103290 | TUBO EM COBRE FLEXÍVEL, DN 3/8", COM ISOLAMENTO, INSTALADO EM FORRO, PARA RAMAL DE ALIMENTAÇÃO DE AR CONDICIONADO, INCLUSO FIXADOR. AF_11/2021 | M | 51.83 | 23% | 63.75 | SINAPI | INSTALAÇÕES DE AR CONDICIONADO | SERVIÇOS DIVERSOS - INSTALAÇÕES DE AR CONDICIONADO
S-103292 | TUBO EM COBRE FLEXÍVEL, DN 5/8", COM ISOLAMENTO, INSTALADO EM FORRO, PARA RAMAL DE ALIMENTAÇÃO DE AR CONDICIONADO, INCLUSO FIXADOR. AF_11/2021 | M | 78.74 | 23% | 96.85 | SINAPI | INSTALAÇÕES DE AR CONDICIONADO | SERVIÇOS DIVERSOS - INSTALAÇÕES DE AR CONDICIONADO
S-106044 | COTOVELO EM COBRE, 45 GRAUS, DN 1 1/8", INSTALADO EM RAMAL DE ALIMENTAÇÃO DE AR-CONDICIONADO COM CONDENSADORA CENTRAL - FORNECIMENTO E INSTALAÇÃO. AF_07/2025 | UN | 74.2 | 23% | 91.27 | SINAPI | INSTALAÇÕES DE AR CONDICIONADO EM COBRE | SERVIÇOS DIVERSOS - INSTALAÇÕES DE AR CONDICIONADO EM COBRE
S-106045 | COTOVELO EM COBRE, 45 GRAUS, DN 1 5/8", INSTALADO EM RAMAL DE ALIMENTAÇÃO DE AR-CONDICIONADO COM CONDENSADORA CENTRAL - FORNECIMENTO E INSTALAÇÃO. AF_07/2025 | UN | 153.13 | 23% | 188.35 | SINAPI | INSTALAÇÕES DE AR CONDICIONADO EM COBRE | SERVIÇOS DIVERSOS - INSTALAÇÕES DE AR CONDICIONADO EM COBRE
S-106042 | COTOVELO EM COBRE, 90 GRAUS, DN 1 1/8", INSTALADO EM RAMAL DE ALIMENTAÇÃO DE AR-CONDICIONADO COM CONDENSADORA CENTRAL - FORNECIMENTO E INSTALAÇÃO. AF_07/2025 | UN | 76.08 | 23% | 93.58 | SINAPI | INSTALAÇÕES DE AR CONDICIONADO EM COBRE | SERVIÇOS DIVERSOS - INSTALAÇÕES DE AR CONDICIONADO EM COBRE
S-106043 | COTOVELO EM COBRE, 90 GRAUS, DN 1 5/8", INSTALADO EM RAMAL DE ALIMENTAÇÃO DE AR-CONDICIONADO COM CONDENSADORA CENTRAL - FORNECIMENTO E INSTALAÇÃO. AF_07/2025 | UN | 135.78 | 23% | 167.01 | SINAPI | INSTALAÇÕES DE AR CONDICIONADO EM COBRE | SERVIÇOS DIVERSOS - INSTALAÇÕES DE AR CONDICIONADO EM COBRE
S-106046 | LUVA EM COBRE, DN 1 1/8", INSTALADO EM RAMAL DE ALIMENTAÇÃO DE AR-CONDICIONADO COM CONDENSADORA CENTRAL - FORNECIMENTO E INSTALAÇÃO. AF_07/2025 | UN | 49.13 | 23% | 60.43 | SINAPI | INSTALAÇÕES DE AR CONDICIONADO EM COBRE | SERVIÇOS DIVERSOS - INSTALAÇÕES DE AR CONDICIONADO EM COBRE
S-106047 | LUVA EM COBRE, DN 1 5/8", INSTALADO EM RAMAL DE ALIMENTAÇÃO DE AR-CONDICIONADO COM CONDENSADORA CENTRAL - FORNECIMENTO E INSTALAÇÃO. AF_07/2025 | UN | 82.73 | 23% | 101.76 | SINAPI | INSTALAÇÕES DE AR CONDICIONADO EM COBRE | SERVIÇOS DIVERSOS - INSTALAÇÕES DE AR CONDICIONADO EM COBRE
S-106038 | REFINETE EM COBRE, DN 1 1/8", INSTALADO EM RAMAL DE ALIMENTAÇÃO DE AR-CONDICIONADO COM CONDENSADORA CENTRAL - INSTALAÇÃO. AF_07/2025 | UN | 73.52 | 23% | 90.43 | SINAPI | INSTALAÇÕES DE AR CONDICIONADO EM COBRE | SERVIÇOS DIVERSOS - INSTALAÇÕES DE AR CONDICIONADO EM COBRE
S-106039 | REFINETE EM COBRE, DN 1 5/8", INSTALADO EM RAMAL DE ALIMENTAÇÃO DE AR-CONDICIONADO COM CONDENSADORA CENTRAL - INSTALAÇÃO. AF_07/2025 | UN | 96.37 | 23% | 118.54 | SINAPI | INSTALAÇÕES DE AR CONDICIONADO EM COBRE | SERVIÇOS DIVERSOS - INSTALAÇÕES DE AR CONDICIONADO EM COBRE
S-106040 | TE EM COBRE, DN 1 1/8", INSTALADO EM RAMAL DE ALIMENTAÇÃO DE AR-CONDICIONADO COM CONDENSADORA CENTRAL - FORNECIMENTO E INSTALAÇÃO. AF_07/2025 | UN | 99.66 | 23% | 122.58 | SINAPI | INSTALAÇÕES DE AR CONDICIONADO EM COBRE | SERVIÇOS DIVERSOS - INSTALAÇÕES DE AR CONDICIONADO EM COBRE
S-106041 | TE EM COBRE, DN 1 5/8", INSTALADO EM RAMAL DE ALIMENTAÇÃO DE AR-CONDICIONADO COM CONDENSADORA CENTRAL - FORNECIMENTO E INSTALAÇÃO. AF_07/2025 | UN | 173.36 | 23% | 213.23 | SINAPI | INSTALAÇÕES DE AR CONDICIONADO EM COBRE | SERVIÇOS DIVERSOS - INSTALAÇÕES DE AR CONDICIONADO EM COBRE
S-97329 | TUBO EM COBRE FLEXÍVEL, DN 1/2", COM ISOLAMENTO, INSTALADO EM RAMAL DE ALIMENTAÇÃO DE AR-CONDICIONADO - FORNECIMENTO E INSTALAÇÃO. AF_07/2025 | M | 60.05 | 23% | 73.86 | SINAPI | INSTALAÇÕES DE AR CONDICIONADO EM COBRE | SERVIÇOS DIVERSOS - INSTALAÇÕES DE AR CONDICIONADO EM COBRE
S-97327 | TUBO EM COBRE FLEXÍVEL, DN 1/4", COM ISOLAMENTO, INSTALADO EM RAMAL DE ALIMENTAÇÃO DE AR-CONDICIONADO - FORNECIMENTO E INSTALAÇÃO. AF_07/2025 | M | 28.53 | 23% | 35.09 | SINAPI | INSTALAÇÕES DE AR CONDICIONADO EM COBRE | SERVIÇOS DIVERSOS - INSTALAÇÕES DE AR CONDICIONADO EM COBRE
S-106034 | TUBO EM COBRE FLEXÍVEL, DN 3/4", COM ISOLAMENTO, INSTALADO EM RAMAL DE ALIMENTAÇÃO DE AR-CONDICIONADO - FORNECIMENTO E INSTALAÇÃO. AF_07/2025 | M | 128.21 | 23% | 157.7 | SINAPI | INSTALAÇÕES DE AR CONDICIONADO EM COBRE | SERVIÇOS DIVERSOS - INSTALAÇÕES DE AR CONDICIONADO EM COBRE
S-97328 | TUBO EM COBRE FLEXÍVEL, DN 3/8", COM ISOLAMENTO, INSTALADO EM RAMAL DE ALIMENTAÇÃO DE AR-CONDICIONADO - FORNECIMENTO E INSTALAÇÃO. AF_07/2025 | M | 46.77 | 23% | 57.53 | SINAPI | INSTALAÇÕES DE AR CONDICIONADO EM COBRE | SERVIÇOS DIVERSOS - INSTALAÇÕES DE AR CONDICIONADO EM COBRE
S-97330 | TUBO EM COBRE FLEXÍVEL, DN 5/8", COM ISOLAMENTO, INSTALADO EM RAMAL DE ALIMENTAÇÃO DE AR-CONDICIONADO - FORNECIMENTO E INSTALAÇÃO. AF_07/2025 | M | 73.68 | 23% | 90.63 | SINAPI | INSTALAÇÕES DE AR CONDICIONADO EM COBRE | SERVIÇOS DIVERSOS - INSTALAÇÕES DE AR CONDICIONADO EM COBRE
S-93085 | BUCHA DE REDUÇÃO EM COBRE, DN 22 MM X 15 MM, SEM ANEL DE SOLDA, PONTA X BOLSA, INSTALADO EM RAMAL DE DISTRIBUIÇÃO DE HIDRÁULICA PREDIAL - FORNECIMENTO E INSTALAÇÃO. AF_04/2022 | UN | 19.34 | 23% | 23.79 | SINAPI | INSTALAÇÕES EM COBRE | SERVIÇOS DIVERSOS - INSTALAÇÕES EM COBRE
S-103892 | BUCHA DE REDUÇÃO EM COBRE, DN 22 MM X 15 MM, SEM ANEL DE SOLDA, PONTA X BOLSA, INSTALADO EM RAMAL E SUB-RAMAL DE AQUECIMENTO SOLAR - FORNECIMENTO E INSTALAÇÃO. AF_04/2022 | UN | 20.77 | 23% | 25.55 | SINAPI | INSTALAÇÕES EM COBRE | SERVIÇOS DIVERSOS - INSTALAÇÕES EM COBRE
S-103823 | BUCHA DE REDUÇÃO EM COBRE, DN 22 MM X 15 MM, SEM ANEL DE SOLDA, PONTA X BOLSA, INSTALADO EM RAMAL E SUB-RAMAL DE GÁS COMBUSTÍVEL - FORNECIMENTO E INSTALAÇÃO. AF_04/2022 | UN | 23.74 | 23% | 29.2 | SINAPI | INSTALAÇÕES EM COBRE | SERVIÇOS DIVERSOS - INSTALAÇÕES EM COBRE
S-103856 | BUCHA DE REDUÇÃO EM COBRE, DN 22 MM X 15 MM, SEM ANEL DE SOLDA, PONTA X BOLSA, INSTALADO EM RAMAL E SUB-RAMAL DE GÁS MEDICINAL - FORNECIMENTO E INSTALAÇÃO. AF_04/2022 | UN | 20.75 | 23% | 25.52 | SINAPI | INSTALAÇÕES EM COBRE | SERVIÇOS DIVERSOS - INSTALAÇÕES EM COBRE
S-93108 | BUCHA DE REDUÇÃO EM COBRE, DN 22 MM X 15 MM, SEM ANEL DE SOLDA, PONTA X BOLSA, INSTALADO EM RAMAL E SUB-RAMAL DE HIDRÁULICA PREDIAL - FORNECIMENTO E INSTALAÇÃO. AF_04/2022 | UN | 17.07 | 23% | 21 | SINAPI | INSTALAÇÕES EM COBRE | SERVIÇOS DIVERSOS - INSTALAÇÕES EM COBRE
S-93091 | BUCHA DE REDUÇÃO EM COBRE, DN 28 MM X 22 MM, SEM ANEL DE SOLDA, INSTALADO EM RAMAL DE DISTRIBUIÇÃO DE HIDRÁULICA PREDIAL - FORNECIMENTO E INSTALAÇÃO. AF_04/2022 | UN | 20.21 | 23% | 24.86 | SINAPI | INSTALAÇÕES EM COBRE | SERVIÇOS DIVERSOS - INSTALAÇÕES EM COBRE
S-103900 | BUCHA DE REDUÇÃO EM COBRE, DN 28 MM X 22 MM, SEM ANEL DE SOLDA, INSTALADO EM RAMAL E SUB-RAMAL DE AQUECIMENTO SOLAR - FORNECIMENTO E INSTALAÇÃO. AF_04/2022 | UN | 26.36 | 23% | 32.42 | SINAPI | INSTALAÇÕES EM COBRE | SERVIÇOS DIVERSOS - INSTALAÇÕES EM COBRE
S-103831 | BUCHA DE REDUÇÃO EM COBRE, DN 28 MM X 22 MM, SEM ANEL DE SOLDA, INSTALADO EM RAMAL E SUB-RAMAL DE GÁS COMBUSTÍVEL - FORNECIMENTO E INSTALAÇÃO. AF_04/2022 | UN | 35.4 | 23% | 43.54 | SINAPI | INSTALAÇÕES EM COBRE | SERVIÇOS DIVERSOS - INSTALAÇÕES EM COBRE
S-103864 | BUCHA DE REDUÇÃO EM COBRE, DN 28 MM X 22 MM, SEM ANEL DE SOLDA, INSTALADO EM RAMAL E SUB-RAMAL DE GÁS MEDICINAL - FORNECIMENTO E INSTALAÇÃO. AF_04/2022 | UN | 27.99 | 23% | 34.43 | SINAPI | INSTALAÇÕES EM COBRE | SERVIÇOS DIVERSOS - INSTALAÇÕES EM COBRE
S-93133 | BUCHA DE REDUÇÃO EM COBRE, DN 28 MM X 22 MM, SEM ANEL DE SOLDA, INSTALADO EM RAMAL E SUB-RAMAL DE HIDRÁULICA PREDIAL - FORNECIMENTO E INSTALAÇÃO. AF_04/2022 | UN | 24.43 | 23% | 30.05 | SINAPI | INSTALAÇÕES EM COBRE | SERVIÇOS DIVERSOS - INSTALAÇÕES EM COBRE
S-93057 | BUCHA DE REDUÇÃO EM COBRE, DN 28 MM X 22 MM, SEM ANEL DE SOLDA, PONTA X BOLSA, INSTALADO EM PRUMADA DE HIDRÁULICA PREDIAL - FORNECIMENTO E INSTALAÇÃO. AF_04/2022 | UN | 16.29 | 23% | 20.04 | SINAPI | INSTALAÇÕES EM COBRE | SERVIÇOS DIVERSOS - INSTALAÇÕES EM COBRE
S-93062 | BUCHA DE REDUÇÃO EM COBRE, DN 35 MM X 28 MM, SEM ANEL DE SOLDA, PONTA X BOLSA, INSTALADO EM PRUMADA DE HIDRÁULICA PREDIAL - FORNECIMENTO E INSTALAÇÃO. AF_04/2022 | UN | 30.43 | 23% | 37.43 | SINAPI | INSTALAÇÕES EM COBRE | SERVIÇOS DIVERSOS - INSTALAÇÕES EM COBRE
S-93065 | BUCHA DE REDUÇÃO EM COBRE, DN 42 MM X 35 MM, SEM ANEL DE SOLDA, PONTA X BOLSA, INSTALADO EM PRUMADA DE HIDRÁULICA PREDIAL - FORNECIMENTO E INSTALAÇÃO. AF_04/2022 | UN | 49.02 | 23% | 60.29 | SINAPI | INSTALAÇÕES EM COBRE | SERVIÇOS DIVERSOS - INSTALAÇÕES EM COBRE
S-93068 | BUCHA DE REDUÇÃO EM COBRE, DN 54 MM X 42 MM, SEM ANEL DE SOLDA, PONTA X BOLSA, INSTALADO EM PRUMADA DE HIDRÁULICA PREDIAL - FORNECIMENTO E INSTALAÇÃO. AF_04/2022 | UN | 68.68 | 23% | 84.48 | SINAPI | INSTALAÇÕES EM COBRE | SERVIÇOS DIVERSOS - INSTALAÇÕES EM COBRE
S-93071 | BUCHA DE REDUÇÃO EM COBRE, DN 66 MM X 54 MM, SEM ANEL DE SOLDA, PONTA X BOLSA, INSTALADO EM PRUMADA DE HIDRÁULICA PREDIAL - FORNECIMENTO E INSTALAÇÃO. AF_04/2022 | UN | 183.46 | 23% | 225.66 | SINAPI | INSTALAÇÕES EM COBRE | SERVIÇOS DIVERSOS - INSTALAÇÕES EM COBRE
S-93081 | CONECTOR EM BRONZE/LATÃO, DN 15 MM X 1/2", SEM ANEL DE SOLDA, BOLSA X ROSCA F, INSTALADO EM RAMAL DE DISTRIBUIÇÃO DE HIDRÁULICA PREDIAL - FORNECIMENTO E INSTALAÇÃO. AF_04/2022 | UN | 21.51 | 23% | 26.46 | SINAPI | INSTALAÇÕES EM COBRE | SERVIÇOS DIVERSOS - INSTALAÇÕES EM COBRE
S-103887 | CONECTOR EM BRONZE/LATÃO, DN 15 MM X 1/2", SEM ANEL DE SOLDA, BOLSA X ROSCA F, INSTALADO EM RAMAL E SUB-RAMAL DE AQUECIMENTO SOLAR - FORNECIMENTO E INSTALAÇÃO. AF_04/2022 | UN | 23.83 | 23% | 29.31 | SINAPI | INSTALAÇÕES EM COBRE | SERVIÇOS DIVERSOS - INSTALAÇÕES EM COBRE
S-103818 | CONECTOR EM BRONZE/LATÃO, DN 15 MM X 1/2", SEM ANEL DE SOLDA, BOLSA X ROSCA F, INSTALADO EM RAMAL E SUB-RAMAL DE GÁS COMBUSTÍVEL - FORNECIMENTO E INSTALAÇÃO. AF_04/2022 | UN | 23.79 | 23% | 29.26 | SINAPI | INSTALAÇÕES EM COBRE | SERVIÇOS DIVERSOS - INSTALAÇÕES EM COBRE
S-103851 | CONECTOR EM BRONZE/LATÃO, DN 15 MM X 1/2", SEM ANEL DE SOLDA, BOLSA X ROSCA F, INSTALADO EM RAMAL E SUB-RAMAL DE GÁS MEDICINAL - FORNECIMENTO E INSTALAÇÃO. AF_04/2022 | UN | 23.46 | 23% | 28.86 | SINAPI | INSTALAÇÕES EM COBRE | SERVIÇOS DIVERSOS - INSTALAÇÕES EM COBRE
S-93104 | CONECTOR EM BRONZE/LATÃO, DN 15 MM X 1/2", SEM ANEL DE SOLDA, BOLSA X ROSCA F, INSTALADO EM RAMAL E SUB-RAMAL DE HIDRÁULICA PREDIAL - FORNECIMENTO E INSTALAÇÃO. AF_04/2022 | UN | 21.63 | 23% | 26.6 | SINAPI | INSTALAÇÕES EM COBRE | SERVIÇOS DIVERSOS - INSTALAÇÕES EM COBRE
S-98602 | CONECTOR EM BRONZE/LATÃO, DN 22 MM X 1/2", SEM ANEL DE SOLDA, BOLSA X ROSCA F, INSTALADO EM PRUMADA DE HIDRÁULICA PREDIAL - FORNECIMENTO E INSTALAÇÃO. AF_04/2022 | UN | 20.56 | 23% | 25.29 | SINAPI | INSTALAÇÕES EM COBRE | SERVIÇOS DIVERSOS - INSTALAÇÕES EM COBRE
S-93087 | CONECTOR EM BRONZE/LATÃO, DN 22 MM X 1/2", SEM ANEL DE SOLDA, BOLSA X ROSCA F, INSTALADO EM RAMAL DE DISTRIBUIÇÃO DE HIDRÁULICA PREDIAL - FORNECIMENTO E INSTALAÇÃO. AF_04/2022 | UN | 22.61 | 23% | 27.81 | SINAPI | INSTALAÇÕES EM COBRE | SERVIÇOS DIVERSOS - INSTALAÇÕES EM COBRE
S-103893 | CONECTOR EM BRONZE/LATÃO, DN 22 MM X 1/2", SEM ANEL DE SOLDA, BOLSA X ROSCA F, INSTALADO EM RAMAL E SUB-RAMAL DE AQUECIMENTO SOLAR - FORNECIMENTO E INSTALAÇÃO. AF_04/2022 | UN | 25.45 | 23% | 31.3 | SINAPI | INSTALAÇÕES EM COBRE | SERVIÇOS DIVERSOS - INSTALAÇÕES EM COBRE
S-103824 | CONECTOR EM BRONZE/LATÃO, DN 22 MM X 1/2", SEM ANEL DE SOLDA, BOLSA X ROSCA F, INSTALADO EM RAMAL E SUB-RAMAL DE GÁS COMBUSTÍVEL - FORNECIMENTO E INSTALAÇÃO. AF_04/2022 | UN | 28.61 | 23% | 35.19 | SINAPI | INSTALAÇÕES EM COBRE | SERVIÇOS DIVERSOS - INSTALAÇÕES EM COBRE
S-103857 | CONECTOR EM BRONZE/LATÃO, DN 22 MM X 1/2", SEM ANEL DE SOLDA, BOLSA X ROSCA F, INSTALADO EM RAMAL E SUB-RAMAL DE GÁS MEDICINAL - FORNECIMENTO E INSTALAÇÃO. AF_04/2022 | UN | 25.86 | 23% | 31.81 | SINAPI | INSTALAÇÕES EM COBRE | SERVIÇOS DIVERSOS - INSTALAÇÕES EM COBRE
S-93110 | CONECTOR EM BRONZE/LATÃO, DN 22 MM X 1/2", SEM ANEL DE SOLDA, BOLSA X ROSCA F, INSTALADO EM RAMAL E SUB-RAMAL DE HIDRÁULICA PREDIAL - FORNECIMENTO E INSTALAÇÃO. AF_04/2022 | UN | 24.12 | 23% | 29.67 | SINAPI | INSTALAÇÕES EM COBRE | SERVIÇOS DIVERSOS - INSTALAÇÕES EM COBRE
S-93054 | CONECTOR EM BRONZE/LATÃO, DN 22 MM X 3/4", SEM ANEL DE SOLDA, BOLSA X ROSCA F, INSTALADO EM PRUMADA DE HIDRÁULICA PREDIAL - FORNECIMENTO E INSTALAÇÃO. AF_04/2022 | UN | 25.57 | 23% | 31.45 | SINAPI | INSTALAÇÕES EM COBRE | SERVIÇOS DIVERSOS - INSTALAÇÕES EM COBRE
S-93088 | CONECTOR EM BRONZE/LATÃO, DN 22 MM X 3/4", SEM ANEL DE SOLDA, BOLSA X ROSCA F, INSTALADO EM RAMAL DE DISTRIBUIÇÃO DE HIDRÁULICA PREDIAL - FORNECIMENTO E INSTALAÇÃO. AF_04/2022 | UN | 27.94 | 23% | 34.37 | SINAPI | INSTALAÇÕES EM COBRE | SERVIÇOS DIVERSOS - INSTALAÇÕES EM COBRE
S-103894 | CONECTOR EM BRONZE/LATÃO, DN 22 MM X 3/4", SEM ANEL DE SOLDA, BOLSA X ROSCA F, INSTALADO EM RAMAL E SUB-RAMAL DE AQUECIMENTO SOLAR - FORNECIMENTO E INSTALAÇÃO. AF_04/2022 | UN | 30.46 | 23% | 37.47 | SINAPI | INSTALAÇÕES EM COBRE | SERVIÇOS DIVERSOS - INSTALAÇÕES EM COBRE
S-103825 | CONECTOR EM BRONZE/LATÃO, DN 22 MM X 3/4", SEM ANEL DE SOLDA, BOLSA X ROSCA F, INSTALADO EM RAMAL E SUB-RAMAL DE GÁS COMBUSTÍVEL - FORNECIMENTO E INSTALAÇÃO. AF_04/2022 | UN | 33.61 | 23% | 41.34 | SINAPI | INSTALAÇÕES EM COBRE | SERVIÇOS DIVERSOS - INSTALAÇÕES EM COBRE
S-103858 | CONECTOR EM BRONZE/LATÃO, DN 22 MM X 3/4", SEM ANEL DE SOLDA, BOLSA X ROSCA F, INSTALADO EM RAMAL E SUB-RAMAL DE GÁS MEDICINAL - FORNECIMENTO E INSTALAÇÃO. AF_04/2022 | UN | 30.87 | 23% | 37.97 | SINAPI | INSTALAÇÕES EM COBRE | SERVIÇOS DIVERSOS - INSTALAÇÕES EM COBRE
S-93111 | CONECTOR EM BRONZE/LATÃO, DN 22 MM X 3/4", SEM ANEL DE SOLDA, BOLSA X ROSCA F, INSTALADO EM RAMAL E SUB-RAMAL DE HIDRÁULICA PREDIAL - FORNECIMENTO E INSTALAÇÃO. AF_04/2022 | UN | 29.12 | 23% | 35.82 | SINAPI | INSTALAÇÕES EM COBRE | SERVIÇOS DIVERSOS - INSTALAÇÕES EM COBRE
S-93059 | CONECTOR EM BRONZE/LATÃO, DN 28 MM X 1/2", SEM ANEL DE SOLDA, BOLSA X ROSCA F, INSTALADO EM PRUMADA DE HIDRÁULICA PREDIAL - FORNECIMENTO E INSTALAÇÃO. AF_04/2022 | UN | 32.64 | 23% | 40.15 | SINAPI | INSTALAÇÕES EM COBRE | SERVIÇOS DIVERSOS - INSTALAÇÕES EM COBRE
S-93093 | CONECTOR EM BRONZE/LATÃO, DN 28 MM X 1/2", SEM ANEL DE SOLDA, BOLSA X ROSCA F, INSTALADO EM RAMAL DE DISTRIBUIÇÃO DE HIDRÁULICA PREDIAL - FORNECIMENTO E INSTALAÇÃO. AF_04/2022 | UN | 34.53 | 23% | 42.47 | SINAPI | INSTALAÇÕES EM COBRE | SERVIÇOS DIVERSOS - INSTALAÇÕES EM COBRE
S-103899 | CONECTOR EM BRONZE/LATÃO, DN 28 MM X 1/2", SEM ANEL DE SOLDA, BOLSA X ROSCA F, INSTALADO EM RAMAL E SUB-RAMAL DE AQUECIMENTO SOLAR - FORNECIMENTO E INSTALAÇÃO. AF_04/2022 | UN | 37.83 | 23% | 46.53 | SINAPI | INSTALAÇÕES EM COBRE | SERVIÇOS DIVERSOS - INSTALAÇÕES EM COBRE
S-103830 | CONECTOR EM BRONZE/LATÃO, DN 28 MM X 1/2", SEM ANEL DE SOLDA, BOLSA X ROSCA F, INSTALADO EM RAMAL E SUB-RAMAL DE GÁS COMBUSTÍVEL - FORNECIMENTO E INSTALAÇÃO. AF_04/2022 | UN | 43.46 | 23% | 53.46 | SINAPI | INSTALAÇÕES EM COBRE | SERVIÇOS DIVERSOS - INSTALAÇÕES EM COBRE
S-103863 | CONECTOR EM BRONZE/LATÃO, DN 28 MM X 1/2", SEM ANEL DE SOLDA, BOLSA X ROSCA F, INSTALADO EM RAMAL E SUB-RAMAL DE GÁS MEDICINAL - FORNECIMENTO E INSTALAÇÃO. AF_04/2022 | UN | 38.91 | 23% | 47.86 | SINAPI | INSTALAÇÕES EM COBRE | SERVIÇOS DIVERSOS - INSTALAÇÕES EM COBRE
S-93114 | CONECTOR EM BRONZE/LATÃO, DN 28 MM X 1/2", SEM ANEL DE SOLDA, BOLSA X ROSCA F, INSTALADO EM RAMAL E SUB-RAMAL DE HIDRÁULICA PREDIAL - FORNECIMENTO E INSTALAÇÃO. AF_04/2022 | UN | 37.24 | 23% | 45.81 | SINAPI | INSTALAÇÕES EM COBRE | SERVIÇOS DIVERSOS - INSTALAÇÕES EM COBRE
S-93075 | COTOVELO EM BRONZE/LATÃO, DN 15 MM X 1/2", 90 GRAUS, SEM ANEL DE SOLDA, BOLSA X ROSCA F, INSTALADO EM RAMAL DE DISTRIBUIÇÃO DE HIDRÁULICA PREDIAL - FORNECIMENTO E INSTALAÇÃO. AF_04/2022 | UN | 23.22 | 23% | 28.56 | SINAPI | INSTALAÇÕES EM COBRE | SERVIÇOS DIVERSOS - INSTALAÇÕES EM COBRE
S-103876 | COTOVELO EM BRONZE/LATÃO, DN 15 MM X 1/2", 90 GRAUS, SEM ANEL DE SOLDA, BOLSA X ROSCA F, INSTALADO EM RAMAL E SUB-RAMAL DE AQUECIMENTO SOLAR - FORNECIMENTO E INSTALAÇÃO. AF_04/2022 | UN | 26.7 | 23% | 32.84 | SINAPI | INSTALAÇÕES EM COBRE | SERVIÇOS DIVERSOS - INSTALAÇÕES EM COBRE
S-103807 | COTOVELO EM BRONZE/LATÃO, DN 15 MM X 1/2", 90 GRAUS, SEM ANEL DE SOLDA, BOLSA X ROSCA F, INSTALADO EM RAMAL E SUB-RAMAL DE GÁS COMBUSTÍVEL - FORNECIMENTO E INSTALAÇÃO. AF_04/2022 | UN | 26.64 | 23% | 32.77 | SINAPI | INSTALAÇÕES EM COBRE | SERVIÇOS DIVERSOS - INSTALAÇÕES EM COBRE
S-103840 | COTOVELO EM BRONZE/LATÃO, DN 15 MM X 1/2", 90 GRAUS, SEM ANEL DE SOLDA, BOLSA X ROSCA F, INSTALADO EM RAMAL E SUB-RAMAL DE GÁS MEDICINAL - FORNECIMENTO E INSTALAÇÃO. AF_04/2022 | UN | 26.12 | 23% | 32.13 | SINAPI | INSTALAÇÕES EM COBRE | SERVIÇOS DIVERSOS - INSTALAÇÕES EM COBRE
S-93098 | COTOVELO EM BRONZE/LATÃO, DN 15 MM X 1/2", 90 GRAUS, SEM ANEL DE SOLDA, BOLSA X ROSCA F, INSTALADO EM RAMAL E SUB-RAMAL DE HIDRÁULICA PREDIAL - FORNECIMENTO E INSTALAÇÃO. AF_04/2022 | UN | 23.41 | 23% | 28.79 | SINAPI | INSTALAÇÕES EM COBRE | SERVIÇOS DIVERSOS - INSTALAÇÕES EM COBRE
S-93120 | COTOVELO EM BRONZE/LATÃO, DN 22 MM X 1/2", 90 GRAUS, SEM ANEL DE SOLDA, BOLSA X ROSCA F, INSTALADO EM PRUMADA DE HIDRÁULICA PREDIAL - FORNECIMENTO E INSTALAÇÃO. AF_04/2022 | UN | 29.08 | 23% | 35.77 | SINAPI | INSTALAÇÕES EM COBRE | SERVIÇOS DIVERSOS - INSTALAÇÕES EM COBRE
S-93077 | COTOVELO EM BRONZE/LATÃO, DN 22 MM X 1/2", 90 GRAUS, SEM ANEL DE SOLDA, BOLSA X ROSCA F, INSTALADO EM RAMAL DE DISTRIBUIÇÃO DE HIDRÁULICA PREDIAL - FORNECIMENTO E INSTALAÇÃO. AF_04/2022 | UN | 32.15 | 23% | 39.54 | SINAPI | INSTALAÇÕES EM COBRE | SERVIÇOS DIVERSOS - INSTALAÇÕES EM COBRE
S-103879 | COTOVELO EM BRONZE/LATÃO, DN 22 MM X 1/2", 90 GRAUS, SEM ANEL DE SOLDA, BOLSA X ROSCA F, INSTALADO EM RAMAL E SUB-RAMAL DE AQUECIMENTO SOLAR - FORNECIMENTO E INSTALAÇÃO. AF_04/2022 | UN | 36.41 | 23% | 44.78 | SINAPI | INSTALAÇÕES EM COBRE | SERVIÇOS DIVERSOS - INSTALAÇÕES EM COBRE
S-103810 | COTOVELO EM BRONZE/LATÃO, DN 22 MM X 1/2", 90 GRAUS, SEM ANEL DE SOLDA, BOLSA X ROSCA F, INSTALADO EM RAMAL E SUB-RAMAL DE GÁS COMBUSTÍVEL - FORNECIMENTO E INSTALAÇÃO. AF_04/2022 | UN | 41.1 | 23% | 50.55 | SINAPI | INSTALAÇÕES EM COBRE | SERVIÇOS DIVERSOS - INSTALAÇÕES EM COBRE
S-103843 | COTOVELO EM BRONZE/LATÃO, DN 22 MM X 1/2", 90 GRAUS, SEM ANEL DE SOLDA, BOLSA X ROSCA F, INSTALADO EM RAMAL E SUB-RAMAL DE GÁS MEDICINAL - FORNECIMENTO E INSTALAÇÃO. AF_04/2022 | UN | 37 | 23% | 45.51 | SINAPI | INSTALAÇÕES EM COBRE | SERVIÇOS DIVERSOS - INSTALAÇÕES EM COBRE
S-93100 | COTOVELO EM BRONZE/LATÃO, DN 22 MM X 1/2", 90 GRAUS, SEM ANEL DE SOLDA, BOLSA X ROSCA F, INSTALADO EM RAMAL E SUB-RAMAL DE HIDRÁULICA PREDIAL - FORNECIMENTO E INSTALAÇÃO. AF_04/2022 | UN | 34.4 | 23% | 42.31 | SINAPI | INSTALAÇÕES EM COBRE | SERVIÇOS DIVERSOS - INSTALAÇÕES EM COBRE
S-93121 | COTOVELO EM BRONZE/LATÃO, DN 22 MM X 3/4", 90 GRAUS, SEM ANEL DE SOLDA, BOLSA X ROSCA F, INSTALADO EM PRUMADA DE HIDRÁULICA PREDIAL - FORNECIMENTO E INSTALAÇÃO. AF_04/2022 | UN | 33.18 | 23% | 40.81 | SINAPI | INSTALAÇÕES EM COBRE | SERVIÇOS DIVERSOS - INSTALAÇÕES EM COBRE
S-93078 | COTOVELO EM BRONZE/LATÃO, DN 22 MM X 3/4", 90 GRAUS, SEM ANEL DE SOLDA, BOLSA X ROSCA F, INSTALADO EM RAMAL DE DISTRIBUIÇÃO DE HIDRÁULICA PREDIAL - FORNECIMENTO E INSTALAÇÃO. AF_04/2022 | UN | 36.24 | 23% | 44.58 | SINAPI | INSTALAÇÕES EM COBRE | SERVIÇOS DIVERSOS - INSTALAÇÕES EM COBRE
S-103880 | COTOVELO EM BRONZE/LATÃO, DN 22 MM X 3/4", 90 GRAUS, SEM ANEL DE SOLDA, BOLSA X ROSCA F, INSTALADO EM RAMAL E SUB-RAMAL DE AQUECIMENTO SOLAR - FORNECIMENTO E INSTALAÇÃO. AF_04/2022 | UN | 40.5 | 23% | 49.82 | SINAPI | INSTALAÇÕES EM COBRE | SERVIÇOS DIVERSOS - INSTALAÇÕES EM COBRE
S-103811 | COTOVELO EM BRONZE/LATÃO, DN 22 MM X 3/4", 90 GRAUS, SEM ANEL DE SOLDA, BOLSA X ROSCA F, INSTALADO EM RAMAL E SUB-RAMAL DE GÁS COMBUSTÍVEL - FORNECIMENTO E INSTALAÇÃO. AF_04/2022 | UN | 45.2 | 23% | 55.6 | SINAPI | INSTALAÇÕES EM COBRE | SERVIÇOS DIVERSOS - INSTALAÇÕES EM COBRE
S-103844 | COTOVELO EM BRONZE/LATÃO, DN 22 MM X 3/4", 90 GRAUS, SEM ANEL DE SOLDA, BOLSA X ROSCA F, INSTALADO EM RAMAL E SUB-RAMAL DE GÁS MEDICINAL - FORNECIMENTO E INSTALAÇÃO. AF_04/2022 | UN | 41.09 | 23% | 50.54 | SINAPI | INSTALAÇÕES EM COBRE | SERVIÇOS DIVERSOS - INSTALAÇÕES EM COBRE
S-93101 | COTOVELO EM BRONZE/LATÃO, DN 22 MM X 3/4", 90 GRAUS, SEM ANEL DE SOLDA, BOLSA X ROSCA F, INSTALADO EM RAMAL E SUB-RAMAL DE HIDRÁULICA PREDIAL - FORNECIMENTO E INSTALAÇÃO. AF_04/2022 | UN | 38.5 | 23% | 47.36 | SINAPI | INSTALAÇÕES EM COBRE | SERVIÇOS DIVERSOS - INSTALAÇÕES EM COBRE
S-92311 | COTOVELO EM COBRE, DN 15 MM, 90 GRAUS, SEM ANEL DE SOLDA, INSTALADO EM RAMAL DE DISTRIBUIÇÃO FORNECIMENTO E INSTALAÇÃO. AF_04/2022 | UN | 16.61 | 23% | 20.43 | SINAPI | INSTALAÇÕES EM COBRE | SERVIÇOS DIVERSOS - INSTALAÇÕES EM COBRE
S-103874 | COTOVELO EM COBRE, DN 15 MM, 90 GRAUS, SEM ANEL DE SOLDA, INSTALADO EM RAMAL E SUB-RAMAL DE AQUECIMENTO SOLAR - FORNECIMENTO E INSTALAÇÃO. AF_04/2022 | UN | 24.31 | 23% | 29.9 | SINAPI | INSTALAÇÕES EM COBRE | SERVIÇOS DIVERSOS - INSTALAÇÕES EM COBRE
S-103805 | COTOVELO EM COBRE, DN 15 MM, 90 GRAUS, SEM ANEL DE SOLDA, INSTALADO EM RAMAL E SUB-RAMAL DE GÁS COMBUSTÍVEL - FORNECIMENTO E INSTALAÇÃO. AF_04/2022 | UN | 24.2 | 23% | 29.77 | SINAPI | INSTALAÇÕES EM COBRE | SERVIÇOS DIVERSOS - INSTALAÇÕES EM COBRE
S-103838 | COTOVELO EM COBRE, DN 15 MM, 90 GRAUS, SEM ANEL DE SOLDA, INSTALADO EM RAMAL E SUB-RAMAL DE GÁS MEDICINAL - FORNECIMENTO E INSTALAÇÃO. AF_04/2022 | UN | 23.15 | 23% | 28.47 | SINAPI | INSTALAÇÕES EM COBRE | SERVIÇOS DIVERSOS - INSTALAÇÕES EM COBRE
S-92326 | COTOVELO EM COBRE, DN 15 MM, 90 GRAUS, SEM ANEL DE SOLDA, INSTALADO EM RAMAL E SUB-RAMAL DE HIDRÁULICA PREDIAL - FORNECIMENTO E INSTALAÇÃO. AF_04/2022 | UN | 17.71 | 23% | 21.78 | SINAPI | INSTALAÇÕES EM COBRE | SERVIÇOS DIVERSOS - INSTALAÇÕES EM COBRE
S-92287 | COTOVELO EM COBRE, DN 22 MM, 90 GRAUS, SEM ANEL DE SOLDA, INSTALADO EM PRUMADA DE HIDRÁULICA PREDIAL - FORNECIMENTO E INSTALAÇÃO. AF_04/2022 | UN | 20.45 | 23% | 25.15 | SINAPI | INSTALAÇÕES EM COBRE | SERVIÇOS DIVERSOS - INSTALAÇÕES EM COBRE
S-92312 | COTOVELO EM COBRE, DN 22 MM, 90 GRAUS, SEM ANEL DE SOLDA, INSTALADO EM RAMAL DE DISTRIBUIÇÃO DE HIDRÁULICA PREDIAL - FORNECIMENTO E INSTALAÇÃO. AF_04/2022 | UN | 26.57 | 23% | 32.68 | SINAPI | INSTALAÇÕES EM COBRE | SERVIÇOS DIVERSOS - INSTALAÇÕES EM COBRE
S-103877 | COTOVELO EM COBRE, DN 22 MM, 90 GRAUS, SEM ANEL DE SOLDA, INSTALADO EM RAMAL E SUB-RAMAL DE AQUECIMENTO SOLAR - FORNECIMENTO E INSTALAÇÃO. AF_04/2022 | UN | 35.1 | 23% | 43.17 | SINAPI | INSTALAÇÕES EM COBRE | SERVIÇOS DIVERSOS - INSTALAÇÕES EM COBRE
S-103808 | COTOVELO EM COBRE, DN 22 MM, 90 GRAUS, SEM ANEL DE SOLDA, INSTALADO EM RAMAL E SUB-RAMAL DE GÁS COMBUSTÍVEL - FORNECIMENTO E INSTALAÇÃO. AF_04/2022 | UN | 44.49 | 23% | 54.72 | SINAPI | INSTALAÇÕES EM COBRE | SERVIÇOS DIVERSOS - INSTALAÇÕES EM COBRE
S-103841 | COTOVELO EM COBRE, DN 22 MM, 90 GRAUS, SEM ANEL DE SOLDA, INSTALADO EM RAMAL E SUB-RAMAL DE GÁS MEDICINAL - FORNECIMENTO E INSTALAÇÃO. AF_04/2022 | UN | 36.28 | 23% | 44.62 | SINAPI | INSTALAÇÕES EM COBRE | SERVIÇOS DIVERSOS - INSTALAÇÕES EM COBRE
S-92327 | COTOVELO EM COBRE, DN 22 MM, 90 GRAUS, SEM ANEL DE SOLDA, INSTALADO EM RAMAL E SUB-RAMAL DE HIDRÁULICA PREDIAL - FORNECIMENTO E INSTALAÇÃO. AF_04/2022 | UN | 31.1 | 23% | 38.25 | SINAPI | INSTALAÇÕES EM COBRE | SERVIÇOS DIVERSOS - INSTALAÇÕES EM COBRE
S-92288 | COTOVELO EM COBRE, DN 28 MM, 90 GRAUS, SEM ANEL DE SOLDA, INSTALADO EM PRUMADA DE HIDRÁULICA PREDIAL - FORNECIMENTO E INSTALAÇÃO. AF_04/2022 | UN | 31.77 | 23% | 39.08 | SINAPI | INSTALAÇÕES EM COBRE | SERVIÇOS DIVERSOS - INSTALAÇÕES EM COBRE
S-92313 | COTOVELO EM COBRE, DN 28 MM, 90 GRAUS, SEM ANEL DE SOLDA, INSTALADO EM RAMAL DE DISTRIBUIÇÃO DE HIDRÁULICA PREDIAL - FORNECIMENTO E INSTALAÇÃO. AF_04/2022 | UN | 37.41 | 23% | 46.01 | SINAPI | INSTALAÇÕES EM COBRE | SERVIÇOS DIVERSOS - INSTALAÇÕES EM COBRE
S-103881 | COTOVELO EM COBRE, DN 28 MM, 90 GRAUS, SEM ANEL DE SOLDA, INSTALADO EM RAMAL E SUB-RAMAL DE AQUECIMENTO SOLAR - FORNECIMENTO E INSTALAÇÃO. AF_04/2022 | UN | 47.29 | 23% | 58.17 | SINAPI | INSTALAÇÕES EM COBRE | SERVIÇOS DIVERSOS - INSTALAÇÕES EM COBRE
S-103812 | COTOVELO EM COBRE, DN 28 MM, 90 GRAUS, SEM ANEL DE SOLDA, INSTALADO EM RAMAL E SUB-RAMAL DE GÁS COMBUSTÍVEL - FORNECIMENTO E INSTALAÇÃO. AF_04/2022 | UN | 64.81 | 23% | 79.72 | SINAPI | INSTALAÇÕES EM COBRE | SERVIÇOS DIVERSOS - INSTALAÇÕES EM COBRE
S-103845 | COTOVELO EM COBRE, DN 28 MM, 90 GRAUS, SEM ANEL DE SOLDA, INSTALADO EM RAMAL E SUB-RAMAL DE GÁS MEDICINAL - FORNECIMENTO E INSTALAÇÃO. AF_04/2022 | UN | 50.47 | 23% | 62.08 | SINAPI | INSTALAÇÕES EM COBRE | SERVIÇOS DIVERSOS - INSTALAÇÕES EM COBRE
S-92328 | COTOVELO EM COBRE, DN 28 MM, 90 GRAUS, SEM ANEL DE SOLDA, INSTALADO EM RAMAL E SUB-RAMAL DE HIDRÁULICA PREDIAL - FORNECIMENTO E INSTALAÇÃO. AF_04/2022 | UN | 45.48 | 23% | 55.94 | SINAPI | INSTALAÇÕES EM COBRE | SERVIÇOS DIVERSOS - INSTALAÇÕES EM COBRE
S-92289 | COTOVELO EM COBRE, DN 35 MM, 90 GRAUS, SEM ANEL DE SOLDA, INSTALADO EM PRUMADA DE HIDRÁULICA PREDIAL - FORNECIMENTO E INSTALAÇÃO. AF_04/2022 | UN | 55.14 | 23% | 67.82 | SINAPI | INSTALAÇÕES EM COBRE | SERVIÇOS DIVERSOS - INSTALAÇÕES EM COBRE
S-92290 | COTOVELO EM COBRE, DN 42 MM, 90 GRAUS, SEM ANEL DE SOLDA, INSTALADO EM PRUMADA DE HIDRÁULICA PREDIAL - FORNECIMENTO E INSTALAÇÃO. AF_04/2022 | UN | 82.67 | 23% | 101.68 | SINAPI | INSTALAÇÕES EM COBRE | SERVIÇOS DIVERSOS - INSTALAÇÕES EM COBRE
S-92291 | COTOVELO EM COBRE, DN 54 MM, 90 GRAUS, SEM ANEL DE SOLDA, INSTALADO EM PRUMADA DE HIDRÁULICA PREDIAL - FORNECIMENTO E INSTALAÇÃO. AF_04/2022 | UN | 127.22 | 23% | 156.48 | SINAPI | INSTALAÇÕES EM COBRE | SERVIÇOS DIVERSOS - INSTALAÇÕES EM COBRE
S-92292 | COTOVELO EM COBRE, DN 66 MM, 90 GRAUS, SEM ANEL DE SOLDA, INSTALADO EM PRUMADA DE HIDRÁULICA PREDIAL - FORNECIMENTO E INSTALAÇÃO. AF_04/2022 | UN | 385.86 | 23% | 474.61 | SINAPI | INSTALAÇÕES EM COBRE | SERVIÇOS DIVERSOS - INSTALAÇÕES EM COBRE
S-93082 | CURVA DE TRANSPOSIÇÃO EM BRONZE/LATÃO, DN 15 MM, SEM ANEL DE SOLDA, BOLSA X BOLSA, INSTALADO EM RAMAL DE DISTRIBUIÇÃO DE HIDRÁULICA PREDIAL - FORNECIMENTO E INSTALAÇÃO. AF_04/2022 | UN | 27.63 | 23% | 33.98 | SINAPI | INSTALAÇÕES EM COBRE | SERVIÇOS DIVERSOS - INSTALAÇÕES EM COBRE
S-103885 | CURVA DE TRANSPOSIÇÃO EM BRONZE/LATÃO, DN 15 MM, SEM ANEL DE SOLDA, BOLSA X BOLSA, INSTALADO EM RAMAL E SUB-RAMAL DE AQUECIMENTO SOLAR - FORNECIMENTO E INSTALAÇÃO. AF_04/2022 | UN | 32.28 | 23% | 39.7 | SINAPI | INSTALAÇÕES EM COBRE | SERVIÇOS DIVERSOS - INSTALAÇÕES EM COBRE
S-103816 | CURVA DE TRANSPOSIÇÃO EM BRONZE/LATÃO, DN 15 MM, SEM ANEL DE SOLDA, BOLSA X BOLSA, INSTALADO EM RAMAL E SUB-RAMAL DE GÁS COMBUSTÍVEL - FORNECIMENTO E INSTALAÇÃO. AF_04/2022 | UN | 32.23 | 23% | 39.64 | SINAPI | INSTALAÇÕES EM COBRE | SERVIÇOS DIVERSOS - INSTALAÇÕES EM COBRE
S-103849 | CURVA DE TRANSPOSIÇÃO EM BRONZE/LATÃO, DN 15 MM, SEM ANEL DE SOLDA, BOLSA X BOLSA, INSTALADO EM RAMAL E SUB-RAMAL DE GÁS MEDICINAL - FORNECIMENTO E INSTALAÇÃO. AF_04/2022 | UN | 31.53 | 23% | 38.78 | SINAPI | INSTALAÇÕES EM COBRE | SERVIÇOS DIVERSOS - INSTALAÇÕES EM COBRE
S-93105 | CURVA DE TRANSPOSIÇÃO EM BRONZE/LATÃO, DN 15 MM, SEM ANEL DE SOLDA, BOLSA X BOLSA, INSTALADO EM RAMAL E SUB-RAMAL DE HIDRÁULICA PREDIAL - FORNECIMENTO E INSTALAÇÃO. AF_04/2022 | UN | 27.88 | 23% | 34.29 | SINAPI | INSTALAÇÕES EM COBRE | SERVIÇOS DIVERSOS - INSTALAÇÕES EM COBRE
S-93055 | CURVA DE TRANSPOSIÇÃO EM BRONZE/LATÃO, DN 22 MM, SEM ANEL DE SOLDA, BOLSA X BOLSA, INSTALADO EM PRUMADA DE HIDRÁULICA PREDIAL - FORNECIMENTO E INSTALAÇÃO. AF_04/2022 | UN | 49.03 | 23% | 60.31 | SINAPI | INSTALAÇÕES EM COBRE | SERVIÇOS DIVERSOS - INSTALAÇÕES EM COBRE
S-93089 | CURVA DE TRANSPOSIÇÃO EM BRONZE/LATÃO, DN 22 MM, SEM ANEL DE SOLDA, BOLSA X BOLSA, INSTALADO EM RAMAL DE DISTRIBUIÇÃO DE HIDRÁULICA PREDIAL - FORNECIMENTO E INSTALAÇÃO. AF_04/2022 | UN | 53.12 | 23% | 65.34 | SINAPI | INSTALAÇÕES EM COBRE | SERVIÇOS DIVERSOS - INSTALAÇÕES EM COBRE
S-103891 | CURVA DE TRANSPOSIÇÃO EM BRONZE/LATÃO, DN 22 MM, SEM ANEL DE SOLDA, BOLSA X BOLSA, INSTALADO EM RAMAL E SUB-RAMAL DE AQUECIMENTO SOLAR - FORNECIMENTO E INSTALAÇÃO. AF_04/2022 | UN | 58.82 | 23% | 72.35 | SINAPI | INSTALAÇÕES EM COBRE | SERVIÇOS DIVERSOS - INSTALAÇÕES EM COBRE
S-103822 | CURVA DE TRANSPOSIÇÃO EM BRONZE/LATÃO, DN 22 MM, SEM ANEL DE SOLDA, BOLSA X BOLSA, INSTALADO EM RAMAL E SUB-RAMAL DE GÁS COMBUSTÍVEL - FORNECIMENTO E INSTALAÇÃO. AF_04/2022 | UN | 65.14 | 23% | 80.12 | SINAPI | INSTALAÇÕES EM COBRE | SERVIÇOS DIVERSOS - INSTALAÇÕES EM COBRE
S-103855 | CURVA DE TRANSPOSIÇÃO EM BRONZE/LATÃO, DN 22 MM, SEM ANEL DE SOLDA, BOLSA X BOLSA, INSTALADO EM RAMAL E SUB-RAMAL DE GÁS MEDICINAL - FORNECIMENTO E INSTALAÇÃO. AF_04/2022 | UN | 59.63 | 23% | 73.34 | SINAPI | INSTALAÇÕES EM COBRE | SERVIÇOS DIVERSOS - INSTALAÇÕES EM COBRE
S-93112 | CURVA DE TRANSPOSIÇÃO EM BRONZE/LATÃO, DN 22 MM, SEM ANEL DE SOLDA, BOLSA X BOLSA, INSTALADO EM RAMAL E SUB-RAMAL DE HIDRÁULICA PREDIAL - FORNECIMENTO E INSTALAÇÃO. AF_04/2022 | UN | 56.15 | 23% | 69.06 | SINAPI | INSTALAÇÕES EM COBRE | SERVIÇOS DIVERSOS - INSTALAÇÕES EM COBRE
S-93060 | CURVA DE TRANSPOSIÇÃO EM BRONZE/LATÃO, DN 28 MM, SEM ANEL DE SOLDA, BOLSA X BOLSA, INSTALADO EM PRUMADA DE HIDRÁULICA PREDIAL - FORNECIMENTO E INSTALAÇÃO. AF_04/2022 | UN | 85.37 | 23% | 105.01 | SINAPI | INSTALAÇÕES EM COBRE | SERVIÇOS DIVERSOS - INSTALAÇÕES EM COBRE
S-93094 | CURVA DE TRANSPOSIÇÃO EM BRONZE/LATÃO, DN 28 MM, SEM ANEL DE SOLDA, BOLSA X BOLSA, INSTALADO EM RAMAL DE DISTRIBUIÇÃO DE HIDRÁULICA PREDIAL - FORNECIMENTO E INSTALAÇÃO. AF_04/2022 | UN | 89.15 | 23% | 109.65 | SINAPI | INSTALAÇÕES EM COBRE | SERVIÇOS DIVERSOS - INSTALAÇÕES EM COBRE
S-103897 | CURVA DE TRANSPOSIÇÃO EM BRONZE/LATÃO, DN 28 MM, SEM ANEL DE SOLDA, BOLSA X BOLSA, INSTALADO EM RAMAL E SUB-RAMAL DE AQUECIMENTO SOLAR - FORNECIMENTO E INSTALAÇÃO. AF_04/2022 | UN | 95.74 | 23% | 117.76 | SINAPI | INSTALAÇÕES EM COBRE | SERVIÇOS DIVERSOS - INSTALAÇÕES EM COBRE
S-103828 | CURVA DE TRANSPOSIÇÃO EM BRONZE/LATÃO, DN 28 MM, SEM ANEL DE SOLDA, BOLSA X BOLSA, INSTALADO EM RAMAL E SUB-RAMAL DE GÁS COMBUSTÍVEL - FORNECIMENTO E INSTALAÇÃO. AF_04/2022 | UN | 106.99 | 23% | 131.6 | SINAPI | INSTALAÇÕES EM COBRE | SERVIÇOS DIVERSOS - INSTALAÇÕES EM COBRE
S-103861 | CURVA DE TRANSPOSIÇÃO EM BRONZE/LATÃO, DN 28 MM, SEM ANEL DE SOLDA, BOLSA X BOLSA, INSTALADO EM RAMAL E SUB-RAMAL DE GÁS MEDICINAL - FORNECIMENTO E INSTALAÇÃO. AF_04/2022 | UN | 97.91 | 23% | 120.43 | SINAPI | INSTALAÇÕES EM COBRE | SERVIÇOS DIVERSOS - INSTALAÇÕES EM COBRE
S-93115 | CURVA DE TRANSPOSIÇÃO EM BRONZE/LATÃO, DN 28 MM, SEM ANEL DE SOLDA, BOLSA X BOLSA, INSTALADO EM RAMAL E SUB-RAMAL DE HIDRÁULICA PREDIAL - FORNECIMENTO E INSTALAÇÃO. AF_04/2022 | UN | 94.56 | 23% | 116.31 | SINAPI | INSTALAÇÕES EM COBRE | SERVIÇOS DIVERSOS - INSTALAÇÕES EM COBRE
S-93074 | CURVA EM COBRE, DN 15 MM, 45 GRAUS, SEM ANEL DE SOLDA, BOLSA X BOLSA, INSTALADO EM RAMAL DE DISTRIBUIÇÃO DE HIDRÁULICA PREDIAL - FORNECIMENTO E INSTALAÇÃO. AF_04/2022 | UN | 17.32 | 23% | 21.3 | SINAPI | INSTALAÇÕES EM COBRE | SERVIÇOS DIVERSOS - INSTALAÇÕES EM COBRE
S-103875 | CURVA EM COBRE, DN 15 MM, 45 GRAUS, SEM ANEL DE SOLDA, BOLSA X BOLSA, INSTALADO EM RAMAL E SUB-RAMAL DE AQUECIMENTO SOLAR - FORNECIMENTO E INSTALAÇÃO. AF_04/2022 | UN | 24.28 | 23% | 29.86 | SINAPI | INSTALAÇÕES EM COBRE | SERVIÇOS DIVERSOS - INSTALAÇÕES EM COBRE
S-103806 | CURVA EM COBRE, DN 15 MM, 45 GRAUS, SEM ANEL DE SOLDA, BOLSA X BOLSA, INSTALADO EM RAMAL E SUB-RAMAL DE GÁS COMBUSTÍVEL - FORNECIMENTO E INSTALAÇÃO. AF_04/2022 | UN | 24.17 | 23% | 29.73 | SINAPI | INSTALAÇÕES EM COBRE | SERVIÇOS DIVERSOS - INSTALAÇÕES EM COBRE
S-103839 | CURVA EM COBRE, DN 15 MM, 45 GRAUS, SEM ANEL DE SOLDA, BOLSA X BOLSA, INSTALADO EM RAMAL E SUB-RAMAL DE GÁS MEDICINAL - FORNECIMENTO E INSTALAÇÃO. AF_04/2022 | UN | 23.12 | 23% | 28.44 | SINAPI | INSTALAÇÕES EM COBRE | SERVIÇOS DIVERSOS - INSTALAÇÕES EM COBRE
S-93097 | CURVA EM COBRE, DN 15 MM, 45 GRAUS, SEM ANEL DE SOLDA, BOLSA X BOLSA, INSTALADO EM RAMAL E SUB-RAMAL DE HIDRÁULICA PREDIAL - FORNECIMENTO E INSTALAÇÃO. AF_04/2022 | UN | 17.7 | 23% | 21.77 | SINAPI | INSTALAÇÕES EM COBRE | SERVIÇOS DIVERSOS - INSTALAÇÕES EM COBRE
S-93119 | CURVA EM COBRE, DN 22 MM, 45 GRAUS, SEM ANEL DE SOLDA, BOLSA X BOLSA, INSTALADO EM PRUMADA DE HIDRÁULICA PREDIAL - FORNECIMENTO E INSTALAÇÃO. AF_04/2022 | UN | 20.14 | 23% | 24.77 | SINAPI | INSTALAÇÕES EM COBRE | SERVIÇOS DIVERSOS - INSTALAÇÕES EM COBRE
S-93076 | CURVA EM COBRE, DN 22 MM, 45 GRAUS, SEM ANEL DE SOLDA, BOLSA X BOLSA, INSTALADO EM RAMAL DE DISTRIBUIÇÃO DE HIDRÁULICA PREDIAL - FORNECIMENTO E INSTALAÇÃO. AF_04/2022 | UN | 26.26 | 23% | 32.3 | SINAPI | INSTALAÇÕES EM COBRE | SERVIÇOS DIVERSOS - INSTALAÇÕES EM COBRE
S-103878 | CURVA EM COBRE, DN 22 MM, 45 GRAUS, SEM ANEL DE SOLDA, BOLSA X BOLSA, INSTALADO EM RAMAL E SUB-RAMAL DE AQUECIMENTO SOLAR - FORNECIMENTO E INSTALAÇÃO. AF_04/2022 | UN | 34.79 | 23% | 42.79 | SINAPI | INSTALAÇÕES EM COBRE | SERVIÇOS DIVERSOS - INSTALAÇÕES EM COBRE
S-103809 | CURVA EM COBRE, DN 22 MM, 45 GRAUS, SEM ANEL DE SOLDA, BOLSA X BOLSA, INSTALADO EM RAMAL E SUB-RAMAL DE GÁS COMBUSTÍVEL - FORNECIMENTO E INSTALAÇÃO. AF_04/2022 | UN | 44.18 | 23% | 54.34 | SINAPI | INSTALAÇÕES EM COBRE | SERVIÇOS DIVERSOS - INSTALAÇÕES EM COBRE
S-103842 | CURVA EM COBRE, DN 22 MM, 45 GRAUS, SEM ANEL DE SOLDA, BOLSA X BOLSA, INSTALADO EM RAMAL E SUB-RAMAL DE GÁS MEDICINAL - FORNECIMENTO E INSTALAÇÃO. AF_04/2022 | UN | 35.97 | 23% | 44.24 | SINAPI | INSTALAÇÕES EM COBRE | SERVIÇOS DIVERSOS - INSTALAÇÕES EM COBRE
S-93099 | CURVA EM COBRE, DN 22 MM, 45 GRAUS, SEM ANEL DE SOLDA, BOLSA X BOLSA, INSTALADO EM RAMAL E SUB-RAMAL DE HIDRÁULICA PREDIAL - FORNECIMENTO E INSTALAÇÃO. AF_04/2022 | UN | 30.79 | 23% | 37.87 | SINAPI | INSTALAÇÕES EM COBRE | SERVIÇOS DIVERSOS - INSTALAÇÕES EM COBRE
S-93122 | CURVA EM COBRE, DN 28 MM, 45 GRAUS, SEM ANEL DE SOLDA, BOLSA X BOLSA, INSTALADO EM PRUMADA DE HIDRÁULICA PREDIAL - FORNECIMENTO E INSTALAÇÃO. AF_04/2022 | UN | 29.89 | 23% | 36.76 | SINAPI | INSTALAÇÕES EM COBRE | SERVIÇOS DIVERSOS - INSTALAÇÕES EM COBRE
S-93079 | CURVA EM COBRE, DN 28 MM, 45 GRAUS, SEM ANEL DE SOLDA, BOLSA X BOLSA, INSTALADO EM RAMAL DE DISTRIBUIÇÃO DE HIDRÁULICA PREDIAL - FORNECIMENTO E INSTALAÇÃO. AF_04/2022 | UN | 35.53 | 23% | 43.7 | SINAPI | INSTALAÇÕES EM COBRE | SERVIÇOS DIVERSOS - INSTALAÇÕES EM COBRE
S-103882 | CURVA EM COBRE, DN 28 MM, 45 GRAUS, SEM ANEL DE SOLDA, BOLSA X BOLSA, INSTALADO EM RAMAL E SUB-RAMAL DE AQUECIMENTO SOLAR - FORNECIMENTO E INSTALAÇÃO. AF_04/2022 | UN | 45.41 | 23% | 55.85 | SINAPI | INSTALAÇÕES EM COBRE | SERVIÇOS DIVERSOS - INSTALAÇÕES EM COBRE
S-103813 | CURVA EM COBRE, DN 28 MM, 45 GRAUS, SEM ANEL DE SOLDA, BOLSA X BOLSA, INSTALADO EM RAMAL E SUB-RAMAL DE GÁS COMBUSTÍVEL - FORNECIMENTO E INSTALAÇÃO. AF_04/2022 | UN | 62.93 | 23% | 77.4 | SINAPI | INSTALAÇÕES EM COBRE | SERVIÇOS DIVERSOS - INSTALAÇÕES EM COBRE
S-103846 | CURVA EM COBRE, DN 28 MM, 45 GRAUS, SEM ANEL DE SOLDA, BOLSA X BOLSA, INSTALADO EM RAMAL E SUB-RAMAL DE GÁS MEDICINAL - FORNECIMENTO E INSTALAÇÃO. AF_04/2022 | UN | 48.59 | 23% | 59.77 | SINAPI | INSTALAÇÕES EM COBRE | SERVIÇOS DIVERSOS - INSTALAÇÕES EM COBRE
S-93102 | CURVA EM COBRE, DN 28 MM, 45 GRAUS, SEM ANEL DE SOLDA, BOLSA X BOLSA, INSTALADO EM RAMAL E SUB-RAMAL DE HIDRÁULICA PREDIAL - FORNECIMENTO E INSTALAÇÃO. AF_04/2022 | UN | 43.6 | 23% | 53.63 | SINAPI | INSTALAÇÕES EM COBRE | SERVIÇOS DIVERSOS - INSTALAÇÕES EM COBRE
S-93123 | CURVA EM COBRE, DN 35 MM, 45 GRAUS, SEM ANEL DE SOLDA, BOLSA X BOLSA, INSTALADO EM PRUMADA DE HIDRÁULICA PREDIAL - FORNECIMENTO E INSTALAÇÃO. AF_04/2022 | UN | 64.38 | 23% | 79.19 | SINAPI | INSTALAÇÕES EM COBRE | SERVIÇOS DIVERSOS - INSTALAÇÕES EM COBRE
S-93124 | CURVA EM COBRE, DN 42 MM, 45 GRAUS, SEM ANEL DE SOLDA, BOLSA X BOLSA, INSTALADO EM PRUMADA DE HIDRÁULICA PREDIAL - FORNECIMENTO E INSTALAÇÃO. AF_04/2022 | UN | 100.02 | 23% | 123.02 | SINAPI | INSTALAÇÕES EM COBRE | SERVIÇOS DIVERSOS - INSTALAÇÕES EM COBRE
S-93125 | CURVA EM COBRE, DN 54 MM, 45 GRAUS, SEM ANEL DE SOLDA, BOLSA X BOLSA, INSTALADO EM PRUMADA DE HIDRÁULICA PREDIAL - FORNECIMENTO E INSTALAÇÃO. AF_04/2022 | UN | 146.44 | 23% | 180.12 | SINAPI | INSTALAÇÕES EM COBRE | SERVIÇOS DIVERSOS - INSTALAÇÕES EM COBRE
S-93126 | CURVA EM COBRE, DN 66 MM, 45 GRAUS, SEM ANEL DE SOLDA, BOLSA X BOLSA, INSTALADO EM PRUMADA DE HIDRÁULICA PREDIAL - FORNECIMENTO E INSTALAÇÃO. AF_04/2022 | UN | 319.03 | 23% | 392.41 | SINAPI | INSTALAÇÕES EM COBRE | SERVIÇOS DIVERSOS - INSTALAÇÕES EM COBRE
S-93063 | JUNTA DE EXPANSÃO EM BRONZE/LATÃO, DN 35 MM, PONTA X PONTA, INSTALADO EM PRUMADA DE HIDRÁULICA PREDIAL - FORNECIMENTO E INSTALAÇÃO. AF_04/2022 | UN | 699.19 | 23% | 860 | SINAPI | INSTALAÇÕES EM COBRE | SERVIÇOS DIVERSOS - INSTALAÇÕES EM COBRE
S-93066 | JUNTA DE EXPANSÃO EM BRONZE/LATÃO, DN 42 MM, PONTA X PONTA, INSTALADO EM PRUMADA DE HIDRÁULICA PREDIAL - FORNECIMENTO E INSTALAÇÃO. AF_04/2022 | UN | 877.35 | 23% | 1079.14 | SINAPI | INSTALAÇÕES EM COBRE | SERVIÇOS DIVERSOS - INSTALAÇÕES EM COBRE
S-93069 | JUNTA DE EXPANSÃO EM BRONZE/LATÃO, DN 54 MM, PONTA X PONTA, INSTALADO EM PRUMADA DE HIDRÁULICA PREDIAL - FORNECIMENTO E INSTALAÇÃO. AF_04/2022 | UN | 1215.93 | 23% | 1495.59 | SINAPI | INSTALAÇÕES EM COBRE | SERVIÇOS DIVERSOS - INSTALAÇÕES EM COBRE
S-93072 | JUNTA DE EXPANSÃO EM BRONZE/LATÃO, DN 66 MM, PONTA X PONTA, INSTALADO EM PRUMADA DE HIDRÁULICA PREDIAL - FORNECIMENTO E INSTALAÇÃO. AF_04/2022 | UN | 1604.44 | 23% | 1973.46 | SINAPI | INSTALAÇÕES EM COBRE | SERVIÇOS DIVERSOS - INSTALAÇÕES EM COBRE
S-93083 | JUNTA DE EXPANSÃO EM COBRE, DN 15 MM, PONTA X PONTA, INSTALADO EM RAMAL DE DISTRIBUIÇÃO DE HIDRÁULICA PREDIAL - FORNECIMENTO E INSTALAÇÃO. AF_04/2022 | UN | 480.96 | 23% | 591.58 | SINAPI | INSTALAÇÕES EM COBRE | SERVIÇOS DIVERSOS - INSTALAÇÕES EM COBRE
S-103886 | JUNTA DE EXPANSÃO EM COBRE, DN 15 MM, PONTA X PONTA, INSTALADO EM RAMAL E SUB-RAMAL DE AQUECIMENTO SOLAR - FORNECIMENTO E INSTALAÇÃO. AF_04/2022 | UN | 485.61 | 23% | 597.3 | SINAPI | INSTALAÇÕES EM COBRE | SERVIÇOS DIVERSOS - INSTALAÇÕES EM COBRE
S-103817 | JUNTA DE EXPANSÃO EM COBRE, DN 15 MM, PONTA X PONTA, INSTALADO EM RAMAL E SUB-RAMAL DE GÁS COMBUSTÍVEL - FORNECIMENTO E INSTALAÇÃO. AF_04/2022 | UN | 485.56 | 23% | 597.24 | SINAPI | INSTALAÇÕES EM COBRE | SERVIÇOS DIVERSOS - INSTALAÇÕES EM COBRE
S-103850 | JUNTA DE EXPANSÃO EM COBRE, DN 15 MM, PONTA X PONTA, INSTALADO EM RAMAL E SUB-RAMAL DE GÁS MEDICINAL - FORNECIMENTO E INSTALAÇÃO. AF_04/2022 | UN | 484.86 | 23% | 596.38 | SINAPI | INSTALAÇÕES EM COBRE | SERVIÇOS DIVERSOS - INSTALAÇÕES EM COBRE
S-93106 | JUNTA DE EXPANSÃO EM COBRE, DN 15 MM, PONTA X PONTA, INSTALADO EM RAMAL E SUB-RAMAL DE HIDRÁULICA PREDIAL - FORNECIMENTO E INSTALAÇÃO. AF_04/2022 | UN | 481.21 | 23% | 591.89 | SINAPI | INSTALAÇÕES EM COBRE | SERVIÇOS DIVERSOS - INSTALAÇÕES EM COBRE
S-93052 | JUNTA DE EXPANSÃO EM COBRE, DN 22 MM, PONTA X PONTA, INSTALADO EM PRUMADA DE HIDRÁULICA PREDIAL - FORNECIMENTO E INSTALAÇÃO. AF_04/2022 | UN | 554.26 | 23% | 681.74 | SINAPI | INSTALAÇÕES EM COBRE | SERVIÇOS DIVERSOS - INSTALAÇÕES EM COBRE
S-93086 | JUNTA DE EXPANSÃO EM COBRE, DN 22 MM, PONTA X PONTA, INSTALADO EM RAMAL DE DISTRIBUIÇÃO DE HIDRÁULICA PREDIAL - FORNECIMENTO E INSTALAÇÃO. AF_04/2022 | UN | 558.35 | 23% | 686.77 | SINAPI | INSTALAÇÕES EM COBRE | SERVIÇOS DIVERSOS - INSTALAÇÕES EM COBRE
S-103890 | JUNTA DE EXPANSÃO EM COBRE, DN 22 MM, PONTA X PONTA, INSTALADO EM RAMAL E SUB-RAMAL DE AQUECIMENTO SOLAR - FORNECIMENTO E INSTALAÇÃO. AF_04/2022 | UN | 564.05 | 23% | 693.78 | SINAPI | INSTALAÇÕES EM COBRE | SERVIÇOS DIVERSOS - INSTALAÇÕES EM COBRE
S-103821 | JUNTA DE EXPANSÃO EM COBRE, DN 22 MM, PONTA X PONTA, INSTALADO EM RAMAL E SUB-RAMAL DE GÁS COMBUSTÍVEL - FORNECIMENTO E INSTALAÇÃO. AF_04/2022 | UN | 570.37 | 23% | 701.56 | SINAPI | INSTALAÇÕES EM COBRE | SERVIÇOS DIVERSOS - INSTALAÇÕES EM COBRE
S-103854 | JUNTA DE EXPANSÃO EM COBRE, DN 22 MM, PONTA X PONTA, INSTALADO EM RAMAL E SUB-RAMAL DE GÁS MEDICINAL - FORNECIMENTO E INSTALAÇÃO. AF_04/2022 | UN | 564.86 | 23% | 694.78 | SINAPI | INSTALAÇÕES EM COBRE | SERVIÇOS DIVERSOS - INSTALAÇÕES EM COBRE
S-93109 | JUNTA DE EXPANSÃO EM COBRE, DN 22 MM, PONTA X PONTA, INSTALADO EM RAMAL E SUB-RAMAL DE HIDRÁULICA PREDIAL - FORNECIMENTO E INSTALAÇÃO. AF_04/2022 | UN | 561.38 | 23% | 690.5 | SINAPI | INSTALAÇÕES EM COBRE | SERVIÇOS DIVERSOS - INSTALAÇÕES EM COBRE
S-93058 | JUNTA DE EXPANSÃO EM COBRE, DN 28 MM, PONTA X PONTA, INSTALADO EM PRUMADA DE HIDRÁULICA PREDIAL - FORNECIMENTO E INSTALAÇÃO. AF_04/2022 | UN | 610 | 23% | 750.3 | SINAPI | INSTALAÇÕES EM COBRE | SERVIÇOS DIVERSOS - INSTALAÇÕES EM COBRE
S-93092 | JUNTA DE EXPANSÃO EM COBRE, DN 28 MM, PONTA X PONTA, INSTALADO EM RAMAL DE DISTRIBUIÇÃO DE HIDRÁULICA PREDIAL - FORNECIMENTO E INSTALAÇÃO. AF_04/2022 | UN | 613.78 | 23% | 754.95 | SINAPI | INSTALAÇÕES EM COBRE | SERVIÇOS DIVERSOS - INSTALAÇÕES EM COBRE
S-103898 | JUNTA DE EXPANSÃO EM COBRE, DN 28 MM, PONTA X PONTA, INSTALADO EM RAMAL E SUB-RAMAL DE AQUECIMENTO SOLAR - FORNECIMENTO E INSTALAÇÃO. AF_04/2022 | UN | 620.37 | 23% | 763.06 | SINAPI | INSTALAÇÕES EM COBRE | SERVIÇOS DIVERSOS - INSTALAÇÕES EM COBRE
S-103829 | JUNTA DE EXPANSÃO EM COBRE, DN 28 MM, PONTA X PONTA, INSTALADO EM RAMAL E SUB-RAMAL DE GÁS COMBUSTÍVEL - FORNECIMENTO E INSTALAÇÃO. AF_04/2022 | UN | 631.62 | 23% | 776.89 | SINAPI | INSTALAÇÕES EM COBRE | SERVIÇOS DIVERSOS - INSTALAÇÕES EM COBRE
S-103862 | JUNTA DE EXPANSÃO EM COBRE, DN 28 MM, PONTA X PONTA, INSTALADO EM RAMAL E SUB-RAMAL DE GÁS MEDICINAL - FORNECIMENTO E INSTALAÇÃO. AF_04/2022 | UN | 622.54 | 23% | 765.72 | SINAPI | INSTALAÇÕES EM COBRE | SERVIÇOS DIVERSOS - INSTALAÇÕES EM COBRE
S-93116 | JUNTA DE EXPANSÃO EM COBRE, DN 28 MM, PONTA X PONTA, INSTALADO EM RAMAL E SUB-RAMAL DE HIDRÁULICA PREDIAL - FORNECIMENTO E INSTALAÇÃO. AF_04/2022 | UN | 619.19 | 23% | 761.6 | SINAPI | INSTALAÇÕES EM COBRE | SERVIÇOS DIVERSOS - INSTALAÇÕES EM COBRE
S-92314 | LUVA EM COBRE, DN 15 MM, SEM ANEL DE SOLDA, INSTALADO EM RAMAL DE DISTRIBUIÇÃO DE HIDRÁULICA PREDIAL - FORNECIMENTO E INSTALAÇÃO. AF_04/2022 | UN | 11.29 | 23% | 13.89 | SINAPI | INSTALAÇÕES EM COBRE | SERVIÇOS DIVERSOS - INSTALAÇÕES EM COBRE
S-103883 | LUVA EM COBRE, DN 15 MM, SEM ANEL DE SOLDA, INSTALADO EM RAMAL E SUB-RAMAL DE AQUECIMENTO SOLAR - FORNECIMENTO E INSTALAÇÃO. AF_04/2022 | UN | 15.94 | 23% | 19.61 | SINAPI | INSTALAÇÕES EM COBRE | SERVIÇOS DIVERSOS - INSTALAÇÕES EM COBRE
S-103814 | LUVA EM COBRE, DN 15 MM, SEM ANEL DE SOLDA, INSTALADO EM RAMAL E SUB-RAMAL DE GÁS COMBUSTÍVEL - FORNECIMENTO E INSTALAÇÃO. AF_04/2022 | UN | 15.89 | 23% | 19.54 | SINAPI | INSTALAÇÕES EM COBRE | SERVIÇOS DIVERSOS - INSTALAÇÕES EM COBRE
S-103847 | LUVA EM COBRE, DN 15 MM, SEM ANEL DE SOLDA, INSTALADO EM RAMAL E SUB-RAMAL DE GÁS MEDICINAL - FORNECIMENTO E INSTALAÇÃO. AF_04/2022 | UN | 15.19 | 23% | 18.68 | SINAPI | INSTALAÇÕES EM COBRE | SERVIÇOS DIVERSOS - INSTALAÇÕES EM COBRE
S-92329 | LUVA EM COBRE, DN 15 MM, SEM ANEL DE SOLDA, INSTALADO EM RAMAL E SUB-RAMAL DE HIDRÁULICA PREDIAL - FORNECIMENTO E INSTALAÇÃO. AF_04/2022 | UN | 11.54 | 23% | 14.19 | SINAPI | INSTALAÇÕES EM COBRE | SERVIÇOS DIVERSOS - INSTALAÇÕES EM COBRE
S-92293 | LUVA EM COBRE, DN 22 MM, SEM ANEL DE SOLDA, INSTALADO EM PRUMADA DE HIDRÁULICA PREDIAL - FORNECIMENTO E INSTALAÇÃO. AF_04/2022 | UN | 11.79 | 23% | 14.5 | SINAPI | INSTALAÇÕES EM COBRE | SERVIÇOS DIVERSOS - INSTALAÇÕES EM COBRE
S-92315 | LUVA EM COBRE, DN 22 MM, SEM ANEL DE SOLDA, INSTALADO EM RAMAL DE DISTRIBUIÇÃO DE HIDRÁULICA PREDIAL - FORNECIMENTO E INSTALAÇÃO. AF_04/2022 | UN | 15.88 | 23% | 19.53 | SINAPI | INSTALAÇÕES EM COBRE | SERVIÇOS DIVERSOS - INSTALAÇÕES EM COBRE
S-103888 | LUVA EM COBRE, DN 22 MM, SEM ANEL DE SOLDA, INSTALADO EM RAMAL E SUB-RAMAL DE AQUECIMENTO SOLAR - FORNECIMENTO E INSTALAÇÃO. AF_04/2022 | UN | 21.58 | 23% | 26.54 | SINAPI | INSTALAÇÕES EM COBRE | SERVIÇOS DIVERSOS - INSTALAÇÕES EM COBRE
S-103819 | LUVA EM COBRE, DN 22 MM, SEM ANEL DE SOLDA, INSTALADO EM RAMAL E SUB-RAMAL DE GÁS COMBUSTÍVEL - FORNECIMENTO E INSTALAÇÃO. AF_04/2022 | UN | 27.9 | 23% | 34.32 | SINAPI | INSTALAÇÕES EM COBRE | SERVIÇOS DIVERSOS - INSTALAÇÕES EM COBRE
S-103852 | LUVA EM COBRE, DN 22 MM, SEM ANEL DE SOLDA, INSTALADO EM RAMAL E SUB-RAMAL DE GÁS MEDICINAL - FORNECIMENTO E INSTALAÇÃO. AF_04/2022 | UN | 22.39 | 23% | 27.54 | SINAPI | INSTALAÇÕES EM COBRE | SERVIÇOS DIVERSOS - INSTALAÇÕES EM COBRE
S-92330 | LUVA EM COBRE, DN 22 MM, SEM ANEL DE SOLDA, INSTALADO EM RAMAL E SUB-RAMAL DE HIDRÁULICA PREDIAL - FORNECIMENTO E INSTALAÇÃO. AF_04/2022 | UN | 18.91 | 23% | 23.26 | SINAPI | INSTALAÇÕES EM COBRE | SERVIÇOS DIVERSOS - INSTALAÇÕES EM COBRE
S-92294 | LUVA EM COBRE, DN 28 MM, SEM ANEL DE SOLDA, INSTALADO EM PRUMADA DE HIDRÁULICA PREDIAL - FORNECIMENTO E INSTALAÇÃO. AF_04/2022 | UN | 19.49 | 23% | 23.97 | SINAPI | INSTALAÇÕES EM COBRE | SERVIÇOS DIVERSOS - INSTALAÇÕES EM COBRE
S-92316 | LUVA EM COBRE, DN 28 MM, SEM ANEL DE SOLDA, INSTALADO EM RAMAL DE DISTRIBUIÇÃO DE HIDRÁULICA PREDIAL - FORNECIMENTO E INSTALAÇÃO. AF_04/2022 | UN | 23.27 | 23% | 28.62 | SINAPI | INSTALAÇÕES EM COBRE | SERVIÇOS DIVERSOS - INSTALAÇÕES EM COBRE
S-103895 | LUVA EM COBRE, DN 28 MM, SEM ANEL DE SOLDA, INSTALADO EM RAMAL E SUB-RAMAL DE AQUECIMENTO SOLAR - FORNECIMENTO E INSTALAÇÃO. AF_04/2022 | UN | 29.86 | 23% | 36.73 | SINAPI | INSTALAÇÕES EM COBRE | SERVIÇOS DIVERSOS - INSTALAÇÕES EM COBRE
S-103826 | LUVA EM COBRE, DN 28 MM, SEM ANEL DE SOLDA, INSTALADO EM RAMAL E SUB-RAMAL DE GÁS COMBUSTÍVEL - FORNECIMENTO E INSTALAÇÃO. AF_04/2022 | UN | 41.11 | 23% | 50.57 | SINAPI | INSTALAÇÕES EM COBRE | SERVIÇOS DIVERSOS - INSTALAÇÕES EM COBRE
S-103859 | LUVA EM COBRE, DN 28 MM, SEM ANEL DE SOLDA, INSTALADO EM RAMAL E SUB-RAMAL DE GÁS MEDICINAL - FORNECIMENTO E INSTALAÇÃO. AF_04/2022 | UN | 32.03 | 23% | 39.4 | SINAPI | INSTALAÇÕES EM COBRE | SERVIÇOS DIVERSOS - INSTALAÇÕES EM COBRE
S-92331 | LUVA EM COBRE, DN 28 MM, SEM ANEL DE SOLDA, INSTALADO EM RAMAL E SUB-RAMAL DE HIDRÁULICA PREDIAL - FORNECIMENTO E INSTALAÇÃO. AF_04/2022 | UN | 28.68 | 23% | 35.28 | SINAPI | INSTALAÇÕES EM COBRE | SERVIÇOS DIVERSOS - INSTALAÇÕES EM COBRE
S-92295 | LUVA EM COBRE, DN 35 MM, SEM ANEL DE SOLDA, INSTALADO EM PRUMADA DE HIDRÁULICA PREDIAL - FORNECIMENTO E INSTALAÇÃO. AF_04/2022 | UN | 35.81 | 23% | 44.05 | SINAPI | INSTALAÇÕES EM COBRE | SERVIÇOS DIVERSOS - INSTALAÇÕES EM COBRE
S-92296 | LUVA EM COBRE, DN 42 MM, SEM ANEL DE SOLDA, INSTALADO EM PRUMADA DE HIDRÁULICA PREDIAL - FORNECIMENTO E INSTALAÇÃO. AF_04/2022 | UN | 47.22 | 23% | 58.08 | SINAPI | INSTALAÇÕES EM COBRE | SERVIÇOS DIVERSOS - INSTALAÇÕES EM COBRE
S-92297 | LUVA EM COBRE, DN 54 MM, SEM ANEL DE SOLDA, INSTALADO EM PRUMADA DE HIDRÁULICA PREDIAL - FORNECIMENTO E INSTALAÇÃO. AF_04/2022 | UN | 72.69 | 23% | 89.41 | SINAPI | INSTALAÇÕES EM COBRE | SERVIÇOS DIVERSOS - INSTALAÇÕES EM COBRE
S-92298 | LUVA EM COBRE, DN 66 MM, SEM ANEL DE SOLDA, INSTALADO EM PRUMADA DE HIDRÁULICA PREDIAL - FORNECIMENTO E INSTALAÇÃO. AF_04/2022 | UN | 199.61 | 23% | 245.52 | SINAPI | INSTALAÇÕES EM COBRE | SERVIÇOS DIVERSOS - INSTALAÇÕES EM COBRE
S-93080 | LUVA PASSANTE EM COBRE, DN 15 MM, SEM ANEL DE SOLDA, INSTALADO EM RAMAL DE DISTRIBUIÇÃO DE HIDRÁULICA PREDIAL - FORNECIMENTO E INSTALAÇÃO. AF_04/2022 | UN | 11.32 | 23% | 13.92 | SINAPI | INSTALAÇÕES EM COBRE | SERVIÇOS DIVERSOS - INSTALAÇÕES EM COBRE
S-103884 | LUVA PASSANTE EM COBRE, DN 15 MM, SEM ANEL DE SOLDA, INSTALADO EM RAMAL E SUB-RAMAL DE AQUECIMENTO SOLAR - FORNECIMENTO E INSTALAÇÃO. AF_04/2022 | UN | 15.97 | 23% | 19.64 | SINAPI | INSTALAÇÕES EM COBRE | SERVIÇOS DIVERSOS - INSTALAÇÕES EM COBRE
S-103815 | LUVA PASSANTE EM COBRE, DN 15 MM, SEM ANEL DE SOLDA, INSTALADO EM RAMAL E SUB-RAMAL DE GÁS COMBUSTÍVEL - FORNECIMENTO E INSTALAÇÃO. AF_04/2022 | UN | 15.92 | 23% | 19.58 | SINAPI | INSTALAÇÕES EM COBRE | SERVIÇOS DIVERSOS - INSTALAÇÕES EM COBRE
S-103848 | LUVA PASSANTE EM COBRE, DN 15 MM, SEM ANEL DE SOLDA, INSTALADO EM RAMAL E SUB-RAMAL DE GÁS MEDICINAL - FORNECIMENTO E INSTALAÇÃO. AF_04/2022 | UN | 15.22 | 23% | 18.72 | SINAPI | INSTALAÇÕES EM COBRE | SERVIÇOS DIVERSOS - INSTALAÇÕES EM COBRE
S-93103 | LUVA PASSANTE EM COBRE, DN 15 MM, SEM ANEL DE SOLDA, INSTALADO EM RAMAL E SUB-RAMAL DE HIDRÁULICA PREDIAL - FORNECIMENTO E INSTALAÇÃO. AF_04/2022 | UN | 11.57 | 23% | 14.23 | SINAPI | INSTALAÇÕES EM COBRE | SERVIÇOS DIVERSOS - INSTALAÇÕES EM COBRE
S-93050 | LUVA PASSANTE EM COBRE, DN 22 MM, SEM ANEL DE SOLDA, INSTALADO EM PRUMADA DE HIDRÁULICA PREDIAL - FORNECIMENTO E INSTALAÇÃO. AF_04/2022 | UN | 13.19 | 23% | 16.22 | SINAPI | INSTALAÇÕES EM COBRE | SERVIÇOS DIVERSOS - INSTALAÇÕES EM COBRE
S-93084 | LUVA PASSANTE EM COBRE, DN 22 MM, SEM ANEL DE SOLDA, INSTALADO EM RAMAL DE DISTRIBUIÇÃO DE HIDRÁULICA PREDIAL - FORNECIMENTO E INSTALAÇÃO. AF_04/2022 | UN | 17.28 | 23% | 21.25 | SINAPI | INSTALAÇÕES EM COBRE | SERVIÇOS DIVERSOS - INSTALAÇÕES EM COBRE
S-103889 | LUVA PASSANTE EM COBRE, DN 22 MM, SEM ANEL DE SOLDA, INSTALADO EM RAMAL E SUB-RAMAL DE AQUECIMENTO SOLAR - FORNECIMENTO E INSTALAÇÃO. AF_04/2022 | UN | 22.98 | 23% | 28.27 | SINAPI | INSTALAÇÕES EM COBRE | SERVIÇOS DIVERSOS - INSTALAÇÕES EM COBRE
S-103820 | LUVA PASSANTE EM COBRE, DN 22 MM, SEM ANEL DE SOLDA, INSTALADO EM RAMAL E SUB-RAMAL DE GÁS COMBUSTÍVEL - FORNECIMENTO E INSTALAÇÃO. AF_04/2022 | UN | 29.3 | 23% | 36.04 | SINAPI | INSTALAÇÕES EM COBRE | SERVIÇOS DIVERSOS - INSTALAÇÕES EM COBRE
S-103853 | LUVA PASSANTE EM COBRE, DN 22 MM, SEM ANEL DE SOLDA, INSTALADO EM RAMAL E SUB-RAMAL DE GÁS MEDICINAL - FORNECIMENTO E INSTALAÇÃO. AF_04/2022 | UN | 23.79 | 23% | 29.26 | SINAPI | INSTALAÇÕES EM COBRE | SERVIÇOS DIVERSOS - INSTALAÇÕES EM COBRE
S-93107 | LUVA PASSANTE EM COBRE, DN 22 MM, SEM ANEL DE SOLDA, INSTALADO EM RAMAL E SUB-RAMAL DE HIDRÁULICA PREDIAL - FORNECIMENTO E INSTALAÇÃO. AF_04/2022 | UN | 20.31 | 23% | 24.98 | SINAPI | INSTALAÇÕES EM COBRE | SERVIÇOS DIVERSOS - INSTALAÇÕES EM COBRE
S-93056 | LUVA PASSANTE EM COBRE, DN 28 MM, SEM ANEL DE SOLDA, INSTALADO EM PRUMADA DE HIDRÁULICA PREDIAL - FORNECIMENTO E INSTALAÇÃO. AF_04/2022 | UN | 19.49 | 23% | 23.97 | SINAPI | INSTALAÇÕES EM COBRE | SERVIÇOS DIVERSOS - INSTALAÇÕES EM COBRE
S-93090 | LUVA PASSANTE EM COBRE, DN 28 MM, SEM ANEL DE SOLDA, INSTALADO EM RAMAL DE DISTRIBUIÇÃO DE HIDRÁULICA PREDIAL - FORNECIMENTO E INSTALAÇÃO. AF_04/2022 | UN | 23.27 | 23% | 28.62 | SINAPI | INSTALAÇÕES EM COBRE | SERVIÇOS DIVERSOS - INSTALAÇÕES EM COBRE
S-103896 | LUVA PASSANTE EM COBRE, DN 28 MM, SEM ANEL DE SOLDA, INSTALADO EM RAMAL E SUB-RAMAL DE AQUECIMENTO SOLAR - FORNECIMENTO E INSTALAÇÃO. AF_04/2022 | UN | 29.86 | 23% | 36.73 | SINAPI | INSTALAÇÕES EM COBRE | SERVIÇOS DIVERSOS - INSTALAÇÕES EM COBRE
S-103827 | LUVA PASSANTE EM COBRE, DN 28 MM, SEM ANEL DE SOLDA, INSTALADO EM RAMAL E SUB-RAMAL DE GÁS COMBUSTÍVEL - FORNECIMENTO E INSTALAÇÃO. AF_04/2022 | UN | 41.11 | 23% | 50.57 | SINAPI | INSTALAÇÕES EM COBRE | SERVIÇOS DIVERSOS - INSTALAÇÕES EM COBRE
S-103860 | LUVA PASSANTE EM COBRE, DN 28 MM, SEM ANEL DE SOLDA, INSTALADO EM RAMAL E SUB-RAMAL DE GÁS MEDICINAL - FORNECIMENTO E INSTALAÇÃO. AF_04/2022 | UN | 32.03 | 23% | 39.4 | SINAPI | INSTALAÇÕES EM COBRE | SERVIÇOS DIVERSOS - INSTALAÇÕES EM COBRE
S-93113 | LUVA PASSANTE EM COBRE, DN 28 MM, SEM ANEL DE SOLDA, INSTALADO EM RAMAL E SUB-RAMAL DE HIDRÁULICA PREDIAL - FORNECIMENTO E INSTALAÇÃO. AF_04/2022 | UN | 28.68 | 23% | 35.28 | SINAPI | INSTALAÇÕES EM COBRE | SERVIÇOS DIVERSOS - INSTALAÇÕES EM COBRE
S-93061 | LUVA PASSANTE EM COBRE, DN 35 MM, SEM ANEL DE SOLDA, INSTALADO EM PRUMADA DE HIDRÁULICA PREDIAL - FORNECIMENTO E INSTALAÇÃO. AF_04/2022 | UN | 35.95 | 23% | 44.22 | SINAPI | INSTALAÇÕES EM COBRE | SERVIÇOS DIVERSOS - INSTALAÇÕES EM COBRE
S-93064 | LUVA PASSANTE EM COBRE, DN 42 MM, SEM ANEL DE SOLDA, INSTALADO EM PRUMADA DE HIDRÁULICA PREDIAL - FORNECIMENTO E INSTALAÇÃO. AF_04/2022 | UN | 54.53 | 23% | 67.07 | SINAPI | INSTALAÇÕES EM COBRE | SERVIÇOS DIVERSOS - INSTALAÇÕES EM COBRE
S-93067 | LUVA PASSANTE EM COBRE, DN 54 MM, SEM ANEL DE SOLDA, INSTALADO EM PRUMADA DE HIDRÁULICA PREDIAL - FORNECIMENTO E INSTALAÇÃO. AF_04/2022 | UN | 80.65 | 23% | 99.2 | SINAPI | INSTALAÇÕES EM COBRE | SERVIÇOS DIVERSOS - INSTALAÇÕES EM COBRE
S-93070 | LUVA PASSANTE EM COBRE, DN 66 MM, SEM ANEL DE SOLDA, INSTALADO EM PRUMADA DE HIDRÁULICA PREDIAL - FORNECIMENTO E INSTALAÇÃO. AF_04/2022 | UN | 199.61 | 23% | 245.52 | SINAPI | INSTALAÇÕES EM COBRE | SERVIÇOS DIVERSOS - INSTALAÇÕES EM COBRE
S-93117 | TE DUPLA CURVA EM BRONZE/LATÃO, DN 1/2" X 15 MM X 1/2", SEM ANEL DE SOLDA, ROSCA F X BOLSA X ROSCA F, INSTALADO EM RAMAL E SUB-RAMAL DE HIDRÁULICA PREDIAL - FORNECIMENTO E INSTALAÇÃO. AF_04/2022 | UN | 64.63 | 23% | 79.49 | SINAPI | INSTALAÇÕES EM COBRE | SERVIÇOS DIVERSOS - INSTALAÇÕES EM COBRE
S-93118 | TE DUPLA CURVA EM BRONZE/LATÃO, DN 3/4" X 22 MM X 3/4", SEM ANEL DE SOLDA, ROSCA F X BOLSA X ROSCA F, INSTALADO EM RAMAL E SUB-RAMAL DE HIDRÁULICA PREDIAL - FORNECIMENTO E INSTALAÇÃO. AF_04/2022 | UN | 95.4 | 23% | 117.34 | SINAPI | INSTALAÇÕES EM COBRE | SERVIÇOS DIVERSOS - INSTALAÇÕES EM COBRE
S-92317 | TE EM COBRE, DN 15 MM, SEM ANEL DE SOLDA, INSTALADO EM RAMAL DE DISTRIBUIÇÃO DE HIDRÁULICA PREDIAL - FORNECIMENTO E INSTALAÇÃO. AF_04/2022 | UN | 23.46 | 23% | 28.86 | SINAPI | INSTALAÇÕES EM COBRE | SERVIÇOS DIVERSOS - INSTALAÇÕES EM COBRE
S-92332 | TE EM COBRE, DN 15 MM, SEM ANEL DE SOLDA, INSTALADO EM RAMAL E SUB-RAMAL DE HIDRÁULICA PREDIAL - FORNECIMENTO E INSTALAÇÃO. AF_04/2022 | UN | 23.96 | 23% | 29.47 | SINAPI | INSTALAÇÕES EM COBRE | SERVIÇOS DIVERSOS - INSTALAÇÕES EM COBRE
S-92299 | TE EM COBRE, DN 22 MM, SEM ANEL DE SOLDA, INSTALADO EM PRUMADA DE HIDRÁULICA PREDIAL - FORNECIMENTO E INSTALAÇÃO. AF_04/2022 | UN | 26.96 | 23% | 33.16 | SINAPI | INSTALAÇÕES EM COBRE | SERVIÇOS DIVERSOS - INSTALAÇÕES EM COBRE
S-92318 | TE EM COBRE, DN 22 MM, SEM ANEL DE SOLDA, INSTALADO EM RAMAL DE DISTRIBUIÇÃO DE HIDRÁULICA PREDIAL - FORNECIMENTO E INSTALAÇÃO. AF_04/2022 | UN | 35.13 | 23% | 43.21 | SINAPI | INSTALAÇÕES EM COBRE | SERVIÇOS DIVERSOS - INSTALAÇÕES EM COBRE
S-103833 | TE EM COBRE, DN 22 MM, SEM ANEL DE SOLDA, INSTALADO EM RAMAL E SUB-RAMAL DE GÁS COMBUSTÍVEL - FORNECIMENTO E INSTALAÇÃO. AF_04/2022 | UN | 59.05 | 23% | 72.63 | SINAPI | INSTALAÇÕES EM COBRE | SERVIÇOS DIVERSOS - INSTALAÇÕES EM COBRE
S-92333 | TE EM COBRE, DN 22 MM, SEM ANEL DE SOLDA, INSTALADO EM RAMAL E SUB-RAMAL DE HIDRÁULICA PREDIAL - FORNECIMENTO E INSTALAÇÃO. AF_04/2022 | UN | 41.14 | 23% | 50.6 | SINAPI | INSTALAÇÕES EM COBRE | SERVIÇOS DIVERSOS - INSTALAÇÕES EM COBRE
S-92300 | TE EM COBRE, DN 28 MM, SEM ANEL DE SOLDA, INSTALADO EM PRUMADA DE HIDRÁULICA PREDIAL - FORNECIMENTO E INSTALAÇÃO. AF_04/2022 | UN | 40.52 | 23% | 49.84 | SINAPI | INSTALAÇÕES EM COBRE | SERVIÇOS DIVERSOS - INSTALAÇÕES EM COBRE
S-92319 | TE EM COBRE, DN 28 MM, SEM ANEL DE SOLDA, INSTALADO EM RAMAL DE DISTRIBUIÇÃO DE HIDRÁULICA PREDIAL - FORNECIMENTO E INSTALAÇÃO. AF_04/2022 | UN | 48.07 | 23% | 59.13 | SINAPI | INSTALAÇÕES EM COBRE | SERVIÇOS DIVERSOS - INSTALAÇÕES EM COBRE
S-92334 | TE EM COBRE, DN 28 MM, SEM ANEL DE SOLDA, INSTALADO EM RAMAL E SUB-RAMAL DE HIDRÁULICA PREDIAL - FORNECIMENTO E INSTALAÇÃO. AF_04/2022 | UN | 58.82 | 23% | 72.35 | SINAPI | INSTALAÇÕES EM COBRE | SERVIÇOS DIVERSOS - INSTALAÇÕES EM COBRE
S-92301 | TE EM COBRE, DN 35 MM, SEM ANEL DE SOLDA, INSTALADO EM PRUMADA DE HIDRÁULICA PREDIAL - FORNECIMENTO E INSTALAÇÃO. AF_04/2022 | UN | 78.07 | 23% | 96.03 | SINAPI | INSTALAÇÕES EM COBRE | SERVIÇOS DIVERSOS - INSTALAÇÕES EM COBRE
S-92302 | TE EM COBRE, DN 42 MM, SEM ANEL DE SOLDA, INSTALADO EM PRUMADA DE HIDRÁULICA PREDIAL - FORNECIMENTO E INSTALAÇÃO. AF_04/2022 | UN | 102.72 | 23% | 126.35 | SINAPI | INSTALAÇÕES EM COBRE | SERVIÇOS DIVERSOS - INSTALAÇÕES EM COBRE
S-92303 | TE EM COBRE, DN 54 MM, SEM ANEL DE SOLDA, INSTALADO EM PRUMADA DE HIDRÁULICA PREDIAL - FORNECIMENTO E INSTALAÇÃO. AF_04/2022 | UN | 186.07 | 23% | 228.87 | SINAPI | INSTALAÇÕES EM COBRE | SERVIÇOS DIVERSOS - INSTALAÇÕES EM COBRE
S-92304 | TE EM COBRE, DN 66 MM, SEM ANEL DE SOLDA, INSTALADO EM PRUMADA DE HIDRÁULICA PREDIAL - FORNECIMENTO E INSTALAÇÃO. AF_04/2022 | UN | 475.02 | 23% | 584.27 | SINAPI | INSTALAÇÕES EM COBRE | SERVIÇOS DIVERSOS - INSTALAÇÕES EM COBRE
S-103835 | TUBO EM COBRE RÍGIDO, DN 15 MM, CLASSE A, SEM ISOLAMENTO, INSTALADO EM RAMAL E SUB-RAMAL DE GÁS MEDICINAL - FORNECIMENTO E INSTALAÇÃO. AF_04/2022 | M | 72.79 | 23% | 89.53 | SINAPI | INSTALAÇÕES EM COBRE | SERVIÇOS DIVERSOS - INSTALAÇÕES EM COBRE
S-92308 | TUBO EM COBRE RÍGIDO, DN 15 MM, CLASSE E, COM ISOLAMENTO, INSTALADO EM RAMAL DE DISTRIBUIÇÃO DE HIDRÁULICA PREDIAL - FORNECIMENTO E INSTALAÇÃO. AF_04/2022 | M | 60.14 | 23% | 73.97 | SINAPI | INSTALAÇÕES EM COBRE | SERVIÇOS DIVERSOS - INSTALAÇÕES EM COBRE
S-103871 | TUBO EM COBRE RÍGIDO, DN 15 MM, CLASSE E, COM ISOLAMENTO, INSTALADO EM RAMAL E SUB-RAMAL DE AQUECIMENTO SOLAR - FORNECIMENTO E INSTALAÇÃO. AF_04/2022 | M | 73.69 | 23% | 90.64 | SINAPI | INSTALAÇÕES EM COBRE | SERVIÇOS DIVERSOS - INSTALAÇÕES EM COBRE
S-92323 | TUBO EM COBRE RÍGIDO, DN 15 MM, CLASSE E, COM ISOLAMENTO, INSTALADO EM RAMAL E SUB-RAMAL DE HIDRÁULICA PREDIAL - FORNECIMENTO E INSTALAÇÃO. AF_04/2022 | M | 72.94 | 23% | 89.72 | SINAPI | INSTALAÇÕES EM COBRE | SERVIÇOS DIVERSOS - INSTALAÇÕES EM COBRE
S-92305 | TUBO EM COBRE RÍGIDO, DN 15 MM, CLASSE E, SEM ISOLAMENTO, INSTALADO EM RAMAL DE DISTRIBUIÇÃO DE HIDRÁULICA PREDIAL - FORNECIMENTO E INSTALAÇÃO. AF_04/2022 | M | 43.24 | 23% | 53.19 | SINAPI | INSTALAÇÕES EM COBRE | SERVIÇOS DIVERSOS - INSTALAÇÕES EM COBRE
S-103868 | TUBO EM COBRE RÍGIDO, DN 15 MM, CLASSE E, SEM ISOLAMENTO, INSTALADO EM RAMAL E SUB-RAMAL DE AQUECIMENTO SOLAR - FORNECIMENTO E INSTALAÇÃO. AF_04/2022 | M | 60.99 | 23% | 75.02 | SINAPI | INSTALAÇÕES EM COBRE | SERVIÇOS DIVERSOS - INSTALAÇÕES EM COBRE
S-103802 | TUBO EM COBRE RÍGIDO, DN 15 MM, CLASSE E, SEM ISOLAMENTO, INSTALADO EM RAMAL E SUB-RAMAL DE GÁS COMBUSTÍVEL - FORNECIMENTO E INSTALAÇÃO. AF_04/2022 | M | 46.47 | 23% | 57.16 | SINAPI | INSTALAÇÕES EM COBRE | SERVIÇOS DIVERSOS - INSTALAÇÕES EM COBRE
S-92320 | TUBO EM COBRE RÍGIDO, DN 15 MM, CLASSE E, SEM ISOLAMENTO, INSTALADO EM RAMAL E SUB-RAMAL DE HIDRÁULICA PREDIAL - FORNECIMENTO E INSTALAÇÃO. AF_04/2022 | M | 60.08 | 23% | 73.9 | SINAPI | INSTALAÇÕES EM COBRE | SERVIÇOS DIVERSOS - INSTALAÇÕES EM COBRE
S-97335 | TUBO EM COBRE RÍGIDO, DN 22 MM, CLASSE A, SEM ISOLAMENTO, INSTALADO EM PRUMADA DE GÁS COMBUSTÍVEL - FORNECIMENTO E INSTALAÇÃO. AF_04/2022 | M | 86.79 | 23% | 106.75 | SINAPI | INSTALAÇÕES EM COBRE | SERVIÇOS DIVERSOS - INSTALAÇÕES EM COBRE
S-103836 | TUBO EM COBRE RÍGIDO, DN 22 MM, CLASSE A, SEM ISOLAMENTO, INSTALADO EM RAMAL E SUB-RAMAL DE GÁS MEDICINAL - FORNECIMENTO E INSTALAÇÃO. AF_04/2022 | M | 111.76 | 23% | 137.46 | SINAPI | INSTALAÇÕES EM COBRE | SERVIÇOS DIVERSOS - INSTALAÇÕES EM COBRE
S-92281 | TUBO EM COBRE RÍGIDO, DN 22 MM, CLASSE E, COM ISOLAMENTO, INSTALADO EM PRUMADA DE HIDRÁULICA PREDIAL - FORNECIMENTO E INSTALAÇÃO. AF_04/2022 | M | 118 | 23% | 145.14 | SINAPI | INSTALAÇÕES EM COBRE | SERVIÇOS DIVERSOS - INSTALAÇÕES EM COBRE
S-92309 | TUBO EM COBRE RÍGIDO, DN 22 MM, CLASSE E, COM ISOLAMENTO, INSTALADO EM RAMAL DE DISTRIBUIÇÃO DE HIDRÁULICA PREDIAL - FORNECIMENTO E INSTALAÇÃO. AF_04/2022 | M | 130.29 | 23% | 160.26 | SINAPI | INSTALAÇÕES EM COBRE | SERVIÇOS DIVERSOS - INSTALAÇÕES EM COBRE
S-103872 | TUBO EM COBRE RÍGIDO, DN 22 MM, CLASSE E, COM ISOLAMENTO, INSTALADO EM RAMAL E SUB-RAMAL DE AQUECIMENTO SOLAR - FORNECIMENTO E INSTALAÇÃO. AF_04/2022 | M | 147.32 | 23% | 181.2 | SINAPI | INSTALAÇÕES EM COBRE | SERVIÇOS DIVERSOS - INSTALAÇÕES EM COBRE
S-92324 | TUBO EM COBRE RÍGIDO, DN 22 MM, CLASSE E, COM ISOLAMENTO, INSTALADO EM RAMAL E SUB-RAMAL DE HIDRÁULICA PREDIAL - FORNECIMENTO E INSTALAÇÃO. AF_04/2022 | M | 155.26 | 23% | 190.97 | SINAPI | INSTALAÇÕES EM COBRE | SERVIÇOS DIVERSOS - INSTALAÇÕES EM COBRE
S-92275 | TUBO EM COBRE RÍGIDO, DN 22 MM, CLASSE E, SEM ISOLAMENTO, INSTALADO EM PRUMADA DE HIDRÁULICA PREDIAL - FORNECIMENTO E INSTALAÇÃO. AF_04/2022 | M | 60.6 | 23% | 74.54 | SINAPI | INSTALAÇÕES EM COBRE | SERVIÇOS DIVERSOS - INSTALAÇÕES EM COBRE
S-92306 | TUBO EM COBRE RÍGIDO, DN 22 MM, CLASSE E, SEM ISOLAMENTO, INSTALADO EM RAMAL DE DISTRIBUIÇÃO DE HIDRÁULICA PREDIAL - FORNECIMENTO E INSTALAÇÃO. AF_04/2022 | M | 68.79 | 23% | 84.61 | SINAPI | INSTALAÇÕES EM COBRE | SERVIÇOS DIVERSOS - INSTALAÇÕES EM COBRE
S-103869 | TUBO EM COBRE RÍGIDO, DN 22 MM, CLASSE E, SEM ISOLAMENTO, INSTALADO EM RAMAL E SUB-RAMAL DE AQUECIMENTO SOLAR - FORNECIMENTO E INSTALAÇÃO. AF_04/2022 | M | 90.03 | 23% | 110.74 | SINAPI | INSTALAÇÕES EM COBRE | SERVIÇOS DIVERSOS - INSTALAÇÕES EM COBRE
S-103803 | TUBO EM COBRE RÍGIDO, DN 22 MM, CLASSE E, SEM ISOLAMENTO, INSTALADO EM RAMAL E SUB-RAMAL DE GÁS COMBUSTÍVEL - FORNECIMENTO E INSTALAÇÃO. AF_04/2022 | M | 79.86 | 23% | 98.23 | SINAPI | INSTALAÇÕES EM COBRE | SERVIÇOS DIVERSOS - INSTALAÇÕES EM COBRE
S-92321 | TUBO EM COBRE RÍGIDO, DN 22 MM, CLASSE E, SEM ISOLAMENTO, INSTALADO EM RAMAL E SUB-RAMAL DE HIDRÁULICA PREDIAL - FORNECIMENTO E INSTALAÇÃO. AF_04/2022 | M | 97.81 | 23% | 120.31 | SINAPI | INSTALAÇÕES EM COBRE | SERVIÇOS DIVERSOS - INSTALAÇÕES EM COBRE
S-97336 | TUBO EM COBRE RÍGIDO, DN 28 MM, CLASSE A, SEM ISOLAMENTO, INSTALADO EM PRUMADA DE GÁS COMBUSTÍVEL - FORNECIMENTO E INSTALAÇÃO. AF_04/2022 | M | 110.47 | 23% | 135.88 | SINAPI | INSTALAÇÕES EM COBRE | SERVIÇOS DIVERSOS - INSTALAÇÕES EM COBRE
S-103837 | TUBO EM COBRE RÍGIDO, DN 28 MM, CLASSE A, SEM ISOLAMENTO, INSTALADO EM RAMAL E SUB-RAMAL DE GÁS MEDICINAL - FORNECIMENTO E INSTALAÇÃO. AF_04/2022 | M | 140.56 | 23% | 172.89 | SINAPI | INSTALAÇÕES EM COBRE | SERVIÇOS DIVERSOS - INSTALAÇÕES EM COBRE
S-92282 | TUBO EM COBRE RÍGIDO, DN 28 MM, CLASSE E, COM ISOLAMENTO, INSTALADO EM PRUMADA DE HIDRÁULICA PREDIAL - FORNECIMENTO E INSTALAÇÃO. AF_04/2022 | M | 136.69 | 23% | 168.13 | SINAPI | INSTALAÇÕES EM COBRE | SERVIÇOS DIVERSOS - INSTALAÇÕES EM COBRE
S-92310 | TUBO EM COBRE RÍGIDO, DN 28 MM, CLASSE E, COM ISOLAMENTO, INSTALADO EM RAMAL DE DISTRIBUIÇÃO DE HIDRÁULICA PREDIAL - FORNECIMENTO E INSTALAÇÃO. AF_04/2022 | M | 149.35 | 23% | 183.7 | SINAPI | INSTALAÇÕES EM COBRE | SERVIÇOS DIVERSOS - INSTALAÇÕES EM COBRE
S-103873 | TUBO EM COBRE RÍGIDO, DN 28 MM, CLASSE E, COM ISOLAMENTO, INSTALADO EM RAMAL E SUB-RAMAL DE AQUECIMENTO SOLAR - FORNECIMENTO E INSTALAÇÃO. AF_04/2022 | M | 169.36 | 23% | 208.31 | SINAPI | INSTALAÇÕES EM COBRE | SERVIÇOS DIVERSOS - INSTALAÇÕES EM COBRE
S-92325 | TUBO EM COBRE RÍGIDO, DN 28 MM, CLASSE E, COM ISOLAMENTO, INSTALADO EM RAMAL E SUB-RAMAL DE HIDRÁULICA PREDIAL - FORNECIMENTO E INSTALAÇÃO. AF_04/2022 | M | 184.75 | 23% | 227.24 | SINAPI | INSTALAÇÕES EM COBRE | SERVIÇOS DIVERSOS - INSTALAÇÕES EM COBRE
S-92276 | TUBO EM COBRE RÍGIDO, DN 28 MM, CLASSE E, SEM ISOLAMENTO, INSTALADO EM PRUMADA DE HIDRÁULICA PREDIAL - FORNECIMENTO E INSTALAÇÃO. AF_04/2022 | M | 76.97 | 23% | 94.67 | SINAPI | INSTALAÇÕES EM COBRE | SERVIÇOS DIVERSOS - INSTALAÇÕES EM COBRE
S-92307 | TUBO EM COBRE RÍGIDO, DN 28 MM, CLASSE E, SEM ISOLAMENTO, INSTALADO EM RAMAL DE DISTRIBUIÇÃO DE HIDRÁULICA PREDIAL - FORNECIMENTO E INSTALAÇÃO. AF_04/2022 | M | 85.54 | 23% | 105.21 | SINAPI | INSTALAÇÕES EM COBRE | SERVIÇOS DIVERSOS - INSTALAÇÕES EM COBRE
S-103870 | TUBO EM COBRE RÍGIDO, DN 28 MM, CLASSE E, SEM ISOLAMENTO, INSTALADO EM RAMAL E SUB-RAMAL DE AQUECIMENTO SOLAR - FORNECIMENTO E INSTALAÇÃO. AF_04/2022 | M | 109.78 | 23% | 135.03 | SINAPI | INSTALAÇÕES EM COBRE | SERVIÇOS DIVERSOS - INSTALAÇÕES EM COBRE
S-103804 | TUBO EM COBRE RÍGIDO, DN 28 MM, CLASSE E, SEM ISOLAMENTO, INSTALADO EM RAMAL E SUB-RAMAL DE GÁS COMBUSTÍVEL - FORNECIMENTO E INSTALAÇÃO. AF_04/2022 | M | 95.31 | 23% | 117.23 | SINAPI | INSTALAÇÕES EM COBRE | SERVIÇOS DIVERSOS - INSTALAÇÕES EM COBRE
S-92322 | TUBO EM COBRE RÍGIDO, DN 28 MM, CLASSE E, SEM ISOLAMENTO, INSTALADO EM RAMAL E SUB-RAMAL DE HIDRÁULICA PREDIAL - FORNECIMENTO E INSTALAÇÃO. AF_04/2022 | M | 124.99 | 23% | 153.74 | SINAPI | INSTALAÇÕES EM COBRE | SERVIÇOS DIVERSOS - INSTALAÇÕES EM COBRE
S-97337 | TUBO EM COBRE RÍGIDO, DN 35 MM, CLASSE A, SEM ISOLAMENTO, INSTALADO EM PRUMADA DE GÁS COMBUSTÍVEL - FORNECIMENTO E INSTALAÇÃO. AF_04/2022 | M | 165.82 | 23% | 203.96 | SINAPI | INSTALAÇÕES EM COBRE | SERVIÇOS DIVERSOS - INSTALAÇÕES EM COBRE
S-92283 | TUBO EM COBRE RÍGIDO, DN 35 MM, CLASSE E, COM ISOLAMENTO, INSTALADO EM PRUMADA DE HIDRÁULICA PREDIAL - FORNECIMENTO E INSTALAÇÃO. AF_04/2022 | M | 186.25 | 23% | 229.09 | SINAPI | INSTALAÇÕES EM COBRE | SERVIÇOS DIVERSOS - INSTALAÇÕES EM COBRE
S-92277 | TUBO EM COBRE RÍGIDO, DN 35 MM, CLASSE E, SEM ISOLAMENTO, INSTALADO EM PRUMADA DE HIDRÁULICA PREDIAL - FORNECIMENTO E INSTALAÇÃO. AF_04/2022 | M | 110.98 | 23% | 136.51 | SINAPI | INSTALAÇÕES EM COBRE | SERVIÇOS DIVERSOS - INSTALAÇÕES EM COBRE
S-97338 | TUBO EM COBRE RÍGIDO, DN 42 MM, CLASSE A, SEM ISOLAMENTO, INSTALADO EM PRUMADA DE GÁS COMBUSTÍVEL - FORNECIMENTO E INSTALAÇÃO. AF_04/2022 | M | 199.54 | 23% | 245.43 | SINAPI | INSTALAÇÕES EM COBRE | SERVIÇOS DIVERSOS - INSTALAÇÕES EM COBRE
S-92284 | TUBO EM COBRE RÍGIDO, DN 42 MM, CLASSE E, COM ISOLAMENTO, INSTALADO EM PRUMADA DE HIDRÁULICA PREDIAL - FORNECIMENTO E INSTALAÇÃO. AF_04/2022 | M | 234.83 | 23% | 288.84 | SINAPI | INSTALAÇÕES EM COBRE | SERVIÇOS DIVERSOS - INSTALAÇÕES EM COBRE
S-92278 | TUBO EM COBRE RÍGIDO, DN 42 MM, CLASSE E, SEM ISOLAMENTO, INSTALADO EM PRUMADA DE HIDRÁULICA PREDIAL - FORNECIMENTO E INSTALAÇÃO. AF_04/2022 | M | 149.15 | 23% | 183.45 | SINAPI | INSTALAÇÕES EM COBRE | SERVIÇOS DIVERSOS - INSTALAÇÕES EM COBRE
S-97339 | TUBO EM COBRE RÍGIDO, DN 54 MM, CLASSE A, SEM ISOLAMENTO, INSTALADO EM PRUMADA DE GÁS COMBUSTÍVEL - FORNECIMENTO E INSTALAÇÃO. AF_04/2022 | M | 215.33 | 23% | 264.86 | SINAPI | INSTALAÇÕES EM COBRE | SERVIÇOS DIVERSOS - INSTALAÇÕES EM COBRE
S-92285 | TUBO EM COBRE RÍGIDO, DN 54 MM, CLASSE E, COM ISOLAMENTO, INSTALADO EM PRUMADA DE HIDRÁULICA PREDIAL - FORNECIMENTO E INSTALAÇÃO. AF_04/2022 | M | 317.58 | 23% | 390.62 | SINAPI | INSTALAÇÕES EM COBRE | SERVIÇOS DIVERSOS - INSTALAÇÕES EM COBRE
S-92279 | TUBO EM COBRE RÍGIDO, DN 54 MM, CLASSE E, SEM ISOLAMENTO, INSTALADO EM PRUMADA DE HIDRÁULICA PREDIAL - FORNECIMENTO E INSTALAÇÃO. AF_04/2022 | M | 215.33 | 23% | 264.86 | SINAPI | INSTALAÇÕES EM COBRE | SERVIÇOS DIVERSOS - INSTALAÇÕES EM COBRE
S-97340 | TUBO EM COBRE RÍGIDO, DN 66 MM, CLASSE A, SEM ISOLAMENTO, INSTALADO EM PRUMADA DE GÁS COMBUSTÍVEL - FORNECIMENTO E INSTALAÇÃO. AF_04/2022 | M | 217.18 | 23% | 267.13 | SINAPI | INSTALAÇÕES EM COBRE | SERVIÇOS DIVERSOS - INSTALAÇÕES EM COBRE
S-92286 | TUBO EM COBRE RÍGIDO, DN 66 MM, CLASSE E, COM ISOLAMENTO, INSTALADO EM PRUMADA DE HIDRÁULICA PREDIAL - FORNECIMENTO E INSTALAÇÃO. AF_04/2022 | M | 405.55 | 23% | 498.83 | SINAPI | INSTALAÇÕES EM COBRE | SERVIÇOS DIVERSOS - INSTALAÇÕES EM COBRE
S-92280 | TUBO EM COBRE RÍGIDO, DN 66 MM, CLASSE E, SEM ISOLAMENTO, INSTALADO EM PRUMADA DE HIDRÁULICA PREDIAL - FORNECIMENTO E INSTALAÇÃO. AF_04/2022 | M | 301.89 | 23% | 371.32 | SINAPI | INSTALAÇÕES EM COBRE | SERVIÇOS DIVERSOS - INSTALAÇÕES EM COBRE
S-103901 | TÊ EM COBRE, DN 15 MM, SEM ANEL DE SOLDA, INSTALADO EM RAMAL E SUB-RAMAL DE AQUECIMENTO SOLAR - FORNECIMENTO E INSTALAÇÃO. AF_04/2022 | UN | 32.75 | 23% | 40.28 | SINAPI | INSTALAÇÕES EM COBRE | SERVIÇOS DIVERSOS - INSTALAÇÕES EM COBRE
S-103832 | TÊ EM COBRE, DN 15 MM, SEM ANEL DE SOLDA, INSTALADO EM RAMAL E SUB-RAMAL DE GÁS COMBUSTÍVEL - FORNECIMENTO E INSTALAÇÃO. AF_04/2022 | UN | 32.61 | 23% | 40.11 | SINAPI | INSTALAÇÕES EM COBRE | SERVIÇOS DIVERSOS - INSTALAÇÕES EM COBRE
S-103865 | TÊ EM COBRE, DN 15 MM, SEM ANEL DE SOLDA, INSTALADO EM RAMAL E SUB-RAMAL DE GÁS MEDICINAL - FORNECIMENTO E INSTALAÇÃO. AF_04/2022 | UN | 31.21 | 23% | 38.39 | SINAPI | INSTALAÇÕES EM COBRE | SERVIÇOS DIVERSOS - INSTALAÇÕES EM COBRE
S-103902 | TÊ EM COBRE, DN 22 MM, SEM ANEL DE SOLDA, INSTALADO EM RAMAL E SUB-RAMAL DE AQUECIMENTO SOLAR - FORNECIMENTO E INSTALAÇÃO. AF_04/2022 | UN | 46.49 | 23% | 57.18 | SINAPI | INSTALAÇÕES EM COBRE | SERVIÇOS DIVERSOS - INSTALAÇÕES EM COBRE
S-103866 | TÊ EM COBRE, DN 22 MM, SEM ANEL DE SOLDA, INSTALADO EM RAMAL E SUB-RAMAL DE GÁS MEDICINAL - FORNECIMENTO E INSTALAÇÃO. AF_04/2022 | UN | 48.09 | 23% | 59.15 | SINAPI | INSTALAÇÕES EM COBRE | SERVIÇOS DIVERSOS - INSTALAÇÕES EM COBRE
S-103903 | TÊ EM COBRE, DN 28 MM, SEM ANEL DE SOLDA, INSTALADO EM RAMAL E SUB-RAMAL DE AQUECIMENTO SOLAR - FORNECIMENTO E INSTALAÇÃO. AF_04/2022 | UN | 61.24 | 23% | 75.33 | SINAPI | INSTALAÇÕES EM COBRE | SERVIÇOS DIVERSOS - INSTALAÇÕES EM COBRE
S-103834 | TÊ EM COBRE, DN 28 MM, SEM ANEL DE SOLDA, INSTALADO EM RAMAL E SUB-RAMAL DE GÁS COMBUSTÍVEL - FORNECIMENTO E INSTALAÇÃO. AF_04/2022 | UN | 84.65 | 23% | 104.12 | SINAPI | INSTALAÇÕES EM COBRE | SERVIÇOS DIVERSOS - INSTALAÇÕES EM COBRE
S-103867 | TÊ EM COBRE, DN 28 MM, SEM ANEL DE SOLDA, INSTALADO EM RAMAL E SUB-RAMAL DE GÁS MEDICINAL - FORNECIMENTO E INSTALAÇÃO. AF_04/2022 | UN | 65.51 | 23% | 80.58 | SINAPI | INSTALAÇÕES EM COBRE | SERVIÇOS DIVERSOS - INSTALAÇÕES EM COBRE
S-105113 | ESTRUTURA DE MADEIRA PROVISÓRIA PARA SUPORTE DE CAIXA D'ÁGUA ELEVADA DE 2000 LITROS. AF_03/2024 | UN | 8163.42 | 23% | 10041.01 | SINAPI | INSTALAÇÕES PARA CANTEIROS DE OBRAS | SERVIÇOS DIVERSOS - INSTALAÇÕES PARA CANTEIROS DE OBRAS
S-98461 | ESTRUTURA DE MADEIRA PROVISÓRIA PARA SUPORTE DE CAIXA DÁGUA ELEVADA DE 1000 LITROS. AF_03/2024 | UN | 6185.42 | 23% | 7608.07 | SINAPI | INSTALAÇÕES PARA CANTEIROS DE OBRAS | SERVIÇOS DIVERSOS - INSTALAÇÕES PARA CANTEIROS DE OBRAS
S-98462 | ESTRUTURA DE MADEIRA PROVISÓRIA PARA SUPORTE DE CAIXA DÁGUA ELEVADA DE 3000 LITROS. AF_03/2024 | UN | 10530.16 | 23% | 12952.1 | SINAPI | INSTALAÇÕES PARA CANTEIROS DE OBRAS | SERVIÇOS DIVERSOS - INSTALAÇÕES PARA CANTEIROS DE OBRAS
S-105130 | EXECUÇÃO DE PILARETES PARA TAPUMES E CONSTRUÇÕES TEMPORÁRIAS. AF_03/2024 | M | 33.5 | 23% | 41.21 | SINAPI | INSTALAÇÕES PARA CANTEIROS DE OBRAS | SERVIÇOS DIVERSOS - INSTALAÇÕES PARA CANTEIROS DE OBRAS
S-105114 | EXECUÇÃO DOS APOIOS PARA CONTÊINER OU MÓDULO HABITÁVEL. AF_03/2024 | M3 | 1984.27 | 23% | 2440.65 | SINAPI | INSTALAÇÕES PARA CANTEIROS DE OBRAS | SERVIÇOS DIVERSOS - INSTALAÇÕES PARA CANTEIROS DE OBRAS
S-105127 | INSTALAÇÃO DE CONCERTINA DUPLA CLIPADA, ESPIRAL DE 300 MM. AF_03/2024 | M | 28.73 | 23% | 35.34 | SINAPI | INSTALAÇÕES PARA CANTEIROS DE OBRAS | SERVIÇOS DIVERSOS - INSTALAÇÕES PARA CANTEIROS DE OBRAS
S-105128 | INSTALAÇÃO DE CONCERTINA FLAT, ESPIRAL DE 300 MM. AF_03/2024 | M | 98.21 | 23% | 120.8 | SINAPI | INSTALAÇÕES PARA CANTEIROS DE OBRAS | SERVIÇOS DIVERSOS - INSTALAÇÕES PARA CANTEIROS DE OBRAS
S-105126 | INSTALAÇÃO DE CONCERTINA SIMPLES, ESPIRAL DE 300 MM. AF_03/2024 | M | 32.33 | 23% | 39.77 | SINAPI | INSTALAÇÕES PARA CANTEIROS DE OBRAS | SERVIÇOS DIVERSOS - INSTALAÇÕES PARA CANTEIROS DE OBRAS
S-105116 | INSTALAÇÃO E DESINSTALAÇÃO MANUAL DE CONTÊINER OU MÓDULO HABITÁVEL PEQUENO. AF_03/2024 | UN | 15.36 | 23% | 18.89 | SINAPI | INSTALAÇÕES PARA CANTEIROS DE OBRAS | SERVIÇOS DIVERSOS - INSTALAÇÕES PARA CANTEIROS DE OBRAS
S-105115 | INSTALAÇÃO E DESINSTALAÇÃO MECANIZADA DE CONTÊINER OU MÓDULO HABITÁVEL DE USOS DIVERSOS. AF_03/2024 | UN | 148.12 | 23% | 182.19 | SINAPI | INSTALAÇÕES PARA CANTEIROS DE OBRAS | SERVIÇOS DIVERSOS - INSTALAÇÕES PARA CANTEIROS DE OBRAS
S-98453 | PAREDE DE MADEIRA COMPENSADA PARA CONSTRUÇÃO TEMPORÁRIA EM CHAPA DUPLA, EXTERNA, COM ÁREA LÍQUIDA MAIOR OU IGUAL A QUE 6 M², COM VÃO. AF_03/2024 | M2 | 158.84 | 23% | 195.37 | SINAPI | INSTALAÇÕES PARA CANTEIROS DE OBRAS | SERVIÇOS DIVERSOS - INSTALAÇÕES PARA CANTEIROS DE OBRAS
S-98454 | PAREDE DE MADEIRA COMPENSADA PARA CONSTRUÇÃO TEMPORÁRIA EM CHAPA DUPLA, EXTERNA, COM ÁREA LÍQUIDA MENOR QUE 6 M², COM VÃO. AF_03/2024 | M2 | 205.09 | 23% | 252.26 | SINAPI | INSTALAÇÕES PARA CANTEIROS DE OBRAS | SERVIÇOS DIVERSOS - INSTALAÇÕES PARA CANTEIROS DE OBRAS
S-98449 | PAREDE DE MADEIRA COMPENSADA PARA CONSTRUÇÃO TEMPORÁRIA EM CHAPA DUPLA, EXTERNA, SEM VÃO. AF_03/2024 | M2 | 134.59 | 23% | 165.55 | SINAPI | INSTALAÇÕES PARA CANTEIROS DE OBRAS | SERVIÇOS DIVERSOS - INSTALAÇÕES PARA CANTEIROS DE OBRAS
S-98455 | PAREDE DE MADEIRA COMPENSADA PARA CONSTRUÇÃO TEMPORÁRIA EM CHAPA DUPLA, INTERNA, COM ÁREA LÍQUIDA MAIOR OU IGUAL A 6 M², COM VÃO. AF_03/2024 | M2 | 123.98 | 23% | 152.5 | SINAPI | INSTALAÇÕES PARA CANTEIROS DE OBRAS | SERVIÇOS DIVERSOS - INSTALAÇÕES PARA CANTEIROS DE OBRAS
S-98456 | PAREDE DE MADEIRA COMPENSADA PARA CONSTRUÇÃO TEMPORÁRIA EM CHAPA DUPLA, INTERNA, COM ÁREA LÍQUIDA MENOR QUE 6 M², COM VÃO. AF_03/2024 | M2 | 162.79 | 23% | 200.23 | SINAPI | INSTALAÇÕES PARA CANTEIROS DE OBRAS | SERVIÇOS DIVERSOS - INSTALAÇÕES PARA CANTEIROS DE OBRAS
S-98451 | PAREDE DE MADEIRA COMPENSADA PARA CONSTRUÇÃO TEMPORÁRIA EM CHAPA DUPLA, INTERNA, SEM VÃO. AF_03/2024 | M2 | 105.07 | 23% | 129.24 | SINAPI | INSTALAÇÕES PARA CANTEIROS DE OBRAS | SERVIÇOS DIVERSOS - INSTALAÇÕES PARA CANTEIROS DE OBRAS
S-98445 | PAREDE DE MADEIRA COMPENSADA PARA CONSTRUÇÃO TEMPORÁRIA EM CHAPA SIMPLES, EXTERNA, COM ÁREA LÍQUIDA MAIOR OU IGUAL A 6 M², COM VÃO. AF_03/2024 | M2 | 119.22 | 23% | 146.64 | SINAPI | INSTALAÇÕES PARA CANTEIROS DE OBRAS | SERVIÇOS DIVERSOS - INSTALAÇÕES PARA CANTEIROS DE OBRAS
S-98446 | PAREDE DE MADEIRA COMPENSADA PARA CONSTRUÇÃO TEMPORÁRIA EM CHAPA SIMPLES, EXTERNA, COM ÁREA LÍQUIDA MENOR QUE 6 M², COM VÃO. AF_03/2024 | M2 | 155.64 | 23% | 191.44 | SINAPI | INSTALAÇÕES PARA CANTEIROS DE OBRAS | SERVIÇOS DIVERSOS - INSTALAÇÕES PARA CANTEIROS DE OBRAS
S-98441 | PAREDE DE MADEIRA COMPENSADA PARA CONSTRUÇÃO TEMPORÁRIA EM CHAPA SIMPLES, EXTERNA, SEM VÃO. AF_03/2024 | M2 | 100.08 | 23% | 123.1 | SINAPI | INSTALAÇÕES PARA CANTEIROS DE OBRAS | SERVIÇOS DIVERSOS - INSTALAÇÕES PARA CANTEIROS DE OBRAS
S-98447 | PAREDE DE MADEIRA COMPENSADA PARA CONSTRUÇÃO TEMPORÁRIA EM CHAPA SIMPLES, INTERNA, COM ÁREA LÍQUIDA MAIOR OU IGUAL A 6 M², COM VÃO. AF_03/2024 | M2 | 89.1 | 23% | 109.59 | SINAPI | INSTALAÇÕES PARA CANTEIROS DE OBRAS | SERVIÇOS DIVERSOS - INSTALAÇÕES PARA CANTEIROS DE OBRAS
S-98448 | PAREDE DE MADEIRA COMPENSADA PARA CONSTRUÇÃO TEMPORÁRIA EM CHAPA SIMPLES, INTERNA, COM ÁREA LÍQUIDA MENOR QUE 6 M², COM VÃO. AF_03/2024 | M2 | 117.57 | 23% | 144.61 | SINAPI | INSTALAÇÕES PARA CANTEIROS DE OBRAS | SERVIÇOS DIVERSOS - INSTALAÇÕES PARA CANTEIROS DE OBRAS
S-98443 | PAREDE DE MADEIRA COMPENSADA PARA CONSTRUÇÃO TEMPORÁRIA EM CHAPA SIMPLES, INTERNA, SEM VÃO. AF_03/2024 | M2 | 74.21 | 23% | 91.28 | SINAPI | INSTALAÇÕES PARA CANTEIROS DE OBRAS | SERVIÇOS DIVERSOS - INSTALAÇÕES PARA CANTEIROS DE OBRAS
S-98460 | PISO PARA CONSTRUÇÃO TEMPORÁRIA EM MADEIRA, SEM REAPROVEITAMENTO. AF_03/2024 | M2 | 73.63 | 23% | 90.56 | SINAPI | INSTALAÇÕES PARA CANTEIROS DE OBRAS | SERVIÇOS DIVERSOS - INSTALAÇÕES PARA CANTEIROS DE OBRAS
S-98458 | TAPUME COM COMPENSADO DE MADEIRA. AF_03/2024 | M2 | 99.43 | 23% | 122.3 | SINAPI | INSTALAÇÕES PARA CANTEIROS DE OBRAS | SERVIÇOS DIVERSOS - INSTALAÇÕES PARA CANTEIROS DE OBRAS
S-98459 | TAPUME COM TELHA METÁLICA. AF_03/2024 | M2 | 97.02 | 23% | 119.33 | SINAPI | INSTALAÇÕES PARA CANTEIROS DE OBRAS | SERVIÇOS DIVERSOS - INSTALAÇÕES PARA CANTEIROS DE OBRAS
S-101964 | LAJE PRÉ-MOLDADA UNIDIRECIONAL, BIAPOIADA, PARA FORRO, ENCHIMENTO EM CERÂMICA, VIGOTA CONVENCIONAL, ALTURA TOTAL DA LAJE "LT" = 12 CM (ENCHIMENTO+CAPA) = (8+4). AF_08/2025 | M2 | 192.92 | 23% | 237.29 | SINAPI | LAJES PRÉ-MOLDADAS | SERVIÇOS DIVERSOS - LAJES PRÉ-MOLDADAS
S-106059 | LAJE PRÉ-MOLDADA UNIDIRECIONAL, BIAPOIADA, PARA FORRO, ENCHIMENTO EM CERÂMICA, VIGOTA TRELIÇADA, ALTURA TOTAL DA LAJE "LT" = 12 CM (ENCHIMENTO+CAPA) = (8+4). AF_08/2025 | M2 | 214.47 | 23% | 263.8 | SINAPI | LAJES PRÉ-MOLDADAS | SERVIÇOS DIVERSOS - LAJES PRÉ-MOLDADAS
S-106060 | LAJE PRÉ-MOLDADA UNIDIRECIONAL, BIAPOIADA, PARA FORRO, ENCHIMENTO EM EPS, VIGOTA TRELIÇADA, ALTURA TOTAL DA LAJE "LT" = 12 CM (ENCHIMENTO+CAPA) = (8+4). AF_08/2025 | M2 | 206.5 | 23% | 254 | SINAPI | LAJES PRÉ-MOLDADAS | SERVIÇOS DIVERSOS - LAJES PRÉ-MOLDADAS
S-101963 | LAJE PRÉ-MOLDADA UNIDIRECIONAL, BIAPOIADA, PARA PISO, ENCHIMENTO EM CERÂMICA, VIGOTA CONVENCIONAL, ALTURA TOTAL DA LAJE "LT" = 12 CM (ENCHIMENTO+CAPA) = (8+4). AF_08/2025 | M2 | 206.99 | 23% | 254.6 | SINAPI | LAJES PRÉ-MOLDADAS | SERVIÇOS DIVERSOS - LAJES PRÉ-MOLDADAS
S-100323 | LASTRO COM MATERIAL GRANULAR (AREIA MÉDIA), APLICADO EM PISOS OU LAJES SOBRE SOLO, ESPESSURA DE *10 CM*. AF_01/2024 | M3 | 177.15 | 23% | 217.89 | SINAPI | LASTRO | SERVIÇOS DIVERSOS - LASTRO
S-100324 | LASTRO COM MATERIAL GRANULAR (PEDRA BRITADA N.1 E PEDRA BRITADA N.2), APLICADO EM PISOS OU LAJES SOBRE SOLO, ESPESSURA DE *10 CM*. AF_01/2024 | M3 | 168.79 | 23% | 207.61 | SINAPI | LASTRO | SERVIÇOS DIVERSOS - LASTRO
S-96624 | LASTRO COM MATERIAL GRANULAR (PEDRA BRITADA N.2), APLICADO EM PISOS OU LAJES SOBRE SOLO, ESPESSURA DE *10 CM*. AF_01/2024 | M3 | 169.04 | 23% | 207.92 | SINAPI | LASTRO | SERVIÇOS DIVERSOS - LASTRO
S-100322 | LASTRO COM MATERIAL GRANULAR (PEDRA BRITADA N.3), APLICADO EM PISOS OU LAJES SOBRE SOLO, ESPESSURA DE *10 CM*. AF_01/2024 | M3 | 163.42 | 23% | 201.01 | SINAPI | LASTRO | SERVIÇOS DIVERSOS - LASTRO
S-96623 | LASTRO COM MATERIAL GRANULAR, APLICADO EM BLOCOS DE COROAMENTO, ESPESSURA DE *10 CM*. AF_01/2024 | M3 | 188.14 | 23% | 231.41 | SINAPI | LASTRO | SERVIÇOS DIVERSOS - LASTRO
S-96622 | LASTRO COM MATERIAL GRANULAR, APLICADO EM PISOS OU LAJES SOBRE SOLO, ESPESSURA DE *5 CM*. AF_01/2024 | M3 | 200.84 | 23% | 247.03 | SINAPI | LASTRO | SERVIÇOS DIVERSOS - LASTRO
S-96621 | LASTRO COM MATERIAL GRANULAR, APLICAÇÃO EM BLOCOS DE COROAMENTO, ESPESSURA DE *5 CM*. AF_01/2024 | M3 | 219.94 | 23% | 270.53 | SINAPI | LASTRO | SERVIÇOS DIVERSOS - LASTRO
S-96617 | LASTRO DE CONCRETO MAGRO, APLICADO EM BLOCOS DE COROAMENTO OU SAPATAS, ESPESSURA DE 3 CM. AF_01/2024 | M2 | 20.47 | 23% | 25.18 | SINAPI | LASTRO | SERVIÇOS DIVERSOS - LASTRO
S-96619 | LASTRO DE CONCRETO MAGRO, APLICADO EM BLOCOS DE COROAMENTO OU SAPATAS, ESPESSURA DE 5 CM. AF_01/2024 | M2 | 40.86 | 23% | 50.26 | SINAPI | LASTRO | SERVIÇOS DIVERSOS - LASTRO
S-96616 | LASTRO DE CONCRETO MAGRO, APLICADO EM BLOCOS DE COROAMENTO OU SAPATAS. AF_01/2024 | M3 | 817.31 | 23% | 1005.29 | SINAPI | LASTRO | SERVIÇOS DIVERSOS - LASTRO
S-95240 | LASTRO DE CONCRETO MAGRO, APLICADO EM PISOS, LAJES SOBRE SOLO OU RADIERS, ESPESSURA DE 3 CM. AF_01/2024 | M2 | 19.45 | 23% | 23.92 | SINAPI | LASTRO | SERVIÇOS DIVERSOS - LASTRO
S-95241 | LASTRO DE CONCRETO MAGRO, APLICADO EM PISOS, LAJES SOBRE SOLO OU RADIERS, ESPESSURA DE 5 CM. AF_01/2024 | M2 | 36.89 | 23% | 45.37 | SINAPI | LASTRO | SERVIÇOS DIVERSOS - LASTRO
S-96620 | LASTRO DE CONCRETO MAGRO, APLICADO EM PISOS, LAJES SOBRE SOLO OU RADIERS. AF_01/2024 | M3 | 738 | 23% | 907.74 | SINAPI | LASTRO | SERVIÇOS DIVERSOS - LASTRO
S-104043 | ADAPTADOR, POLIPROPILENO, PARA TUBOS EM PEAD, 20 MM X 1/2", PARA LIGAÇÃO PREDIAL DE ÁGUA. AF_06/2022 | UN | 9.49 | 23% | 11.67 | SINAPI | LIGAÇÕES PREDIAIS DE ÁGUA E ESGOTO | SERVIÇOS DIVERSOS - LIGAÇÕES PREDIAIS DE ÁGUA E ESGOTO
S-104044 | ADAPTADOR, POLIPROPILENO, PARA TUBOS EM PEAD, 20 MM X 3/4", PARA LIGAÇÃO PREDIAL DE ÁGUA. AF_06/2022 | UN | 10.29 | 23% | 12.66 | SINAPI | LIGAÇÕES PREDIAIS DE ÁGUA E ESGOTO | SERVIÇOS DIVERSOS - LIGAÇÕES PREDIAIS DE ÁGUA E ESGOTO
S-104045 | ADAPTADOR, POLIPROPILENO, PARA TUBOS EM PEAD, 32 MM X 1", PARA LIGAÇÃO PREDIAL DE ÁGUA. AF_06/2022 | UN | 15.29 | 23% | 18.81 | SINAPI | LIGAÇÕES PREDIAIS DE ÁGUA E ESGOTO | SERVIÇOS DIVERSOS - LIGAÇÕES PREDIAIS DE ÁGUA E ESGOTO
S-104049 | ADAPTADOR, PVC, CURTO COM BOLSA E ROSCA, 20 MM X 1/2", PARA LIGAÇÃO PREDIAL DE ÁGUA. AF_06/2022 | UN | 7.38 | 23% | 9.08 | SINAPI | LIGAÇÕES PREDIAIS DE ÁGUA E ESGOTO | SERVIÇOS DIVERSOS - LIGAÇÕES PREDIAIS DE ÁGUA E ESGOTO
S-104050 | ADAPTADOR, PVC, CURTO COM BOLSA E ROSCA, 32 MM X 1", PARA LIGAÇÃO PREDIAL DE ÁGUA. AF_06/2022 | UN | 10.87 | 23% | 13.37 | SINAPI | LIGAÇÕES PREDIAIS DE ÁGUA E ESGOTO | SERVIÇOS DIVERSOS - LIGAÇÕES PREDIAIS DE ÁGUA E ESGOTO
S-104084 | CAP, PVC OCRE, JUNTA ELÁSTICA, DN 150 MM, PARA COLETOR PREDIAL DE ESGOTO. AF_06/2022 | UN | 87.49 | 23% | 107.61 | SINAPI | LIGAÇÕES PREDIAIS DE ÁGUA E ESGOTO | SERVIÇOS DIVERSOS - LIGAÇÕES PREDIAIS DE ÁGUA E ESGOTO
S-104035 | COLAR DE TOMADA, POLIPROPILENO, COM PARAFUSOS, 63 MM X 1/2", PARA LIGAÇÃO PREDIAL DE ÁGUA. AF_06/2022 | UN | 43.81 | 23% | 53.89 | SINAPI | LIGAÇÕES PREDIAIS DE ÁGUA E ESGOTO | SERVIÇOS DIVERSOS - LIGAÇÕES PREDIAIS DE ÁGUA E ESGOTO
S-104036 | COLAR DE TOMADA, POLIPROPILENO, COM PARAFUSOS, 63 MM X 3/4", PARA LIGAÇÃO PREDIAL DE ÁGUA. AF_06/2022 | UN | 45.25 | 23% | 55.66 | SINAPI | LIGAÇÕES PREDIAIS DE ÁGUA E ESGOTO | SERVIÇOS DIVERSOS - LIGAÇÕES PREDIAIS DE ÁGUA E ESGOTO
S-104034 | COLAR DE TOMADA, PVC, COM TRAVAS, DE 110 MM X 1/2" OU 110 MM X 3/4", PARA LIGAÇÃO PREDIAL DE ÁGUA. AF_06/2022 | UN | 36.98 | 23% | 45.49 | SINAPI | LIGAÇÕES PREDIAIS DE ÁGUA E ESGOTO | SERVIÇOS DIVERSOS - LIGAÇÕES PREDIAIS DE ÁGUA E ESGOTO
S-104031 | COLAR DE TOMADA, PVC, COM TRAVAS, DE 60 MM X 1/2" OU 60 MM X 3/4", PARA LIGAÇÃO PREDIAL DE ÁGUA. AF_06/2022 | UN | 25.05 | 23% | 30.81 | SINAPI | LIGAÇÕES PREDIAIS DE ÁGUA E ESGOTO | SERVIÇOS DIVERSOS - LIGAÇÕES PREDIAIS DE ÁGUA E ESGOTO
S-104032 | COLAR DE TOMADA, PVC, COM TRAVAS, DE 75 MM X 1/2" OU 75 MM X 3/4", PARA LIGAÇÃO PREDIAL DE ÁGUA. AF_06/2022 | UN | 31.25 | 23% | 38.44 | SINAPI | LIGAÇÕES PREDIAIS DE ÁGUA E ESGOTO | SERVIÇOS DIVERSOS - LIGAÇÕES PREDIAIS DE ÁGUA E ESGOTO
S-104033 | COLAR DE TOMADA, PVC, COM TRAVAS, DE 85 MM X 1/2" OU 85 MM X 3/4", PARA LIGAÇÃO PREDIAL DE ÁGUA. AF_06/2022 | UN | 28.62 | 23% | 35.2 | SINAPI | LIGAÇÕES PREDIAIS DE ÁGUA E ESGOTO | SERVIÇOS DIVERSOS - LIGAÇÕES PREDIAIS DE ÁGUA E ESGOTO
S-104051 | COTOVELO/JOELHO 90°, POLIPROPILENO, PARA TUBOS EM PEAD, 20 X 20 MM, PARA LIGAÇÃO PREDIAL DE ÁGUA. AF_06/2022 | UN | 8.56 | 23% | 10.53 | SINAPI | LIGAÇÕES PREDIAIS DE ÁGUA E ESGOTO | SERVIÇOS DIVERSOS - LIGAÇÕES PREDIAIS DE ÁGUA E ESGOTO
S-104052 | COTOVELO/JOELHO 90°, POLIPROPILENO, PARA TUBOS EM PEAD, 32 X 32 MM, PARA LIGAÇÃO PREDIAL DE ÁGUA. AF_06/2022 | UN | 11.95 | 23% | 14.7 | SINAPI | LIGAÇÕES PREDIAIS DE ÁGUA E ESGOTO | SERVIÇOS DIVERSOS - LIGAÇÕES PREDIAIS DE ÁGUA E ESGOTO
S-104046 | COTOVELO/JOELHO COM ADAPTADOR, POLIPROPILENO, PARA TUBOS EM PEAD, 20 MM X 1/2", PARA LIGAÇÃO PREDIAL DE ÁGUA. AF_06/2022 | UN | 9.14 | 23% | 11.24 | SINAPI | LIGAÇÕES PREDIAIS DE ÁGUA E ESGOTO | SERVIÇOS DIVERSOS - LIGAÇÕES PREDIAIS DE ÁGUA E ESGOTO
S-104047 | COTOVELO/JOELHO COM ADAPTADOR, POLIPROPILENO, PARA TUBOS EM PEAD, 20 MM X 3/4", PARA LIGAÇÃO PREDIAL DE ÁGUA. AF_06/2022 | UN | 10.65 | 23% | 13.1 | SINAPI | LIGAÇÕES PREDIAIS DE ÁGUA E ESGOTO | SERVIÇOS DIVERSOS - LIGAÇÕES PREDIAIS DE ÁGUA E ESGOTO
S-104048 | COTOVELO/JOELHO COM ADAPTADOR, POLIPROPILENO, PARA TUBOS EM PEAD, 32 MM X 1", PARA LIGAÇÃO PREDIAL DE ÁGUA. AF_06/2022 | UN | 14.98 | 23% | 18.43 | SINAPI | LIGAÇÕES PREDIAIS DE ÁGUA E ESGOTO | SERVIÇOS DIVERSOS - LIGAÇÕES PREDIAIS DE ÁGUA E ESGOTO
S-104063 | CURVA LONGA, 45 GRAUS, PVC OCRE, JUNTA ELÁSTICA, DN 100 MM, PARA COLETOR PREDIAL DE ESGOTO. AF_06/2022 | UN | 74.94 | 23% | 92.18 | SINAPI | LIGAÇÕES PREDIAIS DE ÁGUA E ESGOTO | SERVIÇOS DIVERSOS - LIGAÇÕES PREDIAIS DE ÁGUA E ESGOTO
S-104065 | CURVA LONGA, 45 GRAUS, PVC OCRE, JUNTA ELÁSTICA, DN 150 MM, PARA COLETOR PREDIAL DE ESGOTO. AF_06/2022 | UN | 159.84 | 23% | 196.6 | SINAPI | LIGAÇÕES PREDIAIS DE ÁGUA E ESGOTO | SERVIÇOS DIVERSOS - LIGAÇÕES PREDIAIS DE ÁGUA E ESGOTO
S-104062 | CURVA LONGA, 90 GRAUS, PVC OCRE, JUNTA ELÁSTICA, DN 100 MM, PARA COLETOR PREDIAL DE ESGOTO. AF_06/2022 | UN | 78.76 | 23% | 96.87 | SINAPI | LIGAÇÕES PREDIAIS DE ÁGUA E ESGOTO | SERVIÇOS DIVERSOS - LIGAÇÕES PREDIAIS DE ÁGUA E ESGOTO
S-104064 | CURVA LONGA, 90 GRAUS, PVC OCRE, JUNTA ELÁSTICA, DN 150 MM, PARA COLETOR PREDIAL DE ESGOTO. AF_06/2022 | UN | 188.63 | 23% | 232.01 | SINAPI | LIGAÇÕES PREDIAIS DE ÁGUA E ESGOTO | SERVIÇOS DIVERSOS - LIGAÇÕES PREDIAIS DE ÁGUA E ESGOTO
S-104059 | LUVA, PVC, ROSCÁVEL, 1", PARA LIGAÇÃO PREDIAL DE ÁGUA. AF_06/2022 | UN | 12.89 | 23% | 15.85 | SINAPI | LIGAÇÕES PREDIAIS DE ÁGUA E ESGOTO | SERVIÇOS DIVERSOS - LIGAÇÕES PREDIAIS DE ÁGUA E ESGOTO
S-104058 | LUVA, PVC, ROSCÁVEL, 1/2", PARA LIGAÇÃO PREDIAL DE ÁGUA. AF_06/2022 | UN | 9.13 | 23% | 11.23 | SINAPI | LIGAÇÕES PREDIAIS DE ÁGUA E ESGOTO | SERVIÇOS DIVERSOS - LIGAÇÕES PREDIAIS DE ÁGUA E ESGOTO
S-104082 | PLUG, PVC OCRE, JUNTA ELÁSTICA, DN 100 MM, PARA COLETOR PREDIAL DE ESGOTO. AF_06/2022 | UN | 32.37 | 23% | 39.82 | SINAPI | LIGAÇÕES PREDIAIS DE ÁGUA E ESGOTO | SERVIÇOS DIVERSOS - LIGAÇÕES PREDIAIS DE ÁGUA E ESGOTO
S-104083 | PLUG, PVC OCRE, JUNTA ELÁSTICA, DN 150 MM, PARA COLETOR PREDIAL DE ESGOTO. AF_06/2022 | UN | 76.64 | 23% | 94.27 | SINAPI | LIGAÇÕES PREDIAIS DE ÁGUA E ESGOTO | SERVIÇOS DIVERSOS - LIGAÇÕES PREDIAIS DE ÁGUA E ESGOTO
S-104056 | REGISTRO ESFERA, PVC, COM ROSCA, 1/2", PARA LIGAÇÃO PREDIAL DE ÁGUA. AF_06/2022 | UN | 28.23 | 23% | 34.72 | SINAPI | LIGAÇÕES PREDIAIS DE ÁGUA E ESGOTO | SERVIÇOS DIVERSOS - LIGAÇÕES PREDIAIS DE ÁGUA E ESGOTO
S-104055 | REGISTRO ESFERA, PVC, DE PASSEIO, PARA POLIETILENO, 20 MM, PARA LIGAÇÃO PREDIAL DE ÁGUA. AF_06/2022 | UN | 19.01 | 23% | 23.38 | SINAPI | LIGAÇÕES PREDIAIS DE ÁGUA E ESGOTO | SERVIÇOS DIVERSOS - LIGAÇÕES PREDIAIS DE ÁGUA E ESGOTO
S-104076 | SELIM, PVC OCRE, COM TRAVA, DN 125 X 100 MM OU 150 X 100 MM, PARA COLETOR PREDIAL DE ESGOTO. AF_06/2022 | UN | 52.29 | 23% | 64.32 | SINAPI | LIGAÇÕES PREDIAIS DE ÁGUA E ESGOTO | SERVIÇOS DIVERSOS - LIGAÇÕES PREDIAIS DE ÁGUA E ESGOTO
S-104060 | TUBO, PEAD, PE-80, DE = 20 MM X 2,3 MM, PARA LIGAÇÃO PREDIAL DE ÁGUA. AF_06/2022 | M | 10.34 | 23% | 12.72 | SINAPI | LIGAÇÕES PREDIAIS DE ÁGUA E ESGOTO | SERVIÇOS DIVERSOS - LIGAÇÕES PREDIAIS DE ÁGUA E ESGOTO
S-104061 | TUBO, PEAD, PE-80, DE = 32 MM X 3,0 MM, PARA LIGAÇÃO PREDIAL DE ÁGUA. AF_06/2022 | M | 18.25 | 23% | 22.45 | SINAPI | LIGAÇÕES PREDIAIS DE ÁGUA E ESGOTO | SERVIÇOS DIVERSOS - LIGAÇÕES PREDIAIS DE ÁGUA E ESGOTO
S-104085 | TUBO, PVC OCRE, JUNTA ELÁSTICA, DN 100 MM, PARA COLETOR PREDIAL DE ESGOTO. AF_06/2022 | M | 60.71 | 23% | 74.67 | SINAPI | LIGAÇÕES PREDIAIS DE ÁGUA E ESGOTO | SERVIÇOS DIVERSOS - LIGAÇÕES PREDIAIS DE ÁGUA E ESGOTO
S-104086 | TUBO, PVC OCRE, JUNTA ELÁSTICA, DN 150 MM, PARA COLETOR PREDIAL DE ESGOTO. AF_06/2022 | M | 106.67 | 23% | 131.2 | SINAPI | LIGAÇÕES PREDIAIS DE ÁGUA E ESGOTO | SERVIÇOS DIVERSOS - LIGAÇÕES PREDIAIS DE ÁGUA E ESGOTO
S-104039 | TÊ DE SERVIÇO INTEGRADO, POLIPROPILENO, PARA TUBOS EM PEAD, 63 MM X 20 MM, PARA LIGAÇÃO PREDIAL DE ÁGUA. AF_06/2022 | UN | 76.23 | 23% | 93.76 | SINAPI | LIGAÇÕES PREDIAIS DE ÁGUA E ESGOTO | SERVIÇOS DIVERSOS - LIGAÇÕES PREDIAIS DE ÁGUA E ESGOTO
S-104072 | TÊ, PVC OCRE, JUNTA ELÁSTICA, DN 200 MM, PARA COLETOR PREDIAL DE ESGOTO. AF_06/2022 | UN | 289.92 | 23% | 356.6 | SINAPI | LIGAÇÕES PREDIAIS DE ÁGUA E ESGOTO | SERVIÇOS DIVERSOS - LIGAÇÕES PREDIAIS DE ÁGUA E ESGOTO
S-104053 | UNIÃO, POLIPROPILENO, PARA TUBOS EM PEAD, 20 MM, PARA LIGAÇÃO PREDIAL DE ÁGUA. AF_06/2022 | UN | 9.7 | 23% | 11.93 | SINAPI | LIGAÇÕES PREDIAIS DE ÁGUA E ESGOTO | SERVIÇOS DIVERSOS - LIGAÇÕES PREDIAIS DE ÁGUA E ESGOTO
S-104054 | UNIÃO, POLIPROPILENO, PARA TUBOS EM PEAD, 32 MM, PARA LIGAÇÃO PREDIAL DE ÁGUA. AF_06/2022 | UN | 18.23 | 23% | 22.42 | SINAPI | LIGAÇÕES PREDIAIS DE ÁGUA E ESGOTO | SERVIÇOS DIVERSOS - LIGAÇÕES PREDIAIS DE ÁGUA E ESGOTO
S-99818 | LIMPEZA DE BACIA SANITÁRIA, BIDÊ OU MICTÓRIO EM LOUÇA, INCLUSIVE METAIS CORRESPONDENTES. AF_04/2019 | UN | 6.98 | 23% | 8.59 | SINAPI | LIMPEZA DE OBRA | SERVIÇOS DIVERSOS - LIMPEZA DE OBRA
S-99819 | LIMPEZA DE BANCADA DE PEDRA (MÁRMORE OU GRANITO). AF_04/2019 | M2 | 24.09 | 23% | 29.63 | SINAPI | LIMPEZA DE OBRA | SERVIÇOS DIVERSOS - LIMPEZA DE OBRA
S-99811 | LIMPEZA DE CONTRAPISO COM VASSOURA A SECO. AF_04/2019 | M2 | 5.07 | 23% | 6.24 | SINAPI | LIMPEZA DE OBRA | SERVIÇOS DIVERSOS - LIMPEZA DE OBRA
S-99826 | LIMPEZA DE FORRO REMOVÍVEL COM PANO ÚMIDO. AF_04/2019 | M2 | 2.21 | 23% | 2.72 | SINAPI | LIMPEZA DE OBRA | SERVIÇOS DIVERSOS - LIMPEZA DE OBRA
S-99821 | LIMPEZA DE JANELA DE VIDRO COM CAIXILHO EM AÇO/ALUMÍNIO/PVC. AF_04/2019 | M2 | 4.02 | 23% | 4.94 | SINAPI | LIMPEZA DE OBRA | SERVIÇOS DIVERSOS - LIMPEZA DE OBRA
S-99820 | LIMPEZA DE JANELA INTEIRAMENTE DE VIDRO. AF_04/2019 | M2 | 2.62 | 23% | 3.22 | SINAPI | LIMPEZA DE OBRA | SERVIÇOS DIVERSOS - LIMPEZA DE OBRA
S-99812 | LIMPEZA DE LADRILHO HIDRÁULICO EM PAREDE COM PANO ÚMIDO. AF_04/2019 | M2 | 1.62 | 23% | 1.99 | SINAPI | LIMPEZA DE OBRA | SERVIÇOS DIVERSOS - LIMPEZA DE OBRA
S-99817 | LIMPEZA DE LAVATÓRIO DE LOUÇA COM BANCADA DE PEDRA, INCLUSIVE METAIS CORRESPONDENTES. AF_04/2019 | UN | 6.98 | 23% | 8.59 | SINAPI | LIMPEZA DE OBRA | SERVIÇOS DIVERSOS - LIMPEZA DE OBRA
S-99813 | LIMPEZA DE MÁRMORE/GRANITO EM PAREDE UTILIZANDO DETERGENTE NEUTRO E ESCOVAÇÃO MANUAL. AF_04/2019 | M2 | 1.37 | 23% | 1.69 | SINAPI | LIMPEZA DE OBRA | SERVIÇOS DIVERSOS - LIMPEZA DE OBRA
S-99815 | LIMPEZA DE PIA INOX COM BANCADA DE PEDRA, INCLUSIVE METAIS CORRESPONDENTES. AF_04/2019 | UN | 11.56 | 23% | 14.22 | SINAPI | LIMPEZA DE OBRA | SERVIÇOS DIVERSOS - LIMPEZA DE OBRA
S-99805 | LIMPEZA DE PISO CERÂMICO OU COM PEDRAS RÚSTICAS UTILIZANDO ÁCIDO MURIÁTICO. AF_04/2019 | M2 | 15.9 | 23% | 19.56 | SINAPI | LIMPEZA DE OBRA | SERVIÇOS DIVERSOS - LIMPEZA DE OBRA
S-99803 | LIMPEZA DE PISO CERÂMICO OU PORCELANATO COM PANO ÚMIDO. AF_04/2019 | M2 | 2.98 | 23% | 3.67 | SINAPI | LIMPEZA DE OBRA | SERVIÇOS DIVERSOS - LIMPEZA DE OBRA
S-99802 | LIMPEZA DE PISO CERÂMICO OU PORCELANATO COM VASSOURA A SECO. AF_04/2019 | M2 | 0.76 | 23% | 0.93 | SINAPI | LIMPEZA DE OBRA | SERVIÇOS DIVERSOS - LIMPEZA DE OBRA
S-99804 | LIMPEZA DE PISO CERÂMICO OU PORCELANATO UTILIZANDO DETERGENTE NEUTRO E ESCOVAÇÃO MANUAL. AF_04/2019 | M2 | 7.7 | 23% | 9.47 | SINAPI | LIMPEZA DE OBRA | SERVIÇOS DIVERSOS - LIMPEZA DE OBRA
S-99809 | LIMPEZA DE PISO DE LADRILHO HIDRÁULICO COM PANO ÚMIDO. AF_04/2019 | M2 | 8.48 | 23% | 10.43 | SINAPI | LIMPEZA DE OBRA | SERVIÇOS DIVERSOS - LIMPEZA DE OBRA
S-99810 | LIMPEZA DE PISO DE MÁRMORE/GRANITO UTILIZANDO DETERGENTE NEUTRO E ESCOVAÇÃO MANUAL. AF_04/2019 | M2 | 10.53 | 23% | 12.95 | SINAPI | LIMPEZA DE OBRA | SERVIÇOS DIVERSOS - LIMPEZA DE OBRA
S-99822 | LIMPEZA DE PORTA DE MADEIRA. AF_04/2019 | M2 | 1.44 | 23% | 1.77 | SINAPI | LIMPEZA DE OBRA | SERVIÇOS DIVERSOS - LIMPEZA DE OBRA
S-99825 | LIMPEZA DE PORTA DE VIDRO COM CAIXILHO EM AÇO/ ALUMÍNIO/ PVC. AF_04/2019 | M2 | 4.76 | 23% | 5.85 | SINAPI | LIMPEZA DE OBRA | SERVIÇOS DIVERSOS - LIMPEZA DE OBRA
S-99824 | LIMPEZA DE PORTA EM AÇO/ALUMÍNIO. AF_04/2019 | M2 | 3.44 | 23% | 4.23 | SINAPI | LIMPEZA DE OBRA | SERVIÇOS DIVERSOS - LIMPEZA DE OBRA
S-99823 | LIMPEZA DE PORTA INTEIRAMENTE DE VIDRO. AF_04/2019 | M2 | 3.11 | 23% | 3.83 | SINAPI | LIMPEZA DE OBRA | SERVIÇOS DIVERSOS - LIMPEZA DE OBRA
S-99806 | LIMPEZA DE REVESTIMENTO CERÂMICO EM PAREDE COM PANO ÚMIDO AF_04/2019 | M2 | 1.22 | 23% | 1.5 | SINAPI | LIMPEZA DE OBRA | SERVIÇOS DIVERSOS - LIMPEZA DE OBRA
S-99807 | LIMPEZA DE REVESTIMENTO CERÂMICO EM PAREDE UTILIZANDO DETERGENTE NEUTRO E ESCOVAÇÃO MANUAL. AF_04/2019 | M2 | 2.32 | 23% | 2.85 | SINAPI | LIMPEZA DE OBRA | SERVIÇOS DIVERSOS - LIMPEZA DE OBRA
S-99808 | LIMPEZA DE REVESTIMENTO CERÂMICO EM PAREDE UTILIZANDO ÁCIDO MURIÁTICO. AF_04/2019 | M2 | 5.45 | 23% | 6.7 | SINAPI | LIMPEZA DE OBRA | SERVIÇOS DIVERSOS - LIMPEZA DE OBRA
S-99814 | LIMPEZA DE SUPERFÍCIE COM JATO DE ALTA PRESSÃO. AF_04/2019 | M2 | 2.79 | 23% | 3.43 | SINAPI | LIMPEZA DE OBRA | SERVIÇOS DIVERSOS - LIMPEZA DE OBRA
S-99816 | LIMPEZA DE TANQUE OU LAVATÓRIO DE LOUÇA ISOLADO, INCLUSIVE METAIS CORRESPONDENTES. AF_04/2019 | UN | 12.33 | 23% | 15.17 | SINAPI | LIMPEZA DE OBRA | SERVIÇOS DIVERSOS - LIMPEZA DE OBRA
S-88238 | AJUDANTE DE ARMADOR COM ENCARGOS COMPLEMENTARES | H | 33.08 | 23% | 40.69 | SINAPI | LIVRO SINAPI: CÁLCULOS E PARÂMETROS | SERVIÇOS DIVERSOS - LIVRO SINAPI: CÁLCULOS E PARÂMETROS
S-101374 | AJUDANTE DE ARMADOR COM ENCARGOS COMPLEMENTARES | MES | 5906.47 | 23% | 7264.96 | SINAPI | LIVRO SINAPI: CÁLCULOS E PARÂMETROS | SERVIÇOS DIVERSOS - LIVRO SINAPI: CÁLCULOS E PARÂMETROS
S-88239 | AJUDANTE DE CARPINTEIRO COM ENCARGOS COMPLEMENTARES | H | 32.94 | 23% | 40.52 | SINAPI | LIVRO SINAPI: CÁLCULOS E PARÂMETROS | SERVIÇOS DIVERSOS - LIVRO SINAPI: CÁLCULOS E PARÂMETROS
S-101375 | AJUDANTE DE ELETRICISTA COM ENCARGOS COMPLEMENTARES | MES | 5992.46 | 23% | 7370.73 | SINAPI | LIVRO SINAPI: CÁLCULOS E PARÂMETROS | SERVIÇOS DIVERSOS - LIVRO SINAPI: CÁLCULOS E PARÂMETROS
S-88240 | AJUDANTE DE ESTRUTURA METÁLICA COM ENCARGOS COMPLEMENTARES | H | 31.89 | 23% | 39.22 | SINAPI | LIVRO SINAPI: CÁLCULOS E PARÂMETROS | SERVIÇOS DIVERSOS - LIVRO SINAPI: CÁLCULOS E PARÂMETROS
S-101376 | AJUDANTE DE ESTRUTURAS METÁLICAS COM ENCARGOS COMPLEMENTARES | MES | 5679.45 | 23% | 6985.72 | SINAPI | LIVRO SINAPI: CÁLCULOS E PARÂMETROS | SERVIÇOS DIVERSOS - LIVRO SINAPI: CÁLCULOS E PARÂMETROS
S-88241 | AJUDANTE DE OPERAÇÃO EM GERAL COM ENCARGOS COMPLEMENTARES | H | 30.62 | 23% | 37.66 | SINAPI | LIVRO SINAPI: CÁLCULOS E PARÂMETROS | SERVIÇOS DIVERSOS - LIVRO SINAPI: CÁLCULOS E PARÂMETROS
S-101377 | AJUDANTE DE OPERAÇÃO EM GERAL COM ENCARGOS COMPLEMENTARES | MES | 5477.51 | 23% | 6737.34 | SINAPI | LIVRO SINAPI: CÁLCULOS E PARÂMETROS | SERVIÇOS DIVERSOS - LIVRO SINAPI: CÁLCULOS E PARÂMETROS
S-88242 | AJUDANTE DE PEDREIRO COM ENCARGOS COMPLEMENTARES | H | 33.16 | 23% | 40.79 | SINAPI | LIVRO SINAPI: CÁLCULOS E PARÂMETROS | SERVIÇOS DIVERSOS - LIVRO SINAPI: CÁLCULOS E PARÂMETROS
S-100301 | AJUDANTE DE PINTOR COM ENCARGOS COMPLEMENTARES | H | 34.97 | 23% | 43.01 | SINAPI | LIVRO SINAPI: CÁLCULOS E PARÂMETROS | SERVIÇOS DIVERSOS - LIVRO SINAPI: CÁLCULOS E PARÂMETROS
S-101378 | AJUDANTE DE PINTOR COM ENCARGOS COMPLEMENTARES | MES | 6257.4 | 23% | 7696.6 | SINAPI | LIVRO SINAPI: CÁLCULOS E PARÂMETROS | SERVIÇOS DIVERSOS - LIVRO SINAPI: CÁLCULOS E PARÂMETROS
S-101379 | AJUDANTE DE SERRALHEIRO COM ENCARGOS COMPLEMENTARES | MES | 5906.47 | 23% | 7264.96 | SINAPI | LIVRO SINAPI: CÁLCULOS E PARÂMETROS | SERVIÇOS DIVERSOS - LIVRO SINAPI: CÁLCULOS E PARÂMETROS
S-88243 | AJUDANTE ESPECIALIZADO COM ENCARGOS COMPLEMENTARES | H | 32.05 | 23% | 39.42 | SINAPI | LIVRO SINAPI: CÁLCULOS E PARÂMETROS | SERVIÇOS DIVERSOS - LIVRO SINAPI: CÁLCULOS E PARÂMETROS
S-101380 | AJUDANTE ESPECIALIZADO COM ENCARGOS COMPLEMENTARES | MES | 5724.95 | 23% | 7041.69 | SINAPI | LIVRO SINAPI: CÁLCULOS E PARÂMETROS | SERVIÇOS DIVERSOS - LIVRO SINAPI: CÁLCULOS E PARÂMETROS
S-90766 | ALMOXARIFE COM ENCARGOS COMPLEMENTARES | H | 40.66 | 23% | 50.01 | SINAPI | LIVRO SINAPI: CÁLCULOS E PARÂMETROS | SERVIÇOS DIVERSOS - LIVRO SINAPI: CÁLCULOS E PARÂMETROS
S-93563 | ALMOXARIFE COM ENCARGOS COMPLEMENTARES | MES | 7148.41 | 23% | 8792.54 | SINAPI | LIVRO SINAPI: CÁLCULOS E PARÂMETROS | SERVIÇOS DIVERSOS - LIVRO SINAPI: CÁLCULOS E PARÂMETROS
S-90767 | APONTADOR OU APROPRIADOR COM ENCARGOS COMPLEMENTARES | H | 42.68 | 23% | 52.5 | SINAPI | LIVRO SINAPI: CÁLCULOS E PARÂMETROS | SERVIÇOS DIVERSOS - LIVRO SINAPI: CÁLCULOS E PARÂMETROS
S-93564 | APONTADOR OU APROPRIADOR COM ENCARGOS COMPLEMENTARES | MES | 7478.13 | 23% | 9198.1 | SINAPI | LIVRO SINAPI: CÁLCULOS E PARÂMETROS | SERVIÇOS DIVERSOS - LIVRO SINAPI: CÁLCULOS E PARÂMETROS
S-88245 | ARMADOR COM ENCARGOS COMPLEMENTARES | H | 35.33 | 23% | 43.46 | SINAPI | LIVRO SINAPI: CÁLCULOS E PARÂMETROS | SERVIÇOS DIVERSOS - LIVRO SINAPI: CÁLCULOS E PARÂMETROS
S-101381 | ARMADOR COM ENCARGOS COMPLEMENTARES | MES | 6297.69 | 23% | 7746.16 | SINAPI | LIVRO SINAPI: CÁLCULOS E PARÂMETROS | SERVIÇOS DIVERSOS - LIVRO SINAPI: CÁLCULOS E PARÂMETROS
S-90768 | ARQUITETO DE OBRA JUNIOR COM ENCARGOS COMPLEMENTARES | H | 125.71 | 23% | 154.62 | SINAPI | LIVRO SINAPI: CÁLCULOS E PARÂMETROS | SERVIÇOS DIVERSOS - LIVRO SINAPI: CÁLCULOS E PARÂMETROS
S-90769 | ARQUITETO DE OBRA PLENO COM ENCARGOS COMPLEMENTARES | H | 132.51 | 23% | 162.99 | SINAPI | LIVRO SINAPI: CÁLCULOS E PARÂMETROS | SERVIÇOS DIVERSOS - LIVRO SINAPI: CÁLCULOS E PARÂMETROS
S-90770 | ARQUITETO DE OBRA SENIOR COM ENCARGOS COMPLEMENTARES | H | 141.5 | 23% | 174.05 | SINAPI | LIVRO SINAPI: CÁLCULOS E PARÂMETROS | SERVIÇOS DIVERSOS - LIVRO SINAPI: CÁLCULOS E PARÂMETROS
S-93569 | ARQUITETO JUNIOR COM ENCARGOS COMPLEMENTARES | MES | 22011.56 | 23% | 27074.22 | SINAPI | LIVRO SINAPI: CÁLCULOS E PARÂMETROS | SERVIÇOS DIVERSOS - LIVRO SINAPI: CÁLCULOS E PARÂMETROS
S-93570 | ARQUITETO PLENO COM ENCARGOS COMPLEMENTARES | MES | 23199.04 | 23% | 28534.82 | SINAPI | LIVRO SINAPI: CÁLCULOS E PARÂMETROS | SERVIÇOS DIVERSOS - LIVRO SINAPI: CÁLCULOS E PARÂMETROS
S-93571 | ARQUITETO SENIOR COM ENCARGOS COMPLEMENTARES | MES | 24771.55 | 23% | 30469.01 | SINAPI | LIVRO SINAPI: CÁLCULOS E PARÂMETROS | SERVIÇOS DIVERSOS - LIVRO SINAPI: CÁLCULOS E PARÂMETROS
S-101382 | ASSENTADOR DE MANILHAS COM ENCARGOS COMPLEMENTARES | MES | 5674.85 | 23% | 6980.07 | SINAPI | LIVRO SINAPI: CÁLCULOS E PARÂMETROS | SERVIÇOS DIVERSOS - LIVRO SINAPI: CÁLCULOS E PARÂMETROS
S-88246 | ASSENTADOR DE TUBOS COM ENCARGOS COMPLEMENTARES | H | 31.88 | 23% | 39.21 | SINAPI | LIVRO SINAPI: CÁLCULOS E PARÂMETROS | SERVIÇOS DIVERSOS - LIVRO SINAPI: CÁLCULOS E PARÂMETROS
S-100303 | AUXILIAR DE AZULEJISTA COM ENCARGOS COMPLEMENTARES | H | 30.69 | 23% | 37.75 | SINAPI | LIVRO SINAPI: CÁLCULOS E PARÂMETROS | SERVIÇOS DIVERSOS - LIVRO SINAPI: CÁLCULOS E PARÂMETROS
S-101383 | AUXILIAR DE AZULEJISTA COM ENCARGOS COMPLEMENTARES | MES | 5486.41 | 23% | 6748.28 | SINAPI | LIVRO SINAPI: CÁLCULOS E PARÂMETROS | SERVIÇOS DIVERSOS - LIVRO SINAPI: CÁLCULOS E PARÂMETROS
S-88247 | AUXILIAR DE ELETRICISTA COM ENCARGOS COMPLEMENTARES | H | 33.73 | 23% | 41.49 | SINAPI | LIVRO SINAPI: CÁLCULOS E PARÂMETROS | SERVIÇOS DIVERSOS - LIVRO SINAPI: CÁLCULOS E PARÂMETROS
S-88248 | AUXILIAR DE ENCANADOR OU BOMBEIRO HIDRÁULICO COM ENCARGOS COMPLEMENTARES | H | 32.58 | 23% | 40.07 | SINAPI | LIVRO SINAPI: CÁLCULOS E PARÂMETROS | SERVIÇOS DIVERSOS - LIVRO SINAPI: CÁLCULOS E PARÂMETROS
S-101384 | AUXILIAR DE ENCANADOR OU BOMBEIRO HIDRÁULICO COM ENCARGOS COMPLEMENTARES | MES | 5803.23 | 23% | 7137.97 | SINAPI | LIVRO SINAPI: CÁLCULOS E PARÂMETROS | SERVIÇOS DIVERSOS - LIVRO SINAPI: CÁLCULOS E PARÂMETROS
S-90772 | AUXILIAR DE ESCRITORIO COM ENCARGOS COMPLEMENTARES | H | 35.22 | 23% | 43.32 | SINAPI | LIVRO SINAPI: CÁLCULOS E PARÂMETROS | SERVIÇOS DIVERSOS - LIVRO SINAPI: CÁLCULOS E PARÂMETROS
S-93566 | AUXILIAR DE ESCRITORIO COM ENCARGOS COMPLEMENTARES | MES | 6197.58 | 23% | 7623.02 | SINAPI | LIVRO SINAPI: CÁLCULOS E PARÂMETROS | SERVIÇOS DIVERSOS - LIVRO SINAPI: CÁLCULOS E PARÂMETROS
S-101385 | AUXILIAR DE LABORATORISTA DE SOLOS E DE CONCRETO COM ENCARGOS COMPLEMENTARES | MES | 7770.28 | 23% | 9557.44 | SINAPI | LIVRO SINAPI: CÁLCULOS E PARÂMETROS | SERVIÇOS DIVERSOS - LIVRO SINAPI: CÁLCULOS E PARÂMETROS
S-88249 | AUXILIAR DE LABORATÓRIO COM ENCARGOS COMPLEMENTARES | H | 44.24 | 23% | 54.42 | SINAPI | LIVRO SINAPI: CÁLCULOS E PARÂMETROS | SERVIÇOS DIVERSOS - LIVRO SINAPI: CÁLCULOS E PARÂMETROS
S-88250 | AUXILIAR DE MECÂNICO COM ENCARGOS COMPLEMENTARES | H | 31.89 | 23% | 39.22 | SINAPI | LIVRO SINAPI: CÁLCULOS E PARÂMETROS | SERVIÇOS DIVERSOS - LIVRO SINAPI: CÁLCULOS E PARÂMETROS
S-101386 | AUXILIAR DE MECÂNICO COM ENCARGOS COMPLEMENTARES | MES | 5679.45 | 23% | 6985.72 | SINAPI | LIVRO SINAPI: CÁLCULOS E PARÂMETROS | SERVIÇOS DIVERSOS - LIVRO SINAPI: CÁLCULOS E PARÂMETROS
S-101387 | AUXILIAR DE PEDREIRO COM ENCARGOS COMPLEMENTARES | MES | 5916.63 | 23% | 7277.45 | SINAPI | LIVRO SINAPI: CÁLCULOS E PARÂMETROS | SERVIÇOS DIVERSOS - LIVRO SINAPI: CÁLCULOS E PARÂMETROS
S-88251 | AUXILIAR DE SERRALHEIRO COM ENCARGOS COMPLEMENTARES | H | 33.08 | 23% | 40.69 | SINAPI | LIVRO SINAPI: CÁLCULOS E PARÂMETROS | SERVIÇOS DIVERSOS - LIVRO SINAPI: CÁLCULOS E PARÂMETROS
S-88252 | AUXILIAR DE SERVIÇOS GERAIS COM ENCARGOS COMPLEMENTARES | H | 30.53 | 23% | 37.55 | SINAPI | LIVRO SINAPI: CÁLCULOS E PARÂMETROS | SERVIÇOS DIVERSOS - LIVRO SINAPI: CÁLCULOS E PARÂMETROS
S-101388 | AUXILIAR DE SERVIÇOS GERAIS COM ENCARGOS COMPLEMENTARES | MES | 5457.18 | 23% | 6712.33 | SINAPI | LIVRO SINAPI: CÁLCULOS E PARÂMETROS | SERVIÇOS DIVERSOS - LIVRO SINAPI: CÁLCULOS E PARÂMETROS
S-88253 | AUXILIAR DE TOPÓGRAFO COM ENCARGOS COMPLEMENTARES | H | 37.29 | 23% | 45.87 | SINAPI | LIVRO SINAPI: CÁLCULOS E PARÂMETROS | SERVIÇOS DIVERSOS - LIVRO SINAPI: CÁLCULOS E PARÂMETROS
S-101389 | AUXILIAR DE TOPÓGRAFO COM ENCARGOS COMPLEMENTARES | MES | 6554.72 | 23% | 8062.31 | SINAPI | LIVRO SINAPI: CÁLCULOS E PARÂMETROS | SERVIÇOS DIVERSOS - LIVRO SINAPI: CÁLCULOS E PARÂMETROS
S-101390 | AUXILIAR TÉCNICO / ASSISTENTE DE ENGENHARIA COM ENCARGOS COMPLEMENTARES | MES | 6909.03 | 23% | 8498.11 | SINAPI | LIVRO SINAPI: CÁLCULOS E PARÂMETROS | SERVIÇOS DIVERSOS - LIVRO SINAPI: CÁLCULOS E PARÂMETROS
S-88255 | AUXILIAR TÉCNICO DE ENGENHARIA COM ENCARGOS COMPLEMENTARES | H | 39.32 | 23% | 48.36 | SINAPI | LIVRO SINAPI: CÁLCULOS E PARÂMETROS | SERVIÇOS DIVERSOS - LIVRO SINAPI: CÁLCULOS E PARÂMETROS
S-88256 | AZULEJISTA OU LADRILHEIRO COM ENCARGOS COMPLEMENTARES | H | 35.41 | 23% | 43.55 | SINAPI | LIVRO SINAPI: CÁLCULOS E PARÂMETROS | SERVIÇOS DIVERSOS - LIVRO SINAPI: CÁLCULOS E PARÂMETROS
S-101391 | AZULEJISTA OU LADRILHEIRO COM ENCARGOS COMPLEMENTARES | MES | 6308.8 | 23% | 7759.82 | SINAPI | LIVRO SINAPI: CÁLCULOS E PARÂMETROS | SERVIÇOS DIVERSOS - LIVRO SINAPI: CÁLCULOS E PARÂMETROS
S-88257 | BLASTER, DINAMITADOR OU CABO DE FOGO COM ENCARGOS COMPLEMENTARES | H | 40.44 | 23% | 49.74 | SINAPI | LIVRO SINAPI: CÁLCULOS E PARÂMETROS | SERVIÇOS DIVERSOS - LIVRO SINAPI: CÁLCULOS E PARÂMETROS
S-101392 | BLASTER, DINAMITADOR OU CABO DE FORÇA COM ENCARGOS COMPLEMENTARES | MES | 7165.78 | 23% | 8813.91 | SINAPI | LIVRO SINAPI: CÁLCULOS E PARÂMETROS | SERVIÇOS DIVERSOS - LIVRO SINAPI: CÁLCULOS E PARÂMETROS
S-88260 | CALCETEIRO COM ENCARGOS COMPLEMENTARES | H | 35.31 | 23% | 43.43 | SINAPI | LIVRO SINAPI: CÁLCULOS E PARÂMETROS | SERVIÇOS DIVERSOS - LIVRO SINAPI: CÁLCULOS E PARÂMETROS
S-101394 | CALCETEIRO COM ENCARGOS COMPLEMENTARES | MES | 6297.66 | 23% | 7746.12 | SINAPI | LIVRO SINAPI: CÁLCULOS E PARÂMETROS | SERVIÇOS DIVERSOS - LIVRO SINAPI: CÁLCULOS E PARÂMETROS
S-101395 | CARPINTEIRO AUXILIAR COM ENCARGOS COMPLEMENTARES | MES | 5874.47 | 23% | 7225.6 | SINAPI | LIVRO SINAPI: CÁLCULOS E PARÂMETROS | SERVIÇOS DIVERSOS - LIVRO SINAPI: CÁLCULOS E PARÂMETROS
S-88261 | CARPINTEIRO DE ESQUADRIAS COM ENCARGOS COMPLEMENTARES | H | 35.19 | 23% | 43.28 | SINAPI | LIVRO SINAPI: CÁLCULOS E PARÂMETROS | SERVIÇOS DIVERSOS - LIVRO SINAPI: CÁLCULOS E PARÂMETROS
S-101396 | CARPINTEIRO DE ESQUADRIAS COM ENCARGOS COMPLEMENTARES | MES | 6266.64 | 23% | 7707.97 | SINAPI | LIVRO SINAPI: CÁLCULOS E PARÂMETROS | SERVIÇOS DIVERSOS - LIVRO SINAPI: CÁLCULOS E PARÂMETROS
S-88262 | CARPINTEIRO DE FORMAS COM ENCARGOS COMPLEMENTARES | H | 35.11 | 23% | 43.19 | SINAPI | LIVRO SINAPI: CÁLCULOS E PARÂMETROS | SERVIÇOS DIVERSOS - LIVRO SINAPI: CÁLCULOS E PARÂMETROS
S-101397 | CARPINTEIRO DE FORMAS COM ENCARGOS COMPLEMENTARES | MES | 6255.53 | 23% | 7694.3 | SINAPI | LIVRO SINAPI: CÁLCULOS E PARÂMETROS | SERVIÇOS DIVERSOS - LIVRO SINAPI: CÁLCULOS E PARÂMETROS
S-101398 | CAVOUQUEIRO OU OPERADOR DE PERFURATRIZ COM ENCARGOS COMPLEMENTARES | MES | 8301.73 | 23% | 10211.13 | SINAPI | LIVRO SINAPI: CÁLCULOS E PARÂMETROS | SERVIÇOS DIVERSOS - LIVRO SINAPI: CÁLCULOS E PARÂMETROS
S-88263 | CAVOUQUEIRO OU OPERADOR PERFURATRIZ/ROMPEDOR COM ENCARGOS COMPLEMENTARES | H | 46.91 | 23% | 57.7 | SINAPI | LIVRO SINAPI: CÁLCULOS E PARÂMETROS | SERVIÇOS DIVERSOS - LIVRO SINAPI: CÁLCULOS E PARÂMETROS
S-95308 | CURSO DE CAPACITAÇÃO PARA AJUDANTE DE ARMADOR (ENCARGOS COMPLEMENTARES) - HORISTA | H | 0.27 | 23% | 0.33 | SINAPI | LIVRO SINAPI: CÁLCULOS E PARÂMETROS | SERVIÇOS DIVERSOS - LIVRO SINAPI: CÁLCULOS E PARÂMETROS
S-101286 | CURSO DE CAPACITAÇÃO PARA AJUDANTE DE ARMADOR (ENCARGOS COMPLEMENTARES) - MENSALISTA | MES | 36.34 | 23% | 44.7 | SINAPI | LIVRO SINAPI: CÁLCULOS E PARÂMETROS | SERVIÇOS DIVERSOS - LIVRO SINAPI: CÁLCULOS E PARÂMETROS
S-95309 | CURSO DE CAPACITAÇÃO PARA AJUDANTE DE CARPINTEIRO (ENCARGOS COMPLEMENTARES) - HORISTA | H | 0.35 | 23% | 0.43 | SINAPI | LIVRO SINAPI: CÁLCULOS E PARÂMETROS | SERVIÇOS DIVERSOS - LIVRO SINAPI: CÁLCULOS E PARÂMETROS
S-101287 | CURSO DE CAPACITAÇÃO PARA AJUDANTE DE ELETRICISTA (ENCARGOS COMPLEMENTARES) - MENSALISTA | MES | 117.56 | 23% | 144.6 | SINAPI | LIVRO SINAPI: CÁLCULOS E PARÂMETROS | SERVIÇOS DIVERSOS - LIVRO SINAPI: CÁLCULOS E PARÂMETROS
S-95310 | CURSO DE CAPACITAÇÃO PARA AJUDANTE DE ESTRUTURA METÁLICA (ENCARGOS COMPLEMENTARES) - HORISTA | H | 0.27 | 23% | 0.33 | SINAPI | LIVRO SINAPI: CÁLCULOS E PARÂMETROS | SERVIÇOS DIVERSOS - LIVRO SINAPI: CÁLCULOS E PARÂMETROS
S-101288 | CURSO DE CAPACITAÇÃO PARA AJUDANTE DE ESTRUTURAS METÁLICAS(ENCARGOS COMPLEMENTARES) - MENSALISTA | MES | 36.34 | 23% | 44.7 | SINAPI | LIVRO SINAPI: CÁLCULOS E PARÂMETROS | SERVIÇOS DIVERSOS - LIVRO SINAPI: CÁLCULOS E PARÂMETROS
S-95311 | CURSO DE CAPACITAÇÃO PARA AJUDANTE DE OPERAÇÃO EM GERAL (ENCARGOS COMPLEMENTARES) - HORISTA | H | 0.24 | 23% | 0.3 | SINAPI | LIVRO SINAPI: CÁLCULOS E PARÂMETROS | SERVIÇOS DIVERSOS - LIVRO SINAPI: CÁLCULOS E PARÂMETROS
S-101289 | CURSO DE CAPACITAÇÃO PARA AJUDANTE DE OPERAÇÃO EM GERAL (ENCARGOS COMPLEMENTARES) - MENSALISTA | MES | 32.64 | 23% | 40.15 | SINAPI | LIVRO SINAPI: CÁLCULOS E PARÂMETROS | SERVIÇOS DIVERSOS - LIVRO SINAPI: CÁLCULOS E PARÂMETROS
S-95312 | CURSO DE CAPACITAÇÃO PARA AJUDANTE DE PEDREIRO (ENCARGOS COMPLEMENTARES) - HORISTA | H | 0.35 | 23% | 0.43 | SINAPI | LIVRO SINAPI: CÁLCULOS E PARÂMETROS | SERVIÇOS DIVERSOS - LIVRO SINAPI: CÁLCULOS E PARÂMETROS
S-100291 | CURSO DE CAPACITAÇÃO PARA AJUDANTE DE PINTOR (ENCARGOS COMPLEMENTARES) - HORISTA | H | 0.35 | 23% | 0.43 | SINAPI | LIVRO SINAPI: CÁLCULOS E PARÂMETROS | SERVIÇOS DIVERSOS - LIVRO SINAPI: CÁLCULOS E PARÂMETROS
S-101290 | CURSO DE CAPACITAÇÃO PARA AJUDANTE DE PINTOR (ENCARGOS COMPLEMENTARES) - MENSALISTA | MES | 46.5 | 23% | 57.2 | SINAPI | LIVRO SINAPI: CÁLCULOS E PARÂMETROS | SERVIÇOS DIVERSOS - LIVRO SINAPI: CÁLCULOS E PARÂMETROS
S-101291 | CURSO DE CAPACITAÇÃO PARA AJUDANTE DE SERRALHEIRO (ENCARGOS COMPLEMENTARES) - MENSALISTA | MES | 36.34 | 23% | 44.7 | SINAPI | LIVRO SINAPI: CÁLCULOS E PARÂMETROS | SERVIÇOS DIVERSOS - LIVRO SINAPI: CÁLCULOS E PARÂMETROS
S-95313 | CURSO DE CAPACITAÇÃO PARA AJUDANTE ESPECIALIZADO (ENCARGOS COMPLEMENTARES) - HORISTA | H | 0.26 | 23% | 0.32 | SINAPI | LIVRO SINAPI: CÁLCULOS E PARÂMETROS | SERVIÇOS DIVERSOS - LIVRO SINAPI: CÁLCULOS E PARÂMETROS
S-101292 | CURSO DE CAPACITAÇÃO PARA AJUDANTE ESPECIALIZADO (ENCARGOS COMPLEMENTARES) - MENSALISTA | MES | 34.93 | 23% | 42.96 | SINAPI | LIVRO SINAPI: CÁLCULOS E PARÂMETROS | SERVIÇOS DIVERSOS - LIVRO SINAPI: CÁLCULOS E PARÂMETROS
S-95392 | CURSO DE CAPACITAÇÃO PARA ALMOXARIFE (ENCARGOS COMPLEMENTARES) - HORISTA | H | 0.19 | 23% | 0.23 | SINAPI | LIVRO SINAPI: CÁLCULOS E PARÂMETROS | SERVIÇOS DIVERSOS - LIVRO SINAPI: CÁLCULOS E PARÂMETROS
S-95413 | CURSO DE CAPACITAÇÃO PARA ALMOXARIFE (ENCARGOS COMPLEMENTARES) - MENSALISTA | MES | 25.55 | 23% | 31.43 | SINAPI | LIVRO SINAPI: CÁLCULOS E PARÂMETROS | SERVIÇOS DIVERSOS - LIVRO SINAPI: CÁLCULOS E PARÂMETROS
S-95393 | CURSO DE CAPACITAÇÃO PARA APONTADOR OU APROPRIADOR (ENCARGOS COMPLEMENTARES) - HORISTA | H | 0.83 | 23% | 1.02 | SINAPI | LIVRO SINAPI: CÁLCULOS E PARÂMETROS | SERVIÇOS DIVERSOS - LIVRO SINAPI: CÁLCULOS E PARÂMETROS
S-95414 | CURSO DE CAPACITAÇÃO PARA APONTADOR OU APROPRIADOR (ENCARGOS COMPLEMENTARES) - MENSALISTA | MES | 110.46 | 23% | 135.87 | SINAPI | LIVRO SINAPI: CÁLCULOS E PARÂMETROS | SERVIÇOS DIVERSOS - LIVRO SINAPI: CÁLCULOS E PARÂMETROS
S-95314 | CURSO DE CAPACITAÇÃO PARA ARMADOR (ENCARGOS COMPLEMENTARES) - HORISTA | H | 0.3 | 23% | 0.37 | SINAPI | LIVRO SINAPI: CÁLCULOS E PARÂMETROS | SERVIÇOS DIVERSOS - LIVRO SINAPI: CÁLCULOS E PARÂMETROS
S-101293 | CURSO DE CAPACITAÇÃO PARA ARMADOR (ENCARGOS COMPLEMENTARES) - MENSALISTA | MES | 39.71 | 23% | 48.84 | SINAPI | LIVRO SINAPI: CÁLCULOS E PARÂMETROS | SERVIÇOS DIVERSOS - LIVRO SINAPI: CÁLCULOS E PARÂMETROS
S-95394 | CURSO DE CAPACITAÇÃO PARA ARQUITETO DE OBRA JÚNIOR (ENCARGOS COMPLEMENTARES) - HORISTA | H | 1.01 | 23% | 1.24 | SINAPI | LIVRO SINAPI: CÁLCULOS E PARÂMETROS | SERVIÇOS DIVERSOS - LIVRO SINAPI: CÁLCULOS E PARÂMETROS
S-95395 | CURSO DE CAPACITAÇÃO PARA ARQUITETO DE OBRA PLENO (ENCARGOS COMPLEMENTARES) - HORISTA | H | 1.07 | 23% | 1.32 | SINAPI | LIVRO SINAPI: CÁLCULOS E PARÂMETROS | SERVIÇOS DIVERSOS - LIVRO SINAPI: CÁLCULOS E PARÂMETROS
S-95396 | CURSO DE CAPACITAÇÃO PARA ARQUITETO DE OBRA SÊNIOR (ENCARGOS COMPLEMENTARES) - HORISTA | H | 1.14 | 23% | 1.4 | SINAPI | LIVRO SINAPI: CÁLCULOS E PARÂMETROS | SERVIÇOS DIVERSOS - LIVRO SINAPI: CÁLCULOS E PARÂMETROS
S-95419 | CURSO DE CAPACITAÇÃO PARA ARQUITETO JÚNIOR (ENCARGOS COMPLEMENTARES) - MENSALISTA | MES | 134.23 | 23% | 165.1 | SINAPI | LIVRO SINAPI: CÁLCULOS E PARÂMETROS | SERVIÇOS DIVERSOS - LIVRO SINAPI: CÁLCULOS E PARÂMETROS
S-95420 | CURSO DE CAPACITAÇÃO PARA ARQUITETO PLENO (ENCARGOS COMPLEMENTARES) - MENSALISTA | MES | 141.62 | 23% | 174.19 | SINAPI | LIVRO SINAPI: CÁLCULOS E PARÂMETROS | SERVIÇOS DIVERSOS - LIVRO SINAPI: CÁLCULOS E PARÂMETROS
S-95421 | CURSO DE CAPACITAÇÃO PARA ARQUITETO SÊNIOR (ENCARGOS COMPLEMENTARES) - MENSALISTA | MES | 151.4 | 23% | 186.22 | SINAPI | LIVRO SINAPI: CÁLCULOS E PARÂMETROS | SERVIÇOS DIVERSOS - LIVRO SINAPI: CÁLCULOS E PARÂMETROS
S-101294 | CURSO DE CAPACITAÇÃO PARA ASSENTADOR DE MANILHA (ENCARGOS COMPLEMENTARES) - MENSALISTA | MES | 46.34 | 23% | 57 | SINAPI | LIVRO SINAPI: CÁLCULOS E PARÂMETROS | SERVIÇOS DIVERSOS - LIVRO SINAPI: CÁLCULOS E PARÂMETROS
S-95315 | CURSO DE CAPACITAÇÃO PARA ASSENTADOR DE TUBOS (ENCARGOS COMPLEMENTARES) - HORISTA | H | 0.35 | 23% | 0.43 | SINAPI | LIVRO SINAPI: CÁLCULOS E PARÂMETROS | SERVIÇOS DIVERSOS - LIVRO SINAPI: CÁLCULOS E PARÂMETROS
S-100293 | CURSO DE CAPACITAÇÃO PARA AUXILIAR DE AZULEJISTA (ENCARGOS COMPLEMENTARES) - HORISTA | H | 0.31 | 23% | 0.38 | SINAPI | LIVRO SINAPI: CÁLCULOS E PARÂMETROS | SERVIÇOS DIVERSOS - LIVRO SINAPI: CÁLCULOS E PARÂMETROS
S-101295 | CURSO DE CAPACITAÇÃO PARA AUXILIAR DE AZULEJISTA (ENCARGOS COMPLEMENTARES) - MENSALISTA | MES | 41.77 | 23% | 51.38 | SINAPI | LIVRO SINAPI: CÁLCULOS E PARÂMETROS | SERVIÇOS DIVERSOS - LIVRO SINAPI: CÁLCULOS E PARÂMETROS
S-95316 | CURSO DE CAPACITAÇÃO PARA AUXILIAR DE ELETRICISTA (ENCARGOS COMPLEMENTARES) - HORISTA | H | 0.89 | 23% | 1.09 | SINAPI | LIVRO SINAPI: CÁLCULOS E PARÂMETROS | SERVIÇOS DIVERSOS - LIVRO SINAPI: CÁLCULOS E PARÂMETROS
S-95317 | CURSO DE CAPACITAÇÃO PARA AUXILIAR DE ENCANADOR OU BOMBEIRO HIDRÁULICO (ENCARGOS COMPLEMENTARES) - HORISTA | H | 0.42 | 23% | 0.52 | SINAPI | LIVRO SINAPI: CÁLCULOS E PARÂMETROS | SERVIÇOS DIVERSOS - LIVRO SINAPI: CÁLCULOS E PARÂMETROS
S-101296 | CURSO DE CAPACITAÇÃO PARA AUXILIAR DE ENCANADOR OU BOMBEIRO HIDRÁULICO (ENCARGOS COMPLEMENTARES) - MENSALISTA | MES | 56.62 | 23% | 69.64 | SINAPI | LIVRO SINAPI: CÁLCULOS E PARÂMETROS | SERVIÇOS DIVERSOS - LIVRO SINAPI: CÁLCULOS E PARÂMETROS
S-95398 | CURSO DE CAPACITAÇÃO PARA AUXILIAR DE ESCRITÓRIO (ENCARGOS COMPLEMENTARES) - HORISTA | H | 0.16 | 23% | 0.2 | SINAPI | LIVRO SINAPI: CÁLCULOS E PARÂMETROS | SERVIÇOS DIVERSOS - LIVRO SINAPI: CÁLCULOS E PARÂMETROS
S-95416 | CURSO DE CAPACITAÇÃO PARA AUXILIAR DE ESCRITÓRIO (ENCARGOS COMPLEMENTARES) - MENSALISTA | MES | 21.92 | 23% | 26.96 | SINAPI | LIVRO SINAPI: CÁLCULOS E PARÂMETROS | SERVIÇOS DIVERSOS - LIVRO SINAPI: CÁLCULOS E PARÂMETROS
S-101297 | CURSO DE CAPACITAÇÃO PARA AUXILIAR DE LABORATORIO (ENCARGOS COMPLEMENTARES) - MENSALISTA | MES | 45.53 | 23% | 56 | SINAPI | LIVRO SINAPI: CÁLCULOS E PARÂMETROS | SERVIÇOS DIVERSOS - LIVRO SINAPI: CÁLCULOS E PARÂMETROS
S-95318 | CURSO DE CAPACITAÇÃO PARA AUXILIAR DE LABORATÓRIO (ENCARGOS COMPLEMENTARES) - HORISTA | H | 0.34 | 23% | 0.42 | SINAPI | LIVRO SINAPI: CÁLCULOS E PARÂMETROS | SERVIÇOS DIVERSOS - LIVRO SINAPI: CÁLCULOS E PARÂMETROS
S-101298 | CURSO DE CAPACITAÇÃO PARA AUXILIAR DE MECANICO (ENCARGOS COMPLEMENTARES) - MENSALISTA | MES | 36.34 | 23% | 44.7 | SINAPI | LIVRO SINAPI: CÁLCULOS E PARÂMETROS | SERVIÇOS DIVERSOS - LIVRO SINAPI: CÁLCULOS E PARÂMETROS
S-95319 | CURSO DE CAPACITAÇÃO PARA AUXILIAR DE MECÂNICO (ENCARGOS COMPLEMENTARES) - HORISTA | H | 0.27 | 23% | 0.33 | SINAPI | LIVRO SINAPI: CÁLCULOS E PARÂMETROS | SERVIÇOS DIVERSOS - LIVRO SINAPI: CÁLCULOS E PARÂMETROS
S-101299 | CURSO DE CAPACITAÇÃO PARA AUXILIAR DE PEDREIRO (ENCARGOS COMPLEMENTARES) - MENSALISTA | MES | 46.5 | 23% | 57.2 | SINAPI | LIVRO SINAPI: CÁLCULOS E PARÂMETROS | SERVIÇOS DIVERSOS - LIVRO SINAPI: CÁLCULOS E PARÂMETROS
S-95320 | CURSO DE CAPACITAÇÃO PARA AUXILIAR DE SERRALHEIRO (ENCARGOS COMPLEMENTARES) - HORISTA | H | 0.27 | 23% | 0.33 | SINAPI | LIVRO SINAPI: CÁLCULOS E PARÂMETROS | SERVIÇOS DIVERSOS - LIVRO SINAPI: CÁLCULOS E PARÂMETROS
S-95321 | CURSO DE CAPACITAÇÃO PARA AUXILIAR DE SERVIÇOS GERAIS (ENCARGOS COMPLEMENTARES) - HORISTA | H | 0.24 | 23% | 0.3 | SINAPI | LIVRO SINAPI: CÁLCULOS E PARÂMETROS | SERVIÇOS DIVERSOS - LIVRO SINAPI: CÁLCULOS E PARÂMETROS
S-101300 | CURSO DE CAPACITAÇÃO PARA AUXILIAR DE SERVIÇOS GERAIS (ENCARGOS COMPLEMENTARES) - MENSALISTA | MES | 32.63 | 23% | 40.13 | SINAPI | LIVRO SINAPI: CÁLCULOS E PARÂMETROS | SERVIÇOS DIVERSOS - LIVRO SINAPI: CÁLCULOS E PARÂMETROS
S-95322 | CURSO DE CAPACITAÇÃO PARA AUXILIAR DE TOPÓGRAFO (ENCARGOS COMPLEMENTARES) - HORISTA | H | 0.28 | 23% | 0.34 | SINAPI | LIVRO SINAPI: CÁLCULOS E PARÂMETROS | SERVIÇOS DIVERSOS - LIVRO SINAPI: CÁLCULOS E PARÂMETROS
S-101301 | CURSO DE CAPACITAÇÃO PARA AUXILIAR DE TOPÓGRAFO (ENCARGOS COMPLEMENTARES) - MENSALISTA | MES | 38.07 | 23% | 46.83 | SINAPI | LIVRO SINAPI: CÁLCULOS E PARÂMETROS | SERVIÇOS DIVERSOS - LIVRO SINAPI: CÁLCULOS E PARÂMETROS
S-95323 | CURSO DE CAPACITAÇÃO PARA AUXILIAR TÉCNICO DE ENGENHARIA (ENCARGOS COMPLEMENTARES) - HORISTA | H | 0.3 | 23% | 0.37 | SINAPI | LIVRO SINAPI: CÁLCULOS E PARÂMETROS | SERVIÇOS DIVERSOS - LIVRO SINAPI: CÁLCULOS E PARÂMETROS
S-101302 | CURSO DE CAPACITAÇÃO PARA AUXILIAR TÉCNICO DE ENGENHARIA (ENCARGOS COMPLEMENTARES) - MENSALISTA | MES | 40.27 | 23% | 49.53 | SINAPI | LIVRO SINAPI: CÁLCULOS E PARÂMETROS | SERVIÇOS DIVERSOS - LIVRO SINAPI: CÁLCULOS E PARÂMETROS
S-95324 | CURSO DE CAPACITAÇÃO PARA AZULEJISTA OU LADRILHEIRO (ENCARGOS COMPLEMENTARES) - HORISTA | H | 0.38 | 23% | 0.47 | SINAPI | LIVRO SINAPI: CÁLCULOS E PARÂMETROS | SERVIÇOS DIVERSOS - LIVRO SINAPI: CÁLCULOS E PARÂMETROS
S-101304 | CURSO DE CAPACITAÇÃO PARA AZULEJISTA OU LADRILHEIRO (ENCARGOS COMPLEMENTARES) - MENSALISTA | MES | 50.82 | 23% | 62.51 | SINAPI | LIVRO SINAPI: CÁLCULOS E PARÂMETROS | SERVIÇOS DIVERSOS - LIVRO SINAPI: CÁLCULOS E PARÂMETROS
S-95325 | CURSO DE CAPACITAÇÃO PARA BLASTER, DINAMITADOR OU CABO DE FOGO (ENCARGOS COMPLEMENTARES) - HORISTA | H | 0.57 | 23% | 0.7 | SINAPI | LIVRO SINAPI: CÁLCULOS E PARÂMETROS | SERVIÇOS DIVERSOS - LIVRO SINAPI: CÁLCULOS E PARÂMETROS
S-101305 | CURSO DE CAPACITAÇÃO PARA BLASTER, DINAMITADOR OU CABO DE FORÇA (ENCARGOS COMPLEMENTARES) - MENSALISTA | MES | 76.21 | 23% | 93.74 | SINAPI | LIVRO SINAPI: CÁLCULOS E PARÂMETROS | SERVIÇOS DIVERSOS - LIVRO SINAPI: CÁLCULOS E PARÂMETROS
S-95328 | CURSO DE CAPACITAÇÃO PARA CALCETEIRO (ENCARGOS COMPLEMENTARES) - HORISTA | H | 0.3 | 23% | 0.37 | SINAPI | LIVRO SINAPI: CÁLCULOS E PARÂMETROS | SERVIÇOS DIVERSOS - LIVRO SINAPI: CÁLCULOS E PARÂMETROS
S-101307 | CURSO DE CAPACITAÇÃO PARA CALCETEIRO (ENCARGOS COMPLEMENTARES) - MENSALISTA | MES | 39.71 | 23% | 48.84 | SINAPI | LIVRO SINAPI: CÁLCULOS E PARÂMETROS | SERVIÇOS DIVERSOS - LIVRO SINAPI: CÁLCULOS E PARÂMETROS
S-101309 | CURSO DE CAPACITAÇÃO PARA CARPINTEIRO AUXILIAR (ENCARGOS COMPLEMENTARES) - MENSALISTA | MES | 46.5 | 23% | 57.2 | SINAPI | LIVRO SINAPI: CÁLCULOS E PARÂMETROS | SERVIÇOS DIVERSOS - LIVRO SINAPI: CÁLCULOS E PARÂMETROS
S-95329 | CURSO DE CAPACITAÇÃO PARA CARPINTEIRO DE ESQUADRIA (ENCARGOS COMPLEMENTARES) - HORISTA | H | 0.38 | 23% | 0.47 | SINAPI | LIVRO SINAPI: CÁLCULOS E PARÂMETROS | SERVIÇOS DIVERSOS - LIVRO SINAPI: CÁLCULOS E PARÂMETROS
S-101310 | CURSO DE CAPACITAÇÃO PARA CARPINTEIRO DE ESQUADRIAS (ENCARGOS COMPLEMENTARES) - MENSALISTA | MES | 50.82 | 23% | 62.51 | SINAPI | LIVRO SINAPI: CÁLCULOS E PARÂMETROS | SERVIÇOS DIVERSOS - LIVRO SINAPI: CÁLCULOS E PARÂMETROS
S-101311 | CURSO DE CAPACITAÇÃO PARA CARPINTEIRO DE FORMAS (ENCARGOS COMPLEMENTARES) - MENSALISTA | MES | 39.71 | 23% | 48.84 | SINAPI | LIVRO SINAPI: CÁLCULOS E PARÂMETROS | SERVIÇOS DIVERSOS - LIVRO SINAPI: CÁLCULOS E PARÂMETROS
S-95330 | CURSO DE CAPACITAÇÃO PARA CARPINTEIRO DE FÔRMAS (ENCARGOS COMPLEMENTARES) - HORISTA | H | 0.3 | 23% | 0.37 | SINAPI | LIVRO SINAPI: CÁLCULOS E PARÂMETROS | SERVIÇOS DIVERSOS - LIVRO SINAPI: CÁLCULOS E PARÂMETROS
S-101312 | CURSO DE CAPACITAÇÃO PARA CAVOUQUEIRO OU OPERADOR DE PERFURATRIZ (ENCARGOS COMPLEMENTARES) - MENSALISTA | MES | 58.93 | 23% | 72.48 | SINAPI | LIVRO SINAPI: CÁLCULOS E PARÂMETROS | SERVIÇOS DIVERSOS - LIVRO SINAPI: CÁLCULOS E PARÂMETROS
S-95331 | CURSO DE CAPACITAÇÃO PARA CAVOUQUEIRO OU OPERADOR PERFURATRIZ/ROMPEDOR (ENCARGOS COMPLEMENTARES) - HORISTA | H | 0.44 | 23% | 0.54 | SINAPI | LIVRO SINAPI: CÁLCULOS E PARÂMETROS | SERVIÇOS DIVERSOS - LIVRO SINAPI: CÁLCULOS E PARÂMETROS
S-95400 | CURSO DE CAPACITAÇÃO PARA DESENHISTA PROJETISTA (ENCARGOS COMPLEMENTARES) - HORISTA | H | 0.31 | 23% | 0.38 | SINAPI | LIVRO SINAPI: CÁLCULOS E PARÂMETROS | SERVIÇOS DIVERSOS - LIVRO SINAPI: CÁLCULOS E PARÂMETROS
S-95411 | CURSO DE CAPACITAÇÃO PARA DESENHISTA PROJETISTA (ENCARGOS COMPLEMENTARES) - MENSALISTA | MES | 41.64 | 23% | 51.22 | SINAPI | LIVRO SINAPI: CÁLCULOS E PARÂMETROS | SERVIÇOS DIVERSOS - LIVRO SINAPI: CÁLCULOS E PARÂMETROS
S-95332 | CURSO DE CAPACITAÇÃO PARA ELETRICISTA (ENCARGOS COMPLEMENTARES) - HORISTA | H | 1.26 | 23% | 1.55 | SINAPI | LIVRO SINAPI: CÁLCULOS E PARÂMETROS | SERVIÇOS DIVERSOS - LIVRO SINAPI: CÁLCULOS E PARÂMETROS
S-101313 | CURSO DE CAPACITAÇÃO PARA ELETRICISTA (ENCARGOS COMPLEMENTARES) - MENSALISTA | MES | 167.18 | 23% | 205.63 | SINAPI | LIVRO SINAPI: CÁLCULOS E PARÂMETROS | SERVIÇOS DIVERSOS - LIVRO SINAPI: CÁLCULOS E PARÂMETROS
S-95334 | CURSO DE CAPACITAÇÃO PARA ELETROTÉCNICO (ENCARGOS COMPLEMENTARES) - HORISTA | H | 1.23 | 23% | 1.51 | SINAPI | LIVRO SINAPI: CÁLCULOS E PARÂMETROS | SERVIÇOS DIVERSOS - LIVRO SINAPI: CÁLCULOS E PARÂMETROS
S-101315 | CURSO DE CAPACITAÇÃO PARA ELETROTÉCNICO (ENCARGOS COMPLEMENTARES) - MENSALISTA | MES | 162.71 | 23% | 200.13 | SINAPI | LIVRO SINAPI: CÁLCULOS E PARÂMETROS | SERVIÇOS DIVERSOS - LIVRO SINAPI: CÁLCULOS E PARÂMETROS
S-95335 | CURSO DE CAPACITAÇÃO PARA ENCANADOR OU BOMBEIRO HIDRÁULICO (ENCARGOS COMPLEMENTARES) - HORISTA | H | 0.56 | 23% | 0.69 | SINAPI | LIVRO SINAPI: CÁLCULOS E PARÂMETROS | SERVIÇOS DIVERSOS - LIVRO SINAPI: CÁLCULOS E PARÂMETROS
S-101316 | CURSO DE CAPACITAÇÃO PARA ENCANADOR OU BOMBEIRO HIDRÁULICO (ENCARGOS COMPLEMENTARES) - MENSALISTA | MES | 74.14 | 23% | 91.19 | SINAPI | LIVRO SINAPI: CÁLCULOS E PARÂMETROS | SERVIÇOS DIVERSOS - LIVRO SINAPI: CÁLCULOS E PARÂMETROS
S-95401 | CURSO DE CAPACITAÇÃO PARA ENCARREGADO GERAL (ENCARGOS COMPLEMENTARES) - HORISTA | H | 0.97 | 23% | 1.19 | SINAPI | LIVRO SINAPI: CÁLCULOS E PARÂMETROS | SERVIÇOS DIVERSOS - LIVRO SINAPI: CÁLCULOS E PARÂMETROS
S-95422 | CURSO DE CAPACITAÇÃO PARA ENCARREGADO GERAL DE OBRAS (ENCARGOS COMPLEMENTARES) - MENSALISTA | MES | 128.97 | 23% | 158.63 | SINAPI | LIVRO SINAPI: CÁLCULOS E PARÂMETROS | SERVIÇOS DIVERSOS - LIVRO SINAPI: CÁLCULOS E PARÂMETROS
S-95402 | CURSO DE CAPACITAÇÃO PARA ENGENHEIRO CIVIL DE OBRA JÚNIOR (ENCARGOS COMPLEMENTARES) - HORISTA | H | 1.86 | 23% | 2.29 | SINAPI | LIVRO SINAPI: CÁLCULOS E PARÂMETROS | SERVIÇOS DIVERSOS - LIVRO SINAPI: CÁLCULOS E PARÂMETROS
S-95415 | CURSO DE CAPACITAÇÃO PARA ENGENHEIRO CIVIL DE OBRA JÚNIOR (ENCARGOS COMPLEMENTARES) - MENSALISTA | MES | 246.12 | 23% | 302.73 | SINAPI | LIVRO SINAPI: CÁLCULOS E PARÂMETROS | SERVIÇOS DIVERSOS - LIVRO SINAPI: CÁLCULOS E PARÂMETROS
S-95403 | CURSO DE CAPACITAÇÃO PARA ENGENHEIRO CIVIL DE OBRA PLENO (ENCARGOS COMPLEMENTARES) - HORISTA | H | 1.89 | 23% | 2.32 | SINAPI | LIVRO SINAPI: CÁLCULOS E PARÂMETROS | SERVIÇOS DIVERSOS - LIVRO SINAPI: CÁLCULOS E PARÂMETROS
S-95417 | CURSO DE CAPACITAÇÃO PARA ENGENHEIRO CIVIL DE OBRA PLENO (ENCARGOS COMPLEMENTARES) - MENSALISTA | MES | 250.37 | 23% | 307.96 | SINAPI | LIVRO SINAPI: CÁLCULOS E PARÂMETROS | SERVIÇOS DIVERSOS - LIVRO SINAPI: CÁLCULOS E PARÂMETROS
S-95404 | CURSO DE CAPACITAÇÃO PARA ENGENHEIRO CIVIL DE OBRA SÊNIOR (ENCARGOS COMPLEMENTARES) - HORISTA | H | 2.65 | 23% | 3.26 | SINAPI | LIVRO SINAPI: CÁLCULOS E PARÂMETROS | SERVIÇOS DIVERSOS - LIVRO SINAPI: CÁLCULOS E PARÂMETROS
S-95418 | CURSO DE CAPACITAÇÃO PARA ENGENHEIRO CIVIL DE OBRA SÊNIOR (ENCARGOS COMPLEMENTARES) - MENSALISTA | MES | 350.72 | 23% | 431.39 | SINAPI | LIVRO SINAPI: CÁLCULOS E PARÂMETROS | SERVIÇOS DIVERSOS - LIVRO SINAPI: CÁLCULOS E PARÂMETROS
S-95337 | CURSO DE CAPACITAÇÃO PARA GESSEIRO (ENCARGOS COMPLEMENTARES) - HORISTA | H | 0.3 | 23% | 0.37 | SINAPI | LIVRO SINAPI: CÁLCULOS E PARÂMETROS | SERVIÇOS DIVERSOS - LIVRO SINAPI: CÁLCULOS E PARÂMETROS
S-101322 | CURSO DE CAPACITAÇÃO PARA GESSEIRO (ENCARGOS COMPLEMENTARES) - MENSALISTA | MES | 39.71 | 23% | 48.84 | SINAPI | LIVRO SINAPI: CÁLCULOS E PARÂMETROS | SERVIÇOS DIVERSOS - LIVRO SINAPI: CÁLCULOS E PARÂMETROS
S-95338 | CURSO DE CAPACITAÇÃO PARA IMPERMEABILIZADOR (ENCARGOS COMPLEMENTARES) - HORISTA | H | 0.55 | 23% | 0.68 | SINAPI | LIVRO SINAPI: CÁLCULOS E PARÂMETROS | SERVIÇOS DIVERSOS - LIVRO SINAPI: CÁLCULOS E PARÂMETROS
S-101323 | CURSO DE CAPACITAÇÃO PARA IMPERMEABILIZADOR (ENCARGOS COMPLEMENTARES) - MENSALISTA | MES | 72.98 | 23% | 89.77 | SINAPI | LIVRO SINAPI: CÁLCULOS E PARÂMETROS | SERVIÇOS DIVERSOS - LIVRO SINAPI: CÁLCULOS E PARÂMETROS
S-101325 | CURSO DE CAPACITAÇÃO PARA INSTALADOR DE TUBULAÇÕES (ENCARGOS COMPLEMENTARES) - MENSALISTA | MES | 66.14 | 23% | 81.35 | SINAPI | LIVRO SINAPI: CÁLCULOS E PARÂMETROS | SERVIÇOS DIVERSOS - LIVRO SINAPI: CÁLCULOS E PARÂMETROS
S-95390 | CURSO DE CAPACITAÇÃO PARA JARDINEIRO (ENCARGOS COMPLEMENTARES) - HORISTA | H | 0.11 | 23% | 0.14 | SINAPI | LIVRO SINAPI: CÁLCULOS E PARÂMETROS | SERVIÇOS DIVERSOS - LIVRO SINAPI: CÁLCULOS E PARÂMETROS
S-101326 | CURSO DE CAPACITAÇÃO PARA JARDINEIRO (ENCARGOS COMPLEMENTARES) - MENSALISTA | MES | 15.41 | 23% | 18.95 | SINAPI | LIVRO SINAPI: CÁLCULOS E PARÂMETROS | SERVIÇOS DIVERSOS - LIVRO SINAPI: CÁLCULOS E PARÂMETROS
S-95340 | CURSO DE CAPACITAÇÃO PARA MARCENEIRO (ENCARGOS COMPLEMENTARES) - HORISTA | H | 0.38 | 23% | 0.47 | SINAPI | LIVRO SINAPI: CÁLCULOS E PARÂMETROS | SERVIÇOS DIVERSOS - LIVRO SINAPI: CÁLCULOS E PARÂMETROS
S-101330 | CURSO DE CAPACITAÇÃO PARA MARCENEIRO (ENCARGOS COMPLEMENTARES) - MENSALISTA | MES | 50.82 | 23% | 62.51 | SINAPI | LIVRO SINAPI: CÁLCULOS E PARÂMETROS | SERVIÇOS DIVERSOS - LIVRO SINAPI: CÁLCULOS E PARÂMETROS
S-101331 | CURSO DE CAPACITAÇÃO PARA MARMORISTA / GRANITEIRO (ENCARGOS COMPLEMENTARES) - MENSALISTA | MES | 52.66 | 23% | 64.77 | SINAPI | LIVRO SINAPI: CÁLCULOS E PARÂMETROS | SERVIÇOS DIVERSOS - LIVRO SINAPI: CÁLCULOS E PARÂMETROS
S-95341 | CURSO DE CAPACITAÇÃO PARA MARMORISTA/GRANITEIRO (ENCARGOS COMPLEMENTARES) - HORISTA | H | 0.39 | 23% | 0.48 | SINAPI | LIVRO SINAPI: CÁLCULOS E PARÂMETROS | SERVIÇOS DIVERSOS - LIVRO SINAPI: CÁLCULOS E PARÂMETROS
S-95339 | CURSO DE CAPACITAÇÃO PARA MAÇARIQUEIRO (ENCARGOS COMPLEMENTARES) - HORISTA | H | 0.51 | 23% | 0.63 | SINAPI | LIVRO SINAPI: CÁLCULOS E PARÂMETROS | SERVIÇOS DIVERSOS - LIVRO SINAPI: CÁLCULOS E PARÂMETROS
S-101329 | CURSO DE CAPACITAÇÃO PARA MAÇARIQUEIRO (ENCARGOS COMPLEMENTARES) - MENSALISTA | MES | 68.21 | 23% | 83.9 | SINAPI | LIVRO SINAPI: CÁLCULOS E PARÂMETROS | SERVIÇOS DIVERSOS - LIVRO SINAPI: CÁLCULOS E PARÂMETROS
S-95342 | CURSO DE CAPACITAÇÃO PARA MECÂNICO DE EQUIPAMENTOS PESADOS (ENCARGOS COMPLEMENTARES) - HORISTA | H | 0.34 | 23% | 0.42 | SINAPI | LIVRO SINAPI: CÁLCULOS E PARÂMETROS | SERVIÇOS DIVERSOS - LIVRO SINAPI: CÁLCULOS E PARÂMETROS
S-101333 | CURSO DE CAPACITAÇÃO PARA MECÂNICO DE EQUIPAMENTOS PESADOS (ENCARGOS COMPLEMENTARES) - MENSALISTA | MES | 45.81 | 23% | 56.35 | SINAPI | LIVRO SINAPI: CÁLCULOS E PARÂMETROS | SERVIÇOS DIVERSOS - LIVRO SINAPI: CÁLCULOS E PARÂMETROS
S-100298 | CURSO DE CAPACITAÇÃO PARA MECÂNICO DE REFRIGERAÇÃO (ENCARGOS COMPLEMENTARES) - HORISTA | H | 0.93 | 23% | 1.14 | SINAPI | LIVRO SINAPI: CÁLCULOS E PARÂMETROS | SERVIÇOS DIVERSOS - LIVRO SINAPI: CÁLCULOS E PARÂMETROS
S-101334 | CURSO DE CAPACITAÇÃO PARA MECÂNICO DE REFRIGERAÇÃO (ENCARGOS COMPLEMENTARES) - MENSALISTA | MES | 123.97 | 23% | 152.48 | SINAPI | LIVRO SINAPI: CÁLCULOS E PARÂMETROS | SERVIÇOS DIVERSOS - LIVRO SINAPI: CÁLCULOS E PARÂMETROS
S-95405 | CURSO DE CAPACITAÇÃO PARA MESTRE DE OBRAS (ENCARGOS COMPLEMENTARES) - HORISTA | H | 1.59 | 23% | 1.96 | SINAPI | LIVRO SINAPI: CÁLCULOS E PARÂMETROS | SERVIÇOS DIVERSOS - LIVRO SINAPI: CÁLCULOS E PARÂMETROS
S-95423 | CURSO DE CAPACITAÇÃO PARA MESTRE DE OBRAS (ENCARGOS COMPLEMENTARES) - MENSALISTA | MES | 210.39 | 23% | 258.78 | SINAPI | LIVRO SINAPI: CÁLCULOS E PARÂMETROS | SERVIÇOS DIVERSOS - LIVRO SINAPI: CÁLCULOS E PARÂMETROS
S-100295 | CURSO DE CAPACITAÇÃO PARA MONTADOR DE ELETROELETRONICOS (ENCARGOS COMPLEMENTARES) - HORISTA | H | 1.03 | 23% | 1.27 | SINAPI | LIVRO SINAPI: CÁLCULOS E PARÂMETROS | SERVIÇOS DIVERSOS - LIVRO SINAPI: CÁLCULOS E PARÂMETROS
S-101303 | CURSO DE CAPACITAÇÃO PARA MONTADOR DE ELETROELETRONICOS(ENCARGOS COMPLEMENTARES) - MENSALISTA | MES | 136.61 | 23% | 168.03 | SINAPI | LIVRO SINAPI: CÁLCULOS E PARÂMETROS | SERVIÇOS DIVERSOS - LIVRO SINAPI: CÁLCULOS E PARÂMETROS
S-95344 | CURSO DE CAPACITAÇÃO PARA MONTADOR DE ESTRUTURA METÁLICA (ENCARGOS COMPLEMENTARES) - HORISTA | H | 0.3 | 23% | 0.37 | SINAPI | LIVRO SINAPI: CÁLCULOS E PARÂMETROS | SERVIÇOS DIVERSOS - LIVRO SINAPI: CÁLCULOS E PARÂMETROS
S-101308 | CURSO DE CAPACITAÇÃO PARA MONTADOR DE ESTRUTURAS METALICAS (ENCARGOS COMPLEMENTARES) - MENSALISTA | MES | 40.41 | 23% | 49.7 | SINAPI | LIVRO SINAPI: CÁLCULOS E PARÂMETROS | SERVIÇOS DIVERSOS - LIVRO SINAPI: CÁLCULOS E PARÂMETROS
S-101320 | CURSO DE CAPACITAÇÃO PARA MONTADOR DE MAQUINAS (ENCARGOS COMPLEMENTARES) - MENSALISTA | MES | 34.88 | 23% | 42.9 | SINAPI | LIVRO SINAPI: CÁLCULOS E PARÂMETROS | SERVIÇOS DIVERSOS - LIVRO SINAPI: CÁLCULOS E PARÂMETROS
S-95343 | CURSO DE CAPACITAÇÃO PARA MONTADOR DE TUBO AÇO/EQUIPAMENTOS (ENCARGOS COMPLEMENTARES) - HORISTA | H | 0.5 | 23% | 0.62 | SINAPI | LIVRO SINAPI: CÁLCULOS E PARÂMETROS | SERVIÇOS DIVERSOS - LIVRO SINAPI: CÁLCULOS E PARÂMETROS
S-95345 | CURSO DE CAPACITAÇÃO PARA MONTADOR ELETROMECÂNICO (ENCARGOS COMPLEMENTARES) - HORISTA | H | 0.98 | 23% | 1.21 | SINAPI | LIVRO SINAPI: CÁLCULOS E PARÂMETROS | SERVIÇOS DIVERSOS - LIVRO SINAPI: CÁLCULOS E PARÂMETROS
S-95346 | CURSO DE CAPACITAÇÃO PARA MOTORISTA DE BASCULANTE (ENCARGOS COMPLEMENTARES) - HORISTA | H | 0.15 | 23% | 0.18 | SINAPI | LIVRO SINAPI: CÁLCULOS E PARÂMETROS | SERVIÇOS DIVERSOS - LIVRO SINAPI: CÁLCULOS E PARÂMETROS
S-101324 | CURSO DE CAPACITAÇÃO PARA MOTORISTA DE CAMINHAO-BASCULANTE (ENCARGOS COMPLEMENTARES) - MENSALISTA | MES | 20.24 | 23% | 24.9 | SINAPI | LIVRO SINAPI: CÁLCULOS E PARÂMETROS | SERVIÇOS DIVERSOS - LIVRO SINAPI: CÁLCULOS E PARÂMETROS
S-101328 | CURSO DE CAPACITAÇÃO PARA MOTORISTA DE CAMINHAO-CARRETA (ENCARGOS COMPLEMENTARES) - MENSALISTA | MES | 24.23 | 23% | 29.8 | SINAPI | LIVRO SINAPI: CÁLCULOS E PARÂMETROS | SERVIÇOS DIVERSOS - LIVRO SINAPI: CÁLCULOS E PARÂMETROS
S-95347 | CURSO DE CAPACITAÇÃO PARA MOTORISTA DE CAMINHÃO (ENCARGOS COMPLEMENTARES) - HORISTA | H | 0.14 | 23% | 0.17 | SINAPI | LIVRO SINAPI: CÁLCULOS E PARÂMETROS | SERVIÇOS DIVERSOS - LIVRO SINAPI: CÁLCULOS E PARÂMETROS
S-95408 | CURSO DE CAPACITAÇÃO PARA MOTORISTA DE CAMINHÃO (ENCARGOS COMPLEMENTARES) - MENSALISTA | MES | 19.48 | 23% | 23.96 | SINAPI | LIVRO SINAPI: CÁLCULOS E PARÂMETROS | SERVIÇOS DIVERSOS - LIVRO SINAPI: CÁLCULOS E PARÂMETROS
S-95348 | CURSO DE CAPACITAÇÃO PARA MOTORISTA DE CAMINHÃO E CARRETA (ENCARGOS COMPLEMENTARES) - HORISTA | H | 0.18 | 23% | 0.22 | SINAPI | LIVRO SINAPI: CÁLCULOS E PARÂMETROS | SERVIÇOS DIVERSOS - LIVRO SINAPI: CÁLCULOS E PARÂMETROS
S-101332 | CURSO DE CAPACITAÇÃO PARA MOTORISTA DE CARRO DE PASSEIO (ENCARGOS COMPLEMENTARES) - MENSALISTA | MES | 16.22 | 23% | 19.95 | SINAPI | LIVRO SINAPI: CÁLCULOS E PARÂMETROS | SERVIÇOS DIVERSOS - LIVRO SINAPI: CÁLCULOS E PARÂMETROS
S-95349 | CURSO DE CAPACITAÇÃO PARA MOTORISTA DE VEÍCULO LEVE (ENCARGOS COMPLEMENTARES) - HORISTA | H | 0.12 | 23% | 0.15 | SINAPI | LIVRO SINAPI: CÁLCULOS E PARÂMETROS | SERVIÇOS DIVERSOS - LIVRO SINAPI: CÁLCULOS E PARÂMETROS
S-101336 | CURSO DE CAPACITAÇÃO PARA MOTORISTA OPERADOR DE CAMINHAO COM MUNCK (ENCARGOS COMPLEMENTARES) - MENSALISTA | MES | 70.33 | 23% | 86.51 | SINAPI | LIVRO SINAPI: CÁLCULOS E PARÂMETROS | SERVIÇOS DIVERSOS - LIVRO SINAPI: CÁLCULOS E PARÂMETROS
S-95351 | CURSO DE CAPACITAÇÃO PARA MOTORISTA OPERADOR DE MUNCK (ENCARGOS COMPLEMENTARES) - HORISTA | H | 0.53 | 23% | 0.65 | SINAPI | LIVRO SINAPI: CÁLCULOS E PARÂMETROS | SERVIÇOS DIVERSOS - LIVRO SINAPI: CÁLCULOS E PARÂMETROS
S-95352 | CURSO DE CAPACITAÇÃO PARA NIVELADOR (ENCARGOS COMPLEMENTARES) - HORISTA | H | 0.19 | 23% | 0.23 | SINAPI | LIVRO SINAPI: CÁLCULOS E PARÂMETROS | SERVIÇOS DIVERSOS - LIVRO SINAPI: CÁLCULOS E PARÂMETROS
S-101337 | CURSO DE CAPACITAÇÃO PARA NIVELADOR (ENCARGOS COMPLEMENTARES) - MENSALISTA | MES | 26.18 | 23% | 32.2 | SINAPI | LIVRO SINAPI: CÁLCULOS E PARÂMETROS | SERVIÇOS DIVERSOS - LIVRO SINAPI: CÁLCULOS E PARÂMETROS
S-101338 | CURSO DE CAPACITAÇÃO PARA OPERADOR DE BATE-ESTACAS (ENCARGOS COMPLEMENTARES) - MENSALISTA | MES | 34.14 | 23% | 41.99 | SINAPI | LIVRO SINAPI: CÁLCULOS E PARÂMETROS | SERVIÇOS DIVERSOS - LIVRO SINAPI: CÁLCULOS E PARÂMETROS
S-95354 | CURSO DE CAPACITAÇÃO PARA OPERADOR DE BETONEIRA (CAMINHÃO) (ENCARGOS COMPLEMENTARES) - HORISTA | H | 0.23 | 23% | 0.28 | SINAPI | LIVRO SINAPI: CÁLCULOS E PARÂMETROS | SERVIÇOS DIVERSOS - LIVRO SINAPI: CÁLCULOS E PARÂMETROS
S-101339 | CURSO DE CAPACITAÇÃO PARA OPERADOR DE BETONEIRA (ENCARGOS COMPLEMENTARES) - MENSALISTA | MES | 31.43 | 23% | 38.66 | SINAPI | LIVRO SINAPI: CÁLCULOS E PARÂMETROS | SERVIÇOS DIVERSOS - LIVRO SINAPI: CÁLCULOS E PARÂMETROS
S-101340 | CURSO DE CAPACITAÇÃO PARA OPERADOR DE BETONEIRA ESTACIONARIA / MISTURADOR (ENCARGOS COMPLEMENTARES) - MENSALISTA | MES | 28.5 | 23% | 35.06 | SINAPI | LIVRO SINAPI: CÁLCULOS E PARÂMETROS | SERVIÇOS DIVERSOS - LIVRO SINAPI: CÁLCULOS E PARÂMETROS
S-95389 | CURSO DE CAPACITAÇÃO PARA OPERADOR DE BETONEIRA ESTACIONÁRIA/MISTURADOR (ENCARGOS COMPLEMENTARES) - HORISTA | H | 0.21 | 23% | 0.26 | SINAPI | LIVRO SINAPI: CÁLCULOS E PARÂMETROS | SERVIÇOS DIVERSOS - LIVRO SINAPI: CÁLCULOS E PARÂMETROS
S-101341 | CURSO DE CAPACITAÇÃO PARA OPERADOR DE COMPRESSOR DE AR OU COMPRESSORISTA (ENCARGOS COMPLEMENTARES) - MENSALISTA | MES | 26.68 | 23% | 32.82 | SINAPI | LIVRO SINAPI: CÁLCULOS E PARÂMETROS | SERVIÇOS DIVERSOS - LIVRO SINAPI: CÁLCULOS E PARÂMETROS
S-95355 | CURSO DE CAPACITAÇÃO PARA OPERADOR DE COMPRESSOR OU COMPRESSORISTA (ENCARGOS COMPLEMENTARES) - HORISTA | H | 0.2 | 23% | 0.25 | SINAPI | LIVRO SINAPI: CÁLCULOS E PARÂMETROS | SERVIÇOS DIVERSOS - LIVRO SINAPI: CÁLCULOS E PARÂMETROS
S-95356 | CURSO DE CAPACITAÇÃO PARA OPERADOR DE DEMARCADORA DE FAIXAS (ENCARGOS COMPLEMENTARES) - HORISTA | H | 0.23 | 23% | 0.28 | SINAPI | LIVRO SINAPI: CÁLCULOS E PARÂMETROS | SERVIÇOS DIVERSOS - LIVRO SINAPI: CÁLCULOS E PARÂMETROS
S-101342 | CURSO DE CAPACITAÇÃO PARA OPERADOR DE DEMARCADORA DE FAIXAS DE TRAFEGO (ENCARGOS COMPLEMENTARES) - MENSALISTA | MES | 31.43 | 23% | 38.66 | SINAPI | LIVRO SINAPI: CÁLCULOS E PARÂMETROS | SERVIÇOS DIVERSOS - LIVRO SINAPI: CÁLCULOS E PARÂMETROS
S-95357 | CURSO DE CAPACITAÇÃO PARA OPERADOR DE ESCAVADEIRA (ENCARGOS COMPLEMENTARES) - HORISTA | H | 0.44 | 23% | 0.54 | SINAPI | LIVRO SINAPI: CÁLCULOS E PARÂMETROS | SERVIÇOS DIVERSOS - LIVRO SINAPI: CÁLCULOS E PARÂMETROS
S-101343 | CURSO DE CAPACITAÇÃO PARA OPERADOR DE ESCAVADEIRA (ENCARGOS COMPLEMENTARES) - MENSALISTA | MES | 58.21 | 23% | 71.6 | SINAPI | LIVRO SINAPI: CÁLCULOS E PARÂMETROS | SERVIÇOS DIVERSOS - LIVRO SINAPI: CÁLCULOS E PARÂMETROS
S-95358 | CURSO DE CAPACITAÇÃO PARA OPERADOR DE GUINCHO (ENCARGOS COMPLEMENTARES) - HORISTA | H | 0.43 | 23% | 0.53 | SINAPI | LIVRO SINAPI: CÁLCULOS E PARÂMETROS | SERVIÇOS DIVERSOS - LIVRO SINAPI: CÁLCULOS E PARÂMETROS
S-101344 | CURSO DE CAPACITAÇÃO PARA OPERADOR DE GUINCHO OU GUINCHEIRO (ENCARGOS COMPLEMENTARES) - MENSALISTA | MES | 57.34 | 23% | 70.53 | SINAPI | LIVRO SINAPI: CÁLCULOS E PARÂMETROS | SERVIÇOS DIVERSOS - LIVRO SINAPI: CÁLCULOS E PARÂMETROS
S-95359 | CURSO DE CAPACITAÇÃO PARA OPERADOR DE GUINDASTE (ENCARGOS COMPLEMENTARES) - HORISTA | H | 0.44 | 23% | 0.54 | SINAPI | LIVRO SINAPI: CÁLCULOS E PARÂMETROS | SERVIÇOS DIVERSOS - LIVRO SINAPI: CÁLCULOS E PARÂMETROS
S-101345 | CURSO DE CAPACITAÇÃO PARA OPERADOR DE GUINDASTE (ENCARGOS COMPLEMENTARES) - MENSALISTA | MES | 59.31 | 23% | 72.95 | SINAPI | LIVRO SINAPI: CÁLCULOS E PARÂMETROS | SERVIÇOS DIVERSOS - LIVRO SINAPI: CÁLCULOS E PARÂMETROS
S-101346 | CURSO DE CAPACITAÇÃO PARA OPERADOR DE JATO ABRASIVO OU JATISTA (ENCARGOS COMPLEMENTARES) - MENSALISTA | MES | 32.39 | 23% | 39.84 | SINAPI | LIVRO SINAPI: CÁLCULOS E PARÂMETROS | SERVIÇOS DIVERSOS - LIVRO SINAPI: CÁLCULOS E PARÂMETROS
S-101347 | CURSO DE CAPACITAÇÃO PARA OPERADOR DE MAQUINAS E TRATORES DIVERSOS (ENCARGOS COMPLEMENTARES) - MENSALISTA | MES | 46.81 | 23% | 57.58 | SINAPI | LIVRO SINAPI: CÁLCULOS E PARÂMETROS | SERVIÇOS DIVERSOS - LIVRO SINAPI: CÁLCULOS E PARÂMETROS
S-95361 | CURSO DE CAPACITAÇÃO PARA OPERADOR DE MARTELETE OU MARTELETEIRO (ENCARGOS COMPLEMENTARES) - HORISTA | H | 0.22 | 23% | 0.27 | SINAPI | LIVRO SINAPI: CÁLCULOS E PARÂMETROS | SERVIÇOS DIVERSOS - LIVRO SINAPI: CÁLCULOS E PARÂMETROS
S-101348 | CURSO DE CAPACITAÇÃO PARA OPERADOR DE MARTELETE OU MARTELETEIRO (ENCARGOS COMPLEMENTARES) - MENSALISTA | MES | 29.11 | 23% | 35.81 | SINAPI | LIVRO SINAPI: CÁLCULOS E PARÂMETROS | SERVIÇOS DIVERSOS - LIVRO SINAPI: CÁLCULOS E PARÂMETROS
S-101349 | CURSO DE CAPACITAÇÃO PARA OPERADOR DE MOTO SCRAPER (ENCARGOS COMPLEMENTARES) - MENSALISTA | MES | 43.44 | 23% | 53.43 | SINAPI | LIVRO SINAPI: CÁLCULOS E PARÂMETROS | SERVIÇOS DIVERSOS - LIVRO SINAPI: CÁLCULOS E PARÂMETROS
S-95362 | CURSO DE CAPACITAÇÃO PARA OPERADOR DE MOTO-ESCREIPER (ENCARGOS COMPLEMENTARES) - HORISTA | H | 0.32 | 23% | 0.39 | SINAPI | LIVRO SINAPI: CÁLCULOS E PARÂMETROS | SERVIÇOS DIVERSOS - LIVRO SINAPI: CÁLCULOS E PARÂMETROS
S-95363 | CURSO DE CAPACITAÇÃO PARA OPERADOR DE MOTONIVELADORA (ENCARGOS COMPLEMENTARES) - HORISTA | H | 0.32 | 23% | 0.39 | SINAPI | LIVRO SINAPI: CÁLCULOS E PARÂMETROS | SERVIÇOS DIVERSOS - LIVRO SINAPI: CÁLCULOS E PARÂMETROS
S-101350 | CURSO DE CAPACITAÇÃO PARA OPERADOR DE MOTONIVELADORA (ENCARGOS COMPLEMENTARES) - MENSALISTA | MES | 43.44 | 23% | 53.43 | SINAPI | LIVRO SINAPI: CÁLCULOS E PARÂMETROS | SERVIÇOS DIVERSOS - LIVRO SINAPI: CÁLCULOS E PARÂMETROS
S-95360 | CURSO DE CAPACITAÇÃO PARA OPERADOR DE MÁQUINAS E EQUIPAMENTOS (ENCARGOS COMPLEMENTARES) - HORISTA | H | 0.35 | 23% | 0.43 | SINAPI | LIVRO SINAPI: CÁLCULOS E PARÂMETROS | SERVIÇOS DIVERSOS - LIVRO SINAPI: CÁLCULOS E PARÂMETROS
S-101351 | CURSO DE CAPACITAÇÃO PARA OPERADOR DE PA CARREGADEIRA (ENCARGOS COMPLEMENTARES) - MENSALISTA | MES | 31.43 | 23% | 38.66 | SINAPI | LIVRO SINAPI: CÁLCULOS E PARÂMETROS | SERVIÇOS DIVERSOS - LIVRO SINAPI: CÁLCULOS E PARÂMETROS
S-95365 | CURSO DE CAPACITAÇÃO PARA OPERADOR DE PAVIMENTADORA (ENCARGOS COMPLEMENTARES) - HORISTA | H | 0.23 | 23% | 0.28 | SINAPI | LIVRO SINAPI: CÁLCULOS E PARÂMETROS | SERVIÇOS DIVERSOS - LIVRO SINAPI: CÁLCULOS E PARÂMETROS
S-101352 | CURSO DE CAPACITAÇÃO PARA OPERADOR DE PAVIMENTADORA / MESA VIBROACABADORA (ENCARGOS COMPLEMENTARES) - MENSALISTA | MES | 31.43 | 23% | 38.66 | SINAPI | LIVRO SINAPI: CÁLCULOS E PARÂMETROS | SERVIÇOS DIVERSOS - LIVRO SINAPI: CÁLCULOS E PARÂMETROS
S-95364 | CURSO DE CAPACITAÇÃO PARA OPERADOR DE PÁ CARREGADEIRA (ENCARGOS COMPLEMENTARES) - HORISTA | H | 0.23 | 23% | 0.28 | SINAPI | LIVRO SINAPI: CÁLCULOS E PARÂMETROS | SERVIÇOS DIVERSOS - LIVRO SINAPI: CÁLCULOS E PARÂMETROS
S-95366 | CURSO DE CAPACITAÇÃO PARA OPERADOR DE ROLO COMPACTADOR (ENCARGOS COMPLEMENTARES) - HORISTA | H | 0.24 | 23% | 0.3 | SINAPI | LIVRO SINAPI: CÁLCULOS E PARÂMETROS | SERVIÇOS DIVERSOS - LIVRO SINAPI: CÁLCULOS E PARÂMETROS
S-101353 | CURSO DE CAPACITAÇÃO PARA OPERADOR DE ROLO COMPACTADOR (ENCARGOS COMPLEMENTARES) - MENSALISTA | MES | 31.99 | 23% | 39.35 | SINAPI | LIVRO SINAPI: CÁLCULOS E PARÂMETROS | SERVIÇOS DIVERSOS - LIVRO SINAPI: CÁLCULOS E PARÂMETROS
S-95367 | CURSO DE CAPACITAÇÃO PARA OPERADOR DE USINA DE ASFALTO, DE SOLOS OU DE CONCRETO (ENCARGOS COMPLEMENTARES) - HORISTA | H | 0.32 | 23% | 0.39 | SINAPI | LIVRO SINAPI: CÁLCULOS E PARÂMETROS | SERVIÇOS DIVERSOS - LIVRO SINAPI: CÁLCULOS E PARÂMETROS
S-101355 | CURSO DE CAPACITAÇÃO PARA OPERADOR DE USINA DE ASFALTO, DE SOLOS OU DE CONCRETO (ENCARGOS COMPLEMENTARES) - MENSALISTA | MES | 43.44 | 23% | 53.43 | SINAPI | LIVRO SINAPI: CÁLCULOS E PARÂMETROS | SERVIÇOS DIVERSOS - LIVRO SINAPI: CÁLCULOS E PARÂMETROS
S-95368 | CURSO DE CAPACITAÇÃO PARA OPERADOR JATO DE AREIA OU JATISTA (ENCARGOS COMPLEMENTARES) - HORISTA | H | 0.24 | 23% | 0.3 | SINAPI | LIVRO SINAPI: CÁLCULOS E PARÂMETROS | SERVIÇOS DIVERSOS - LIVRO SINAPI: CÁLCULOS E PARÂMETROS
S-95369 | CURSO DE CAPACITAÇÃO PARA OPERADOR PARA BATE ESTACAS (ENCARGOS COMPLEMENTARES) - HORISTA | H | 0.25 | 23% | 0.31 | SINAPI | LIVRO SINAPI: CÁLCULOS E PARÂMETROS | SERVIÇOS DIVERSOS - LIVRO SINAPI: CÁLCULOS E PARÂMETROS
S-95370 | CURSO DE CAPACITAÇÃO PARA PASTILHEIRO (ENCARGOS COMPLEMENTARES) - HORISTA | H | 0.38 | 23% | 0.47 | SINAPI | LIVRO SINAPI: CÁLCULOS E PARÂMETROS | SERVIÇOS DIVERSOS - LIVRO SINAPI: CÁLCULOS E PARÂMETROS
S-101356 | CURSO DE CAPACITAÇÃO PARA PASTILHEIRO (ENCARGOS COMPLEMENTARES) - MENSALISTA | MES | 50.82 | 23% | 62.51 | SINAPI | LIVRO SINAPI: CÁLCULOS E PARÂMETROS | SERVIÇOS DIVERSOS - LIVRO SINAPI: CÁLCULOS E PARÂMETROS
S-95371 | CURSO DE CAPACITAÇÃO PARA PEDREIRO (ENCARGOS COMPLEMENTARES) - HORISTA | H | 0.55 | 23% | 0.68 | SINAPI | LIVRO SINAPI: CÁLCULOS E PARÂMETROS | SERVIÇOS DIVERSOS - LIVRO SINAPI: CÁLCULOS E PARÂMETROS
S-101357 | CURSO DE CAPACITAÇÃO PARA PEDREIRO (ENCARGOS COMPLEMENTARES) - MENSALISTA | MES | 72.98 | 23% | 89.77 | SINAPI | LIVRO SINAPI: CÁLCULOS E PARÂMETROS | SERVIÇOS DIVERSOS - LIVRO SINAPI: CÁLCULOS E PARÂMETROS
S-95372 | CURSO DE CAPACITAÇÃO PARA PINTOR (ENCARGOS COMPLEMENTARES) - HORISTA | H | 0.38 | 23% | 0.47 | SINAPI | LIVRO SINAPI: CÁLCULOS E PARÂMETROS | SERVIÇOS DIVERSOS - LIVRO SINAPI: CÁLCULOS E PARÂMETROS
S-101358 | CURSO DE CAPACITAÇÃO PARA PINTOR (ENCARGOS COMPLEMENTARES) - MENSALISTA | MES | 50.82 | 23% | 62.51 | SINAPI | LIVRO SINAPI: CÁLCULOS E PARÂMETROS | SERVIÇOS DIVERSOS - LIVRO SINAPI: CÁLCULOS E PARÂMETROS
S-95373 | CURSO DE CAPACITAÇÃO PARA PINTOR DE LETREIROS (ENCARGOS COMPLEMENTARES) - HORISTA | H | 0.35 | 23% | 0.43 | SINAPI | LIVRO SINAPI: CÁLCULOS E PARÂMETROS | SERVIÇOS DIVERSOS - LIVRO SINAPI: CÁLCULOS E PARÂMETROS
S-101359 | CURSO DE CAPACITAÇÃO PARA PINTOR DE LETREIROS (ENCARGOS COMPLEMENTARES) - MENSALISTA | MES | 46.86 | 23% | 57.64 | SINAPI | LIVRO SINAPI: CÁLCULOS E PARÂMETROS | SERVIÇOS DIVERSOS - LIVRO SINAPI: CÁLCULOS E PARÂMETROS
S-101360 | CURSO DE CAPACITAÇÃO PARA PINTOR PARA TINTA EPOXI (ENCARGOS COMPLEMENTARES) - MENSALISTA | MES | 50.82 | 23% | 62.51 | SINAPI | LIVRO SINAPI: CÁLCULOS E PARÂMETROS | SERVIÇOS DIVERSOS - LIVRO SINAPI: CÁLCULOS E PARÂMETROS
S-95374 | CURSO DE CAPACITAÇÃO PARA PINTOR PARA TINTA EPÓXI (ENCARGOS COMPLEMENTARES) - HORISTA | H | 0.38 | 23% | 0.47 | SINAPI | LIVRO SINAPI: CÁLCULOS E PARÂMETROS | SERVIÇOS DIVERSOS - LIVRO SINAPI: CÁLCULOS E PARÂMETROS
S-95375 | CURSO DE CAPACITAÇÃO PARA POCEIRO (ENCARGOS COMPLEMENTARES) - HORISTA | H | 0.56 | 23% | 0.69 | SINAPI | LIVRO SINAPI: CÁLCULOS E PARÂMETROS | SERVIÇOS DIVERSOS - LIVRO SINAPI: CÁLCULOS E PARÂMETROS
S-101361 | CURSO DE CAPACITAÇÃO PARA POCEIRO / ESCAVADOR DE VALAS E TUBULOES (ENCARGOS COMPLEMENTARES) - MENSALISTA | MES | 74.27 | 23% | 91.35 | SINAPI | LIVRO SINAPI: CÁLCULOS E PARÂMETROS | SERVIÇOS DIVERSOS - LIVRO SINAPI: CÁLCULOS E PARÂMETROS
S-95376 | CURSO DE CAPACITAÇÃO PARA RASTELEIRO (ENCARGOS COMPLEMENTARES) - HORISTA | H | 0.13 | 23% | 0.16 | SINAPI | LIVRO SINAPI: CÁLCULOS E PARÂMETROS | SERVIÇOS DIVERSOS - LIVRO SINAPI: CÁLCULOS E PARÂMETROS
S-95377 | CURSO DE CAPACITAÇÃO PARA SERRALHEIRO (ENCARGOS COMPLEMENTARES) - HORISTA | H | 0.3 | 23% | 0.37 | SINAPI | LIVRO SINAPI: CÁLCULOS E PARÂMETROS | SERVIÇOS DIVERSOS - LIVRO SINAPI: CÁLCULOS E PARÂMETROS
S-101363 | CURSO DE CAPACITAÇÃO PARA SERRALHEIRO (ENCARGOS COMPLEMENTARES) - MENSALISTA | MES | 40.78 | 23% | 50.16 | SINAPI | LIVRO SINAPI: CÁLCULOS E PARÂMETROS | SERVIÇOS DIVERSOS - LIVRO SINAPI: CÁLCULOS E PARÂMETROS
S-95378 | CURSO DE CAPACITAÇÃO PARA SERVENTE (ENCARGOS COMPLEMENTARES) - HORISTA | H | 0.45 | 23% | 0.55 | SINAPI | LIVRO SINAPI: CÁLCULOS E PARÂMETROS | SERVIÇOS DIVERSOS - LIVRO SINAPI: CÁLCULOS E PARÂMETROS
S-101364 | CURSO DE CAPACITAÇÃO PARA SERVENTE DE OBRAS (ENCARGOS COMPLEMENTARES) - MENSALISTA | MES | 59.96 | 23% | 73.75 | SINAPI | LIVRO SINAPI: CÁLCULOS E PARÂMETROS | SERVIÇOS DIVERSOS - LIVRO SINAPI: CÁLCULOS E PARÂMETROS
S-95379 | CURSO DE CAPACITAÇÃO PARA SOLDADOR (ENCARGOS COMPLEMENTARES) - HORISTA | H | 0.33 | 23% | 0.41 | SINAPI | LIVRO SINAPI: CÁLCULOS E PARÂMETROS | SERVIÇOS DIVERSOS - LIVRO SINAPI: CÁLCULOS E PARÂMETROS
S-101365 | CURSO DE CAPACITAÇÃO PARA SOLDADOR (ENCARGOS COMPLEMENTARES) - MENSALISTA | MES | 44.47 | 23% | 54.7 | SINAPI | LIVRO SINAPI: CÁLCULOS E PARÂMETROS | SERVIÇOS DIVERSOS - LIVRO SINAPI: CÁLCULOS E PARÂMETROS
S-95380 | CURSO DE CAPACITAÇÃO PARA SOLDADOR A (PARA SOLDA A SER TESTADA COM RAIOS X) (ENCARGOS COMPLEMENTARES) - HORISTA | H | 0.36 | 23% | 0.44 | SINAPI | LIVRO SINAPI: CÁLCULOS E PARÂMETROS | SERVIÇOS DIVERSOS - LIVRO SINAPI: CÁLCULOS E PARÂMETROS
S-101366 | CURSO DE CAPACITAÇÃO PARA SOLDADOR ELETRICO (ENCARGOS COMPLEMENTARES) - MENSALISTA | MES | 47.92 | 23% | 58.94 | SINAPI | LIVRO SINAPI: CÁLCULOS E PARÂMETROS | SERVIÇOS DIVERSOS - LIVRO SINAPI: CÁLCULOS E PARÂMETROS
S-100535 | CURSO DE CAPACITAÇÃO PARA TECNICO DE EDIFICACOES (ENCARGOS COMPLEMENTARES) - HORISTA | H | 1.09 | 23% | 1.34 | SINAPI | LIVRO SINAPI: CÁLCULOS E PARÂMETROS | SERVIÇOS DIVERSOS - LIVRO SINAPI: CÁLCULOS E PARÂMETROS
S-100536 | CURSO DE CAPACITAÇÃO PARA TECNICO DE EDIFICACOES (ENCARGOS COMPLEMENTARES) - MENSALISTA | MES | 144.57 | 23% | 177.82 | SINAPI | LIVRO SINAPI: CÁLCULOS E PARÂMETROS | SERVIÇOS DIVERSOS - LIVRO SINAPI: CÁLCULOS E PARÂMETROS
S-101368 | CURSO DE CAPACITAÇÃO PARA TECNICO EM LABORATORIO E CAMPO DE CONSTRUCAO CIVIL (ENCARGOS COMPLEMENTARES) - MENSALISTA | MES | 66.78 | 23% | 82.14 | SINAPI | LIVRO SINAPI: CÁLCULOS E PARÂMETROS | SERVIÇOS DIVERSOS - LIVRO SINAPI: CÁLCULOS E PARÂMETROS
S-101369 | CURSO DE CAPACITAÇÃO PARA TECNICO EM SONDAGEM (ENCARGOS COMPLEMENTARES) - MENSALISTA | MES | 51.16 | 23% | 62.93 | SINAPI | LIVRO SINAPI: CÁLCULOS E PARÂMETROS | SERVIÇOS DIVERSOS - LIVRO SINAPI: CÁLCULOS E PARÂMETROS
S-95385 | CURSO DE CAPACITAÇÃO PARA TELHADISTA (ENCARGOS COMPLEMENTARES) - HORISTA | H | 0.3 | 23% | 0.37 | SINAPI | LIVRO SINAPI: CÁLCULOS E PARÂMETROS | SERVIÇOS DIVERSOS - LIVRO SINAPI: CÁLCULOS E PARÂMETROS
S-101370 | CURSO DE CAPACITAÇÃO PARA TELHADOR (ENCARGOS COMPLEMENTARES) - MENSALISTA | MES | 39.71 | 23% | 48.84 | SINAPI | LIVRO SINAPI: CÁLCULOS E PARÂMETROS | SERVIÇOS DIVERSOS - LIVRO SINAPI: CÁLCULOS E PARÂMETROS
S-95406 | CURSO DE CAPACITAÇÃO PARA TOPÓGRAFO (ENCARGOS COMPLEMENTARES) - HORISTA | H | 0.64 | 23% | 0.79 | SINAPI | LIVRO SINAPI: CÁLCULOS E PARÂMETROS | SERVIÇOS DIVERSOS - LIVRO SINAPI: CÁLCULOS E PARÂMETROS
S-95424 | CURSO DE CAPACITAÇÃO PARA TOPÓGRAFO (ENCARGOS COMPLEMENTARES) - MENSALISTA | MES | 84.59 | 23% | 104.05 | SINAPI | LIVRO SINAPI: CÁLCULOS E PARÂMETROS | SERVIÇOS DIVERSOS - LIVRO SINAPI: CÁLCULOS E PARÂMETROS
S-95386 | CURSO DE CAPACITAÇÃO PARA TRATORISTA (ENCARGOS COMPLEMENTARES) - HORISTA | H | 0.35 | 23% | 0.43 | SINAPI | LIVRO SINAPI: CÁLCULOS E PARÂMETROS | SERVIÇOS DIVERSOS - LIVRO SINAPI: CÁLCULOS E PARÂMETROS
S-95383 | CURSO DE CAPACITAÇÃO PARA TÉCNICO DE LABORATÓRIO (ENCARGOS COMPLEMENTARES) - HORISTA | H | 0.5 | 23% | 0.62 | SINAPI | LIVRO SINAPI: CÁLCULOS E PARÂMETROS | SERVIÇOS DIVERSOS - LIVRO SINAPI: CÁLCULOS E PARÂMETROS
S-95384 | CURSO DE CAPACITAÇÃO PARA TÉCNICO DE SONDAGEM (ENCARGOS COMPLEMENTARES) - HORISTA | H | 0.38 | 23% | 0.47 | SINAPI | LIVRO SINAPI: CÁLCULOS E PARÂMETROS | SERVIÇOS DIVERSOS - LIVRO SINAPI: CÁLCULOS E PARÂMETROS
S-100299 | CURSO DE CAPACITAÇÃO PARA TÉCNICO EM SEGURANÇA DO TRABALHO (ENCARGOS COMPLEMENTARES) - HORISTA | H | 1.33 | 23% | 1.64 | SINAPI | LIVRO SINAPI: CÁLCULOS E PARÂMETROS | SERVIÇOS DIVERSOS - LIVRO SINAPI: CÁLCULOS E PARÂMETROS
S-100315 | CURSO DE CAPACITAÇÃO PARA TÉCNICO EM SEGURANÇA DO TRABALHO (ENCARGOS COMPLEMENTARES) - MENSALISTA | MES | 176.26 | 23% | 216.8 | SINAPI | LIVRO SINAPI: CÁLCULOS E PARÂMETROS | SERVIÇOS DIVERSOS - LIVRO SINAPI: CÁLCULOS E PARÂMETROS
S-95387 | CURSO DE CAPACITAÇÃO PARA VIDRACEIRO (ENCARGOS COMPLEMENTARES) - HORISTA | H | 0.31 | 23% | 0.38 | SINAPI | LIVRO SINAPI: CÁLCULOS E PARÂMETROS | SERVIÇOS DIVERSOS - LIVRO SINAPI: CÁLCULOS E PARÂMETROS
S-101371 | CURSO DE CAPACITAÇÃO PARA VIDRACEIRO (ENCARGOS COMPLEMENTARES) - MENSALISTA | MES | 41.77 | 23% | 51.38 | SINAPI | LIVRO SINAPI: CÁLCULOS E PARÂMETROS | SERVIÇOS DIVERSOS - LIVRO SINAPI: CÁLCULOS E PARÂMETROS
S-100288 | CURSO DE CAPACITAÇÃO PARA VIGIA DIURNO (ENCARGOS COMPLEMENTARES) - HORISTA | H | 0.12 | 23% | 0.15 | SINAPI | LIVRO SINAPI: CÁLCULOS E PARÂMETROS | SERVIÇOS DIVERSOS - LIVRO SINAPI: CÁLCULOS E PARÂMETROS
S-101372 | CURSO DE CAPACITAÇÃO PARA VIGIA DIURNO (ENCARGOS COMPLEMENTARES) - MENSALISTA | MES | 16.09 | 23% | 19.79 | SINAPI | LIVRO SINAPI: CÁLCULOS E PARÂMETROS | SERVIÇOS DIVERSOS - LIVRO SINAPI: CÁLCULOS E PARÂMETROS
S-90775 | DESENHISTA PROJETISTA COM ENCARGOS COMPLEMENTARES | H | 64.68 | 23% | 79.56 | SINAPI | LIVRO SINAPI: CÁLCULOS E PARÂMETROS | SERVIÇOS DIVERSOS - LIVRO SINAPI: CÁLCULOS E PARÂMETROS
S-93561 | DESENHISTA PROJETISTA COM ENCARGOS COMPLEMENTARES | MES | 11350.17 | 23% | 13960.71 | SINAPI | LIVRO SINAPI: CÁLCULOS E PARÂMETROS | SERVIÇOS DIVERSOS - LIVRO SINAPI: CÁLCULOS E PARÂMETROS
S-88264 | ELETRICISTA COM ENCARGOS COMPLEMENTARES | H | 44.18 | 23% | 54.34 | SINAPI | LIVRO SINAPI: CÁLCULOS E PARÂMETROS | SERVIÇOS DIVERSOS - LIVRO SINAPI: CÁLCULOS E PARÂMETROS
S-101399 | ELETRICISTA COM ENCARGOS COMPLEMENTARES | MES | 7807.4 | 23% | 9603.1 | SINAPI | LIVRO SINAPI: CÁLCULOS E PARÂMETROS | SERVIÇOS DIVERSOS - LIVRO SINAPI: CÁLCULOS E PARÂMETROS
S-88266 | ELETROTÉCNICO COM ENCARGOS COMPLEMENTARES | H | 50.14 | 23% | 61.67 | SINAPI | LIVRO SINAPI: CÁLCULOS E PARÂMETROS | SERVIÇOS DIVERSOS - LIVRO SINAPI: CÁLCULOS E PARÂMETROS
S-101401 | ELETROTÉCNICO COM ENCARGOS COMPLEMENTARES | MES | 8853.97 | 23% | 10890.38 | SINAPI | LIVRO SINAPI: CÁLCULOS E PARÂMETROS | SERVIÇOS DIVERSOS - LIVRO SINAPI: CÁLCULOS E PARÂMETROS
S-88267 | ENCANADOR OU BOMBEIRO HIDRÁULICO COM ENCARGOS COMPLEMENTARES | H | 40.11 | 23% | 49.34 | SINAPI | LIVRO SINAPI: CÁLCULOS E PARÂMETROS | SERVIÇOS DIVERSOS - LIVRO SINAPI: CÁLCULOS E PARÂMETROS
S-101402 | ENCANADOR OU BOMBEIRO HIDRÁULICO COM ENCARGOS COMPLEMENTARES | MES | 7114.33 | 23% | 8750.63 | SINAPI | LIVRO SINAPI: CÁLCULOS E PARÂMETROS | SERVIÇOS DIVERSOS - LIVRO SINAPI: CÁLCULOS E PARÂMETROS
S-90776 | ENCARREGADO GERAL COM ENCARGOS COMPLEMENTARES | H | 49.95 | 23% | 61.44 | SINAPI | LIVRO SINAPI: CÁLCULOS E PARÂMETROS | SERVIÇOS DIVERSOS - LIVRO SINAPI: CÁLCULOS E PARÂMETROS
S-93572 | ENCARREGADO GERAL DE OBRAS COM ENCARGOS COMPLEMENTARES | MES | 8748.49 | 23% | 10760.64 | SINAPI | LIVRO SINAPI: CÁLCULOS E PARÂMETROS | SERVIÇOS DIVERSOS - LIVRO SINAPI: CÁLCULOS E PARÂMETROS
S-90777 | ENGENHEIRO CIVIL DE OBRA JUNIOR COM ENCARGOS COMPLEMENTARES | H | 130.52 | 23% | 160.54 | SINAPI | LIVRO SINAPI: CÁLCULOS E PARÂMETROS | SERVIÇOS DIVERSOS - LIVRO SINAPI: CÁLCULOS E PARÂMETROS
S-93565 | ENGENHEIRO CIVIL DE OBRA JUNIOR COM ENCARGOS COMPLEMENTARES | MES | 22814.24 | 23% | 28061.52 | SINAPI | LIVRO SINAPI: CÁLCULOS E PARÂMETROS | SERVIÇOS DIVERSOS - LIVRO SINAPI: CÁLCULOS E PARÂMETROS
S-90778 | ENGENHEIRO CIVIL DE OBRA PLENO COM ENCARGOS COMPLEMENTARES | H | 132.73 | 23% | 163.26 | SINAPI | LIVRO SINAPI: CÁLCULOS E PARÂMETROS | SERVIÇOS DIVERSOS - LIVRO SINAPI: CÁLCULOS E PARÂMETROS
S-93567 | ENGENHEIRO CIVIL DE OBRA PLENO COM ENCARGOS COMPLEMENTARES | MES | 23200.6 | 23% | 28536.74 | SINAPI | LIVRO SINAPI: CÁLCULOS E PARÂMETROS | SERVIÇOS DIVERSOS - LIVRO SINAPI: CÁLCULOS E PARÂMETROS
S-90779 | ENGENHEIRO CIVIL DE OBRA SENIOR COM ENCARGOS COMPLEMENTARES | H | 185.01 | 23% | 227.56 | SINAPI | LIVRO SINAPI: CÁLCULOS E PARÂMETROS | SERVIÇOS DIVERSOS - LIVRO SINAPI: CÁLCULOS E PARÂMETROS
S-93568 | ENGENHEIRO CIVIL DE OBRA SENIOR COM ENCARGOS COMPLEMENTARES | MES | 32325.24 | 23% | 39760.05 | SINAPI | LIVRO SINAPI: CÁLCULOS E PARÂMETROS | SERVIÇOS DIVERSOS - LIVRO SINAPI: CÁLCULOS E PARÂMETROS
S-88269 | GESSEIRO COM ENCARGOS COMPLEMENTARES | H | 35.33 | 23% | 43.46 | SINAPI | LIVRO SINAPI: CÁLCULOS E PARÂMETROS | SERVIÇOS DIVERSOS - LIVRO SINAPI: CÁLCULOS E PARÂMETROS
S-101407 | GESSEIRO COM ENCARGOS COMPLEMENTARES | MES | 6297.69 | 23% | 7746.16 | SINAPI | LIVRO SINAPI: CÁLCULOS E PARÂMETROS | SERVIÇOS DIVERSOS - LIVRO SINAPI: CÁLCULOS E PARÂMETROS
S-88270 | IMPERMEABILIZADOR COM ENCARGOS COMPLEMENTARES | H | 35.58 | 23% | 43.76 | SINAPI | LIVRO SINAPI: CÁLCULOS E PARÂMETROS | SERVIÇOS DIVERSOS - LIVRO SINAPI: CÁLCULOS E PARÂMETROS
S-101408 | IMPERMEABILIZADOR COM ENCARGOS COMPLEMENTARES | MES | 6330.96 | 23% | 7787.08 | SINAPI | LIVRO SINAPI: CÁLCULOS E PARÂMETROS | SERVIÇOS DIVERSOS - LIVRO SINAPI: CÁLCULOS E PARÂMETROS
S-101409 | INSTALADOR DE TUBULAÇÕES COM ENCARGOS COMPLEMENTARES | MES | 7474.79 | 23% | 9193.99 | SINAPI | LIVRO SINAPI: CÁLCULOS E PARÂMETROS | SERVIÇOS DIVERSOS - LIVRO SINAPI: CÁLCULOS E PARÂMETROS
S-88441 | JARDINEIRO COM ENCARGOS COMPLEMENTARES | H | 32.02 | 23% | 39.38 | SINAPI | LIVRO SINAPI: CÁLCULOS E PARÂMETROS | SERVIÇOS DIVERSOS - LIVRO SINAPI: CÁLCULOS E PARÂMETROS
S-101410 | JARDINEIRO COM ENCARGOS COMPLEMENTARES | MES | 5728.81 | 23% | 7046.44 | SINAPI | LIVRO SINAPI: CÁLCULOS E PARÂMETROS | SERVIÇOS DIVERSOS - LIVRO SINAPI: CÁLCULOS E PARÂMETROS
S-88272 | MACARIQUEIRO COM ENCARGOS COMPLEMENTARES | H | 39.13 | 23% | 48.13 | SINAPI | LIVRO SINAPI: CÁLCULOS E PARÂMETROS | SERVIÇOS DIVERSOS - LIVRO SINAPI: CÁLCULOS E PARÂMETROS
S-88273 | MARCENEIRO COM ENCARGOS COMPLEMENTARES | H | 35.19 | 23% | 43.28 | SINAPI | LIVRO SINAPI: CÁLCULOS E PARÂMETROS | SERVIÇOS DIVERSOS - LIVRO SINAPI: CÁLCULOS E PARÂMETROS
S-101413 | MARCENEIRO COM ENCARGOS COMPLEMENTARES | MES | 6266.64 | 23% | 7707.97 | SINAPI | LIVRO SINAPI: CÁLCULOS E PARÂMETROS | SERVIÇOS DIVERSOS - LIVRO SINAPI: CÁLCULOS E PARÂMETROS
S-101414 | MARMORISTA / GRANITEIRO COM ENCARGOS COMPLEMENTARES | MES | 6476.3 | 23% | 7965.85 | SINAPI | LIVRO SINAPI: CÁLCULOS E PARÂMETROS | SERVIÇOS DIVERSOS - LIVRO SINAPI: CÁLCULOS E PARÂMETROS
S-88274 | MARMORISTA/GRANITEIRO COM ENCARGOS COMPLEMENTARES | H | 36.35 | 23% | 44.71 | SINAPI | LIVRO SINAPI: CÁLCULOS E PARÂMETROS | SERVIÇOS DIVERSOS - LIVRO SINAPI: CÁLCULOS E PARÂMETROS
S-101412 | MAÇARIQUEIRO COM ENCARGOS COMPLEMENTARES | MES | 6970.79 | 23% | 8574.07 | SINAPI | LIVRO SINAPI: CÁLCULOS E PARÂMETROS | SERVIÇOS DIVERSOS - LIVRO SINAPI: CÁLCULOS E PARÂMETROS
S-101415 | MECÂNICO DE EQUIPAMENTOS PESADOS COM ENCARGOS COMPLEMENTARES | MES | 8826.08 | 23% | 10856.08 | SINAPI | LIVRO SINAPI: CÁLCULOS E PARÂMETROS | SERVIÇOS DIVERSOS - LIVRO SINAPI: CÁLCULOS E PARÂMETROS
S-100308 | MECÂNICO DE REFRIGERAÇÃO COM ENCARGOS COMPLEMENTARES | H | 43.88 | 23% | 53.97 | SINAPI | LIVRO SINAPI: CÁLCULOS E PARÂMETROS | SERVIÇOS DIVERSOS - LIVRO SINAPI: CÁLCULOS E PARÂMETROS
S-101416 | MECÂNICO DE REFRIGERAÇÃO COM ENCARGOS COMPLEMENTARES | MES | 7771.33 | 23% | 9558.74 | SINAPI | LIVRO SINAPI: CÁLCULOS E PARÂMETROS | SERVIÇOS DIVERSOS - LIVRO SINAPI: CÁLCULOS E PARÂMETROS
S-88275 | MECÃNICO DE EQUIPAMENTOS PESADOS COM ENCARGOS COMPLEMENTARES | H | 49.87 | 23% | 61.34 | SINAPI | LIVRO SINAPI: CÁLCULOS E PARÂMETROS | SERVIÇOS DIVERSOS - LIVRO SINAPI: CÁLCULOS E PARÂMETROS
S-90780 | MESTRE DE OBRAS COM ENCARGOS COMPLEMENTARES | H | 79.66 | 23% | 97.98 | SINAPI | LIVRO SINAPI: CÁLCULOS E PARÂMETROS | SERVIÇOS DIVERSOS - LIVRO SINAPI: CÁLCULOS E PARÂMETROS
S-94295 | MESTRE DE OBRAS COM ENCARGOS COMPLEMENTARES | MES | 13927.89 | 23% | 17131.3 | SINAPI | LIVRO SINAPI: CÁLCULOS E PARÂMETROS | SERVIÇOS DIVERSOS - LIVRO SINAPI: CÁLCULOS E PARÂMETROS
S-88277 | MONTADOR (TUBO AÇO/EQUIPAMENTOS) COM ENCARGOS COMPLEMENTARES | H | 42.2 | 23% | 51.91 | SINAPI | LIVRO SINAPI: CÁLCULOS E PARÂMETROS | SERVIÇOS DIVERSOS - LIVRO SINAPI: CÁLCULOS E PARÂMETROS
S-100307 | MONTADOR DE ELETROELETRÔNICOS COM ENCARGOS COMPLEMENTARES | H | 43.55 | 23% | 53.57 | SINAPI | LIVRO SINAPI: CÁLCULOS E PARÂMETROS | SERVIÇOS DIVERSOS - LIVRO SINAPI: CÁLCULOS E PARÂMETROS
S-101417 | MONTADOR DE ELETROELETRÔNICOS COM ENCARGOS COMPLEMENTARES | MES | 7705.16 | 23% | 9477.35 | SINAPI | LIVRO SINAPI: CÁLCULOS E PARÂMETROS | SERVIÇOS DIVERSOS - LIVRO SINAPI: CÁLCULOS E PARÂMETROS
S-88278 | MONTADOR DE ESTRUTURAS METÁLICAS COM ENCARGOS COMPLEMENTARES | H | 34.59 | 23% | 42.55 | SINAPI | LIVRO SINAPI: CÁLCULOS E PARÂMETROS | SERVIÇOS DIVERSOS - LIVRO SINAPI: CÁLCULOS E PARÂMETROS
S-101418 | MONTADOR DE ESTRUTURAS METÁLICAS COM ENCARGOS COMPLEMENTARES | MES | 6152.19 | 23% | 7567.19 | SINAPI | LIVRO SINAPI: CÁLCULOS E PARÂMETROS | SERVIÇOS DIVERSOS - LIVRO SINAPI: CÁLCULOS E PARÂMETROS
S-101419 | MONTADOR DE MÁQUINAS COM ENCARGOS COMPLEMENTARES | MES | 7300.77 | 23% | 8979.95 | SINAPI | LIVRO SINAPI: CÁLCULOS E PARÂMETROS | SERVIÇOS DIVERSOS - LIVRO SINAPI: CÁLCULOS E PARÂMETROS
S-88279 | MONTADOR ELETROMECÂNICO COM ENCARGOS COMPLEMENTARES | H | 41.75 | 23% | 51.35 | SINAPI | LIVRO SINAPI: CÁLCULOS E PARÂMETROS | SERVIÇOS DIVERSOS - LIVRO SINAPI: CÁLCULOS E PARÂMETROS
S-88281 | MOTORISTA DE BASCULANTE COM ENCARGOS COMPLEMENTARES | H | 38.06 | 23% | 46.81 | SINAPI | LIVRO SINAPI: CÁLCULOS E PARÂMETROS | SERVIÇOS DIVERSOS - LIVRO SINAPI: CÁLCULOS E PARÂMETROS
S-93558 | MOTORISTA DE CAMINHAO COM ENCARGOS COMPLEMENTARES | MES | 6567.47 | 23% | 8077.99 | SINAPI | LIVRO SINAPI: CÁLCULOS E PARÂMETROS | SERVIÇOS DIVERSOS - LIVRO SINAPI: CÁLCULOS E PARÂMETROS
S-101420 | MOTORISTA DE CAMINHÃO BASCULANTE COM ENCARGOS COMPLEMENTARES | MES | 6767.66 | 23% | 8324.22 | SINAPI | LIVRO SINAPI: CÁLCULOS E PARÂMETROS | SERVIÇOS DIVERSOS - LIVRO SINAPI: CÁLCULOS E PARÂMETROS
S-101421 | MOTORISTA DE CAMINHÃO CARRETA COM ENCARGOS COMPLEMENTARES | MES | 7812.59 | 23% | 9609.49 | SINAPI | LIVRO SINAPI: CÁLCULOS E PARÂMETROS | SERVIÇOS DIVERSOS - LIVRO SINAPI: CÁLCULOS E PARÂMETROS
S-88282 | MOTORISTA DE CAMINHÃO COM ENCARGOS COMPLEMENTARES | H | 36.93 | 23% | 45.42 | SINAPI | LIVRO SINAPI: CÁLCULOS E PARÂMETROS | SERVIÇOS DIVERSOS - LIVRO SINAPI: CÁLCULOS E PARÂMETROS
S-88283 | MOTORISTA DE CAMINHÃO E CARRETA COM ENCARGOS COMPLEMENTARES | H | 44.04 | 23% | 54.17 | SINAPI | LIVRO SINAPI: CÁLCULOS E PARÂMETROS | SERVIÇOS DIVERSOS - LIVRO SINAPI: CÁLCULOS E PARÂMETROS
S-101422 | MOTORISTA DE CARRO DE PASSEIO COM ENCARGOS COMPLEMENTARES | MES | 5714.52 | 23% | 7028.86 | SINAPI | LIVRO SINAPI: CÁLCULOS E PARÂMETROS | SERVIÇOS DIVERSOS - LIVRO SINAPI: CÁLCULOS E PARÂMETROS
S-88284 | MOTORISTA DE VEÍCULO LEVE COM ENCARGOS COMPLEMENTARES | H | 32.04 | 23% | 39.41 | SINAPI | LIVRO SINAPI: CÁLCULOS E PARÂMETROS | SERVIÇOS DIVERSOS - LIVRO SINAPI: CÁLCULOS E PARÂMETROS
S-101424 | MOTORISTA OPERADOR DE CAMINHÃO COM MUNCK COM ENCARGOS COMPLEMENTARES | MES | 7235.76 | 23% | 8899.98 | SINAPI | LIVRO SINAPI: CÁLCULOS E PARÂMETROS | SERVIÇOS DIVERSOS - LIVRO SINAPI: CÁLCULOS E PARÂMETROS
S-88286 | MOTORISTA OPERADOR DE MUNCK COM ENCARGOS COMPLEMENTARES | H | 40.83 | 23% | 50.22 | SINAPI | LIVRO SINAPI: CÁLCULOS E PARÂMETROS | SERVIÇOS DIVERSOS - LIVRO SINAPI: CÁLCULOS E PARÂMETROS
S-88288 | NIVELADOR COM ENCARGOS COMPLEMENTARES | H | 26.36 | 23% | 32.42 | SINAPI | LIVRO SINAPI: CÁLCULOS E PARÂMETROS | SERVIÇOS DIVERSOS - LIVRO SINAPI: CÁLCULOS E PARÂMETROS
S-101425 | NIVELADOR COM ENCARGOS COMPLEMENTARES | MES | 4643.33 | 23% | 5711.3 | SINAPI | LIVRO SINAPI: CÁLCULOS E PARÂMETROS | SERVIÇOS DIVERSOS - LIVRO SINAPI: CÁLCULOS E PARÂMETROS
S-101426 | OPERADOR DE BATE-ESTACA COM ENCARGOS COMPLEMENTARES | MES | 6949.2 | 23% | 8547.52 | SINAPI | LIVRO SINAPI: CÁLCULOS E PARÂMETROS | SERVIÇOS DIVERSOS - LIVRO SINAPI: CÁLCULOS E PARÂMETROS
S-88291 | OPERADOR DE BETONEIRA (CAMINHÃO) COM ENCARGOS COMPLEMENTARES | H | 36.63 | 23% | 45.05 | SINAPI | LIVRO SINAPI: CÁLCULOS E PARÂMETROS | SERVIÇOS DIVERSOS - LIVRO SINAPI: CÁLCULOS E PARÂMETROS
S-101427 | OPERADOR DE BETONEIRA (CAMINHÃO) COM ENCARGOS COMPLEMENTARES | MES | 6513.61 | 23% | 8011.74 | SINAPI | LIVRO SINAPI: CÁLCULOS E PARÂMETROS | SERVIÇOS DIVERSOS - LIVRO SINAPI: CÁLCULOS E PARÂMETROS
S-101428 | OPERADOR DE BETONEIRA ESTACIONÁRIA COM ENCARGOS COMPLEMENTARES | MES | 6042.5 | 23% | 7432.28 | SINAPI | LIVRO SINAPI: CÁLCULOS E PARÂMETROS | SERVIÇOS DIVERSOS - LIVRO SINAPI: CÁLCULOS E PARÂMETROS
S-88377 | OPERADOR DE BETONEIRA ESTACIONÁRIA/MISTURADOR COM ENCARGOS COMPLEMENTARES | H | 33.94 | 23% | 41.75 | SINAPI | LIVRO SINAPI: CÁLCULOS E PARÂMETROS | SERVIÇOS DIVERSOS - LIVRO SINAPI: CÁLCULOS E PARÂMETROS
S-101429 | OPERADOR DE COMPRESSOR DE AR OU COMPRESSORISTA COM ENCARGOS COMPLEMENTARES | MES | 5750.96 | 23% | 7073.68 | SINAPI | LIVRO SINAPI: CÁLCULOS E PARÂMETROS | SERVIÇOS DIVERSOS - LIVRO SINAPI: CÁLCULOS E PARÂMETROS
S-88292 | OPERADOR DE COMPRESSOR OU COMPRESSORISTA COM ENCARGOS COMPLEMENTARES | H | 32.27 | 23% | 39.69 | SINAPI | LIVRO SINAPI: CÁLCULOS E PARÂMETROS | SERVIÇOS DIVERSOS - LIVRO SINAPI: CÁLCULOS E PARÂMETROS
S-88293 | OPERADOR DE DEMARCADORA DE FAIXAS COM ENCARGOS COMPLEMENTARES | H | 36.63 | 23% | 45.05 | SINAPI | LIVRO SINAPI: CÁLCULOS E PARÂMETROS | SERVIÇOS DIVERSOS - LIVRO SINAPI: CÁLCULOS E PARÂMETROS
S-101430 | OPERADOR DE DEMARCADORA DE FAIXAS DE TRÁFEGO COM ENCARGOS COMPLEMENTARES | MES | 6513.61 | 23% | 8011.74 | SINAPI | LIVRO SINAPI: CÁLCULOS E PARÂMETROS | SERVIÇOS DIVERSOS - LIVRO SINAPI: CÁLCULOS E PARÂMETROS
S-88294 | OPERADOR DE ESCAVADEIRA COM ENCARGOS COMPLEMENTARES | H | 46.43 | 23% | 57.11 | SINAPI | LIVRO SINAPI: CÁLCULOS E PARÂMETROS | SERVIÇOS DIVERSOS - LIVRO SINAPI: CÁLCULOS E PARÂMETROS
S-101431 | OPERADOR DE ESCAVADEIRA COM ENCARGOS COMPLEMENTARES | MES | 8217.64 | 23% | 10107.7 | SINAPI | LIVRO SINAPI: CÁLCULOS E PARÂMETROS | SERVIÇOS DIVERSOS - LIVRO SINAPI: CÁLCULOS E PARÂMETROS
S-88295 | OPERADOR DE GUINCHO COM ENCARGOS COMPLEMENTARES | H | 34.72 | 23% | 42.71 | SINAPI | LIVRO SINAPI: CÁLCULOS E PARÂMETROS | SERVIÇOS DIVERSOS - LIVRO SINAPI: CÁLCULOS E PARÂMETROS
S-101432 | OPERADOR DE GUINCHO OU GUINCHEIRO COM ENCARGOS COMPLEMENTARES | MES | 6169.12 | 23% | 7588.02 | SINAPI | LIVRO SINAPI: CÁLCULOS E PARÂMETROS | SERVIÇOS DIVERSOS - LIVRO SINAPI: CÁLCULOS E PARÂMETROS
S-88296 | OPERADOR DE GUINDASTE COM ENCARGOS COMPLEMENTARES | H | 35.64 | 23% | 43.84 | SINAPI | LIVRO SINAPI: CÁLCULOS E PARÂMETROS | SERVIÇOS DIVERSOS - LIVRO SINAPI: CÁLCULOS E PARÂMETROS
S-101433 | OPERADOR DE GUINDASTE COM ENCARGOS COMPLEMENTARES | MES | 6331.01 | 23% | 7787.14 | SINAPI | LIVRO SINAPI: CÁLCULOS E PARÂMETROS | SERVIÇOS DIVERSOS - LIVRO SINAPI: CÁLCULOS E PARÂMETROS
S-101434 | OPERADOR DE JATO ABRASIVO OU JATISTA COM ENCARGOS COMPLEMENTARES | MES | 5220.49 | 23% | 6421.2 | SINAPI | LIVRO SINAPI: CÁLCULOS E PARÂMETROS | SERVIÇOS DIVERSOS - LIVRO SINAPI: CÁLCULOS E PARÂMETROS
S-88298 | OPERADOR DE MARTELETE OU MARTELETEIRO COM ENCARGOS COMPLEMENTARES | H | 34.51 | 23% | 42.45 | SINAPI | LIVRO SINAPI: CÁLCULOS E PARÂMETROS | SERVIÇOS DIVERSOS - LIVRO SINAPI: CÁLCULOS E PARÂMETROS
S-101436 | OPERADOR DE MARTELETE OU MARTELETEIRO COM ENCARGOS COMPLEMENTARES | MES | 6140.89 | 23% | 7553.29 | SINAPI | LIVRO SINAPI: CÁLCULOS E PARÂMETROS | SERVIÇOS DIVERSOS - LIVRO SINAPI: CÁLCULOS E PARÂMETROS
S-101437 | OPERADOR DE MOTO SCRAPER COM ENCARGOS COMPLEMENTARES | MES | 8444.33 | 23% | 10386.53 | SINAPI | LIVRO SINAPI: CÁLCULOS E PARÂMETROS | SERVIÇOS DIVERSOS - LIVRO SINAPI: CÁLCULOS E PARÂMETROS
S-88299 | OPERADOR DE MOTO-ESCREIPER COM ENCARGOS COMPLEMENTARES | H | 47.67 | 23% | 58.63 | SINAPI | LIVRO SINAPI: CÁLCULOS E PARÂMETROS | SERVIÇOS DIVERSOS - LIVRO SINAPI: CÁLCULOS E PARÂMETROS
S-88300 | OPERADOR DE MOTONIVELADORA COM ENCARGOS COMPLEMENTARES | H | 47.67 | 23% | 58.63 | SINAPI | LIVRO SINAPI: CÁLCULOS E PARÂMETROS | SERVIÇOS DIVERSOS - LIVRO SINAPI: CÁLCULOS E PARÂMETROS
S-101438 | OPERADOR DE MOTONIVELADORA COM ENCARGOS COMPLEMENTARES | MES | 8444.33 | 23% | 10386.53 | SINAPI | LIVRO SINAPI: CÁLCULOS E PARÂMETROS | SERVIÇOS DIVERSOS - LIVRO SINAPI: CÁLCULOS E PARÂMETROS
S-88297 | OPERADOR DE MÁQUINAS E EQUIPAMENTOS COM ENCARGOS COMPLEMENTARES | H | 38.84 | 23% | 47.77 | SINAPI | LIVRO SINAPI: CÁLCULOS E PARÂMETROS | SERVIÇOS DIVERSOS - LIVRO SINAPI: CÁLCULOS E PARÂMETROS
S-101435 | OPERADOR DE MÁQUINAS E TRATORES DIVERSOS COM ENCARGOS COMPLEMENTARES | MES | 6895.37 | 23% | 8481.31 | SINAPI | LIVRO SINAPI: CÁLCULOS E PARÂMETROS | SERVIÇOS DIVERSOS - LIVRO SINAPI: CÁLCULOS E PARÂMETROS
S-101440 | OPERADOR DE PAVIMENTADORA / MESA VIBROACABADORA COM ENCARGOS COMPLEMENTARES | MES | 6513.61 | 23% | 8011.74 | SINAPI | LIVRO SINAPI: CÁLCULOS E PARÂMETROS | SERVIÇOS DIVERSOS - LIVRO SINAPI: CÁLCULOS E PARÂMETROS
S-88302 | OPERADOR DE PAVIMENTADORA COM ENCARGOS COMPLEMENTARES | H | 36.63 | 23% | 45.05 | SINAPI | LIVRO SINAPI: CÁLCULOS E PARÂMETROS | SERVIÇOS DIVERSOS - LIVRO SINAPI: CÁLCULOS E PARÂMETROS
S-88301 | OPERADOR DE PÁ CARREGADEIRA COM ENCARGOS COMPLEMENTARES | H | 36.63 | 23% | 45.05 | SINAPI | LIVRO SINAPI: CÁLCULOS E PARÂMETROS | SERVIÇOS DIVERSOS - LIVRO SINAPI: CÁLCULOS E PARÂMETROS
S-101439 | OPERADOR DE PÁ CARREGADEIRA COM ENCARGOS COMPLEMENTARES | MES | 6513.61 | 23% | 8011.74 | SINAPI | LIVRO SINAPI: CÁLCULOS E PARÂMETROS | SERVIÇOS DIVERSOS - LIVRO SINAPI: CÁLCULOS E PARÂMETROS
S-88303 | OPERADOR DE ROLO COMPACTADOR COM ENCARGOS COMPLEMENTARES | H | 37.16 | 23% | 45.71 | SINAPI | LIVRO SINAPI: CÁLCULOS E PARÂMETROS | SERVIÇOS DIVERSOS - LIVRO SINAPI: CÁLCULOS E PARÂMETROS
S-101441 | OPERADOR DE ROLO COMPACTADOR COM ENCARGOS COMPLEMENTARES | MES | 6603.36 | 23% | 8122.13 | SINAPI | LIVRO SINAPI: CÁLCULOS E PARÂMETROS | SERVIÇOS DIVERSOS - LIVRO SINAPI: CÁLCULOS E PARÂMETROS
S-88304 | OPERADOR DE USINA DE ASFALTO, DE SOLOS OU DE CONCRETO COM ENCARGOS COMPLEMENTARES | H | 47.67 | 23% | 58.63 | SINAPI | LIVRO SINAPI: CÁLCULOS E PARÂMETROS | SERVIÇOS DIVERSOS - LIVRO SINAPI: CÁLCULOS E PARÂMETROS
S-101443 | OPERADOR DE USINA DE ASFALTO, DE SOLOS OU DE CONCRETO COM ENCARGOS COMPLEMENTARES | MES | 8444.33 | 23% | 10386.53 | SINAPI | LIVRO SINAPI: CÁLCULOS E PARÂMETROS | SERVIÇOS DIVERSOS - LIVRO SINAPI: CÁLCULOS E PARÂMETROS
S-88306 | OPERADOR JATO DE AREIA OU JATISTA COM ENCARGOS COMPLEMENTARES | H | 29.25 | 23% | 35.98 | SINAPI | LIVRO SINAPI: CÁLCULOS E PARÂMETROS | SERVIÇOS DIVERSOS - LIVRO SINAPI: CÁLCULOS E PARÂMETROS
S-88307 | OPERADOR PARA BATE ESTACAS COM ENCARGOS COMPLEMENTARES | H | 39.13 | 23% | 48.13 | SINAPI | LIVRO SINAPI: CÁLCULOS E PARÂMETROS | SERVIÇOS DIVERSOS - LIVRO SINAPI: CÁLCULOS E PARÂMETROS
S-88308 | PASTILHEIRO COM ENCARGOS COMPLEMENTARES | H | 35.41 | 23% | 43.55 | SINAPI | LIVRO SINAPI: CÁLCULOS E PARÂMETROS | SERVIÇOS DIVERSOS - LIVRO SINAPI: CÁLCULOS E PARÂMETROS
S-101444 | PASTILHEIRO COM ENCARGOS COMPLEMENTARES | MES | 6308.8 | 23% | 7759.82 | SINAPI | LIVRO SINAPI: CÁLCULOS E PARÂMETROS | SERVIÇOS DIVERSOS - LIVRO SINAPI: CÁLCULOS E PARÂMETROS
S-88309 | PEDREIRO COM ENCARGOS COMPLEMENTARES | H | 35.58 | 23% | 43.76 | SINAPI | LIVRO SINAPI: CÁLCULOS E PARÂMETROS | SERVIÇOS DIVERSOS - LIVRO SINAPI: CÁLCULOS E PARÂMETROS
S-101445 | PEDREIRO COM ENCARGOS COMPLEMENTARES | MES | 6330.96 | 23% | 7787.08 | SINAPI | LIVRO SINAPI: CÁLCULOS E PARÂMETROS | SERVIÇOS DIVERSOS - LIVRO SINAPI: CÁLCULOS E PARÂMETROS
S-88310 | PINTOR COM ENCARGOS COMPLEMENTARES | H | 37.22 | 23% | 45.78 | SINAPI | LIVRO SINAPI: CÁLCULOS E PARÂMETROS | SERVIÇOS DIVERSOS - LIVRO SINAPI: CÁLCULOS E PARÂMETROS
S-101446 | PINTOR COM ENCARGOS COMPLEMENTARES | MES | 6649.57 | 23% | 8178.97 | SINAPI | LIVRO SINAPI: CÁLCULOS E PARÂMETROS | SERVIÇOS DIVERSOS - LIVRO SINAPI: CÁLCULOS E PARÂMETROS
S-88311 | PINTOR DE LETREIROS COM ENCARGOS COMPLEMENTARES | H | 35.14 | 23% | 43.22 | SINAPI | LIVRO SINAPI: CÁLCULOS E PARÂMETROS | SERVIÇOS DIVERSOS - LIVRO SINAPI: CÁLCULOS E PARÂMETROS
S-101447 | PINTOR DE LETREIROS COM ENCARGOS COMPLEMENTARES | MES | 6290.08 | 23% | 7736.8 | SINAPI | LIVRO SINAPI: CÁLCULOS E PARÂMETROS | SERVIÇOS DIVERSOS - LIVRO SINAPI: CÁLCULOS E PARÂMETROS
S-88312 | PINTOR PARA TINTA EPÓXI COM ENCARGOS COMPLEMENTARES | H | 37.22 | 23% | 45.78 | SINAPI | LIVRO SINAPI: CÁLCULOS E PARÂMETROS | SERVIÇOS DIVERSOS - LIVRO SINAPI: CÁLCULOS E PARÂMETROS
S-101448 | PINTOR PARA TINTA EPÓXI COM ENCARGOS COMPLEMENTARES | MES | 6649.57 | 23% | 8178.97 | SINAPI | LIVRO SINAPI: CÁLCULOS E PARÂMETROS | SERVIÇOS DIVERSOS - LIVRO SINAPI: CÁLCULOS E PARÂMETROS
S-101449 | POCEIRO / ESCAVADOR DE VALAS COM ENCARGOS COMPLEMENTARES | MES | 6186.05 | 23% | 7608.84 | SINAPI | LIVRO SINAPI: CÁLCULOS E PARÂMETROS | SERVIÇOS DIVERSOS - LIVRO SINAPI: CÁLCULOS E PARÂMETROS
S-88313 | POCEIRO COM ENCARGOS COMPLEMENTARES | H | 34.85 | 23% | 42.87 | SINAPI | LIVRO SINAPI: CÁLCULOS E PARÂMETROS | SERVIÇOS DIVERSOS - LIVRO SINAPI: CÁLCULOS E PARÂMETROS
S-88314 | RASTELEIRO COM ENCARGOS COMPLEMENTARES | H | 33.95 | 23% | 41.76 | SINAPI | LIVRO SINAPI: CÁLCULOS E PARÂMETROS | SERVIÇOS DIVERSOS - LIVRO SINAPI: CÁLCULOS E PARÂMETROS
S-88315 | SERRALHEIRO COM ENCARGOS COMPLEMENTARES | H | 36.02 | 23% | 44.3 | SINAPI | LIVRO SINAPI: CÁLCULOS E PARÂMETROS | SERVIÇOS DIVERSOS - LIVRO SINAPI: CÁLCULOS E PARÂMETROS
S-101451 | SERRALHEIRO COM ENCARGOS COMPLEMENTARES | MES | 6421.81 | 23% | 7898.83 | SINAPI | LIVRO SINAPI: CÁLCULOS E PARÂMETROS | SERVIÇOS DIVERSOS - LIVRO SINAPI: CÁLCULOS E PARÂMETROS
S-88316 | SERVENTE COM ENCARGOS COMPLEMENTARES | H | 30.74 | 23% | 37.81 | SINAPI | LIVRO SINAPI: CÁLCULOS E PARÂMETROS | SERVIÇOS DIVERSOS - LIVRO SINAPI: CÁLCULOS E PARÂMETROS
S-101452 | SERVENTE DE OBRAS COM ENCARGOS COMPLEMENTARES | MES | 5484.51 | 23% | 6745.95 | SINAPI | LIVRO SINAPI: CÁLCULOS E PARÂMETROS | SERVIÇOS DIVERSOS - LIVRO SINAPI: CÁLCULOS E PARÂMETROS
S-95967 | SERVIÇOS TÉCNICOS ESPECIALIZADOS PARA ACOMPANHAMENTO DE EXECUÇÃO DE FUNDAÇÕES PROFUNDAS E ESTRUTURAS DE CONTENÇÃO | H | 182.68 | 23% | 224.7 | SINAPI | LIVRO SINAPI: CÁLCULOS E PARÂMETROS | SERVIÇOS DIVERSOS - LIVRO SINAPI: CÁLCULOS E PARÂMETROS
S-88318 | SOLDADOR A (PARA SOLDA A SER TESTADA COM RAIOS "X") COM ENCARGOS COMPLEMENTARES | H | 41.72 | 23% | 51.32 | SINAPI | LIVRO SINAPI: CÁLCULOS E PARÂMETROS | SERVIÇOS DIVERSOS - LIVRO SINAPI: CÁLCULOS E PARÂMETROS
S-88317 | SOLDADOR COM ENCARGOS COMPLEMENTARES | H | 39.42 | 23% | 48.49 | SINAPI | LIVRO SINAPI: CÁLCULOS E PARÂMETROS | SERVIÇOS DIVERSOS - LIVRO SINAPI: CÁLCULOS E PARÂMETROS
S-101453 | SOLDADOR COM ENCARGOS COMPLEMENTARES | MES | 7026.44 | 23% | 8642.52 | SINAPI | LIVRO SINAPI: CÁLCULOS E PARÂMETROS | SERVIÇOS DIVERSOS - LIVRO SINAPI: CÁLCULOS E PARÂMETROS
S-101454 | SOLDADOR ELÉTRICO COM ENCARGOS COMPLEMENTARES | MES | 7427.36 | 23% | 9135.65 | SINAPI | LIVRO SINAPI: CÁLCULOS E PARÂMETROS | SERVIÇOS DIVERSOS - LIVRO SINAPI: CÁLCULOS E PARÂMETROS
S-100533 | TECNICO DE EDIFICACOES COM ENCARGOS COMPLEMENTARES | H | 64.34 | 23% | 79.14 | SINAPI | LIVRO SINAPI: CÁLCULOS E PARÂMETROS | SERVIÇOS DIVERSOS - LIVRO SINAPI: CÁLCULOS E PARÂMETROS
S-100534 | TECNICO DE EDIFICACOES COM ENCARGOS COMPLEMENTARES | MES | 11273.2 | 23% | 13866.04 | SINAPI | LIVRO SINAPI: CÁLCULOS E PARÂMETROS | SERVIÇOS DIVERSOS - LIVRO SINAPI: CÁLCULOS E PARÂMETROS
S-88323 | TELHADISTA COM ENCARGOS COMPLEMENTARES | H | 35.11 | 23% | 43.19 | SINAPI | LIVRO SINAPI: CÁLCULOS E PARÂMETROS | SERVIÇOS DIVERSOS - LIVRO SINAPI: CÁLCULOS E PARÂMETROS
S-101458 | TELHADOR COM ENCARGOS COMPLEMENTARES | MES | 6255.53 | 23% | 7694.3 | SINAPI | LIVRO SINAPI: CÁLCULOS E PARÂMETROS | SERVIÇOS DIVERSOS - LIVRO SINAPI: CÁLCULOS E PARÂMETROS
S-90781 | TOPOGRAFO COM ENCARGOS COMPLEMENTARES | H | 80.1 | 23% | 98.52 | SINAPI | LIVRO SINAPI: CÁLCULOS E PARÂMETROS | SERVIÇOS DIVERSOS - LIVRO SINAPI: CÁLCULOS E PARÂMETROS
S-94296 | TOPOGRAFO COM ENCARGOS COMPLEMENTARES | MES | 14033.69 | 23% | 17261.44 | SINAPI | LIVRO SINAPI: CÁLCULOS E PARÂMETROS | SERVIÇOS DIVERSOS - LIVRO SINAPI: CÁLCULOS E PARÂMETROS
S-88324 | TRATORISTA COM ENCARGOS COMPLEMENTARES | H | 38.84 | 23% | 47.77 | SINAPI | LIVRO SINAPI: CÁLCULOS E PARÂMETROS | SERVIÇOS DIVERSOS - LIVRO SINAPI: CÁLCULOS E PARÂMETROS
S-88321 | TÉCNICO DE LABORATÓRIO COM ENCARGOS COMPLEMENTARES | H | 63.79 | 23% | 78.46 | SINAPI | LIVRO SINAPI: CÁLCULOS E PARÂMETROS | SERVIÇOS DIVERSOS - LIVRO SINAPI: CÁLCULOS E PARÂMETROS
S-101456 | TÉCNICO DE LABORATÓRIO E CAMPO DE CONSTRUÇÃO COM ENCARGOS COMPLEMENTARES | MES | 11186.3 | 23% | 13759.15 | SINAPI | LIVRO SINAPI: CÁLCULOS E PARÂMETROS | SERVIÇOS DIVERSOS - LIVRO SINAPI: CÁLCULOS E PARÂMETROS
S-100309 | TÉCNICO EM SEGURANÇA DO TRABALHO COM ENCARGOS COMPLEMENTARES | H | 78.02 | 23% | 95.96 | SINAPI | LIVRO SINAPI: CÁLCULOS E PARÂMETROS | SERVIÇOS DIVERSOS - LIVRO SINAPI: CÁLCULOS E PARÂMETROS
S-100321 | TÉCNICO EM SEGURANÇA DO TRABALHO COM ENCARGOS COMPLEMENTARES | MES | 13644.85 | 23% | 16783.17 | SINAPI | LIVRO SINAPI: CÁLCULOS E PARÂMETROS | SERVIÇOS DIVERSOS - LIVRO SINAPI: CÁLCULOS E PARÂMETROS
S-88322 | TÉCNICO EM SONDAGEM COM ENCARGOS COMPLEMENTARES | H | 36.4 | 23% | 44.77 | SINAPI | LIVRO SINAPI: CÁLCULOS E PARÂMETROS | SERVIÇOS DIVERSOS - LIVRO SINAPI: CÁLCULOS E PARÂMETROS
S-101457 | TÉCNICO EM SONDAGEM COM ENCARGOS COMPLEMENTARES | MES | 7399.35 | 23% | 9101.2 | SINAPI | LIVRO SINAPI: CÁLCULOS E PARÂMETROS | SERVIÇOS DIVERSOS - LIVRO SINAPI: CÁLCULOS E PARÂMETROS
S-88325 | VIDRACEIRO COM ENCARGOS COMPLEMENTARES | H | 30.69 | 23% | 37.75 | SINAPI | LIVRO SINAPI: CÁLCULOS E PARÂMETROS | SERVIÇOS DIVERSOS - LIVRO SINAPI: CÁLCULOS E PARÂMETROS
S-101459 | VIDRACEIRO COM ENCARGOS COMPLEMENTARES | MES | 5486.74 | 23% | 6748.69 | SINAPI | LIVRO SINAPI: CÁLCULOS E PARÂMETROS | SERVIÇOS DIVERSOS - LIVRO SINAPI: CÁLCULOS E PARÂMETROS
S-100289 | VIGIA DIURNO COM ENCARGOS COMPLEMENTARES | H | 32.95 | 23% | 40.53 | SINAPI | LIVRO SINAPI: CÁLCULOS E PARÂMETROS | SERVIÇOS DIVERSOS - LIVRO SINAPI: CÁLCULOS E PARÂMETROS
S-101460 | VIGIA DIURNO COM ENCARGOS COMPLEMENTARES | MES | 5888.77 | 23% | 7243.19 | SINAPI | LIVRO SINAPI: CÁLCULOS E PARÂMETROS | SERVIÇOS DIVERSOS - LIVRO SINAPI: CÁLCULOS E PARÂMETROS
S-105011 | EXECUÇÃO DE LINHAS DE REFERÊNCIA EM GABARITO OU CAVALETE. AF_03/2024 | M | 0.71 | 23% | 0.87 | SINAPI | LOCAÇÃO DE OBRAS | SERVIÇOS DIVERSOS - LOCAÇÃO DE OBRAS
S-99061 | LOCAÇÃO COM CAVALETE COM ALTURA DE 0,50 M - 2 UTILIZAÇÕES. AF_03/2024 | UN | 148.78 | 23% | 183 | SINAPI | LOCAÇÃO DE OBRAS | SERVIÇOS DIVERSOS - LOCAÇÃO DE OBRAS
S-99060 | LOCAÇÃO COM CAVALETE COM ALTURA DE 1,00 M - 2 UTILIZAÇÕES. AF_03/2024 | UN | 240.79 | 23% | 296.17 | SINAPI | LOCAÇÃO DE OBRAS | SERVIÇOS DIVERSOS - LOCAÇÃO DE OBRAS
S-105009 | LOCAÇÃO CONVENCIONAL DE OBRA, UTILIZANDO GABARITO DE TÁBUAS CORRIDAS PONTALETADAS A CADA 1,50M - 2 UTILIZAÇÕES. AF_03/2024 | M | 97.93 | 23% | 120.45 | SINAPI | LOCAÇÃO DE OBRAS | SERVIÇOS DIVERSOS - LOCAÇÃO DE OBRAS
S-99059 | LOCAÇÃO CONVENCIONAL DE OBRA, UTILIZANDO GABARITO DE TÁBUAS CORRIDAS PONTALETADAS A CADA 2,00M - 2 UTILIZAÇÕES. AF_03/2024 | M | 79.4 | 23% | 97.66 | SINAPI | LOCAÇÃO DE OBRAS | SERVIÇOS DIVERSOS - LOCAÇÃO DE OBRAS
S-105007 | LOCAÇÃO DE PRAÇAS EM PONTALETEAMENTO. AF_03/2024 | UN | 50.21 | 23% | 61.76 | SINAPI | LOCAÇÃO DE OBRAS | SERVIÇOS DIVERSOS - LOCAÇÃO DE OBRAS
S-99063 | LOCAÇÃO DE REDE DE ÁGUA OU ESGOTO. AF_03/2024 | M | 11.8 | 23% | 14.51 | SINAPI | LOCAÇÃO DE OBRAS | SERVIÇOS DIVERSOS - LOCAÇÃO DE OBRAS
S-99062 | MARCAÇÃO DE PONTOS EM GABARITO OU CAVALETE. AF_03/2024 | UN | 2.7 | 23% | 3.32 | SINAPI | LOCAÇÃO DE OBRAS | SERVIÇOS DIVERSOS - LOCAÇÃO DE OBRAS
S-100857 | ACABAMENTO MONOCOMANDO PARA CHUVEIRO - FORNECIMENTO E INSTALAÇÃO. AF_01/2020 | UN | 465.12 | 23% | 572.1 | SINAPI | LOUÇAS E METAIS | SERVIÇOS DIVERSOS - LOUÇAS E METAIS
S-86905 | APARELHO MISTURADOR DE MESA PARA LAVATÓRIO, PADRÃO MÉDIO - FORNECIMENTO E INSTALAÇÃO. AF_01/2020 | UN | 362.5 | 23% | 445.88 | SINAPI | LOUÇAS E METAIS | SERVIÇOS DIVERSOS - LOUÇAS E METAIS
S-86908 | APARELHO MISTURADOR DE MESA PARA PIA DE COZINHA, PADRÃO MÉDIO - FORNECIMENTO E INSTALAÇÃO. AF_01/2020 | UN | 427.01 | 23% | 525.22 | SINAPI | LOUÇAS E METAIS | SERVIÇOS DIVERSOS - LOUÇAS E METAIS
S-100849 | ASSENTO SANITÁRIO CONVENCIONAL - FORNECIMENTO E INSTALACAO. AF_01/2020 | UN | 46.54 | 23% | 57.24 | SINAPI | LOUÇAS E METAIS | SERVIÇOS DIVERSOS - LOUÇAS E METAIS
S-100851 | ASSENTO SANITÁRIO INFANTIL - FORNECIMENTO E INSTALACAO. AF_01/2020 | UN | 90.42 | 23% | 111.22 | SINAPI | LOUÇAS E METAIS | SERVIÇOS DIVERSOS - LOUÇAS E METAIS
S-86895 | BANCADA DE GRANITO CINZA POLIDO, DE 0,50 X 0,60 M, PARA LAVATÓRIO - FORNECIMENTO E INSTALAÇÃO. AF_01/2020 | UN | 406.82 | 23% | 500.39 | SINAPI | LOUÇAS E METAIS | SERVIÇOS DIVERSOS - LOUÇAS E METAIS
S-86889 | BANCADA DE GRANITO CINZA POLIDO, DE 1,50 X 0,60 M, PARA PIA DE COZINHA - FORNECIMENTO E INSTALAÇÃO. AF_01/2020 | UN | 830.28 | 23% | 1021.24 | SINAPI | LOUÇAS E METAIS | SERVIÇOS DIVERSOS - LOUÇAS E METAIS
S-86899 | BANCADA DE MÁRMORE BRANCO POLIDO, DE 0,50 X 0,60 M, PARA LAVATÓRIO - FORNECIMENTO E INSTALAÇÃO. AF_01/2020 | UN | 393.05 | 23% | 483.45 | SINAPI | LOUÇAS E METAIS | SERVIÇOS DIVERSOS - LOUÇAS E METAIS
S-86893 | BANCADA DE MÁRMORE BRANCO POLIDO, DE 1,50 X 0,60 M, PARA PIA DE COZINHA - FORNECIMENTO E INSTALAÇÃO. AF_01/2020 | UN | 793.57 | 23% | 976.09 | SINAPI | LOUÇAS E METAIS | SERVIÇOS DIVERSOS - LOUÇAS E METAIS
S-86934 | BANCADA DE MÁRMORE SINTÉTICO 120 X 60CM, COM CUBA INTEGRADA, INCLUSO SIFÃO TIPO FLEXÍVEL EM PVC, VÁLVULA EM PLÁSTICO CROMADO TIPO AMERICANA E TORNEIRA CROMADA LONGA, DE PAREDE, PADRÃO POPULAR - FORNECIMENTO E INSTALAÇÃO. AF_01/2020 | UN | 508.45 | 23% | 625.39 | SINAPI | LOUÇAS E METAIS | SERVIÇOS DIVERSOS - LOUÇAS E METAIS
S-86933 | BANCADA DE MÁRMORE SINTÉTICO 120 X 60CM, COM CUBA INTEGRADA, INCLUSO SIFÃO TIPO GARRAFA EM PVC, VÁLVULA EM PLÁSTICO CROMADO TIPO AMERICANA E TORNEIRA CROMADA LONGA, DE PAREDE, PADRÃO POPULAR - FORNECIMENTO E INSTALAÇÃO. AF_01/2020 | UN | 521.07 | 23% | 640.92 | SINAPI | LOUÇAS E METAIS | SERVIÇOS DIVERSOS - LOUÇAS E METAIS
S-86894 | BANCADA DE MÁRMORE SINTÉTICO, DE 120 X 60CM, COM CUBA INTEGRADA - FORNECIMENTO E INSTALAÇÃO. AF_01/2020 | UN | 382 | 23% | 469.86 | SINAPI | LOUÇAS E METAIS | SERVIÇOS DIVERSOS - LOUÇAS E METAIS
S-93441 | BANCADA GRANITO CINZA 150 X 60 CM, COM CUBA DE EMBUTIR DE AÇO, VÁLVULA AMERICANA EM METAL, SIFÃO FLEXÍVEL EM PVC, ENGATE FLEXÍVEL 30 CM, TORNEIRA CROMADA LONGA, DE PAREDE, 1/2" OU 3/4", P/ COZINHA, PADRÃO POPULAR - FORNEC. E INSTALAÇÃO. AF_01/2020 | UN | 1230.97 | 23% | 1514.09 | SINAPI | LOUÇAS E METAIS | SERVIÇOS DIVERSOS - LOUÇAS E METAIS
S-93396 | BANCADA GRANITO CINZA, 50 X 60 CM, INCL. CUBA DE EMBUTIR OVAL LOUÇA BRANCA 35 X 50 CM, VÁLVULA METAL CROMADO, SIFÃO FLEXÍVEL PVC, ENGATE 30 CM FLEXÍVEL PLÁSTICO E TORNEIRA CROMADA DE MESA, PADRÃO POPULAR - FORNEC. E INSTALAÇÃO. AF_01/2020 | UN | 724.62 | 23% | 891.28 | SINAPI | LOUÇAS E METAIS | SERVIÇOS DIVERSOS - LOUÇAS E METAIS
S-93442 | BANCADA MÁRMORE BRANCO 150 X 60 CM, COM CUBA DE EMBUTIR DE AÇO, VÁLVULA AMERICANA E SIFÃO TIPO GARRAFA EM METAL, ENGATE FLEXÍVEL 30 CM, TORNEIRA CROMADA, DE MESA, 1/2" OU 3/4", PARA PIA COZINHA, PADRÃO ALTO - FORNEC. E INSTALAÇÃO. AF_01/2020 | UN | 1424.64 | 23% | 1752.31 | SINAPI | LOUÇAS E METAIS | SERVIÇOS DIVERSOS - LOUÇAS E METAIS
S-86947 | BANCADA MÁRMORE BRANCO, 50 X 60 CM, INCLUSO CUBA DE EMBUTIR OVAL EM LOUÇA BRANCA 35 X 50 CM, VÁLVULA, SIFÃO TIPO GARRAFA E ENGATE FLEXÍVEL 40 CM EM METAL CROMADO E APARELHO MISTURADOR DE MESA, PADRÃO MÉDIO - FORNEC. E INSTALAÇÃO. AF_01/2020 | UN | 1296.79 | 23% | 1595.05 | SINAPI | LOUÇAS E METAIS | SERVIÇOS DIVERSOS - LOUÇAS E METAIS
S-100875 | BANCO ARTICULADO, EM ACO INOX, PARA PCD, FIXADO NA PAREDE - FORNECIMENTO E INSTALAÇÃO. AF_01/2020 | UN | 1079.51 | 23% | 1327.8 | SINAPI | LOUÇAS E METAIS | SERVIÇOS DIVERSOS - LOUÇAS E METAIS
S-100863 | BARRA DE APOIO EM "L", EM ACO INOX POLIDO 70 X 70 CM, FIXADA NA PAREDE - FORNECIMENTO E INSTALACAO. AF_01/2020 | UN | 613.53 | 23% | 754.64 | SINAPI | LOUÇAS E METAIS | SERVIÇOS DIVERSOS - LOUÇAS E METAIS
S-100864 | BARRA DE APOIO EM "L", EM ACO INOX POLIDO 80 X 80 CM, FIXADA NA PAREDE - FORNECIMENTO E INSTALACAO. AF_01/2020 | UN | 671.15 | 23% | 825.51 | SINAPI | LOUÇAS E METAIS | SERVIÇOS DIVERSOS - LOUÇAS E METAIS
S-100865 | BARRA DE APOIO LATERAL ARTICULADA, COM TRAVA, EM ACO INOX POLIDO, FIXADA NA PAREDE - FORNECIMENTO E INSTALAÇÃO. AF_01/2020 | UN | 583.8 | 23% | 718.07 | SINAPI | LOUÇAS E METAIS | SERVIÇOS DIVERSOS - LOUÇAS E METAIS
S-100866 | BARRA DE APOIO RETA, EM ACO INOX POLIDO, COMPRIMENTO 60CM, FIXADA NA PAREDE - FORNECIMENTO E INSTALAÇÃO. AF_01/2020 | UN | 320.67 | 23% | 394.42 | SINAPI | LOUÇAS E METAIS | SERVIÇOS DIVERSOS - LOUÇAS E METAIS
S-100867 | BARRA DE APOIO RETA, EM ACO INOX POLIDO, COMPRIMENTO 70 CM, FIXADA NA PAREDE - FORNECIMENTO E INSTALAÇÃO. AF_01/2020 | UN | 339.67 | 23% | 417.79 | SINAPI | LOUÇAS E METAIS | SERVIÇOS DIVERSOS - LOUÇAS E METAIS
S-100868 | BARRA DE APOIO RETA, EM ACO INOX POLIDO, COMPRIMENTO 80 CM, FIXADA NA PAREDE - FORNECIMENTO E INSTALAÇÃO. AF_01/2020 | UN | 352.31 | 23% | 433.34 | SINAPI | LOUÇAS E METAIS | SERVIÇOS DIVERSOS - LOUÇAS E METAIS
S-100869 | BARRA DE APOIO RETA, EM ACO INOX POLIDO, COMPRIMENTO 90 CM, FIXADA NA PAREDE - FORNECIMENTO E INSTALAÇÃO. AF_01/2020 | UN | 362.01 | 23% | 445.27 | SINAPI | LOUÇAS E METAIS | SERVIÇOS DIVERSOS - LOUÇAS E METAIS
S-100870 | BARRA DE APOIO RETA, EM ALUMINIO, COMPRIMENTO 60 CM, FIXADA NA PAREDE - FORNECIMENTO E INSTALAÇÃO. AF_01/2020 | UN | 322.12 | 23% | 396.21 | SINAPI | LOUÇAS E METAIS | SERVIÇOS DIVERSOS - LOUÇAS E METAIS
S-100871 | BARRA DE APOIO RETA, EM ALUMINIO, COMPRIMENTO 70 CM, FIXADA NA PAREDE - FORNECIMENTO E INSTALAÇÃO. AF_01/2020 | UN | 347.54 | 23% | 427.47 | SINAPI | LOUÇAS E METAIS | SERVIÇOS DIVERSOS - LOUÇAS E METAIS
S-100872 | BARRA DE APOIO RETA, EM ALUMINIO, COMPRIMENTO 80 CM, FIXADA NA PAREDE - FORNECIMENTO E INSTALAÇÃO. AF_01/2020 | UN | 363.76 | 23% | 447.42 | SINAPI | LOUÇAS E METAIS | SERVIÇOS DIVERSOS - LOUÇAS E METAIS
S-100873 | BARRA DE APOIO RETA, EM ALUMINIO, COMPRIMENTO 90 CM, FIXADA NA PAREDE - FORNECIMENTO E INSTALAÇÃO. AF_01/2020 | UN | 373.89 | 23% | 459.88 | SINAPI | LOUÇAS E METAIS | SERVIÇOS DIVERSOS - LOUÇAS E METAIS
S-100860 | CHUVEIRO ELÉTRICO COMUM CORPO PLÁSTICO, TIPO DUCHA - FORNECIMENTO E INSTALAÇÃO. AF_01/2020 | UN | 122.18 | 11.1% | 135.74 | SINAPI | LOUÇAS E METAIS | SERVIÇOS DIVERSOS - LOUÇAS E METAIS
S-86936 | CUBA DE EMBUTIR DE AÇO INOXIDÁVEL MÉDIA, INCLUSO VÁLVULA TIPO AMERICANA E SIFÃO TIPO GARRAFA EM METAL CROMADO - FORNECIMENTO E INSTALAÇÃO. AF_01/2020 | UN | 500.02 | 23% | 615.02 | SINAPI | LOUÇAS E METAIS | SERVIÇOS DIVERSOS - LOUÇAS E METAIS
S-86935 | CUBA DE EMBUTIR DE AÇO INOXIDÁVEL MÉDIA, INCLUSO VÁLVULA TIPO AMERICANA EM METAL CROMADO E SIFÃO FLEXÍVEL EM PVC - FORNECIMENTO E INSTALAÇÃO. AF_01/2020 | UN | 307.66 | 23% | 378.42 | SINAPI | LOUÇAS E METAIS | SERVIÇOS DIVERSOS - LOUÇAS E METAIS
S-86901 | CUBA DE EMBUTIR OVAL EM LOUÇA BRANCA, 35 X 50CM OU EQUIVALENTE - FORNECIMENTO E INSTALAÇÃO. AF_01/2020 | UN | 151.38 | 23% | 186.2 | SINAPI | LOUÇAS E METAIS | SERVIÇOS DIVERSOS - LOUÇAS E METAIS
S-86938 | CUBA DE EMBUTIR OVAL EM LOUÇA BRANCA, 35 X 50CM OU EQUIVALENTE, INCLUSO VÁLVULA E SIFÃO TIPO GARRAFA EM METAL CROMADO - FORNECIMENTO E INSTALAÇÃO. AF_01/2020 | UN | 428.66 | 23% | 527.25 | SINAPI | LOUÇAS E METAIS | SERVIÇOS DIVERSOS - LOUÇAS E METAIS
S-86937 | CUBA DE EMBUTIR OVAL EM LOUÇA BRANCA, 35 X 50CM OU EQUIVALENTE, INCLUSO VÁLVULA EM METAL CROMADO E SIFÃO FLEXÍVEL EM PVC - FORNECIMENTO E INSTALAÇÃO. AF_01/2020 | UN | 236.3 | 23% | 290.65 | SINAPI | LOUÇAS E METAIS | SERVIÇOS DIVERSOS - LOUÇAS E METAIS
S-86900 | CUBA DE EMBUTIR RETANGULAR DE AÇO INOXIDÁVEL, 46 X 30 X 12 CM - FORNECIMENTO E INSTALAÇÃO. AF_01/2020 | UN | 217.52 | 23% | 267.55 | SINAPI | LOUÇAS E METAIS | SERVIÇOS DIVERSOS - LOUÇAS E METAIS
S-100852 | CUBA DE EMBUTIR RETANGULAR DE AÇO INOXIDÁVEL, 56 X 33 X 12 CM - FORNECIMENTO E INSTALAÇÃO. AF_01/2020 | UN | 237.64 | 23% | 292.3 | SINAPI | LOUÇAS E METAIS | SERVIÇOS DIVERSOS - LOUÇAS E METAIS
S-86886 | ENGATE FLEXÍVEL EM INOX, 1/2 X 30CM - FORNECIMENTO E INSTALAÇÃO. AF_01/2020 | UN | 52.08 | 23% | 64.06 | SINAPI | LOUÇAS E METAIS | SERVIÇOS DIVERSOS - LOUÇAS E METAIS
S-86887 | ENGATE FLEXÍVEL EM INOX, 1/2 X 40CM - FORNECIMENTO E INSTALAÇÃO. AF_01/2020 | UN | 56.29 | 23% | 69.24 | SINAPI | LOUÇAS E METAIS | SERVIÇOS DIVERSOS - LOUÇAS E METAIS
S-86884 | ENGATE FLEXÍVEL EM PLÁSTICO BRANCO, 1/2" X 30CM - FORNECIMENTO E INSTALAÇÃO. AF_01/2020 | UN | 14.22 | 23% | 17.49 | SINAPI | LOUÇAS E METAIS | SERVIÇOS DIVERSOS - LOUÇAS E METAIS
S-86885 | ENGATE FLEXÍVEL EM PLÁSTICO BRANCO, 1/2" X 40CM - FORNECIMENTO E INSTALAÇÃO. AF_01/2020 | UN | 15.94 | 23% | 19.61 | SINAPI | LOUÇAS E METAIS | SERVIÇOS DIVERSOS - LOUÇAS E METAIS
S-95546 | KIT DE ACESSORIOS PARA BANHEIRO EM METAL CROMADO, 5 PECAS, INCLUSO FIXAÇÃO. AF_01/2020 | UN | 215.72 | 23% | 265.34 | SINAPI | LOUÇAS E METAIS | SERVIÇOS DIVERSOS - LOUÇAS E METAIS
S-86902 | LAVATÓRIO LOUÇA BRANCA COM COLUNA, *44 X 35,5* CM, PADRÃO POPULAR - FORNECIMENTO E INSTALAÇÃO. AF_01/2020 | UN | 316.67 | 23% | 389.5 | SINAPI | LOUÇAS E METAIS | SERVIÇOS DIVERSOS - LOUÇAS E METAIS
S-86939 | LAVATÓRIO LOUÇA BRANCA COM COLUNA, *44 X 35,5* CM, PADRÃO POPULAR, INCLUSO SIFÃO FLEXÍVEL EM PVC, VÁLVULA E ENGATE FLEXÍVEL 30CM EM PLÁSTICO E COM TORNEIRA CROMADA PADRÃO POPULAR - FORNECIMENTO E INSTALAÇÃO. AF_01/2020 | UN | 425.96 | 23% | 523.93 | SINAPI | LOUÇAS E METAIS | SERVIÇOS DIVERSOS - LOUÇAS E METAIS
S-86903 | LAVATÓRIO LOUÇA BRANCA COM COLUNA, 45 X 55CM OU EQUIVALENTE, PADRÃO MÉDIO - FORNECIMENTO E INSTALAÇÃO. AF_01/2020 | UN | 366.63 | 23% | 450.95 | SINAPI | LOUÇAS E METAIS | SERVIÇOS DIVERSOS - LOUÇAS E METAIS
S-86940 | LAVATÓRIO LOUÇA BRANCA COM COLUNA, 45 X 55CM OU EQUIVALENTE, PADRÃO MÉDIO, INCLUSO SIFÃO TIPO GARRAFA, VÁLVULA E ENGATE FLEXÍVEL DE 40CM EM METAL CROMADO, COM APARELHO MISTURADOR PADRÃO MÉDIO - FORNECIMENTO E INSTALAÇÃO. AF_01/2020 | UN | 1118.99 | 23% | 1376.36 | SINAPI | LOUÇAS E METAIS | SERVIÇOS DIVERSOS - LOUÇAS E METAIS
S-86941 | LAVATÓRIO LOUÇA BRANCA COM COLUNA, 45 X 55CM OU EQUIVALENTE, PADRÃO MÉDIO, INCLUSO SIFÃO TIPO GARRAFA, VÁLVULA E ENGATE FLEXÍVEL DE 40CM EM METAL CROMADO, COM TORNEIRA CROMADA DE MESA, PADRÃO MÉDIO - FORNECIMENTO E INSTALAÇÃO. AF_01/2020 | UN | 827.1 | 23% | 1017.33 | SINAPI | LOUÇAS E METAIS | SERVIÇOS DIVERSOS - LOUÇAS E METAIS
S-86904 | LAVATÓRIO LOUÇA BRANCA SUSPENSO, 29,5 X 39CM OU EQUIVALENTE, PADRÃO POPULAR - FORNECIMENTO E INSTALAÇÃO. AF_01/2020 | UN | 148.28 | 23% | 182.38 | SINAPI | LOUÇAS E METAIS | SERVIÇOS DIVERSOS - LOUÇAS E METAIS
S-86943 | LAVATÓRIO LOUÇA BRANCA SUSPENSO, 29,5 X 39CM OU EQUIVALENTE, PADRÃO POPULAR, INCLUSO SIFÃO FLEXÍVEL EM PVC, VÁLVULA E ENGATE FLEXÍVEL 30CM EM PLÁSTICO E TORNEIRA CROMADA DE MESA, PADRÃO POPULAR - FORNECIMENTO E INSTALAÇÃO. AF_01/2020 | UN | 257.57 | 23% | 316.81 | SINAPI | LOUÇAS E METAIS | SERVIÇOS DIVERSOS - LOUÇAS E METAIS
S-86942 | LAVATÓRIO LOUÇA BRANCA SUSPENSO, 29,5 X 39CM OU EQUIVALENTE, PADRÃO POPULAR, INCLUSO SIFÃO TIPO GARRAFA EM PVC, VÁLVULA E ENGATE FLEXÍVEL 30CM EM PLÁSTICO E TORNEIRA CROMADA DE MESA, PADRÃO POPULAR - FORNECIMENTO E INSTALAÇÃO. AF_01/2020 | UN | 270.19 | 23% | 332.33 | SINAPI | LOUÇAS E METAIS | SERVIÇOS DIVERSOS - LOUÇAS E METAIS
S-100856 | MANOPLA E CANOPLA CROMADA - FORNECIMENTO E INSTALAÇÃO. AF_01/2020 | UN | 35.16 | 23% | 43.25 | SINAPI | LOUÇAS E METAIS | SERVIÇOS DIVERSOS - LOUÇAS E METAIS
S-100858 | MICTÓRIO SIFONADO LOUÇA BRANCA - PADRÃO MÉDIO - FORNECIMENTO E INSTALAÇÃO. AF_01/2020 | UN | 768.45 | 23% | 945.19 | SINAPI | LOUÇAS E METAIS | SERVIÇOS DIVERSOS - LOUÇAS E METAIS
S-100859 | MICTÓRIO SIFONADO LOUÇA BRANCA PARA ENTRADA DE ÁGUA EMBUTIDA - PADRÃO ALTO - FORNECIMENTO E INSTALAÇÃO. AF_01/2020 | UN | 1003.32 | 23% | 1234.08 | SINAPI | LOUÇAS E METAIS | SERVIÇOS DIVERSOS - LOUÇAS E METAIS
S-95544 | PAPELEIRA DE PAREDE EM METAL CROMADO SEM TAMPA, INCLUSO FIXAÇÃO. AF_01/2020 | UN | 62.93 | 23% | 77.4 | SINAPI | LOUÇAS E METAIS | SERVIÇOS DIVERSOS - LOUÇAS E METAIS
S-95543 | PORTA TOALHA BANHO EM METAL CROMADO, TIPO BARRA, INCLUSO FIXAÇÃO. AF_01/2020 | UN | 87.61 | 23% | 107.76 | SINAPI | LOUÇAS E METAIS | SERVIÇOS DIVERSOS - LOUÇAS E METAIS
S-95542 | PORTA TOALHA ROSTO EM METAL CROMADO, TIPO ARGOLA, INCLUSO FIXAÇÃO. AF_01/2020 | UN | 51.79 | 23% | 63.7 | SINAPI | LOUÇAS E METAIS | SERVIÇOS DIVERSOS - LOUÇAS E METAIS
S-100874 | PUXADOR PARA PCD, FIXADO NA PORTA - FORNECIMENTO E INSTALAÇÃO. AF_01/2020 | UN | 320.67 | 23% | 394.42 | SINAPI | LOUÇAS E METAIS | SERVIÇOS DIVERSOS - LOUÇAS E METAIS
S-95545 | SABONETEIRA DE PAREDE EM METAL CROMADO, INCLUSO FIXAÇÃO. AF_01/2020 | UN | 61.74 | 23% | 75.94 | SINAPI | LOUÇAS E METAIS | SERVIÇOS DIVERSOS - LOUÇAS E METAIS
S-95547 | SABONETEIRA PLASTICA TIPO DISPENSER PARA SABONETE LIQUIDO COM RESERVATORIO 800 A 1500 ML, INCLUSO FIXAÇÃO. AF_01/2020 | UN | 73.5 | 23% | 90.41 | SINAPI | LOUÇAS E METAIS | SERVIÇOS DIVERSOS - LOUÇAS E METAIS
S-86883 | SIFÃO DO TIPO FLEXÍVEL EM PVC 1 X 1.1/2 - FORNECIMENTO E INSTALAÇÃO. AF_01/2020 | UN | 15.17 | 23% | 18.66 | SINAPI | LOUÇAS E METAIS | SERVIÇOS DIVERSOS - LOUÇAS E METAIS
S-86881 | SIFÃO DO TIPO GARRAFA EM METAL CROMADO 1 X 1.1/2" - FORNECIMENTO E INSTALAÇÃO. AF_01/2020 | UN | 207.53 | 23% | 255.26 | SINAPI | LOUÇAS E METAIS | SERVIÇOS DIVERSOS - LOUÇAS E METAIS
S-86882 | SIFÃO DO TIPO GARRAFA/COPO EM PVC 1.1/4 X 1.1/2" - FORNECIMENTO E INSTALAÇÃO. AF_01/2020 | UN | 27.79 | 23% | 34.18 | SINAPI | LOUÇAS E METAIS | SERVIÇOS DIVERSOS - LOUÇAS E METAIS
S-100862 | SUPORTE MÃO FRANCESA EM ACO, ABAS IGUAIS 40 CM, CAPACIDADE MINIMA 70 KG, BRANCO - FORNECIMENTO E INSTALAÇÃO. AF_01/2020 | UN | 44.78 | 23% | 55.08 | SINAPI | LOUÇAS E METAIS | SERVIÇOS DIVERSOS - LOUÇAS E METAIS
S-100861 | SUPORTE MÃO FRANCESA EM AÇO, ABAS IGUAIS 30 CM, CAPACIDADE MINIMA 60 KG, BRANCO - FORNECIMENTO E INSTALAÇÃO. AF_01/2020 | UN | 41.37 | 23% | 50.89 | SINAPI | LOUÇAS E METAIS | SERVIÇOS DIVERSOS - LOUÇAS E METAIS
S-86872 | TANQUE DE LOUÇA BRANCA COM COLUNA, 30L OU EQUIVALENTE - FORNECIMENTO E INSTALAÇÃO. AF_01/2020 | UN | 720.47 | 23% | 886.18 | SINAPI | LOUÇAS E METAIS | SERVIÇOS DIVERSOS - LOUÇAS E METAIS
S-86919 | TANQUE DE LOUÇA BRANCA COM COLUNA, 30L OU EQUIVALENTE, INCLUSO SIFÃO FLEXÍVEL EM PVC, VÁLVULA METÁLICA E TORNEIRA DE METAL CROMADO PADRÃO MÉDIO - FORNECIMENTO E INSTALAÇÃO. AF_01/2020 | UN | 894.35 | 23% | 1100.05 | SINAPI | LOUÇAS E METAIS | SERVIÇOS DIVERSOS - LOUÇAS E METAIS
S-86920 | TANQUE DE LOUÇA BRANCA COM COLUNA, 30L OU EQUIVALENTE, INCLUSO SIFÃO FLEXÍVEL EM PVC, VÁLVULA PLÁSTICA E TORNEIRA DE METAL CROMADO PADRÃO POPULAR - FORNECIMENTO E INSTALAÇÃO. AF_01/2020 | UN | 799.32 | 23% | 983.16 | SINAPI | LOUÇAS E METAIS | SERVIÇOS DIVERSOS - LOUÇAS E METAIS
S-86921 | TANQUE DE LOUÇA BRANCA COM COLUNA, 30L OU EQUIVALENTE, INCLUSO SIFÃO FLEXÍVEL EM PVC, VÁLVULA PLÁSTICA E TORNEIRA DE PLÁSTICO - FORNECIMENTO E INSTALAÇÃO. AF_01/2020 | UN | 776.78 | 23% | 955.44 | SINAPI | LOUÇAS E METAIS | SERVIÇOS DIVERSOS - LOUÇAS E METAIS
S-86874 | TANQUE DE LOUÇA BRANCA SUSPENSO, 18L OU EQUIVALENTE - FORNECIMENTO E INSTALAÇÃO. AF_01/2020 | UN | 496.32 | 23% | 610.47 | SINAPI | LOUÇAS E METAIS | SERVIÇOS DIVERSOS - LOUÇAS E METAIS
S-86922 | TANQUE DE LOUÇA BRANCA SUSPENSO, 18L OU EQUIVALENTE, INCLUSO SIFÃO TIPO GARRAFA EM METAL CROMADO, VÁLVULA METÁLICA E TORNEIRA DE METAL CROMADO PADRÃO MÉDIO - FORNECIMENTO E INSTALAÇÃO. AF_01/2020 | UN | 862.56 | 23% | 1060.95 | SINAPI | LOUÇAS E METAIS | SERVIÇOS DIVERSOS - LOUÇAS E METAIS
S-86923 | TANQUE DE LOUÇA BRANCA SUSPENSO, 18L OU EQUIVALENTE, INCLUSO SIFÃO TIPO GARRAFA EM PVC, VÁLVULA PLÁSTICA E TORNEIRA DE METAL CROMADO PADRÃO POPULAR - FORNECIMENTO E INSTALAÇÃO. AF_01/2020 | UN | 587.79 | 23% | 722.98 | SINAPI | LOUÇAS E METAIS | SERVIÇOS DIVERSOS - LOUÇAS E METAIS
S-86924 | TANQUE DE LOUÇA BRANCA SUSPENSO, 18L OU EQUIVALENTE, INCLUSO SIFÃO TIPO GARRAFA EM PVC, VÁLVULA PLÁSTICA E TORNEIRA DE PLÁSTICO - FORNECIMENTO E INSTALAÇÃO. AF_01/2020 | UN | 565.25 | 23% | 695.26 | SINAPI | LOUÇAS E METAIS | SERVIÇOS DIVERSOS - LOUÇAS E METAIS
S-86875 | TANQUE DE MÁRMORE SINTÉTICO COM COLUNA, 22L OU EQUIVALENTE FORNECIMENTO E INSTALAÇÃO. AF_01/2020 | UN | 670.84 | 23% | 825.13 | SINAPI | LOUÇAS E METAIS | SERVIÇOS DIVERSOS - LOUÇAS E METAIS
S-86925 | TANQUE DE MÁRMORE SINTÉTICO COM COLUNA, 22L OU EQUIVALENTE, INCLUSO SIFÃO FLEXÍVEL EM PVC, VÁLVULA PLÁSTICA E TORNEIRA DE METAL CROMADO PADRÃO POPULAR - FORNECIMENTO E INSTALAÇÃO. AF_01/2020 | UN | 749.69 | 23% | 922.12 | SINAPI | LOUÇAS E METAIS | SERVIÇOS DIVERSOS - LOUÇAS E METAIS
S-86926 | TANQUE DE MÁRMORE SINTÉTICO COM COLUNA, 22L OU EQUIVALENTE, INCLUSO SIFÃO FLEXÍVEL EM PVC, VÁLVULA PLÁSTICA E TORNEIRA DE PLÁSTICO - FORNECIMENTO E INSTALAÇÃO. AF_01/2020 | UN | 727.15 | 23% | 894.39 | SINAPI | LOUÇAS E METAIS | SERVIÇOS DIVERSOS - LOUÇAS E METAIS
S-86876 | TANQUE DE MÁRMORE SINTÉTICO SUSPENSO, 22L OU EQUIVALENTE - FORNECIMENTO E INSTALAÇÃO. AF_01/2020 | UN | 380.96 | 23% | 468.58 | SINAPI | LOUÇAS E METAIS | SERVIÇOS DIVERSOS - LOUÇAS E METAIS
S-86929 | TANQUE DE MÁRMORE SINTÉTICO SUSPENSO, 22L OU EQUIVALENTE, INCLUSO SIFÃO FLEXÍVEL EM PVC, VÁLVULA PLÁSTICA E TORNEIRA DE METAL CROMADO PADRÃO POPULAR - FORNECIMENTO E INSTALAÇÃO. AF_01/2020 | UN | 459.81 | 23% | 565.57 | SINAPI | LOUÇAS E METAIS | SERVIÇOS DIVERSOS - LOUÇAS E METAIS
S-86930 | TANQUE DE MÁRMORE SINTÉTICO SUSPENSO, 22L OU EQUIVALENTE, INCLUSO SIFÃO FLEXÍVEL EM PVC, VÁLVULA PLÁSTICA E TORNEIRA DE PLÁSTICO - FORNECIMENTO E INSTALAÇÃO. AF_01/2020 | UN | 437.27 | 23% | 537.84 | SINAPI | LOUÇAS E METAIS | SERVIÇOS DIVERSOS - LOUÇAS E METAIS
S-86927 | TANQUE DE MÁRMORE SINTÉTICO SUSPENSO, 22L OU EQUIVALENTE, INCLUSO SIFÃO TIPO GARRAFA EM PVC, VÁLVULA PLÁSTICA E TORNEIRA DE METAL CROMADO PADRÃO POPULAR - FORNEC. E INSTALAÇÃO. AF_01/2020 | UN | 472.43 | 23% | 581.09 | SINAPI | LOUÇAS E METAIS | SERVIÇOS DIVERSOS - LOUÇAS E METAIS
S-86928 | TANQUE DE MÁRMORE SINTÉTICO SUSPENSO, 22L OU EQUIVALENTE, INCLUSO SIFÃO TIPO GARRAFA EM PVC, VÁLVULA PLÁSTICA E TORNEIRA DE PLÁSTICO - FORNECIMENTO E INSTALAÇÃO. AF_01/2020 | UN | 449.89 | 23% | 553.36 | SINAPI | LOUÇAS E METAIS | SERVIÇOS DIVERSOS - LOUÇAS E METAIS
S-86914 | TORNEIRA CROMADA 1/2" OU 3/4" PARA TANQUE, PADRÃO MÉDIO - FORNECIMENTO E INSTALAÇÃO. AF_01/2020 | UN | 88.96 | 23% | 109.42 | SINAPI | LOUÇAS E METAIS | SERVIÇOS DIVERSOS - LOUÇAS E METAIS
S-86913 | TORNEIRA CROMADA 1/2" OU 3/4" PARA TANQUE, PADRÃO POPULAR - FORNECIMENTO E INSTALAÇÃO. AF_01/2020 | UN | 51.06 | 23% | 62.8 | SINAPI | LOUÇAS E METAIS | SERVIÇOS DIVERSOS - LOUÇAS E METAIS
S-100853 | TORNEIRA CROMADA DE MESA PARA LAVATORIO, TIPO MONOCOMANDO. AF_01/2020 | UN | 309.56 | 23% | 380.76 | SINAPI | LOUÇAS E METAIS | SERVIÇOS DIVERSOS - LOUÇAS E METAIS
S-100854 | TORNEIRA CROMADA DE MESA PARA LAVATÓRIO COM SENSOR DE PRESENCA. AF_01/2020 | UN | 1575.61 | 23% | 1938 | SINAPI | LOUÇAS E METAIS | SERVIÇOS DIVERSOS - LOUÇAS E METAIS
S-86915 | TORNEIRA CROMADA DE MESA, 1/2" OU 3/4", PARA LAVATÓRIO, PADRÃO MÉDIO - FORNECIMENTO E INSTALAÇÃO. AF_01/2020 | UN | 126.9 | 23% | 156.09 | SINAPI | LOUÇAS E METAIS | SERVIÇOS DIVERSOS - LOUÇAS E METAIS
S-86906 | TORNEIRA CROMADA DE MESA, 1/2" OU 3/4", PARA LAVATÓRIO, PADRÃO POPULAR - FORNECIMENTO E INSTALAÇÃO. AF_01/2020 | UN | 67.28 | 23% | 82.75 | SINAPI | LOUÇAS E METAIS | SERVIÇOS DIVERSOS - LOUÇAS E METAIS
S-86911 | TORNEIRA CROMADA LONGA, DE PAREDE, 1/2" OU 3/4", PARA PIA DE COZINHA, PADRÃO POPULAR - FORNECIMENTO E INSTALAÇÃO. AF_01/2020 | UN | 78.81 | 23% | 96.94 | SINAPI | LOUÇAS E METAIS | SERVIÇOS DIVERSOS - LOUÇAS E METAIS
S-86909 | TORNEIRA CROMADA TUBO MÓVEL, DE MESA, 1/2" OU 3/4", PARA PIA DE COZINHA, PADRÃO ALTO - FORNECIMENTO E INSTALAÇÃO. AF_01/2020 | UN | 116.83 | 23% | 143.7 | SINAPI | LOUÇAS E METAIS | SERVIÇOS DIVERSOS - LOUÇAS E METAIS
S-86910 | TORNEIRA CROMADA TUBO MÓVEL, DE PAREDE, 1/2" OU 3/4", PARA PIA DE COZINHA, PADRÃO MÉDIO - FORNECIMENTO E INSTALAÇÃO. AF_01/2020 | UN | 113.98 | 23% | 140.2 | SINAPI | LOUÇAS E METAIS | SERVIÇOS DIVERSOS - LOUÇAS E METAIS
S-86916 | TORNEIRA PLÁSTICA 3/4" PARA TANQUE - FORNECIMENTO E INSTALAÇÃO. AF_01/2020 | UN | 28.52 | 23% | 35.08 | SINAPI | LOUÇAS E METAIS | SERVIÇOS DIVERSOS - LOUÇAS E METAIS
S-95469 | VASO SANITARIO SIFONADO CONVENCIONAL COM LOUÇA BRANCA - FORNECIMENTO E INSTALAÇÃO. AF_01/2020 | UN | 295.11 | 23% | 362.99 | SINAPI | LOUÇAS E METAIS | SERVIÇOS DIVERSOS - LOUÇAS E METAIS
S-95470 | VASO SANITARIO SIFONADO CONVENCIONAL COM LOUÇA BRANCA, INCLUSO CONJUNTO DE LIGAÇÃO PARA BACIA SANITÁRIA AJUSTÁVEL - FORNECIMENTO E INSTALAÇÃO. AF_01/2020 | UN | 304.48 | 23% | 374.51 | SINAPI | LOUÇAS E METAIS | SERVIÇOS DIVERSOS - LOUÇAS E METAIS
S-95471 | VASO SANITARIO SIFONADO CONVENCIONAL PARA PCD SEM FURO FRONTAL COM LOUÇA BRANCA SEM ASSENTO - FORNECIMENTO E INSTALAÇÃO. AF_01/2020 | UN | 754.87 | 23% | 928.49 | SINAPI | LOUÇAS E METAIS | SERVIÇOS DIVERSOS - LOUÇAS E METAIS
S-95472 | VASO SANITARIO SIFONADO CONVENCIONAL PARA PCD SEM FURO FRONTAL COM LOUÇA BRANCA SEM ASSENTO, INCLUSO CONJUNTO DE LIGAÇÃO PARA BACIA SANITÁRIA AJUSTÁVEL - FORNECIMENTO E INSTALAÇÃO. AF_01/2020 | UN | 764.24 | 23% | 940.02 | SINAPI | LOUÇAS E METAIS | SERVIÇOS DIVERSOS - LOUÇAS E METAIS
S-100848 | VASO SANITÁRIO INFANTIL LOUÇA BRANCA - FORNECIMENTO E INSTALACAO. AF_01/2020 | UN | 537.03 | 23% | 660.55 | SINAPI | LOUÇAS E METAIS | SERVIÇOS DIVERSOS - LOUÇAS E METAIS
S-86888 | VASO SANITÁRIO SIFONADO COM CAIXA ACOPLADA LOUÇA BRANCA - FORNECIMENTO E INSTALAÇÃO. AF_01/2020 | UN | 482.12 | 23% | 593.01 | SINAPI | LOUÇAS E METAIS | SERVIÇOS DIVERSOS - LOUÇAS E METAIS
S-86932 | VASO SANITÁRIO SIFONADO COM CAIXA ACOPLADA LOUÇA BRANCA - PADRÃO MÉDIO, INCLUSO ENGATE FLEXÍVEL EM METAL CROMADO, 1/2 X 40CM - FORNECIMENTO E INSTALAÇÃO. AF_01/2020 | UN | 538.41 | 23% | 662.24 | SINAPI | LOUÇAS E METAIS | SERVIÇOS DIVERSOS - LOUÇAS E METAIS
S-86931 | VASO SANITÁRIO SIFONADO COM CAIXA ACOPLADA LOUÇA BRANCA, INCLUSO ENGATE FLEXÍVEL EM PLÁSTICO BRANCO, 1/2 X 40CM - FORNECIMENTO E INSTALAÇÃO. AF_01/2020 | UN | 498.06 | 23% | 612.61 | SINAPI | LOUÇAS E METAIS | SERVIÇOS DIVERSOS - LOUÇAS E METAIS
S-100878 | VASO SANITÁRIO SIFONADO COM CAIXA ACOPLADA, LOUÇA BRANCA - PADRÃO ALTO - FORNECIMENTO E INSTALAÇÃO. AF_01/2020 | UN | 651.58 | 23% | 801.44 | SINAPI | LOUÇAS E METAIS | SERVIÇOS DIVERSOS - LOUÇAS E METAIS
S-86877 | VÁLVULA EM METAL CROMADO 1.1/2" X 1.1/2" PARA TANQUE OU LAVATÓRIO, COM OU SEM LADRÃO - FORNECIMENTO E INSTALAÇÃO. AF_01/2020 | UN | 69.75 | 23% | 85.79 | SINAPI | LOUÇAS E METAIS | SERVIÇOS DIVERSOS - LOUÇAS E METAIS
S-86878 | VÁLVULA EM METAL CROMADO TIPO AMERICANA 3.1/2" X 1.1/2" PARA PIA - FORNECIMENTO E INSTALAÇÃO. AF_01/2020 | UN | 74.97 | 23% | 92.21 | SINAPI | LOUÇAS E METAIS | SERVIÇOS DIVERSOS - LOUÇAS E METAIS
S-86879 | VÁLVULA EM PLÁSTICO 1" PARA PIA, TANQUE OU LAVATÓRIO, COM OU SEM LADRÃO - FORNECIMENTO E INSTALAÇÃO. AF_01/2020 | UN | 12.62 | 23% | 15.52 | SINAPI | LOUÇAS E METAIS | SERVIÇOS DIVERSOS - LOUÇAS E METAIS
S-86880 | VÁLVULA EM PLÁSTICO CROMADO TIPO AMERICANA 3.1/2" X 1.1/2" SEM ADAPTADOR PARA PIA - FORNECIMENTO E INSTALAÇÃO. AF_01/2020 | UN | 32.47 | 23% | 39.94 | SINAPI | LOUÇAS E METAIS | SERVIÇOS DIVERSOS - LOUÇAS E METAIS
S-101663 | ABRAÇADEIRA DE FIXAÇÃO DE BRAÇOS DE LUMINÁRIAS DE 2" - FORNECIMENTO E INSTALAÇÃO. AF_02/2025 | UN | 32.74 | 23% | 40.27 | SINAPI | LUMINÁRIAS EXTERNAS | SERVIÇOS DIVERSOS - LUMINÁRIAS EXTERNAS
S-101664 | ABRAÇADEIRA DE FIXAÇÃO DE BRAÇOS DE LUMINÁRIAS DE 3" - FORNECIMENTO E INSTALAÇÃO. AF_02/2025 | UN | 33.88 | 23% | 41.67 | SINAPI | LUMINÁRIAS EXTERNAS | SERVIÇOS DIVERSOS - LUMINÁRIAS EXTERNAS
S-101665 | ABRAÇADEIRA DE FIXAÇÃO DE BRAÇOS DE LUMINÁRIAS DE 4" - FORNECIMENTO E INSTALAÇÃO. AF_02/2025 | UN | 38.82 | 23% | 47.75 | SINAPI | LUMINÁRIAS EXTERNAS | SERVIÇOS DIVERSOS - LUMINÁRIAS EXTERNAS
S-101636 | BRAÇO PARA ILUMINAÇÃO PÚBLICA, EM TUBO DE AÇO GALVANIZADO, COMPRIMENTO DE 1,50 M, PARA FIXAÇÃO EM POSTE DE CONCRETO - FORNECIMENTO E INSTALAÇÃO. AF_02/2025_PS | UN | 160.08 | 23% | 196.9 | SINAPI | LUMINÁRIAS EXTERNAS | SERVIÇOS DIVERSOS - LUMINÁRIAS EXTERNAS
S-101637 | BRAÇO PARA ILUMINAÇÃO PÚBLICA, EM TUBO DE AÇO GALVANIZADO, COMPRIMENTO DE 1,50 M, PARA FIXAÇÃO EM POSTE METÁLICO - FORNECIMENTO E INSTALAÇÃO. AF_02/2025_PS | UN | 154.46 | 23% | 189.99 | SINAPI | LUMINÁRIAS EXTERNAS | SERVIÇOS DIVERSOS - LUMINÁRIAS EXTERNAS
S-101658 | LUMINÁRIA DE LED PARA ILUMINAÇÃO PÚBLICA, DE 138 W ATÉ 180 W - FORNECIMENTO E INSTALAÇÃO. AF_02/2025_PS | UN | 472.94 | 23% | 581.72 | SINAPI | LUMINÁRIAS EXTERNAS | SERVIÇOS DIVERSOS - LUMINÁRIAS EXTERNAS
S-101659 | LUMINÁRIA DE LED PARA ILUMINAÇÃO PÚBLICA, DE 181 W ATÉ 239 W - FORNECIMENTO E INSTALAÇÃO. AF_02/2025_PS | UN | 536.67 | 23% | 660.1 | SINAPI | LUMINÁRIAS EXTERNAS | SERVIÇOS DIVERSOS - LUMINÁRIAS EXTERNAS
S-101660 | LUMINÁRIA DE LED PARA ILUMINAÇÃO PÚBLICA, DE 240 W ATÉ 350 W - FORNECIMENTO E INSTALAÇÃO. AF_02/2025_PS | UN | 837.53 | 23% | 1030.16 | SINAPI | LUMINÁRIAS EXTERNAS | SERVIÇOS DIVERSOS - LUMINÁRIAS EXTERNAS
S-101654 | LUMINÁRIA DE LED PARA ILUMINAÇÃO PÚBLICA, DE 33 W ATÉ 50 W - FORNECIMENTO E INSTALAÇÃO. AF_02/2025_PS | UN | 197.04 | 23% | 242.36 | SINAPI | LUMINÁRIAS EXTERNAS | SERVIÇOS DIVERSOS - LUMINÁRIAS EXTERNAS
S-101655 | LUMINÁRIA DE LED PARA ILUMINAÇÃO PÚBLICA, DE 51 W ATÉ 67 W - FORNECIMENTO E INSTALAÇÃO. AF_02/2025_PS | UN | 297.24 | 23% | 365.61 | SINAPI | LUMINÁRIAS EXTERNAS | SERVIÇOS DIVERSOS - LUMINÁRIAS EXTERNAS
S-101656 | LUMINÁRIA DE LED PARA ILUMINAÇÃO PÚBLICA, DE 68 W ATÉ 97 W - FORNECIMENTO E INSTALAÇÃO. AF_02/2025_PS | UN | 320.63 | 23% | 394.37 | SINAPI | LUMINÁRIAS EXTERNAS | SERVIÇOS DIVERSOS - LUMINÁRIAS EXTERNAS
S-101657 | LUMINÁRIA DE LED PARA ILUMINAÇÃO PÚBLICA, DE 98 W ATÉ 137 W - FORNECIMENTO E INSTALAÇÃO. AF_02/2025_PS | UN | 370.47 | 23% | 455.68 | SINAPI | LUMINÁRIAS EXTERNAS | SERVIÇOS DIVERSOS - LUMINÁRIAS EXTERNAS
S-101632 | RELÉ FOTOELÉTRICO PARA COMANDO DE ILUMINAÇÃO EXTERNA 1000 W - FORNECIMENTO E INSTALAÇÃO. AF_02/2025 | UN | 36.75 | 23% | 45.2 | SINAPI | LUMINÁRIAS EXTERNAS | SERVIÇOS DIVERSOS - LUMINÁRIAS EXTERNAS
S-101661 | SUBSTITUIÇÃO DE LUMINÁRIA DE VAPOR DE MERCÚRIO/VAPOR DE SÓDIO POR LUMINÁRIA DE LED PARA ILUMINAÇÃO PÚBLICA (NÃO INCLUI FORNECIMENTO). AF_02/2025_PS | UN | 157.28 | 23% | 193.45 | SINAPI | LUMINÁRIAS EXTERNAS | SERVIÇOS DIVERSOS - LUMINÁRIAS EXTERNAS
S-105924 | SUBSTITUIÇÃO DE LUMINÁRIA REFLETOR LED PARA ILUMINAÇÃO PÚBLICA (NÃO INCLUI FORNECIMENTO). AF_02/2025 | UN | 18.18 | 23% | 22.36 | SINAPI | LUMINÁRIAS EXTERNAS | SERVIÇOS DIVERSOS - LUMINÁRIAS EXTERNAS
S-101651 | SUBSTITUIÇÃO DE LÂMPADA PARA ILUMINAÇÃO PÚBLICA (NÃO INCLUI FORNECIMENTO). AF_02/2025_PS | UN | 66.26 | 23% | 81.5 | SINAPI | LUMINÁRIAS EXTERNAS | SERVIÇOS DIVERSOS - LUMINÁRIAS EXTERNAS
S-101630 | SUBSTITUIÇÃO DE REATOR PARA ILUMINAÇÃO PÚBLICA (NÃO INCLUI FORNECIMENTO). AF_02/2025_PS | UN | 81.1 | 23% | 99.75 | SINAPI | LUMINÁRIAS EXTERNAS | SERVIÇOS DIVERSOS - LUMINÁRIAS EXTERNAS
S-101633 | SUBSTITUIÇÃO DE RELÉ FOTOELÉTRICO PARA COMANDO DE ILUMINAÇÃO EXTERNA 1000 W - FORNECIMENTO E INSTALAÇÃO. AF_02/2025_PS | UN | 99.55 | 23% | 122.45 | SINAPI | LUMINÁRIAS EXTERNAS | SERVIÇOS DIVERSOS - LUMINÁRIAS EXTERNAS
S-104219 | EMBOÇO OU MASSA ÚNICA EM ARGAMASSA INDUSTRIALIZADA, PREPARO MECÂNICA E APLICAÇÃO COM EQUIPAMENTO DE MISTURA E PROJEÇÃO DE 1,5 M3/H DE ARGAMASSA EM PANOS DE FACHADA COM PRESENÇA DE VÃOS, ESPESSURA DE 25 MM, ACESSO POR ANDAIME. AF_08/2022 | M2 | 94.5 | 23% | 116.24 | SINAPI | MASSA ÚNICA EXTERNA | SERVIÇOS DIVERSOS - MASSA ÚNICA EXTERNA
S-104223 | EMBOÇO OU MASSA ÚNICA EM ARGAMASSA INDUSTRIALIZADA, PREPARO MECÂNICA E APLICAÇÃO COM EQUIPAMENTO DE MISTURA E PROJEÇÃO DE 1,5 M3/H DE ARGAMASSA EM PANOS DE FACHADA COM PRESENÇA DE VÃOS, ESPESSURA DE 35 MM, ACESSO POR ANDAIME. AF_08/2022 | M2 | 123.8 | 23% | 152.27 | SINAPI | MASSA ÚNICA EXTERNA | SERVIÇOS DIVERSOS - MASSA ÚNICA EXTERNA
S-104227 | EMBOÇO OU MASSA ÚNICA EM ARGAMASSA INDUSTRIALIZADA, PREPARO MECÂNICA E APLICAÇÃO COM EQUIPAMENTO DE MISTURA E PROJEÇÃO DE 1,5 M3/H DE ARGAMASSA EM PANOS DE FACHADA COM PRESENÇA DE VÃOS, ESPESSURA DE 45 MM, ACESSO POR ANDAIME. AF_08/2022 | M2 | 142.97 | 23% | 175.85 | SINAPI | MASSA ÚNICA EXTERNA | SERVIÇOS DIVERSOS - MASSA ÚNICA EXTERNA
S-104231 | EMBOÇO OU MASSA ÚNICA EM ARGAMASSA INDUSTRIALIZADA, PREPARO MECÂNICA E APLICAÇÃO COM EQUIPAMENTO DE MISTURA E PROJEÇÃO DE 1,5 M3/H DE ARGAMASSA EM PANOS DE FACHADA COM PRESENÇA DE VÃOS, ESPESSURA DE 50 MM, ACESSO POR ANDAIME. AF_08/2022 | M2 | 157.77 | 23% | 194.06 | SINAPI | MASSA ÚNICA EXTERNA | SERVIÇOS DIVERSOS - MASSA ÚNICA EXTERNA
S-104235 | EMBOÇO OU MASSA ÚNICA EM ARGAMASSA INDUSTRIALIZADA, PREPARO MECÂNICA E APLICAÇÃO COM EQUIPAMENTO DE MISTURA E PROJEÇÃO DE 1,5 M3/H DE ARGAMASSA EM PANOS DE FACHADA SEM PRESENÇA DE VÃOS, ESPESSURA DE 25 MM, ACESSO POR ANDAIME. AF_08/2022 | M2 | 76.56 | 23% | 94.17 | SINAPI | MASSA ÚNICA EXTERNA | SERVIÇOS DIVERSOS - MASSA ÚNICA EXTERNA
S-104239 | EMBOÇO OU MASSA ÚNICA EM ARGAMASSA INDUSTRIALIZADA, PREPARO MECÂNICA E APLICAÇÃO COM EQUIPAMENTO DE MISTURA E PROJEÇÃO DE 1,5 M3/H DE ARGAMASSA EM PANOS DE FACHADA SEM PRESENÇA DE VÃOS, ESPESSURA DE 35 MM, ACESSO POR ANDAIME. AF_08/2022 | M2 | 104.68 | 23% | 128.76 | SINAPI | MASSA ÚNICA EXTERNA | SERVIÇOS DIVERSOS - MASSA ÚNICA EXTERNA
S-104243 | EMBOÇO OU MASSA ÚNICA EM ARGAMASSA INDUSTRIALIZADA, PREPARO MECÂNICA E APLICAÇÃO COM EQUIPAMENTO DE MISTURA E PROJEÇÃO DE 1,5 M3/H DE ARGAMASSA EM PANOS DE FACHADA SEM PRESENÇA DE VÃOS, ESPESSURA DE 45 MM, ACESSO POR ANDAIME. AF_08/2022 | M2 | 122.59 | 23% | 150.79 | SINAPI | MASSA ÚNICA EXTERNA | SERVIÇOS DIVERSOS - MASSA ÚNICA EXTERNA
S-104247 | EMBOÇO OU MASSA ÚNICA EM ARGAMASSA INDUSTRIALIZADA, PREPARO MECÂNICA E APLICAÇÃO COM EQUIPAMENTO DE MISTURA E PROJEÇÃO DE 1,5 M3/H DE ARGAMASSA EM PANOS DE FACHADA SEM PRESENÇA DE VÃOS, ESPESSURA DE 50 MM, ACESSO POR ANDAIME. AF_08/2022 | M2 | 130.74 | 23% | 160.81 | SINAPI | MASSA ÚNICA EXTERNA | SERVIÇOS DIVERSOS - MASSA ÚNICA EXTERNA
S-87795 | EMBOÇO OU MASSA ÚNICA EM ARGAMASSA INDUSTRIALIZADA, PREPARO MECÂNICO E APLICAÇÃO COM EQUIPAMENTO DE MISTURA E PROJEÇÃO DE 1,5 M3/H DE ARGAMASSA EM PANOS CEGOS DE FACHADA (SEM PRESENÇA DE VÃOS), ESPESSURA DE 25 MM. AF_08/2022 | M2 | 79.41 | 23% | 97.67 | SINAPI | MASSA ÚNICA EXTERNA | SERVIÇOS DIVERSOS - MASSA ÚNICA EXTERNA
S-87800 | EMBOÇO OU MASSA ÚNICA EM ARGAMASSA INDUSTRIALIZADA, PREPARO MECÂNICO E APLICAÇÃO COM EQUIPAMENTO DE MISTURA E PROJEÇÃO DE 1,5 M3/H DE ARGAMASSA EM PANOS CEGOS DE FACHADA (SEM PRESENÇA DE VÃOS), ESPESSURA DE 35 MM. AF_08/2022 | M2 | 108.8 | 23% | 133.82 | SINAPI | MASSA ÚNICA EXTERNA | SERVIÇOS DIVERSOS - MASSA ÚNICA EXTERNA
S-87804 | EMBOÇO OU MASSA ÚNICA EM ARGAMASSA INDUSTRIALIZADA, PREPARO MECÂNICO E APLICAÇÃO COM EQUIPAMENTO DE MISTURA E PROJEÇÃO DE 1,5 M3/H DE ARGAMASSA EM PANOS CEGOS DE FACHADA (SEM PRESENÇA DE VÃOS), ESPESSURA DE 45 MM. AF_08/2022 | M2 | 126.71 | 23% | 155.85 | SINAPI | MASSA ÚNICA EXTERNA | SERVIÇOS DIVERSOS - MASSA ÚNICA EXTERNA
S-87808 | EMBOÇO OU MASSA ÚNICA EM ARGAMASSA INDUSTRIALIZADA, PREPARO MECÂNICO E APLICAÇÃO COM EQUIPAMENTO DE MISTURA E PROJEÇÃO DE 1,5 M3/H DE ARGAMASSA EM PANOS CEGOS DE FACHADA (SEM PRESENÇA DE VÃOS), ESPESSURA MAIOR OU IGUAL A 50 MM. AF_08/2022 | M2 | 134.73 | 23% | 165.72 | SINAPI | MASSA ÚNICA EXTERNA | SERVIÇOS DIVERSOS - MASSA ÚNICA EXTERNA
S-87778 | EMBOÇO OU MASSA ÚNICA EM ARGAMASSA INDUSTRIALIZADA, PREPARO MECÂNICO E APLICAÇÃO COM EQUIPAMENTO DE MISTURA E PROJEÇÃO DE 1,5 M3/H DE ARGAMASSA EM PANOS DE FACHADA COM PRESENÇA DE VÃOS, ESPESSURA DE 25 MM. AF_08/2022 | M2 | 99.14 | 23% | 121.94 | SINAPI | MASSA ÚNICA EXTERNA | SERVIÇOS DIVERSOS - MASSA ÚNICA EXTERNA
S-87783 | EMBOÇO OU MASSA ÚNICA EM ARGAMASSA INDUSTRIALIZADA, PREPARO MECÂNICO E APLICAÇÃO COM EQUIPAMENTO DE MISTURA E PROJEÇÃO DE 1,5 M3/H DE ARGAMASSA EM PANOS DE FACHADA COM PRESENÇA DE VÃOS, ESPESSURA DE 35 MM. AF_08/2022 | M2 | 129.84 | 23% | 159.7 | SINAPI | MASSA ÚNICA EXTERNA | SERVIÇOS DIVERSOS - MASSA ÚNICA EXTERNA
S-87787 | EMBOÇO OU MASSA ÚNICA EM ARGAMASSA INDUSTRIALIZADA, PREPARO MECÂNICO E APLICAÇÃO COM EQUIPAMENTO DE MISTURA E PROJEÇÃO DE 1,5 M3/H DE ARGAMASSA EM PANOS DE FACHADA COM PRESENÇA DE VÃOS, ESPESSURA DE 45 MM. AF_08/2022 | M2 | 149.01 | 23% | 183.28 | SINAPI | MASSA ÚNICA EXTERNA | SERVIÇOS DIVERSOS - MASSA ÚNICA EXTERNA
S-87791 | EMBOÇO OU MASSA ÚNICA EM ARGAMASSA INDUSTRIALIZADA, PREPARO MECÂNICO E APLICAÇÃO COM EQUIPAMENTO DE MISTURA E PROJEÇÃO DE 1,5 M3/H DE ARGAMASSA EM PANOS DE FACHADA COM PRESENÇA DE VÃOS, ESPESSURA MAIOR OU IGUAL A 50 MM. AF_08/2022 | M2 | 164.41 | 23% | 202.22 | SINAPI | MASSA ÚNICA EXTERNA | SERVIÇOS DIVERSOS - MASSA ÚNICA EXTERNA
S-87832 | EMBOÇO OU MASSA ÚNICA EM ARGAMASSA INDUSTRIALIZADA, PREPARO MECÂNICO E APLICAÇÃO COM EQUIPAMENTO DE MISTURA E PROJEÇÃO DE 1,5 M3/H DE ARGAMASSA NAS PAREDES INTERNAS DA SACADA, ESPESSURA 35 MM, SEM USO DE TELA METÁLICA. AF_08/2022 | M2 | 158.56 | 23% | 195.03 | SINAPI | MASSA ÚNICA EXTERNA | SERVIÇOS DIVERSOS - MASSA ÚNICA EXTERNA
S-87812 | EMBOÇO OU MASSA ÚNICA EM ARGAMASSA INDUSTRIALIZADA, PREPARO MECÂNICO E APLICAÇÃO COM EQUIPAMENTO DE MISTURA E PROJEÇÃO DE 1,5 M3/H EM SUPERFÍCIES EXTERNAS DA SACADA, ESPESSURA 25 MM, SEM USO DE TELA METÁLICA. AF_08/2022 | M2 | 125.75 | 23% | 154.67 | SINAPI | MASSA ÚNICA EXTERNA | SERVIÇOS DIVERSOS - MASSA ÚNICA EXTERNA
S-87816 | EMBOÇO OU MASSA ÚNICA EM ARGAMASSA INDUSTRIALIZADA, PREPARO MECÂNICO E APLICAÇÃO COM EQUIPAMENTO DE MISTURA E PROJEÇÃO DE 1,5 M3/H EM SUPERFÍCIES EXTERNAS DA SACADA, ESPESSURA 35 MM, SEM USO DE TELA METÁLICA. AF_08/2022 | M2 | 155.2 | 23% | 190.9 | SINAPI | MASSA ÚNICA EXTERNA | SERVIÇOS DIVERSOS - MASSA ÚNICA EXTERNA
S-87820 | EMBOÇO OU MASSA ÚNICA EM ARGAMASSA INDUSTRIALIZADA, PREPARO MECÂNICO E APLICAÇÃO COM EQUIPAMENTO DE MISTURA E PROJEÇÃO DE 1,5 M3/H EM SUPERFÍCIES EXTERNAS DA SACADA, ESPESSURA 45 MM, SEM USO DE TELA METÁLICA. AF_08/2022 | M2 | 173.11 | 23% | 212.93 | SINAPI | MASSA ÚNICA EXTERNA | SERVIÇOS DIVERSOS - MASSA ÚNICA EXTERNA
S-87824 | EMBOÇO OU MASSA ÚNICA EM ARGAMASSA INDUSTRIALIZADA, PREPARO MECÂNICO E APLICAÇÃO COM EQUIPAMENTO DE MISTURA E PROJEÇÃO DE 1,5 M3/H EM SUPERFÍCIES EXTERNAS DA SACADA, ESPESSURA MAIOR OU IGUAL A 50 MM, SEM USO DE TELA METÁLICA. AF_08/2022 | M2 | 201.82 | 23% | 248.24 | SINAPI | MASSA ÚNICA EXTERNA | SERVIÇOS DIVERSOS - MASSA ÚNICA EXTERNA
S-87828 | EMBOÇO OU MASSA ÚNICA EM ARGAMASSA INDUSTRIALIZADA, PREPARO MECÂNICO E APLICAÇÃO COM EQUIPAMENTO DE MISTURA E PROJEÇÃO DE 1,5 M3/H NAS PAREDES INTERNAS DA SACADA, ESPESSURA 25 MM, SEM USO DE TELA METÁLICA. AF_08/2022 | M2 | 126.89 | 23% | 156.07 | SINAPI | MASSA ÚNICA EXTERNA | SERVIÇOS DIVERSOS - MASSA ÚNICA EXTERNA
S-104251 | EMBOÇO OU MASSA ÚNICA EM ARGAMASSA INDUSTRIALIZADA, PREPARO MECÂNICO E APLICAÇÃO COM EQUIPAMENTO DE MISTURA E PROJEÇÃO DE 1,5 M3/H, NAS SUPERFÍCIES EXTERNAS DA SACADA, ESPESSURA DE 25 MM, ACESSO POR ANDAIME, SEM USO DE TELA METÁLICA. AF_08/2022 | M2 | 117.4 | 23% | 144.4 | SINAPI | MASSA ÚNICA EXTERNA | SERVIÇOS DIVERSOS - MASSA ÚNICA EXTERNA
S-104255 | EMBOÇO OU MASSA ÚNICA EM ARGAMASSA INDUSTRIALIZADA, PREPARO MECÂNICO E APLICAÇÃO COM EQUIPAMENTO DE MISTURA E PROJEÇÃO DE 1,5 M3/H, NAS SUPERFÍCIES EXTERNAS DA SACADA, ESPESSURA DE 35 MM, ACESSO POR ANDAIME, SEM USO DE TELA METÁLICA. AF_08/2022 | M2 | 145.52 | 23% | 178.99 | SINAPI | MASSA ÚNICA EXTERNA | SERVIÇOS DIVERSOS - MASSA ÚNICA EXTERNA
S-104259 | EMBOÇO OU MASSA ÚNICA EM ARGAMASSA INDUSTRIALIZADA, PREPARO MECÂNICO E APLICAÇÃO COM EQUIPAMENTO DE MISTURA E PROJEÇÃO DE 1,5 M3/H, NAS SUPERFÍCIES EXTERNAS DA SACADA, ESPESSURA DE 45 MM, ACESSO POR ANDAIME, SEM USO DE TELA METÁLICA. AF_08/2022 | M2 | 163.43 | 23% | 201.02 | SINAPI | MASSA ÚNICA EXTERNA | SERVIÇOS DIVERSOS - MASSA ÚNICA EXTERNA
S-104263 | EMBOÇO OU MASSA ÚNICA EM ARGAMASSA INDUSTRIALIZADA, PREPARO MECÂNICO E APLICAÇÃO COM EQUIPAMENTO DE MISTURA E PROJEÇÃO DE 1,5 M3/H, NAS SUPERFÍCIES EXTERNAS DA SACADA, ESPESSURA DE 50 MM, ACESSO POR ANDAIME, SEM USO DE TELA METÁLICA. AF_08/2022 | M2 | 189.89 | 23% | 233.56 | SINAPI | MASSA ÚNICA EXTERNA | SERVIÇOS DIVERSOS - MASSA ÚNICA EXTERNA
S-87794 | EMBOÇO OU MASSA ÚNICA EM ARGAMASSA TRAÇO 1:2:8, PREPARO MANUAL, APLICADA MANUALMENTE EM PANOS CEGOS DE FACHADA (SEM PRESENÇA DE VÃOS), ESPESSURA DE 25 MM. AF_09/2022 | M2 | 50.48 | 23% | 62.09 | SINAPI | MASSA ÚNICA EXTERNA | SERVIÇOS DIVERSOS - MASSA ÚNICA EXTERNA
S-87799 | EMBOÇO OU MASSA ÚNICA EM ARGAMASSA TRAÇO 1:2:8, PREPARO MANUAL, APLICADA MANUALMENTE EM PANOS CEGOS DE FACHADA (SEM PRESENÇA DE VÃOS), ESPESSURA DE 35 MM. AF_08/2022 | M2 | 70.34 | 23% | 86.52 | SINAPI | MASSA ÚNICA EXTERNA | SERVIÇOS DIVERSOS - MASSA ÚNICA EXTERNA
S-87803 | EMBOÇO OU MASSA ÚNICA EM ARGAMASSA TRAÇO 1:2:8, PREPARO MANUAL, APLICADA MANUALMENTE EM PANOS CEGOS DE FACHADA (SEM PRESENÇA DE VÃOS), ESPESSURA DE 45 MM. AF_08/2022 | M2 | 77.54 | 23% | 95.37 | SINAPI | MASSA ÚNICA EXTERNA | SERVIÇOS DIVERSOS - MASSA ÚNICA EXTERNA
S-87807 | EMBOÇO OU MASSA ÚNICA EM ARGAMASSA TRAÇO 1:2:8, PREPARO MANUAL, APLICADA MANUALMENTE EM PANOS CEGOS DE FACHADA (SEM PRESENÇA DE VÃOS), ESPESSURA MAIOR OU IGUAL A 50 MM. AF_08/2022 | M2 | 84.79 | 23% | 104.29 | SINAPI | MASSA ÚNICA EXTERNA | SERVIÇOS DIVERSOS - MASSA ÚNICA EXTERNA
S-104218 | EMBOÇO OU MASSA ÚNICA EM ARGAMASSA TRAÇO 1:2:8, PREPARO MANUAL, APLICADA MANUALMENTE EM PANOS DE FACHADA COM PRESENÇA DE VÃOS, ESPESSURA DE 25 MM, ACESSO POR ANDAIME. AF_08/2022 | M2 | 64.44 | 23% | 79.26 | SINAPI | MASSA ÚNICA EXTERNA | SERVIÇOS DIVERSOS - MASSA ÚNICA EXTERNA
S-87777 | EMBOÇO OU MASSA ÚNICA EM ARGAMASSA TRAÇO 1:2:8, PREPARO MANUAL, APLICADA MANUALMENTE EM PANOS DE FACHADA COM PRESENÇA DE VÃOS, ESPESSURA DE 25 MM. AF_08/2022 | M2 | 69.61 | 23% | 85.62 | SINAPI | MASSA ÚNICA EXTERNA | SERVIÇOS DIVERSOS - MASSA ÚNICA EXTERNA
S-104222 | EMBOÇO OU MASSA ÚNICA EM ARGAMASSA TRAÇO 1:2:8, PREPARO MANUAL, APLICADA MANUALMENTE EM PANOS DE FACHADA COM PRESENÇA DE VÃOS, ESPESSURA DE 35 MM, ACESSO POR ANDAIME. AF_08/2022 | M2 | 83.29 | 23% | 102.45 | SINAPI | MASSA ÚNICA EXTERNA | SERVIÇOS DIVERSOS - MASSA ÚNICA EXTERNA
S-87781 | EMBOÇO OU MASSA ÚNICA EM ARGAMASSA TRAÇO 1:2:8, PREPARO MANUAL, APLICADA MANUALMENTE EM PANOS DE FACHADA COM PRESENÇA DE VÃOS, ESPESSURA DE 35 MM. AF_08/2022 | M2 | 89.92 | 23% | 110.6 | SINAPI | MASSA ÚNICA EXTERNA | SERVIÇOS DIVERSOS - MASSA ÚNICA EXTERNA
S-104226 | EMBOÇO OU MASSA ÚNICA EM ARGAMASSA TRAÇO 1:2:8, PREPARO MANUAL, APLICADA MANUALMENTE EM PANOS DE FACHADA COM PRESENÇA DE VÃOS, ESPESSURA DE 45 MM, ACESSO POR ANDAIME. AF_08/2022 | M2 | 90.99 | 23% | 111.92 | SINAPI | MASSA ÚNICA EXTERNA | SERVIÇOS DIVERSOS - MASSA ÚNICA EXTERNA
S-87786 | EMBOÇO OU MASSA ÚNICA EM ARGAMASSA TRAÇO 1:2:8, PREPARO MANUAL, APLICADA MANUALMENTE EM PANOS DE FACHADA COM PRESENÇA DE VÃOS, ESPESSURA DE 45 MM. AF_08/2022 | M2 | 97.62 | 23% | 120.07 | SINAPI | MASSA ÚNICA EXTERNA | SERVIÇOS DIVERSOS - MASSA ÚNICA EXTERNA
S-104230 | EMBOÇO OU MASSA ÚNICA EM ARGAMASSA TRAÇO 1:2:8, PREPARO MANUAL, APLICADA MANUALMENTE EM PANOS DE FACHADA COM PRESENÇA DE VÃOS, ESPESSURA DE 50 MM, ACESSO POR ANDAIME. AF_08/2022 | M2 | 107.55 | 23% | 132.29 | SINAPI | MASSA ÚNICA EXTERNA | SERVIÇOS DIVERSOS - MASSA ÚNICA EXTERNA
S-104234 | EMBOÇO OU MASSA ÚNICA EM ARGAMASSA TRAÇO 1:2:8, PREPARO MANUAL, APLICADA MANUALMENTE EM PANOS DE FACHADA SEM PRESENÇA DE VÃOS, ESPESSURA DE 25 MM, ACESSO POR ANDAIME. AF_08/2022 | M2 | 47.42 | 23% | 58.33 | SINAPI | MASSA ÚNICA EXTERNA | SERVIÇOS DIVERSOS - MASSA ÚNICA EXTERNA
S-104238 | EMBOÇO OU MASSA ÚNICA EM ARGAMASSA TRAÇO 1:2:8, PREPARO MANUAL, APLICADA MANUALMENTE EM PANOS DE FACHADA SEM PRESENÇA DE VÃOS, ESPESSURA DE 35 MM, ACESSO POR ANDAIME. AF_08/2022 | M2 | 65.83 | 23% | 80.97 | SINAPI | MASSA ÚNICA EXTERNA | SERVIÇOS DIVERSOS - MASSA ÚNICA EXTERNA
S-104242 | EMBOÇO OU MASSA ÚNICA EM ARGAMASSA TRAÇO 1:2:8, PREPARO MANUAL, APLICADA MANUALMENTE EM PANOS DE FACHADA SEM PRESENÇA DE VÃOS, ESPESSURA DE 45 MM, ACESSO POR ANDAIME. AF_08/2022 | M2 | 73.03 | 23% | 89.83 | SINAPI | MASSA ÚNICA EXTERNA | SERVIÇOS DIVERSOS - MASSA ÚNICA EXTERNA
S-104246 | EMBOÇO OU MASSA ÚNICA EM ARGAMASSA TRAÇO 1:2:8, PREPARO MANUAL, APLICADA MANUALMENTE EM PANOS DE FACHADA SEM PRESENÇA DE VÃOS, ESPESSURA DE 50 MM, ACESSO POR ANDAIME. AF_08/2022 | M2 | 79.81 | 23% | 98.17 | SINAPI | MASSA ÚNICA EXTERNA | SERVIÇOS DIVERSOS - MASSA ÚNICA EXTERNA
S-104250 | EMBOÇO OU MASSA ÚNICA EM ARGAMASSA TRAÇO 1:2:8, PREPARO MANUAL, APLICADA MANUALMENTE EM SUPERFÍCIES EXTERNAS DA SACADA, ESPESSURA DE 25 MM, ACESSO POR ANDAIME, SEM USO DE TELA METÁLICA. AF_08/2022 | M2 | 92.44 | 23% | 113.7 | SINAPI | MASSA ÚNICA EXTERNA | SERVIÇOS DIVERSOS - MASSA ÚNICA EXTERNA
S-87811 | EMBOÇO OU MASSA ÚNICA EM ARGAMASSA TRAÇO 1:2:8, PREPARO MANUAL, APLICADA MANUALMENTE EM SUPERFÍCIES EXTERNAS DA SACADA, ESPESSURA DE 25 MM, SEM USO DE TELA METÁLICA DE REFORÇO CONTRA FISSURAÇÃO. AF_08/2022 | M2 | 101.72 | 23% | 125.12 | SINAPI | MASSA ÚNICA EXTERNA | SERVIÇOS DIVERSOS - MASSA ÚNICA EXTERNA
S-104254 | EMBOÇO OU MASSA ÚNICA EM ARGAMASSA TRAÇO 1:2:8, PREPARO MANUAL, APLICADA MANUALMENTE EM SUPERFÍCIES EXTERNAS DA SACADA, ESPESSURA DE 35 MM, ACESSO POR ANDAIME, SEM USO DE TELA METÁLICA. AF_08/2022 | M2 | 110.85 | 23% | 136.35 | SINAPI | MASSA ÚNICA EXTERNA | SERVIÇOS DIVERSOS - MASSA ÚNICA EXTERNA
S-87815 | EMBOÇO OU MASSA ÚNICA EM ARGAMASSA TRAÇO 1:2:8, PREPARO MANUAL, APLICADA MANUALMENTE EM SUPERFÍCIES EXTERNAS DA SACADA, ESPESSURA DE 35 MM, SEM USO DE TELA METÁLICA DE REFORÇO CONTRA FISSURAÇÃO. AF_08/2022 | M2 | 121.6 | 23% | 149.57 | SINAPI | MASSA ÚNICA EXTERNA | SERVIÇOS DIVERSOS - MASSA ÚNICA EXTERNA
S-104258 | EMBOÇO OU MASSA ÚNICA EM ARGAMASSA TRAÇO 1:2:8, PREPARO MANUAL, APLICADA MANUALMENTE EM SUPERFÍCIES EXTERNAS DA SACADA, ESPESSURA DE 45 MM, ACESSO POR ANDAIME, SEM USO DE TELA METÁLICA. AF_08/2022 | M2 | 118.05 | 23% | 145.2 | SINAPI | MASSA ÚNICA EXTERNA | SERVIÇOS DIVERSOS - MASSA ÚNICA EXTERNA
S-87819 | EMBOÇO OU MASSA ÚNICA EM ARGAMASSA TRAÇO 1:2:8, PREPARO MANUAL, APLICADA MANUALMENTE EM SUPERFÍCIES EXTERNAS DA SACADA, ESPESSURA DE 45 MM, SEM USO DE TELA METÁLICA DE REFORÇO CONTRA FISSURAÇÃO. AF_08/2022 | M2 | 128.8 | 23% | 158.42 | SINAPI | MASSA ÚNICA EXTERNA | SERVIÇOS DIVERSOS - MASSA ÚNICA EXTERNA
S-104262 | EMBOÇO OU MASSA ÚNICA EM ARGAMASSA TRAÇO 1:2:8, PREPARO MANUAL, APLICADA MANUALMENTE EM SUPERFÍCIES EXTERNAS DA SACADA, ESPESSURA DE 50 MM, ACESSO POR ANDAIME, SEM USO DE TELA METÁLICA. AF_08/2022 | M2 | 153.35 | 23% | 188.62 | SINAPI | MASSA ÚNICA EXTERNA | SERVIÇOS DIVERSOS - MASSA ÚNICA EXTERNA
S-87823 | EMBOÇO OU MASSA ÚNICA EM ARGAMASSA TRAÇO 1:2:8, PREPARO MANUAL, APLICADA MANUALMENTE EM SUPERFÍCIES EXTERNAS DA SACADA, ESPESSURA MAIOR OU IGUAL A 50 MM, SEM USO DE TELA METÁLICA DE REFORÇO CONTRA FISSURAÇÃO. AF_08/2022 | M2 | 168 | 23% | 206.64 | SINAPI | MASSA ÚNICA EXTERNA | SERVIÇOS DIVERSOS - MASSA ÚNICA EXTERNA
S-87827 | EMBOÇO OU MASSA ÚNICA EM ARGAMASSA TRAÇO 1:2:8, PREPARO MANUAL, APLICADA MANUALMENTE NAS PAREDES INTERNAS DA SACADA, ESPESSURA DE 25 MM, SEM USO DE TELA METÁLICA DE REFORÇO CONTRA FISSURAÇÃO. AF_08/2022 | M2 | 94.6 | 23% | 116.36 | SINAPI | MASSA ÚNICA EXTERNA | SERVIÇOS DIVERSOS - MASSA ÚNICA EXTERNA
S-87831 | EMBOÇO OU MASSA ÚNICA EM ARGAMASSA TRAÇO 1:2:8, PREPARO MANUAL, APLICADA MANUALMENTE NAS PAREDES INTERNAS DA SACADA, ESPESSURA DE 35 MM, SEM USO DE TELA METÁLICA DE REFORÇO CONTRA FISSURAÇÃO. AF_08/2022 | M2 | 114.2 | 23% | 140.47 | SINAPI | MASSA ÚNICA EXTERNA | SERVIÇOS DIVERSOS - MASSA ÚNICA EXTERNA
S-104220 | EMBOÇO OU MASSA ÚNICA EM ARGAMASSA TRAÇO 1:2:8, PREPARO MECÂNICA COM BETONEIRA 400 L, APLICADA COM PROJETOR TIPO CANEQUINHA EM PANOS DE FACHADA COM PRESENÇA DE VÃOS, ESPESSURA DE 25 MM, ACESSO POR ANDAIME. AF_08/2022 | M2 | 61.85 | 23% | 76.08 | SINAPI | MASSA ÚNICA EXTERNA | SERVIÇOS DIVERSOS - MASSA ÚNICA EXTERNA
S-104203 | EMBOÇO OU MASSA ÚNICA EM ARGAMASSA TRAÇO 1:2:8, PREPARO MECÂNICA COM BETONEIRA 400 L, APLICADA COM PROJETOR TIPO CANEQUINHA EM PANOS DE FACHADA COM PRESENÇA DE VÃOS, ESPESSURA DE 25 MM, ACESSO POR BALANCIM MANUAL. AF_08/2022 | M2 | 67.12 | 23% | 82.56 | SINAPI | MASSA ÚNICA EXTERNA | SERVIÇOS DIVERSOS - MASSA ÚNICA EXTERNA
S-104224 | EMBOÇO OU MASSA ÚNICA EM ARGAMASSA TRAÇO 1:2:8, PREPARO MECÂNICA COM BETONEIRA 400 L, APLICADA COM PROJETOR TIPO CANEQUINHA EM PANOS DE FACHADA COM PRESENÇA DE VÃOS, ESPESSURA DE 35 MM, ACESSO POR ANDAIME. AF_08/2022 | M2 | 79.84 | 23% | 98.2 | SINAPI | MASSA ÚNICA EXTERNA | SERVIÇOS DIVERSOS - MASSA ÚNICA EXTERNA
S-104204 | EMBOÇO OU MASSA ÚNICA EM ARGAMASSA TRAÇO 1:2:8, PREPARO MECÂNICA COM BETONEIRA 400 L, APLICADA COM PROJETOR TIPO CANEQUINHA EM PANOS DE FACHADA COM PRESENÇA DE VÃOS, ESPESSURA DE 35 MM, ACESSO POR BALANCIM MANUAL. AF_08/2022 | M2 | 86.69 | 23% | 106.63 | SINAPI | MASSA ÚNICA EXTERNA | SERVIÇOS DIVERSOS - MASSA ÚNICA EXTERNA
S-104228 | EMBOÇO OU MASSA ÚNICA EM ARGAMASSA TRAÇO 1:2:8, PREPARO MECÂNICA COM BETONEIRA 400 L, APLICADA COM PROJETOR TIPO CANEQUINHA EM PANOS DE FACHADA COM PRESENÇA DE VÃOS, ESPESSURA DE 45 MM, ACESSO POR ANDAIME. AF_08/2022 | M2 | 86.32 | 23% | 106.17 | SINAPI | MASSA ÚNICA EXTERNA | SERVIÇOS DIVERSOS - MASSA ÚNICA EXTERNA
S-104205 | EMBOÇO OU MASSA ÚNICA EM ARGAMASSA TRAÇO 1:2:8, PREPARO MECÂNICA COM BETONEIRA 400 L, APLICADA COM PROJETOR TIPO CANEQUINHA EM PANOS DE FACHADA COM PRESENÇA DE VÃOS, ESPESSURA DE 45 MM, ACESSO POR BALANCIM MANUAL. AF_08/2022 | M2 | 93.18 | 23% | 114.61 | SINAPI | MASSA ÚNICA EXTERNA | SERVIÇOS DIVERSOS - MASSA ÚNICA EXTERNA
S-104232 | EMBOÇO OU MASSA ÚNICA EM ARGAMASSA TRAÇO 1:2:8, PREPARO MECÂNICA COM BETONEIRA 400 L, APLICADA COM PROJETOR TIPO CANEQUINHA EM PANOS DE FACHADA COM PRESENÇA DE VÃOS, ESPESSURA DE 50 MM, ACESSO POR ANDAIME. AF_08/2022 | M2 | 95.56 | 23% | 117.54 | SINAPI | MASSA ÚNICA EXTERNA | SERVIÇOS DIVERSOS - MASSA ÚNICA EXTERNA
S-104206 | EMBOÇO OU MASSA ÚNICA EM ARGAMASSA TRAÇO 1:2:8, PREPARO MECÂNICA COM BETONEIRA 400 L, APLICADA COM PROJETOR TIPO CANEQUINHA EM PANOS DE FACHADA COM PRESENÇA DE VÃOS, ESPESSURA DE 50 MM, ACESSO POR BALANCIM MANUAL. AF_08/2022 | M2 | 103.09 | 23% | 126.8 | SINAPI | MASSA ÚNICA EXTERNA | SERVIÇOS DIVERSOS - MASSA ÚNICA EXTERNA
S-104236 | EMBOÇO OU MASSA ÚNICA EM ARGAMASSA TRAÇO 1:2:8, PREPARO MECÂNICA COM BETONEIRA 400 L, APLICADA COM PROJETOR TIPO CANEQUINHA EM PANOS DE FACHADA SEM PRESENÇA DE VÃOS, ESPESSURA DE 25 MM, ACESSO POR ANDAIME. AF_08/2022 | M2 | 44.59 | 23% | 54.85 | SINAPI | MASSA ÚNICA EXTERNA | SERVIÇOS DIVERSOS - MASSA ÚNICA EXTERNA
S-104207 | EMBOÇO OU MASSA ÚNICA EM ARGAMASSA TRAÇO 1:2:8, PREPARO MECÂNICA COM BETONEIRA 400 L, APLICADA COM PROJETOR TIPO CANEQUINHA EM PANOS DE FACHADA SEM PRESENÇA DE VÃOS, ESPESSURA DE 25 MM, ACESSO POR BALANCIM MANUAL. AF_08/2022 | M2 | 47.83 | 23% | 58.83 | SINAPI | MASSA ÚNICA EXTERNA | SERVIÇOS DIVERSOS - MASSA ÚNICA EXTERNA
S-104240 | EMBOÇO OU MASSA ÚNICA EM ARGAMASSA TRAÇO 1:2:8, PREPARO MECÂNICA COM BETONEIRA 400 L, APLICADA COM PROJETOR TIPO CANEQUINHA EM PANOS DE FACHADA SEM PRESENÇA DE VÃOS, ESPESSURA DE 35 MM, ACESSO POR ANDAIME. AF_08/2022 | M2 | 62.27 | 23% | 76.59 | SINAPI | MASSA ÚNICA EXTERNA | SERVIÇOS DIVERSOS - MASSA ÚNICA EXTERNA
S-104208 | EMBOÇO OU MASSA ÚNICA EM ARGAMASSA TRAÇO 1:2:8, PREPARO MECÂNICA COM BETONEIRA 400 L, APLICADA COM PROJETOR TIPO CANEQUINHA EM PANOS DE FACHADA SEM PRESENÇA DE VÃOS, ESPESSURA DE 35 MM, ACESSO POR BALANCIM MANUAL. AF_08/2022 | M2 | 66.95 | 23% | 82.35 | SINAPI | MASSA ÚNICA EXTERNA | SERVIÇOS DIVERSOS - MASSA ÚNICA EXTERNA
S-104244 | EMBOÇO OU MASSA ÚNICA EM ARGAMASSA TRAÇO 1:2:8, PREPARO MECÂNICA COM BETONEIRA 400 L, APLICADA COM PROJETOR TIPO CANEQUINHA EM PANOS DE FACHADA SEM PRESENÇA DE VÃOS, ESPESSURA DE 45 MM, ACESSO POR ANDAIME. AF_08/2022 | M2 | 68.37 | 23% | 84.1 | SINAPI | MASSA ÚNICA EXTERNA | SERVIÇOS DIVERSOS - MASSA ÚNICA EXTERNA
S-104209 | EMBOÇO OU MASSA ÚNICA EM ARGAMASSA TRAÇO 1:2:8, PREPARO MECÂNICA COM BETONEIRA 400 L, APLICADA COM PROJETOR TIPO CANEQUINHA EM PANOS DE FACHADA SEM PRESENÇA DE VÃOS, ESPESSURA DE 45 MM, ACESSO POR BALANCIM MANUAL. AF_08/2022 | M2 | 73.05 | 23% | 89.85 | SINAPI | MASSA ÚNICA EXTERNA | SERVIÇOS DIVERSOS - MASSA ÚNICA EXTERNA
S-104248 | EMBOÇO OU MASSA ÚNICA EM ARGAMASSA TRAÇO 1:2:8, PREPARO MECÂNICA COM BETONEIRA 400 L, APLICADA COM PROJETOR TIPO CANEQUINHA EM PANOS DE FACHADA SEM PRESENÇA DE VÃOS, ESPESSURA DE 50 MM, ACESSO POR ANDAIME. AF_08/2022 | M2 | 70.52 | 23% | 86.74 | SINAPI | MASSA ÚNICA EXTERNA | SERVIÇOS DIVERSOS - MASSA ÚNICA EXTERNA
S-104210 | EMBOÇO OU MASSA ÚNICA EM ARGAMASSA TRAÇO 1:2:8, PREPARO MECÂNICA COM BETONEIRA 400 L, APLICADA COM PROJETOR TIPO CANEQUINHA EM PANOS DE FACHADA SEM PRESENÇA DE VÃOS, ESPESSURA DE 50 MM, ACESSO POR BALANCIM MANUAL. AF_08/2022 | M2 | 75.04 | 23% | 92.3 | SINAPI | MASSA ÚNICA EXTERNA | SERVIÇOS DIVERSOS - MASSA ÚNICA EXTERNA
S-104252 | EMBOÇO OU MASSA ÚNICA EM ARGAMASSA TRAÇO 1:2:8, PREPARO MECÂNICA COM BETONEIRA 400 L, APLICADA COM PROJETOR TIPO CANEQUINHA EM SUPERFÍCIES EXTERNAS DA SACADA, ESPESSURA DE 25 MM, ACESSO POR ANDAIME, SEM USO DE TELA METÁLICA. AF_08/2022 | M2 | 91.24 | 23% | 112.23 | SINAPI | MASSA ÚNICA EXTERNA | SERVIÇOS DIVERSOS - MASSA ÚNICA EXTERNA
S-104211 | EMBOÇO OU MASSA ÚNICA EM ARGAMASSA TRAÇO 1:2:8, PREPARO MECÂNICA COM BETONEIRA 400 L, APLICADA COM PROJETOR TIPO CANEQUINHA EM SUPERFÍCIES EXTERNAS DA SACADA, ESPESSURA DE 25 MM, ACESSO POR BALANCIM MANUAL, SEM USO DE TELA METÁLICA. AF_08/2022 | M2 | 100.72 | 23% | 123.89 | SINAPI | MASSA ÚNICA EXTERNA | SERVIÇOS DIVERSOS - MASSA ÚNICA EXTERNA
S-104212 | EMBOÇO OU MASSA ÚNICA EM ARGAMASSA TRAÇO 1:2:8, PREPARO MECÂNICA COM BETONEIRA 400 L, APLICADA COM PROJETOR TIPO CANEQUINHA EM SUPERFÍCIES EXTERNAS DA SACADA, ESPESSURA DE 35 MM, ACESSO POR BALANCIM MANUAL, SEM USO DE TELA METÁLICA. AF_08/2022 | M2 | 119.91 | 23% | 147.49 | SINAPI | MASSA ÚNICA EXTERNA | SERVIÇOS DIVERSOS - MASSA ÚNICA EXTERNA
S-104213 | EMBOÇO OU MASSA ÚNICA EM ARGAMASSA TRAÇO 1:2:8, PREPARO MECÂNICA COM BETONEIRA 400 L, APLICADA COM PROJETOR TIPO CANEQUINHA EM SUPERFÍCIES EXTERNAS DA SACADA, ESPESSURA DE 45 MM, ACESSO POR BALANCIM MANUAL, SEM USO DE TELA METÁLICA. AF_08/2022 | M2 | 126.01 | 23% | 154.99 | SINAPI | MASSA ÚNICA EXTERNA | SERVIÇOS DIVERSOS - MASSA ÚNICA EXTERNA
S-104214 | EMBOÇO OU MASSA ÚNICA EM ARGAMASSA TRAÇO 1:2:8, PREPARO MECÂNICA COM BETONEIRA 400 L, APLICADA COM PROJETOR TIPO CANEQUINHA EM SUPERFÍCIES EXTERNAS DA SACADA, ESPESSURA DE 50 MM, ACESSO POR BALANCIM MANUAL, SEM USO DE TELA METÁLICA. AF_08/2022 | M2 | 151.49 | 23% | 186.33 | SINAPI | MASSA ÚNICA EXTERNA | SERVIÇOS DIVERSOS - MASSA ÚNICA EXTERNA
S-104215 | EMBOÇO OU MASSA ÚNICA EM ARGAMASSA TRAÇO 1:2:8, PREPARO MECÂNICA COM BETONEIRA 400 L, APLICADA COM PROJETOR TIPO CANEQUINHA EM SUPERFÍCIES INTERNAS DA SACADA, ESPESSURA DE 25 MM, SEM USO DE TELA METÁLICA. AF_08/2022 | M2 | 92.17 | 23% | 113.37 | SINAPI | MASSA ÚNICA EXTERNA | SERVIÇOS DIVERSOS - MASSA ÚNICA EXTERNA
S-104216 | EMBOÇO OU MASSA ÚNICA EM ARGAMASSA TRAÇO 1:2:8, PREPARO MECÂNICA COM BETONEIRA 400 L, APLICADA COM PROJETOR TIPO CANEQUINHA EM SUPERFÍCIES INTERNAS DA SACADA, ESPESSURA DE 35 MM, SEM USO DE TELA METÁLICA. AF_08/2022 | M2 | 110.6 | 23% | 136.04 | SINAPI | MASSA ÚNICA EXTERNA | SERVIÇOS DIVERSOS - MASSA ÚNICA EXTERNA
S-104217 | EMBOÇO OU MASSA ÚNICA EM ARGAMASSA TRAÇO 1:2:8, PREPARO MECÂNICA COM BETONEIRA 400 L, APLICADA MANUALMENTE EM PANOS DE FACHADA COM PRESENÇA DE VÃOS, ESPESSURA DE 25 MM, ACESSO POR ANDAIME. AF_08/2022 | M2 | 58.83 | 23% | 72.36 | SINAPI | MASSA ÚNICA EXTERNA | SERVIÇOS DIVERSOS - MASSA ÚNICA EXTERNA
S-104221 | EMBOÇO OU MASSA ÚNICA EM ARGAMASSA TRAÇO 1:2:8, PREPARO MECÂNICA COM BETONEIRA 400 L, APLICADA MANUALMENTE EM PANOS DE FACHADA COM PRESENÇA DE VÃOS, ESPESSURA DE 35 MM, ACESSO POR ANDAIME. AF_08/2022 | M2 | 75.77 | 23% | 93.2 | SINAPI | MASSA ÚNICA EXTERNA | SERVIÇOS DIVERSOS - MASSA ÚNICA EXTERNA
S-104225 | EMBOÇO OU MASSA ÚNICA EM ARGAMASSA TRAÇO 1:2:8, PREPARO MECÂNICA COM BETONEIRA 400 L, APLICADA MANUALMENTE EM PANOS DE FACHADA COM PRESENÇA DE VÃOS, ESPESSURA DE 45 MM, ACESSO POR ANDAIME. AF_08/2022 | M2 | 81.56 | 23% | 100.32 | SINAPI | MASSA ÚNICA EXTERNA | SERVIÇOS DIVERSOS - MASSA ÚNICA EXTERNA
S-104229 | EMBOÇO OU MASSA ÚNICA EM ARGAMASSA TRAÇO 1:2:8, PREPARO MECÂNICA COM BETONEIRA 400 L, APLICADA MANUALMENTE EM PANOS DE FACHADA COM PRESENÇA DE VÃOS, ESPESSURA DE 50 MM, ACESSO POR ANDAIME. AF_08/2022 | M2 | 97.17 | 23% | 119.52 | SINAPI | MASSA ÚNICA EXTERNA | SERVIÇOS DIVERSOS - MASSA ÚNICA EXTERNA
S-104233 | EMBOÇO OU MASSA ÚNICA EM ARGAMASSA TRAÇO 1:2:8, PREPARO MECÂNICA COM BETONEIRA 400 L, APLICADA MANUALMENTE EM PANOS DE FACHADA SEM PRESENÇA DE VÃOS, ESPESSURA DE 25 MM, ACESSO POR ANDAIME. AF_08/2022 | M2 | 42.19 | 23% | 51.89 | SINAPI | MASSA ÚNICA EXTERNA | SERVIÇOS DIVERSOS - MASSA ÚNICA EXTERNA
S-104237 | EMBOÇO OU MASSA ÚNICA EM ARGAMASSA TRAÇO 1:2:8, PREPARO MECÂNICA COM BETONEIRA 400 L, APLICADA MANUALMENTE EM PANOS DE FACHADA SEM PRESENÇA DE VÃOS, ESPESSURA DE 35 MM, ACESSO POR ANDAIME. AF_08/2022 | M2 | 58.81 | 23% | 72.34 | SINAPI | MASSA ÚNICA EXTERNA | SERVIÇOS DIVERSOS - MASSA ÚNICA EXTERNA
S-104241 | EMBOÇO OU MASSA ÚNICA EM ARGAMASSA TRAÇO 1:2:8, PREPARO MECÂNICA COM BETONEIRA 400 L, APLICADA MANUALMENTE EM PANOS DE FACHADA SEM PRESENÇA DE VÃOS, ESPESSURA DE 45 MM, ACESSO POR ANDAIME. AF_08/2022 | M2 | 64.22 | 23% | 78.99 | SINAPI | MASSA ÚNICA EXTERNA | SERVIÇOS DIVERSOS - MASSA ÚNICA EXTERNA
S-104245 | EMBOÇO OU MASSA ÚNICA EM ARGAMASSA TRAÇO 1:2:8, PREPARO MECÂNICA COM BETONEIRA 400 L, APLICADA MANUALMENTE EM PANOS DE FACHADA SEM PRESENÇA DE VÃOS, ESPESSURA DE 50 MM, ACESSO POR ANDAIME. AF_08/2022 | M2 | 70.11 | 23% | 86.24 | SINAPI | MASSA ÚNICA EXTERNA | SERVIÇOS DIVERSOS - MASSA ÚNICA EXTERNA
S-104249 | EMBOÇO OU MASSA ÚNICA EM ARGAMASSA TRAÇO 1:2:8, PREPARO MECÂNICA COM BETONEIRA 400 L, APLICADA MANUALMENTE EM SUPERFÍCIES EXTERNAS DA SACADA, ESPESSURA DE 25 MM, ACESSO POR ANDAIME, SEM USO DE TELA METÁLICA. AF_08/2022 | M2 | 87.21 | 23% | 107.27 | SINAPI | MASSA ÚNICA EXTERNA | SERVIÇOS DIVERSOS - MASSA ÚNICA EXTERNA
S-104253 | EMBOÇO OU MASSA ÚNICA EM ARGAMASSA TRAÇO 1:2:8, PREPARO MECÂNICA COM BETONEIRA 400 L, APLICADA MANUALMENTE EM SUPERFÍCIES EXTERNAS DA SACADA, ESPESSURA DE 35 MM, ACESSO POR ANDAIME, SEM USO DE TELA METÁLICA. AF_08/2022 | M2 | 103.83 | 23% | 127.71 | SINAPI | MASSA ÚNICA EXTERNA | SERVIÇOS DIVERSOS - MASSA ÚNICA EXTERNA
S-104256 | EMBOÇO OU MASSA ÚNICA EM ARGAMASSA TRAÇO 1:2:8, PREPARO MECÂNICO COM BETONEIRA 400 L, APLICADA COM PROJETOR TIPO CANEQUINHA EM SUPERFÍCIES EXTERNAS DA SACADA, ESPESSURA DE 35 MM, ACESSO POR ANDAIME, SEM USO DE TELA METÁLICA. AF_08/2022 | M2 | 108.92 | 23% | 133.97 | SINAPI | MASSA ÚNICA EXTERNA | SERVIÇOS DIVERSOS - MASSA ÚNICA EXTERNA
S-104260 | EMBOÇO OU MASSA ÚNICA EM ARGAMASSA TRAÇO 1:2:8, PREPARO MECÂNICO COM BETONEIRA 400 L, APLICADA COM PROJETOR TIPO CANEQUINHA EM SUPERFÍCIES EXTERNAS DA SACADA, ESPESSURA DE 45 MM, ACESSO POR ANDAIME, SEM USO DE TELA METÁLICA. AF_08/2022 | M2 | 115.02 | 23% | 141.47 | SINAPI | MASSA ÚNICA EXTERNA | SERVIÇOS DIVERSOS - MASSA ÚNICA EXTERNA
S-104264 | EMBOÇO OU MASSA ÚNICA EM ARGAMASSA TRAÇO 1:2:8, PREPARO MECÂNICO COM BETONEIRA 400 L, APLICADA COM PROJETOR TIPO CANEQUINHA EM SUPERFÍCIES EXTERNAS DA SACADA, ESPESSURA DE 50 MM, ACESSO POR ANDAIME, SEM USO DE TELA METÁLICA. AF_08/2022 | M2 | 137.95 | 23% | 169.68 | SINAPI | MASSA ÚNICA EXTERNA | SERVIÇOS DIVERSOS - MASSA ÚNICA EXTERNA
S-87792 | EMBOÇO OU MASSA ÚNICA EM ARGAMASSA TRAÇO 1:2:8, PREPARO MECÂNICO COM BETONEIRA 400 L, APLICADA MANUALMENTE EM PANOS CEGOS DE FACHADA (SEM PRESENÇA DE VÃOS), ESPESSURA DE 25 MM. AF_08/2022 | M2 | 45.25 | 23% | 55.66 | SINAPI | MASSA ÚNICA EXTERNA | SERVIÇOS DIVERSOS - MASSA ÚNICA EXTERNA
S-87797 | EMBOÇO OU MASSA ÚNICA EM ARGAMASSA TRAÇO 1:2:8, PREPARO MECÂNICO COM BETONEIRA 400 L, APLICADA MANUALMENTE EM PANOS CEGOS DE FACHADA (SEM PRESENÇA DE VÃOS), ESPESSURA DE 35 MM. AF_08/2022 | M2 | 63.32 | 23% | 77.88 | SINAPI | MASSA ÚNICA EXTERNA | SERVIÇOS DIVERSOS - MASSA ÚNICA EXTERNA
S-87801 | EMBOÇO OU MASSA ÚNICA EM ARGAMASSA TRAÇO 1:2:8, PREPARO MECÂNICO COM BETONEIRA 400 L, APLICADA MANUALMENTE EM PANOS CEGOS DE FACHADA (SEM PRESENÇA DE VÃOS), ESPESSURA DE 45 MM. AF_08/2022 | M2 | 68.73 | 23% | 84.54 | SINAPI | MASSA ÚNICA EXTERNA | SERVIÇOS DIVERSOS - MASSA ÚNICA EXTERNA
S-87805 | EMBOÇO OU MASSA ÚNICA EM ARGAMASSA TRAÇO 1:2:8, PREPARO MECÂNICO COM BETONEIRA 400 L, APLICADA MANUALMENTE EM PANOS CEGOS DE FACHADA (SEM PRESENÇA DE VÃOS), ESPESSURA MAIOR OU IGUAL A 50 MM. AF_08/2022 | M2 | 75.09 | 23% | 92.36 | SINAPI | MASSA ÚNICA EXTERNA | SERVIÇOS DIVERSOS - MASSA ÚNICA EXTERNA
S-87775 | EMBOÇO OU MASSA ÚNICA EM ARGAMASSA TRAÇO 1:2:8, PREPARO MECÂNICO COM BETONEIRA 400 L, APLICADA MANUALMENTE EM PANOS DE FACHADA COM PRESENÇA DE VÃOS, ESPESSURA DE 25 MM. AF_08/2022 | M2 | 64 | 23% | 78.72 | SINAPI | MASSA ÚNICA EXTERNA | SERVIÇOS DIVERSOS - MASSA ÚNICA EXTERNA
S-87779 | EMBOÇO OU MASSA ÚNICA EM ARGAMASSA TRAÇO 1:2:8, PREPARO MECÂNICO COM BETONEIRA 400 L, APLICADA MANUALMENTE EM PANOS DE FACHADA COM PRESENÇA DE VÃOS, ESPESSURA DE 35 MM. AF_08/2022 | M2 | 82.4 | 23% | 101.35 | SINAPI | MASSA ÚNICA EXTERNA | SERVIÇOS DIVERSOS - MASSA ÚNICA EXTERNA
S-87784 | EMBOÇO OU MASSA ÚNICA EM ARGAMASSA TRAÇO 1:2:8, PREPARO MECÂNICO COM BETONEIRA 400 L, APLICADA MANUALMENTE EM PANOS DE FACHADA COM PRESENÇA DE VÃOS, ESPESSURA DE 45 MM. AF_08/2022 | M2 | 88.19 | 23% | 108.47 | SINAPI | MASSA ÚNICA EXTERNA | SERVIÇOS DIVERSOS - MASSA ÚNICA EXTERNA
S-87788 | EMBOÇO OU MASSA ÚNICA EM ARGAMASSA TRAÇO 1:2:8, PREPARO MECÂNICO COM BETONEIRA 400 L, APLICADA MANUALMENTE EM PANOS DE FACHADA COM PRESENÇA DE VÃOS, ESPESSURA MAIOR OU IGUAL A 50 MM. AF_08/2022 | M2 | 105.39 | 23% | 129.63 | SINAPI | MASSA ÚNICA EXTERNA | SERVIÇOS DIVERSOS - MASSA ÚNICA EXTERNA
S-87809 | EMBOÇO OU MASSA ÚNICA EM ARGAMASSA TRAÇO 1:2:8, PREPARO MECÂNICO COM BETONEIRA 400 L, APLICADA MANUALMENTE EM SUPERFÍCIES EXTERNAS DA SACADA, ESPESSURA DE 25 MM, SEM USO DE TELA METÁLICA DE REFORÇO CONTRA FISSURAÇÃO. AF_08/2022 | M2 | 96.49 | 23% | 118.68 | SINAPI | MASSA ÚNICA EXTERNA | SERVIÇOS DIVERSOS - MASSA ÚNICA EXTERNA
S-87813 | EMBOÇO OU MASSA ÚNICA EM ARGAMASSA TRAÇO 1:2:8, PREPARO MECÂNICO COM BETONEIRA 400 L, APLICADA MANUALMENTE EM SUPERFÍCIES EXTERNAS DA SACADA, ESPESSURA DE 35 MM, SEM USO DE TELA METÁLICA DE REFORÇO CONTRA FISSURAÇÃO. AF_08/2022 | M2 | 114.58 | 23% | 140.93 | SINAPI | MASSA ÚNICA EXTERNA | SERVIÇOS DIVERSOS - MASSA ÚNICA EXTERNA
S-104257 | EMBOÇO OU MASSA ÚNICA EM ARGAMASSA TRAÇO 1:2:8, PREPARO MECÂNICO COM BETONEIRA 400 L, APLICADA MANUALMENTE EM SUPERFÍCIES EXTERNAS DA SACADA, ESPESSURA DE 45 MM, ACESSO POR ANDAIME, SEM USO DE TELA METÁLICA. AF_08/2022 | M2 | 109.24 | 23% | 134.37 | SINAPI | MASSA ÚNICA EXTERNA | SERVIÇOS DIVERSOS - MASSA ÚNICA EXTERNA
S-87817 | EMBOÇO OU MASSA ÚNICA EM ARGAMASSA TRAÇO 1:2:8, PREPARO MECÂNICO COM BETONEIRA 400 L, APLICADA MANUALMENTE EM SUPERFÍCIES EXTERNAS DA SACADA, ESPESSURA DE 45 MM, SEM USO DE TELA METÁLICA DE REFORÇO CONTRA FISSURAÇÃO. AF_08/2022 | M2 | 119.99 | 23% | 147.59 | SINAPI | MASSA ÚNICA EXTERNA | SERVIÇOS DIVERSOS - MASSA ÚNICA EXTERNA
S-104261 | EMBOÇO OU MASSA ÚNICA EM ARGAMASSA TRAÇO 1:2:8, PREPARO MECÂNICO COM BETONEIRA 400 L, APLICADA MANUALMENTE EM SUPERFÍCIES EXTERNAS DA SACADA, ESPESSURA DE 50 MM, ACESSO POR ANDAIME, SEM USO DE TELA METÁLICA. AF_08/2022 | M2 | 143.65 | 23% | 176.69 | SINAPI | MASSA ÚNICA EXTERNA | SERVIÇOS DIVERSOS - MASSA ÚNICA EXTERNA
S-87821 | EMBOÇO OU MASSA ÚNICA EM ARGAMASSA TRAÇO 1:2:8, PREPARO MECÂNICO COM BETONEIRA 400 L, APLICADA MANUALMENTE EM SUPERFÍCIES EXTERNAS DA SACADA, ESPESSURA MAIOR OU IGUAL A 50 MM, SEM USO DE TELA METÁLICA DE REFORÇO CONTRA FISSURAÇÃO. AF_08/2022 | M2 | 158.3 | 23% | 194.71 | SINAPI | MASSA ÚNICA EXTERNA | SERVIÇOS DIVERSOS - MASSA ÚNICA EXTERNA
S-87825 | EMBOÇO OU MASSA ÚNICA EM ARGAMASSA TRAÇO 1:2:8, PREPARO MECÂNICO COM BETONEIRA 400 L, APLICADA MANUALMENTE NAS PAREDES INTERNAS DA SACADA, ESPESSURA DE 25 MM, SEM USO DE TELA METÁLICA DE REFORÇO CONTRA FISSURAÇÃO. AF_08/2022 | M2 | 88.19 | 23% | 108.47 | SINAPI | MASSA ÚNICA EXTERNA | SERVIÇOS DIVERSOS - MASSA ÚNICA EXTERNA
S-87829 | EMBOÇO OU MASSA ÚNICA EM ARGAMASSA TRAÇO 1:2:8, PREPARO MECÂNICO COM BETONEIRA 400 L, APLICADA MANUALMENTE NAS PAREDES INTERNAS DA SACADA, ESPESSURA DE 35 MM, SEM USO DE TELA METÁLICA DE REFORÇO CONTRA FISSURAÇÃO. AF_08/2022 | M2 | 105.6 | 23% | 129.89 | SINAPI | MASSA ÚNICA EXTERNA | SERVIÇOS DIVERSOS - MASSA ÚNICA EXTERNA
S-87557 | EMBOÇO, EM ARGAMASSA INDUSTRIALIZADA, PREPARO MECÂNICO, APLICADO COM EQUIPAMENTO DE MISTURA E PROJEÇÃO DE ARGAMASSA EM PAREDES INTERNAS, E = 10MM, COM TALISCAS. AF_03/2024 | M2 | 46.46 | 23% | 57.15 | SINAPI | MASSA ÚNICA INTERNA | SERVIÇOS DIVERSOS - MASSA ÚNICA INTERNA
S-87539 | EMBOÇO, EM ARGAMASSA INDUSTRIALIZADA, PREPARO MECÂNICO, APLICADO COM EQUIPAMENTO DE MISTURA E PROJEÇÃO DE ARGAMASSA EM PAREDES INTERNAS, E = 17,5MM, COM TALISCAS. AF_03/2024 | M2 | 69.85 | 23% | 85.92 | SINAPI | MASSA ÚNICA INTERNA | SERVIÇOS DIVERSOS - MASSA ÚNICA INTERNA
S-104972 | EMBOÇO, EM ARGAMASSA TRAÇO 1:2:8, PREPARO MANUAL, APLICADO MANUALMENTE EM PAREDES INTERNAS DE AMBIENTES COM PÉ-DIREITO DUPLO E ÁREA ENTRE 5M² E 10M², E = 10MM, COM TALISCAS. AF_03/2024 | M2 | 41.32 | 23% | 50.82 | SINAPI | MASSA ÚNICA INTERNA | SERVIÇOS DIVERSOS - MASSA ÚNICA INTERNA
S-104954 | EMBOÇO, EM ARGAMASSA TRAÇO 1:2:8, PREPARO MANUAL, APLICADO MANUALMENTE EM PAREDES INTERNAS DE AMBIENTES COM PÉ-DIREITO DUPLO E ÁREA ENTRE 5M² E 10M², E = 17,5MM, COM TALISCAS. AF_03/2024 | M2 | 56.62 | 23% | 69.64 | SINAPI | MASSA ÚNICA INTERNA | SERVIÇOS DIVERSOS - MASSA ÚNICA INTERNA
S-104976 | EMBOÇO, EM ARGAMASSA TRAÇO 1:2:8, PREPARO MANUAL, APLICADO MANUALMENTE EM PAREDES INTERNAS DE AMBIENTES COM PÉ-DIREITO DUPLO E ÁREA MAIOR QUE 10M², E = 10MM, COM TALISCAS. AF_03/2024 | M2 | 36.09 | 23% | 44.39 | SINAPI | MASSA ÚNICA INTERNA | SERVIÇOS DIVERSOS - MASSA ÚNICA INTERNA
S-104966 | EMBOÇO, EM ARGAMASSA TRAÇO 1:2:8, PREPARO MANUAL, APLICADO MANUALMENTE EM PAREDES INTERNAS DE AMBIENTES COM PÉ-DIREITO DUPLO E ÁREA MAIOR QUE 10M², E = 17,5MM, COM TALISCAS. AF_03/2024 | M2 | 51.39 | 23% | 63.21 | SINAPI | MASSA ÚNICA INTERNA | SERVIÇOS DIVERSOS - MASSA ÚNICA INTERNA
S-104968 | EMBOÇO, EM ARGAMASSA TRAÇO 1:2:8, PREPARO MANUAL, APLICADO MANUALMENTE EM PAREDES INTERNAS DE AMBIENTES COM PÉ-DIREITO DUPLO E ÁREA MENOR QUE 5M², E = 10MM, COM TALISCAS. AF_03/2024 | M2 | 50.1 | 23% | 61.62 | SINAPI | MASSA ÚNICA INTERNA | SERVIÇOS DIVERSOS - MASSA ÚNICA INTERNA
S-104962 | EMBOÇO, EM ARGAMASSA TRAÇO 1:2:8, PREPARO MANUAL, APLICADO MANUALMENTE EM PAREDES INTERNAS DE AMBIENTES COM PÉ-DIREITO DUPLO E ÁREA MENOR QUE 5M², E = 17,5MM, COM TALISCAS. AF_03/2024 | M2 | 65.4 | 23% | 80.44 | SINAPI | MASSA ÚNICA INTERNA | SERVIÇOS DIVERSOS - MASSA ÚNICA INTERNA
S-87550 | EMBOÇO, EM ARGAMASSA TRAÇO 1:2:8, PREPARO MANUAL, APLICADO MANUALMENTE EM PAREDES INTERNAS DE AMBIENTES COM ÁREA ENTRE 5M² E 10M², E = 10MM, COM TALISCAS. AF_03/2024 | M2 | 31.62 | 23% | 38.89 | SINAPI | MASSA ÚNICA INTERNA | SERVIÇOS DIVERSOS - MASSA ÚNICA INTERNA
S-87532 | EMBOÇO, EM ARGAMASSA TRAÇO 1:2:8, PREPARO MANUAL, APLICADO MANUALMENTE EM PAREDES INTERNAS DE AMBIENTES COM ÁREA ENTRE 5M² E 10M², E = 17,5MM, COM TALISCAS. AF_03/2024 | M2 | 44.3 | 23% | 54.49 | SINAPI | MASSA ÚNICA INTERNA | SERVIÇOS DIVERSOS - MASSA ÚNICA INTERNA
S-87554 | EMBOÇO, EM ARGAMASSA TRAÇO 1:2:8, PREPARO MANUAL, APLICADO MANUALMENTE EM PAREDES INTERNAS DE AMBIENTES COM ÁREA MAIOR QUE 10M², E = 10MM, COM TALISCAS. AF_03/2024 | M2 | 28.24 | 23% | 34.74 | SINAPI | MASSA ÚNICA INTERNA | SERVIÇOS DIVERSOS - MASSA ÚNICA INTERNA
S-87536 | EMBOÇO, EM ARGAMASSA TRAÇO 1:2:8, PREPARO MANUAL, APLICADO MANUALMENTE EM PAREDES INTERNAS DE AMBIENTES COM ÁREA MAIOR QUE 10M², E = 17,5MM, COM TALISCAS. AF_03/2024 | M2 | 40.92 | 23% | 50.33 | SINAPI | MASSA ÚNICA INTERNA | SERVIÇOS DIVERSOS - MASSA ÚNICA INTERNA
S-87528 | EMBOÇO, EM ARGAMASSA TRAÇO 1:2:8, PREPARO MANUAL, APLICADO MANUALMENTE EM PAREDES INTERNAS DE AMBIENTES COM ÁREA MENOR QUE 5M², E = 17,5MM, COM TALISCAS. AF_03/2024 | M2 | 49.96 | 23% | 61.45 | SINAPI | MASSA ÚNICA INTERNA | SERVIÇOS DIVERSOS - MASSA ÚNICA INTERNA
S-87546 | EMBOÇO, EM ARGAMASSA TRAÇO 1:2:8, PREPARO MANUAL, APLICADO MANUALMENTE EM PAREDES INTERNAS, PARA AMBIENTES COM ÁREA MENOR QUE 5M², E = 10MM, COM TALISCAS. AF_03/2024 | M2 | 37.28 | 23% | 45.85 | SINAPI | MASSA ÚNICA INTERNA | SERVIÇOS DIVERSOS - MASSA ÚNICA INTERNA
S-104971 | EMBOÇO, EM ARGAMASSA TRAÇO 1:2:8, PREPARO MECÂNICO, APLICADO MANUALMENTE EM PAREDES INTERNAS DE AMBIENTES COM PÉ-DIREITO DUPLO E ÁREA ENTRE 5M² E 10M², E = 10MM, COM TALISCAS. AF_03/2024 | M2 | 37.86 | 23% | 46.57 | SINAPI | MASSA ÚNICA INTERNA | SERVIÇOS DIVERSOS - MASSA ÚNICA INTERNA
S-104965 | EMBOÇO, EM ARGAMASSA TRAÇO 1:2:8, PREPARO MECÂNICO, APLICADO MANUALMENTE EM PAREDES INTERNAS DE AMBIENTES COM PÉ-DIREITO DUPLO E ÁREA ENTRE 5M² E 10M², E = 17,5MM, COM TALISCAS. AF_03/2024 | M2 | 51.19 | 23% | 62.96 | SINAPI | MASSA ÚNICA INTERNA | SERVIÇOS DIVERSOS - MASSA ÚNICA INTERNA
S-104975 | EMBOÇO, EM ARGAMASSA TRAÇO 1:2:8, PREPARO MECÂNICO, APLICADO MANUALMENTE EM PAREDES INTERNAS DE AMBIENTES COM PÉ-DIREITO DUPLO E ÁREA MAIOR QUE 10M², E = 10MM, COM TALISCAS. AF_03/2024 | M2 | 32.63 | 23% | 40.13 | SINAPI | MASSA ÚNICA INTERNA | SERVIÇOS DIVERSOS - MASSA ÚNICA INTERNA
S-104957 | EMBOÇO, EM ARGAMASSA TRAÇO 1:2:8, PREPARO MECÂNICO, APLICADO MANUALMENTE EM PAREDES INTERNAS DE AMBIENTES COM PÉ-DIREITO DUPLO E ÁREA MAIOR QUE 10M², E = 17,5MM, COM TALISCAS. AF_03/2024 | M2 | 45.96 | 23% | 56.53 | SINAPI | MASSA ÚNICA INTERNA | SERVIÇOS DIVERSOS - MASSA ÚNICA INTERNA
S-104967 | EMBOÇO, EM ARGAMASSA TRAÇO 1:2:8, PREPARO MECÂNICO, APLICADO MANUALMENTE EM PAREDES INTERNAS DE AMBIENTES COM PÉ-DIREITO DUPLO E ÁREA MENOR QUE 5M², E = 10MM, COM TALISCAS. AF_03/2024 | M2 | 46.64 | 23% | 57.37 | SINAPI | MASSA ÚNICA INTERNA | SERVIÇOS DIVERSOS - MASSA ÚNICA INTERNA
S-104961 | EMBOÇO, EM ARGAMASSA TRAÇO 1:2:8, PREPARO MECÂNICO, APLICADO MANUALMENTE EM PAREDES INTERNAS DE AMBIENTES COM PÉ-DIREITO DUPLO E ÁREA MENOR QUE 5M², E = 17,5MM, COM TALISCAS. AF_03/2024 | M2 | 59.97 | 23% | 73.76 | SINAPI | MASSA ÚNICA INTERNA | SERVIÇOS DIVERSOS - MASSA ÚNICA INTERNA
S-87549 | EMBOÇO, EM ARGAMASSA TRAÇO 1:2:8, PREPARO MECÂNICO, APLICADO MANUALMENTE EM PAREDES INTERNAS DE AMBIENTES COM ÁREA ENTRE 5M² E 10M², E = 10MM, COM TALISCAS. AF_03/2024 | M2 | 28.16 | 23% | 34.64 | SINAPI | MASSA ÚNICA INTERNA | SERVIÇOS DIVERSOS - MASSA ÚNICA INTERNA
S-87531 | EMBOÇO, EM ARGAMASSA TRAÇO 1:2:8, PREPARO MECÂNICO, APLICADO MANUALMENTE EM PAREDES INTERNAS DE AMBIENTES COM ÁREA ENTRE 5M² E 10M², E = 17,5MM, COM TALISCAS. AF_03/2024 | M2 | 38.87 | 23% | 47.81 | SINAPI | MASSA ÚNICA INTERNA | SERVIÇOS DIVERSOS - MASSA ÚNICA INTERNA
S-87553 | EMBOÇO, EM ARGAMASSA TRAÇO 1:2:8, PREPARO MECÂNICO, APLICADO MANUALMENTE EM PAREDES INTERNAS DE AMBIENTES COM ÁREA MAIOR QUE 10M², E = 10MM, COM TALISCAS. AF_03/2024 | M2 | 24.78 | 23% | 30.48 | SINAPI | MASSA ÚNICA INTERNA | SERVIÇOS DIVERSOS - MASSA ÚNICA INTERNA
S-87535 | EMBOÇO, EM ARGAMASSA TRAÇO 1:2:8, PREPARO MECÂNICO, APLICADO MANUALMENTE EM PAREDES INTERNAS DE AMBIENTES COM ÁREA MAIOR QUE 10M², E = 17,5MM, COM TALISCAS. AF_03/2024 | M2 | 35.49 | 23% | 43.65 | SINAPI | MASSA ÚNICA INTERNA | SERVIÇOS DIVERSOS - MASSA ÚNICA INTERNA
S-87527 | EMBOÇO, EM ARGAMASSA TRAÇO 1:2:8, PREPARO MECÂNICO, APLICADO MANUALMENTE EM PAREDES INTERNAS DE AMBIENTES COM ÁREA MENOR QUE 5M², E =17,5MM, COM TALISCAS. AF_03/2024 | M2 | 44.53 | 23% | 54.77 | SINAPI | MASSA ÚNICA INTERNA | SERVIÇOS DIVERSOS - MASSA ÚNICA INTERNA
S-87545 | EMBOÇO, EM ARGAMASSA TRAÇO 1:2:8, PREPARO MECÂNICO, APLICADO MANUALMENTE EM PAREDES INTERNAS, PARA AMBIENTES COM ÁREA MENOR QUE 5M², E = 10MM, COM TALISCAS. AF_03/2024 | M2 | 33.82 | 23% | 41.6 | SINAPI | MASSA ÚNICA INTERNA | SERVIÇOS DIVERSOS - MASSA ÚNICA INTERNA
S-104960 | MASSA ÚNICA, EM ARGAMASSA INDUSTRIALIZADA, PREPARO MECÂNICO, APLICADA COM EQUIPAMENTO DE MISTURA E PROJEÇÃO DE ARGAMASSA EM PAREDES INTERNAS, E = 10MM, COM TALISCAS. AF_03/2024 | M2 | 44.49 | 23% | 54.72 | SINAPI | MASSA ÚNICA INTERNA | SERVIÇOS DIVERSOS - MASSA ÚNICA INTERNA
S-87561 | MASSA ÚNICA, EM ARGAMASSA INDUSTRIALIZADA, PREPARO MECÂNICO, APLICADA COM EQUIPAMENTO DE MISTURA E PROJEÇÃO DE ARGAMASSA EM PAREDES INTERNAS, E = 10MM, SEM TALISCAS. AF_03/2024 | M2 | 45.74 | 23% | 56.26 | SINAPI | MASSA ÚNICA INTERNA | SERVIÇOS DIVERSOS - MASSA ÚNICA INTERNA
S-104953 | MASSA ÚNICA, EM ARGAMASSA INDUSTRIALIZADA, PREPARO MECÂNICO, APLICADA COM EQUIPAMENTO DE MISTURA E PROJEÇÃO DE ARGAMASSA EM PAREDES INTERNAS, E = 17,5MM, COM TALISCAS. AF_03/2024 | M2 | 67.88 | 23% | 83.49 | SINAPI | MASSA ÚNICA INTERNA | SERVIÇOS DIVERSOS - MASSA ÚNICA INTERNA
S-87543 | MASSA ÚNICA, EM ARGAMASSA INDUSTRIALIZADA, PREPARO MECÂNICO, APLICADA COM EQUIPAMENTO DE MISTURA E PROJEÇÃO DE ARGAMASSA EM PAREDES INTERNAS, E = 5MM, SEM TALISCAS. AF_03/2024 | M2 | 27.19 | 23% | 33.44 | SINAPI | MASSA ÚNICA INTERNA | SERVIÇOS DIVERSOS - MASSA ÚNICA INTERNA
S-104959 | MASSA ÚNICA, EM ARGAMASSA TRAÇO 1:2:8 PREPARO MANUAL, APLICADA MANUALMENTE EM PAREDES INTERNAS DE AMBIENTES COM ÁREA MAIOR QUE 10M², E = 10MM, COM TALISCAS. AF_03/2024 | M2 | 29.09 | 23% | 35.78 | SINAPI | MASSA ÚNICA INTERNA | SERVIÇOS DIVERSOS - MASSA ÚNICA INTERNA
S-104958 | MASSA ÚNICA, EM ARGAMASSA TRAÇO 1:2:8 PREPARO MECÂNICO, APLICADA MANUALMENTE EM PAREDES INTERNAS DE AMBIENTES COM ÁREA MAIOR QUE 10M², E = 10MM, COM TALISCAS. AF_03/2024 | M2 | 25.63 | 23% | 31.52 | SINAPI | MASSA ÚNICA INTERNA | SERVIÇOS DIVERSOS - MASSA ÚNICA INTERNA
S-104970 | MASSA ÚNICA, EM ARGAMASSA TRAÇO 1:2:8, PREPARO MANUAL, APLICADA MANUALMENTE EM PAREDES INTERNAS DE AMBIENTES COM PÉ-DIREITO DUPLO E ÁREA ENTRE 5M² E 10M², E = 10MM, COM TALISCAS. AF_03/2024 | M2 | 43.86 | 23% | 53.95 | SINAPI | MASSA ÚNICA INTERNA | SERVIÇOS DIVERSOS - MASSA ÚNICA INTERNA
S-104964 | MASSA ÚNICA, EM ARGAMASSA TRAÇO 1:2:8, PREPARO MANUAL, APLICADA MANUALMENTE EM PAREDES INTERNAS DE AMBIENTES COM PÉ-DIREITO DUPLO E ÁREA ENTRE 5M² E 10M², E = 17,5MM, COM TALISCAS. AF_03/2024 | M2 | 59.16 | 23% | 72.77 | SINAPI | MASSA ÚNICA INTERNA | SERVIÇOS DIVERSOS - MASSA ÚNICA INTERNA
S-104956 | MASSA ÚNICA, EM ARGAMASSA TRAÇO 1:2:8, PREPARO MANUAL, APLICADA MANUALMENTE EM PAREDES INTERNAS DE AMBIENTES COM PÉ-DIREITO DUPLO E ÁREA MAIOR QUE 10M², E = 17,5MM, COM TALISCAS. AF_03/2024 | M2 | 52.69 | 23% | 64.81 | SINAPI | MASSA ÚNICA INTERNA | SERVIÇOS DIVERSOS - MASSA ÚNICA INTERNA
S-104974 | MASSA ÚNICA, EM ARGAMASSA TRAÇO 1:2:8, PREPARO MANUAL, APLICADA MANUALMENTE EM PAREDES INTERNAS DE AMBIENTES COM PÉ-DIREITO DUPLO ÁREA MAIOR QUE 10M², E = 10MM, COM TALISCAS. AF_03/2024 | M2 | 37.4 | 23% | 46 | SINAPI | MASSA ÚNICA INTERNA | SERVIÇOS DIVERSOS - MASSA ÚNICA INTERNA
S-87548 | MASSA ÚNICA, EM ARGAMASSA TRAÇO 1:2:8, PREPARO MANUAL, APLICADA MANUALMENTE EM PAREDES INTERNAS DE AMBIENTES COM ÁREA ENTRE 5M² E 10M², E = 10MM, COM TALISCAS. AF_03/2024 | M2 | 33.26 | 23% | 40.91 | SINAPI | MASSA ÚNICA INTERNA | SERVIÇOS DIVERSOS - MASSA ÚNICA INTERNA
S-87530 | MASSA ÚNICA, EM ARGAMASSA TRAÇO 1:2:8, PREPARO MANUAL, APLICADA MANUALMENTE EM PAREDES INTERNAS DE AMBIENTES COM ÁREA ENTRE 5M² E 10M², E = 17,5MM, COM TALISCAS. AF_03/2024 | M2 | 45.94 | 23% | 56.51 | SINAPI | MASSA ÚNICA INTERNA | SERVIÇOS DIVERSOS - MASSA ÚNICA INTERNA
S-104952 | MASSA ÚNICA, EM ARGAMASSA TRAÇO 1:2:8, PREPARO MANUAL, APLICADA MANUALMENTE EM PAREDES INTERNAS DE AMBIENTES COM ÁREA MAIOR QUE 10M², E = 17,5MM, COM TALISCAS. AF_03/2024 | M2 | 41.77 | 23% | 51.38 | SINAPI | MASSA ÚNICA INTERNA | SERVIÇOS DIVERSOS - MASSA ÚNICA INTERNA
S-104969 | MASSA ÚNICA, EM ARGAMASSA TRAÇO 1:2:8, PREPARO MECÂNICO, APLICADA MANUALMENTE EM PAREDES INTERNAS DE AMBIENTES COM PÉ-DIREITO DUPLO E ÁREA ENTRE 5M² E 10M², E = 10MM, COM TALISCAS. AF_03/2024 | M2 | 40.4 | 23% | 49.69 | SINAPI | MASSA ÚNICA INTERNA | SERVIÇOS DIVERSOS - MASSA ÚNICA INTERNA
S-104963 | MASSA ÚNICA, EM ARGAMASSA TRAÇO 1:2:8, PREPARO MECÂNICO, APLICADA MANUALMENTE EM PAREDES INTERNAS DE AMBIENTES COM PÉ-DIREITO DUPLO E ÁREA ENTRE 5M² E 10M², E = 17,5MM, COM TALISCAS. AF_03/2024 | M2 | 53.73 | 23% | 66.09 | SINAPI | MASSA ÚNICA INTERNA | SERVIÇOS DIVERSOS - MASSA ÚNICA INTERNA
S-104955 | MASSA ÚNICA, EM ARGAMASSA TRAÇO 1:2:8, PREPARO MECÂNICO, APLICADA MANUALMENTE EM PAREDES INTERNAS DE AMBIENTES COM PÉ-DIREITO DUPLO E ÁREA MAIOR QUE 10M², E = 17,5MM, COM TALISCAS. AF_03/2024 | M2 | 47.26 | 23% | 58.13 | SINAPI | MASSA ÚNICA INTERNA | SERVIÇOS DIVERSOS - MASSA ÚNICA INTERNA
S-104973 | MASSA ÚNICA, EM ARGAMASSA TRAÇO 1:2:8, PREPARO MECÂNICO, APLICADA MANUALMENTE EM PAREDES INTERNAS DE AMBIENTES COM PÉ-DIREITO DUPLO ÁREA MAIOR QUE 10M², E = 10MM, COM TALISCAS. AF_03/2024 | M2 | 33.94 | 23% | 41.75 | SINAPI | MASSA ÚNICA INTERNA | SERVIÇOS DIVERSOS - MASSA ÚNICA INTERNA
S-87547 | MASSA ÚNICA, EM ARGAMASSA TRAÇO 1:2:8, PREPARO MECÂNICO, APLICADA MANUALMENTE EM PAREDES INTERNAS DE AMBIENTES COM ÁREA ENTRE 5M² E 10M², E = 10MM, COM TALISCAS. AF_03/2024 | M2 | 29.8 | 23% | 36.65 | SINAPI | MASSA ÚNICA INTERNA | SERVIÇOS DIVERSOS - MASSA ÚNICA INTERNA
S-87529 | MASSA ÚNICA, EM ARGAMASSA TRAÇO 1:2:8, PREPARO MECÂNICO, APLICADA MANUALMENTE EM PAREDES INTERNAS DE AMBIENTES COM ÁREA ENTRE 5M² E 10M², E = 17,5MM, COM TALISCAS. AF_03/2024 | M2 | 40.51 | 23% | 49.83 | SINAPI | MASSA ÚNICA INTERNA | SERVIÇOS DIVERSOS - MASSA ÚNICA INTERNA
S-104951 | MASSA ÚNICA, EM ARGAMASSA TRAÇO 1:2:8, PREPARO MECÂNICO, APLICADA MANUALMENTE EM PAREDES INTERNAS DE AMBIENTES COM ÁREA MAIOR QUE 10M², E = 17,5MM, COM TALISCAS. AF_03/2024 | M2 | 36.34 | 23% | 44.7 | SINAPI | MASSA ÚNICA INTERNA | SERVIÇOS DIVERSOS - MASSA ÚNICA INTERNA
S-104978 | MASSA ÚNICA, EM ARGAMASSA TRAÇO 1:2:8, PREPARO MECÂNICO, APLICADA MANUALMENTE EM TETO DE AMBIENTES COM PAREDES EM PÉ-DIREITO DUPLO, E = 10MM, COM TALISCAS. AF_03/2024 | M2 | 43.59 | 23% | 53.62 | SINAPI | MASSA ÚNICA INTERNA | SERVIÇOS DIVERSOS - MASSA ÚNICA INTERNA
S-104977 | MASSA ÚNICA, EM ARGAMASSA TRAÇO 1:2:8, PREPARO MECÂNICO, APLICADA MANUALMENTE EM TETO DE AMBIENTES COM PAREDES EM PÉ-DIREITO DUPLO, E = 17,5MM, COM TALISCAS. AF_03/2024 | M2 | 56.7 | 23% | 69.74 | SINAPI | MASSA ÚNICA INTERNA | SERVIÇOS DIVERSOS - MASSA ÚNICA INTERNA
S-90408 | MASSA ÚNICA, EM ARGAMASSA TRAÇO 1:2:8, PREPARO MECÂNICO, APLICADA MANUALMENTE EM TETO, E = 10MM, COM TALISCAS. AF_03/2024 | M2 | 37.62 | 23% | 46.27 | SINAPI | MASSA ÚNICA INTERNA | SERVIÇOS DIVERSOS - MASSA ÚNICA INTERNA
S-90406 | MASSA ÚNICA, EM ARGAMASSA TRAÇO 1:2:8, PREPARO MECÂNICO, APLICADA MANUALMENTE EM TETO, E = 17,5MM, COM TALISCAS. AF_03/2024 | M2 | 49.43 | 23% | 60.8 | SINAPI | MASSA ÚNICA INTERNA | SERVIÇOS DIVERSOS - MASSA ÚNICA INTERNA
S-103304 | INSTALAÇÃO DE BANCO METÁLICO COM ENCOSTO, 1,60 M DE COMPRIMENTO, EM TUBO DE AÇO CARBONO COM PINTURA ELETROSTÁTICA, SOBRE PISO DE CONCRETO EXISTENTE. AF_11/2021 | UN | 1262.21 | 23% | 1552.52 | SINAPI | MOBILIÁRIO URBANO | SERVIÇOS DIVERSOS - MOBILIÁRIO URBANO
S-103307 | INSTALAÇÃO DE LIXEIRA METÁLICA DUPLA, CAPACIDADE DE 60 L, EM TUBO DE AÇO CARBONO E CESTOS EM CHAPA DE AÇO COM PINTURA ELETROSTÁTICA, SOBRE PISO DE CONCRETO EXISTENTE. AF_11/2021 | UN | 1365.34 | 23% | 1679.37 | SINAPI | MOBILIÁRIO URBANO | SERVIÇOS DIVERSOS - MOBILIÁRIO URBANO
S-103310 | INSTALAÇÃO DE LIXEIRA METÁLICA DUPLA, CAPACIDADE DE 60 L, EM TUBO DE AÇO CARBONO E CESTOS EM CHAPA DE AÇO COM PINTURA ELETROSTÁTICA, SOBRE SOLO. AF_11/2021 | UN | 1297.76 | 23% | 1596.24 | SINAPI | MOBILIÁRIO URBANO | SERVIÇOS DIVERSOS - MOBILIÁRIO URBANO
S-103314 | INSTALAÇÃO DE PERGOLADO DE MADEIRA, EM MAÇARANDUBA, ANGELIM OU EQUIVALENTE DA REGIÃO, FIXADO COM CONCRETO SOBRE PISO DE CONCRETO EXISTENTE. AF_11/2021 | M2 | 321.44 | 23% | 395.37 | SINAPI | MOBILIÁRIO URBANO | SERVIÇOS DIVERSOS - MOBILIÁRIO URBANO
S-103315 | INSTALAÇÃO DE PERGOLADO DE MADEIRA, EM MAÇARANDUBA, ANGELIM OU EQUIVALENTE DA REGIÃO, FIXADO COM CONCRETO SOBRE SOLO. AF_11/2021 | M2 | 310.3 | 23% | 381.67 | SINAPI | MOBILIÁRIO URBANO | SERVIÇOS DIVERSOS - MOBILIÁRIO URBANO
S-105188 | REVESTIMENTO DECORATIVO MONOCAMADA EXECUTADO COM EQUIPAMENTO DE PROJEÇÃO EM FACHADA DE UM EDIFÍCIO DE ALVENARIA ESTRUTURAL E ACABAMENTO CHAPISCADO/FLOCADO. AF_03/2024 | M2 | 152.43 | 23% | 187.49 | SINAPI | MONOCAPA | SERVIÇOS DIVERSOS - MONOCAPA
S-87841 | REVESTIMENTO DECORATIVO MONOCAMADA EXECUTADO COM EQUIPAMENTO DE PROJEÇÃO EM FACHADA DE UM EDIFÍCIO DE ALVENARIA ESTRUTURAL E ACABAMENTO RASPADO. AF_03/2024 | M2 | 138.54 | 23% | 170.4 | SINAPI | MONOCAPA | SERVIÇOS DIVERSOS - MONOCAPA
S-87853 | REVESTIMENTO DECORATIVO MONOCAMADA EXECUTADO COM EQUIPAMENTO DE PROJEÇÃO EM FACHADA DE UM EDIFÍCIO DE ALVENARIA ESTRUTURAL E ACABAMENTO TRAVERTINO. AF_03/2024 | M2 | 155.12 | 23% | 190.8 | SINAPI | MONOCAPA | SERVIÇOS DIVERSOS - MONOCAPA
S-105187 | REVESTIMENTO DECORATIVO MONOCAMADA EXECUTADO COM EQUIPAMENTO DE PROJEÇÃO EM FACHADA DE UM EDIFÍCIO DE ESTRUTURA CONVENCIONAL E ACABAMENTO CHAPISCADO/FLOCADO. AF_03/2024 | M2 | 207.45 | 23% | 255.16 | SINAPI | MONOCAPA | SERVIÇOS DIVERSOS - MONOCAPA
S-87840 | REVESTIMENTO DECORATIVO MONOCAMADA EXECUTADO COM EQUIPAMENTO DE PROJEÇÃO EM FACHADA DE UM EDIFÍCIO DE ESTRUTURA CONVENCIONAL E ACABAMENTO RASPADO. AF_03/2024 | M2 | 193.57 | 23% | 238.09 | SINAPI | MONOCAPA | SERVIÇOS DIVERSOS - MONOCAPA
S-87852 | REVESTIMENTO DECORATIVO MONOCAMADA EXECUTADO COM EQUIPAMENTO DE PROJEÇÃO EM FACHADA DE UM EDIFÍCIO DE ESTRUTURA CONVENCIONAL E ACABAMENTO TRAVERTINO. AF_03/2024 | M2 | 210.14 | 23% | 258.47 | SINAPI | MONOCAPA | SERVIÇOS DIVERSOS - MONOCAPA
S-105186 | REVESTIMENTO DECORATIVO MONOCAMADA EXECUTADO MANUALMENTE EM FACHADA DE UM EDIFÍCIO DE ALVENARIA ESTRUTURAL E ACABAMENTO CHAPISCADO/FLOCADO. AF_03/2024 | M2 | 160.43 | 23% | 197.33 | SINAPI | MONOCAPA | SERVIÇOS DIVERSOS - MONOCAPA
S-87839 | REVESTIMENTO DECORATIVO MONOCAMADA EXECUTADO MANUALMENTE EM FACHADA DE UM EDIFÍCIO DE ALVENARIA ESTRUTURAL E ACABAMENTO RASPADO. AF_03/2024 | M2 | 146.72 | 23% | 180.47 | SINAPI | MONOCAPA | SERVIÇOS DIVERSOS - MONOCAPA
S-87851 | REVESTIMENTO DECORATIVO MONOCAMADA EXECUTADO MANUALMENTE EM FACHADA DE UM EDIFÍCIO DE ALVENARIA ESTRUTURAL E ACABAMENTO TRAVERTINO. AF_03/2024 | M2 | 164.03 | 23% | 201.76 | SINAPI | MONOCAPA | SERVIÇOS DIVERSOS - MONOCAPA
S-105185 | REVESTIMENTO DECORATIVO MONOCAMADA EXECUTADO MANUALMENTE EM FACHADA DE UM EDIFÍCIO DE ESTRUTURA CONVENCIONAL E ACABAMENTO CHAPISCADO/FLOCADO. AF_03/2024 | M2 | 215.85 | 23% | 265.5 | SINAPI | MONOCAPA | SERVIÇOS DIVERSOS - MONOCAPA
S-87838 | REVESTIMENTO DECORATIVO MONOCAMADA EXECUTADO MANUALMENTE EM FACHADA DE UM EDIFÍCIO DE ESTRUTURA CONVENCIONAL E ACABAMENTO RASPADO. AF_03/2024 | M2 | 202.22 | 23% | 248.73 | SINAPI | MONOCAPA | SERVIÇOS DIVERSOS - MONOCAPA
S-87850 | REVESTIMENTO DECORATIVO MONOCAMADA EXECUTADO MANUALMENTE EM FACHADA DE UM EDIFÍCIO DE ESTRUTURA CONVENCIONAL E ACABAMENTO TRAVERTINO. AF_03/2024 | M2 | 219.52 | 23% | 270.01 | SINAPI | MONOCAPA | SERVIÇOS DIVERSOS - MONOCAPA
S-105110 | ASCENSÃO DE GRUA ASCENSIONAL. AF_03/2024 | M | 258.89 | 23% | 318.43 | SINAPI | MONTAGEM DE GRUAS E CREMALHEIRAS | SERVIÇOS DIVERSOS - MONTAGEM DE GRUAS E CREMALHEIRAS
S-105105 | ASCENSÃO DE MINI GRUA. AF_03/2024 | M | 84.44 | 23% | 103.86 | SINAPI | MONTAGEM DE GRUAS E CREMALHEIRAS | SERVIÇOS DIVERSOS - MONTAGEM DE GRUAS E CREMALHEIRAS
S-105103 | ASCENSÃO E DESCIDA DE ELEVADOR DE CREMALHEIRA. AF_03/2024 | M | 120.25 | 23% | 147.91 | SINAPI | MONTAGEM DE GRUAS E CREMALHEIRAS | SERVIÇOS DIVERSOS - MONTAGEM DE GRUAS E CREMALHEIRAS
S-105112 | ASCENSÃO E DESCIDA DE GRUA FIXA. AF_03/2024 | M | 216.2 | 23% | 265.93 | SINAPI | MONTAGEM DE GRUAS E CREMALHEIRAS | SERVIÇOS DIVERSOS - MONTAGEM DE GRUAS E CREMALHEIRAS
S-105104 | MONTAGEM E DESMONTAGEM DE MINI GRUA. AF_03/2024 | UN | 5303.54 | 23% | 6523.35 | SINAPI | MONTAGEM DE GRUAS E CREMALHEIRAS | SERVIÇOS DIVERSOS - MONTAGEM DE GRUAS E CREMALHEIRAS
S-105107 | MONTAGEM E DESMONTAGEM DE TRECHO INICIAL DE ELEVADOR DE CREMALHEIRA, CABINE DUPLA - EXCLUSO FUNDAÇÕES. AF_03/2024 | UN | 4041.96 | 23% | 4971.61 | SINAPI | MONTAGEM DE GRUAS E CREMALHEIRAS | SERVIÇOS DIVERSOS - MONTAGEM DE GRUAS E CREMALHEIRAS
S-105106 | MONTAGEM E DESMONTAGEM DE TRECHO INICIAL DE ELEVADOR DE CREMALHEIRA, CABINE SIMPLES - EXCLUSO FUNDAÇÕES. AF_03/2024 | UN | 2737.36 | 23% | 3366.95 | SINAPI | MONTAGEM DE GRUAS E CREMALHEIRAS | SERVIÇOS DIVERSOS - MONTAGEM DE GRUAS E CREMALHEIRAS
S-105111 | MONTAGEM E DESMONTAGEM DO TRECHO INICIAL DE GRUA FIXA (ALTURA LIVRE) - EXCLUSO FUNDAÇÕES. AF_03/2024 | UN | 19680.21 | 23% | 24206.66 | SINAPI | MONTAGEM DE GRUAS E CREMALHEIRAS | SERVIÇOS DIVERSOS - MONTAGEM DE GRUAS E CREMALHEIRAS
S-98520 | APLICAÇÃO DE ADUBO EM SOLO. AF_07/2024 | M2 | 6.94 | 23% | 8.54 | SINAPI | PAISAGISMO - PLANTIO | SERVIÇOS DIVERSOS - PAISAGISMO - PLANTIO
S-98521 | APLICAÇÃO DE CALCÁRIO PARA CORREÇÃO DO PH DO SOLO. AF_07/2024 | M2 | 0.45 | 23% | 0.55 | SINAPI | PAISAGISMO - PLANTIO | SERVIÇOS DIVERSOS - PAISAGISMO - PLANTIO
S-105521 | ESPALHAMENTO DE TERRA VEGETAL PARA O PLANTIO. AF_07/2024 | M2 | 4.79 | 23% | 5.89 | SINAPI | PAISAGISMO - PLANTIO | SERVIÇOS DIVERSOS - PAISAGISMO - PLANTIO
S-98509 | PLANTIO DE ARBUSTO OU CERCA VIVA. AF_07/2024 | UN | 49.03 | 11.1% | 54.47 | SINAPI | PAISAGISMO - PLANTIO | SERVIÇOS DIVERSOS - PAISAGISMO - PLANTIO
S-98505 | PLANTIO DE FORRAÇÃO. AF_07/2024 | M2 | 75.4 | 11.1% | 83.77 | SINAPI | PAISAGISMO - PLANTIO | SERVIÇOS DIVERSOS - PAISAGISMO - PLANTIO
S-98504 | PLANTIO DE GRAMA BATATAIS EM PLACAS. AF_07/2024 | M2 | 17.92 | 11.1% | 19.91 | SINAPI | PAISAGISMO - PLANTIO | SERVIÇOS DIVERSOS - PAISAGISMO - PLANTIO
S-98503 | PLANTIO DE GRAMA EM PAVIMENTO CONCREGRAMA. AF_07/2024 | M2 | 27.27 | 11.1% | 30.3 | SINAPI | PAISAGISMO - PLANTIO | SERVIÇOS DIVERSOS - PAISAGISMO - PLANTIO
S-103946 | PLANTIO DE GRAMA ESMERALDA OU SÃO CARLOS OU CURITIBANA, EM PLACAS. AF_07/2024 | M2 | 23.04 | 11.1% | 25.6 | SINAPI | PAISAGISMO - PLANTIO | SERVIÇOS DIVERSOS - PAISAGISMO - PLANTIO
S-98516 | PLANTIO DE PALMEIRA COM ALTURA DE MUDA MENOR OU IGUAL A 2,00 M . AF_07/2024 | UN | 353.12 | 11.1% | 392.32 | SINAPI | PAISAGISMO - PLANTIO | SERVIÇOS DIVERSOS - PAISAGISMO - PLANTIO
S-98511 | PLANTIO DE ÁRVORE ORNAMENTAL COM ALTURA DE MUDA MAIOR QUE 2,00 M E MENOR OU IGUAL A 4,00 M . AF_07/2024 | UN | 160.26 | 11.1% | 178.05 | SINAPI | PAISAGISMO - PLANTIO | SERVIÇOS DIVERSOS - PAISAGISMO - PLANTIO
S-98510 | PLANTIO DE ÁRVORE ORNAMENTAL COM ALTURA DE MUDA MENOR OU IGUAL A 2,00 M . AF_07/2024 | UN | 95.43 | 11.1% | 106.02 | SINAPI | PAISAGISMO - PLANTIO | SERVIÇOS DIVERSOS - PAISAGISMO - PLANTIO
S-98519 | REVOLVIMENTO E LIMPEZA MANUAL DE SOLO. AF_07/2024 | M2 | 5.19 | 23% | 6.38 | SINAPI | PAISAGISMO - PLANTIO | SERVIÇOS DIVERSOS - PAISAGISMO - PLANTIO
S-91599 | ARMAÇÃO DO SISTEMA DE PAREDES DE CONCRETO, EXECUTADA COMO ARMADURA NEGATIVA DE LAJES, TELA L-159. AF_12/2024 | KG | 7.28 | 23% | 8.95 | SINAPI | PAREDES DE CONCRETO - ARMAÇÃO | SERVIÇOS DIVERSOS - PAREDES DE CONCRETO - ARMAÇÃO
S-91597 | ARMAÇÃO DO SISTEMA DE PAREDES DE CONCRETO, EXECUTADA COMO ARMADURA NEGATIVA DE LAJES, TELA T-196. AF_12/2024 | KG | 6.9 | 23% | 8.49 | SINAPI | PAREDES DE CONCRETO - ARMAÇÃO | SERVIÇOS DIVERSOS - PAREDES DE CONCRETO - ARMAÇÃO
S-91598 | ARMAÇÃO DO SISTEMA DE PAREDES DE CONCRETO, EXECUTADA COMO ARMADURA POSITIVA DE LAJES, TELA Q-113. AF_12/2024 | KG | 8.81 | 23% | 10.84 | SINAPI | PAREDES DE CONCRETO - ARMAÇÃO | SERVIÇOS DIVERSOS - PAREDES DE CONCRETO - ARMAÇÃO
S-91596 | ARMAÇÃO DO SISTEMA DE PAREDES DE CONCRETO, EXECUTADA COMO ARMADURA POSITIVA DE LAJES, TELA Q-138. AF_12/2024 | KG | 9.02 | 23% | 11.09 | SINAPI | PAREDES DE CONCRETO - ARMAÇÃO | SERVIÇOS DIVERSOS - PAREDES DE CONCRETO - ARMAÇÃO
S-100064 | ARMAÇÃO DO SISTEMA DE PAREDES DE CONCRETO, EXECUTADA COMO ARMADURA POSITIVA DE LAJES, TELA Q-159. AF_12/2024 | KG | 8.94 | 23% | 11 | SINAPI | PAREDES DE CONCRETO - ARMAÇÃO | SERVIÇOS DIVERSOS - PAREDES DE CONCRETO - ARMAÇÃO
S-100066 | ARMAÇÃO DO SISTEMA DE PAREDES DE CONCRETO, EXECUTADA COMO ARMADURA POSITIVA DE LAJES, TELA Q-196. AF_12/2024 | KG | 8.92 | 23% | 10.97 | SINAPI | PAREDES DE CONCRETO - ARMAÇÃO | SERVIÇOS DIVERSOS - PAREDES DE CONCRETO - ARMAÇÃO
S-91603 | ARMAÇÃO DO SISTEMA DE PAREDES DE CONCRETO, EXECUTADA COMO REFORÇO, VERGALHÃO DE 10,0 MM DE DIÂMETRO. AF_12/2024 | KG | 8.4 | 23% | 10.33 | SINAPI | PAREDES DE CONCRETO - ARMAÇÃO | SERVIÇOS DIVERSOS - PAREDES DE CONCRETO - ARMAÇÃO
S-100068 | ARMAÇÃO DO SISTEMA DE PAREDES DE CONCRETO, EXECUTADA COMO REFORÇO, VERGALHÃO DE 12,5 MM DE DIÂMETRO. AF_12/2024 | KG | 7.19 | 23% | 8.84 | SINAPI | PAREDES DE CONCRETO - ARMAÇÃO | SERVIÇOS DIVERSOS - PAREDES DE CONCRETO - ARMAÇÃO
S-100067 | ARMAÇÃO DO SISTEMA DE PAREDES DE CONCRETO, EXECUTADA COMO REFORÇO, VERGALHÃO DE 5,0 MM DE DIÂMETRO. AF_12/2024 | KG | 10.92 | 23% | 13.43 | SINAPI | PAREDES DE CONCRETO - ARMAÇÃO | SERVIÇOS DIVERSOS - PAREDES DE CONCRETO - ARMAÇÃO
S-91601 | ARMAÇÃO DO SISTEMA DE PAREDES DE CONCRETO, EXECUTADA COMO REFORÇO, VERGALHÃO DE 6,3 MM DE DIÂMETRO. AF_12/2024 | KG | 10.85 | 23% | 13.35 | SINAPI | PAREDES DE CONCRETO - ARMAÇÃO | SERVIÇOS DIVERSOS - PAREDES DE CONCRETO - ARMAÇÃO
S-91602 | ARMAÇÃO DO SISTEMA DE PAREDES DE CONCRETO, EXECUTADA COMO REFORÇO, VERGALHÃO DE 8,0 MM DE DIÂMETRO. AF_12/2024 | KG | 9.7 | 23% | 11.93 | SINAPI | PAREDES DE CONCRETO - ARMAÇÃO | SERVIÇOS DIVERSOS - PAREDES DE CONCRETO - ARMAÇÃO
S-91593 | ARMAÇÃO DO SISTEMA DE PAREDES DE CONCRETO, EXECUTADA EM PAREDES DE EDIFICAÇÕES MULTIFAMILIARES, TELA Q-138. AF_12/2024_PS | KG | 9.1 | 23% | 11.19 | SINAPI | PAREDES DE CONCRETO - ARMAÇÃO | SERVIÇOS DIVERSOS - PAREDES DE CONCRETO - ARMAÇÃO
S-105814 | ARMAÇÃO DO SISTEMA DE PAREDES DE CONCRETO, EXECUTADA EM PAREDES DE EDIFICAÇÕES MULTIFAMILIARES, TELA Q-283. AF_12/2024_PS | KG | 8.74 | 23% | 10.75 | SINAPI | PAREDES DE CONCRETO - ARMAÇÃO | SERVIÇOS DIVERSOS - PAREDES DE CONCRETO - ARMAÇÃO
S-91594 | ARMAÇÃO DO SISTEMA DE PAREDES DE CONCRETO, EXECUTADA EM PAREDES DE EDIFICAÇÕES UNIFAMILIARES OU MULTIFAMILIARES, TELA Q-92. AF_12/2024_PS | KG | 9.11 | 23% | 11.21 | SINAPI | PAREDES DE CONCRETO - ARMAÇÃO | SERVIÇOS DIVERSOS - PAREDES DE CONCRETO - ARMAÇÃO
S-91595 | ARMAÇÃO DO SISTEMA DE PAREDES DE CONCRETO, EXECUTADA EM PAREDES DE EDIFICAÇÕES UNIFAMILIARES, TELA Q-61. AF_12/2024_PS | KG | 9.47 | 23% | 11.65 | SINAPI | PAREDES DE CONCRETO - ARMAÇÃO | SERVIÇOS DIVERSOS - PAREDES DE CONCRETO - ARMAÇÃO
S-91600 | ARMAÇÃO DO SISTEMA DE PAREDES DE CONCRETO, EXECUTADA EM PLATIBANDAS, TELA Q-92. AF_12/2024_PS | KG | 10.56 | 23% | 12.99 | SINAPI | PAREDES DE CONCRETO - ARMAÇÃO | SERVIÇOS DIVERSOS - PAREDES DE CONCRETO - ARMAÇÃO
S-99235 | CONCRETAGEM DE EDIFICAÇÕES (PAREDES E LAJES) FEITAS COM SISTEMA DE FÔRMAS MANUSEÁVEIS, COM CONCRETO USINADO AUTOADENSÁVEL FCK 25 MPA - LANÇAMENTO E ACABAMENTO. AF_09/2024 | M3 | 590.96 | 23% | 726.88 | SINAPI | PAREDES DE CONCRETO - CONCRETAGEM | SERVIÇOS DIVERSOS - PAREDES DE CONCRETO - CONCRETAGEM
S-99439 | CONCRETAGEM DE EDIFICAÇÕES (PAREDES E LAJES) FEITAS COM SISTEMA DE FÔRMAS MANUSEÁVEIS, COM CONCRETO USINADO BOMBEÁVEL FCK 25 MPA - LANÇAMENTO, ADENSAMENTO E ACABAMENTO. AF_09/2024 | M3 | 655.28 | 23% | 805.99 | SINAPI | PAREDES DE CONCRETO - CONCRETAGEM | SERVIÇOS DIVERSOS - PAREDES DE CONCRETO - CONCRETAGEM
S-103184 | CONCRETAGEM DE ESCADAS EM EDIFICAÇÕES MULTIFAMILIARES FEITAS COM SISTEMA DE FÔRMAS MANUSEÁVEIS COM CONCRETO USINADO AUTOADENSÁVEL, FCK 25 MPA - LANÇAMENTO E ACABAMENTO. AF_09/2024 | M3 | 618.01 | 23% | 760.15 | SINAPI | PAREDES DE CONCRETO - CONCRETAGEM | SERVIÇOS DIVERSOS - PAREDES DE CONCRETO - CONCRETAGEM
S-103183 | CONCRETAGEM DE ESCADAS EM EDIFICAÇÕES MULTIFAMILIARES FEITAS COM SISTEMA DE FÔRMAS MANUSEÁVEIS COM CONCRETO USINADO BOMBEÁVEL, FCK 25 MPA - LANÇAMENTO, ADENSAMENTO E ACABAMENTO. AF_09/2024 | M3 | 750.43 | 23% | 923.03 | SINAPI | PAREDES DE CONCRETO - CONCRETAGEM | SERVIÇOS DIVERSOS - PAREDES DE CONCRETO - CONCRETAGEM
S-99434 | CONCRETAGEM DE LAJES EM EDIFICAÇÕES MULTIFAMILIARES FEITAS COM SISTEMA DE FÔRMAS MANUSEÁVEIS, COM CONCRETO USINADO BOMBEÁVEL FCK 25 MPA - LANÇAMENTO, ADENSAMENTO E ACABAMENTO. AF_09/2024 | M3 | 667.6 | 23% | 821.15 | SINAPI | PAREDES DE CONCRETO - CONCRETAGEM | SERVIÇOS DIVERSOS - PAREDES DE CONCRETO - CONCRETAGEM
S-99431 | CONCRETAGEM DE LAJES EM EDIFICAÇÕES UNIFAMILIARES FEITAS COM SISTEMA DE FÔRMAS MANUSEÁVEIS, COM CONCRETO USINADO BOMBEÁVEL FCK 25 MPA - LANÇAMENTO, ADENSAMENTO E ACABAMENTO. AF_09/2024 | M3 | 662.8 | 23% | 815.24 | SINAPI | PAREDES DE CONCRETO - CONCRETAGEM | SERVIÇOS DIVERSOS - PAREDES DE CONCRETO - CONCRETAGEM
S-99435 | CONCRETAGEM DE PAREDES EM EDIFICAÇÕES MULTIFAMILIARES FEITAS COM SISTEMA DE FÔRMAS MANUSEÁVEIS, COM CONCRETO USINADO BOMBEÁVEL FCK 25 MPA - LANÇAMENTO, ADENSAMENTO E ACABAMENTO. AF_09/2024 | M3 | 650.77 | 23% | 800.45 | SINAPI | PAREDES DE CONCRETO - CONCRETAGEM | SERVIÇOS DIVERSOS - PAREDES DE CONCRETO - CONCRETAGEM
S-99432 | CONCRETAGEM DE PAREDES EM EDIFICAÇÕES UNIFAMILIARES FEITAS COM SISTEMA DE FÔRMAS MANUSEÁVEIS, COM CONCRETO USINADO BOMBEÁVEL FCK 25 MPA - LANÇAMENTO, ADENSAMENTO E ACABAMENTO. AF_09/2024 | M3 | 647.34 | 23% | 796.23 | SINAPI | PAREDES DE CONCRETO - CONCRETAGEM | SERVIÇOS DIVERSOS - PAREDES DE CONCRETO - CONCRETAGEM
S-99438 | CONCRETAGEM DE PLATIBANDA EM EDIFICAÇÕES MULTIFAMILIARES FEITAS COM SISTEMA DE FÔRMAS MANUSEÁVEIS, COM CONCRETO USINADO AUTOADENSÁVEL FCK 25 MPA - LANÇAMENTO E ACABAMENTO. AF_09/2024 | M3 | 639.12 | 23% | 786.12 | SINAPI | PAREDES DE CONCRETO - CONCRETAGEM | SERVIÇOS DIVERSOS - PAREDES DE CONCRETO - CONCRETAGEM
S-99436 | CONCRETAGEM DE PLATIBANDA EM EDIFICAÇÕES MULTIFAMILIARES FEITAS COM SISTEMA DE FÔRMAS MANUSEÁVEIS, COM CONCRETO USINADO BOMBEÁVEL FCK 25 MPA - LANÇAMENTO, ADENSAMENTO E ACABAMENTO. AF_09/2024 | M3 | 735.48 | 23% | 904.64 | SINAPI | PAREDES DE CONCRETO - CONCRETAGEM | SERVIÇOS DIVERSOS - PAREDES DE CONCRETO - CONCRETAGEM
S-99437 | CONCRETAGEM DE PLATIBANDA EM EDIFICAÇÕES UNIFAMILIARES FEITAS COM SISTEMA DE FÔRMAS MANUSEÁVEIS, COM CONCRETO USINADO AUTOADENSÁVEL FCK 25 MPA - LANÇAMENTO E ACABAMENTO. AF_09/2024 | M3 | 630.2 | 23% | 775.15 | SINAPI | PAREDES DE CONCRETO - CONCRETAGEM | SERVIÇOS DIVERSOS - PAREDES DE CONCRETO - CONCRETAGEM
S-99433 | CONCRETAGEM DE PLATIBANDA EM EDIFICAÇÕES UNIFAMILIARES FEITAS COM SISTEMA DE FÔRMAS MANUSEÁVEIS, COM CONCRETO USINADO BOMBEÁVEL FCK 25 MPA - LANÇAMENTO, ADENSAMENTO E ACABAMENTO. AF_09/2024 | M3 | 708.17 | 23% | 871.05 | SINAPI | PAREDES DE CONCRETO - CONCRETAGEM | SERVIÇOS DIVERSOS - PAREDES DE CONCRETO - CONCRETAGEM
S-104422 | ESTUCAMENTO DE DENSIDADE ALTA DE PANOS DE FACHADA DO SISTEMA DE PAREDES DE CONCRETO EM EDIFICAÇÕES DE MÚLTIPLOS PAVIMENTOS, PAVIMENTO TÉRREO, UTILIZAÇÃO DE ARGAMASSA COLANTE. AF_12/2024 | M2 | 11.84 | 23% | 14.56 | SINAPI | PAREDES DE CONCRETO - ESTUCAMENTO | SERVIÇOS DIVERSOS - PAREDES DE CONCRETO - ESTUCAMENTO
S-105824 | ESTUCAMENTO DE DENSIDADE ALTA DE PANOS DE FACHADA DO SISTEMA DE PAREDES DE CONCRETO EM EDIFICAÇÕES DE MÚLTIPLOS PAVIMENTOS, PAVIMENTO TÉRREO, UTILIZAÇÃO DE ARGAMASSA POLIMÉRICA. AF_12/2024 | M2 | 14.83 | 23% | 18.24 | SINAPI | PAREDES DE CONCRETO - ESTUCAMENTO | SERVIÇOS DIVERSOS - PAREDES DE CONCRETO - ESTUCAMENTO
S-105825 | ESTUCAMENTO DE DENSIDADE ALTA DE PANOS DE FACHADA DO SISTEMA DE PAREDES DE CONCRETO EM EDIFICAÇÕES DE MÚLTIPLOS PAVIMENTOS, PAVIMENTO TÉRREO, UTILIZAÇÃO DE ARGAMASSA TRAÇO 1:0,5:4,5 (CIM:CAL:AREIA). AF_12/2024 | M2 | 8.14 | 23% | 10.01 | SINAPI | PAREDES DE CONCRETO - ESTUCAMENTO | SERVIÇOS DIVERSOS - PAREDES DE CONCRETO - ESTUCAMENTO
S-104421 | ESTUCAMENTO DE DENSIDADE ALTA DE PANOS DE FACHADA DO SISTEMA DE PAREDES DE CONCRETO EM EDIFICAÇÕES DE MÚLTIPLOS PAVIMENTOS, PAVIMENTOS SUPERIORES, UTILIZAÇÃO DE ARGAMASSA COLANTE. AF_12/2024 | M2 | 18.54 | 23% | 22.8 | SINAPI | PAREDES DE CONCRETO - ESTUCAMENTO | SERVIÇOS DIVERSOS - PAREDES DE CONCRETO - ESTUCAMENTO
S-105822 | ESTUCAMENTO DE DENSIDADE ALTA DE PANOS DE FACHADA DO SISTEMA DE PAREDES DE CONCRETO EM EDIFICAÇÕES DE MÚLTIPLOS PAVIMENTOS, PAVIMENTOS SUPERIORES, UTILIZAÇÃO DE ARGAMASSA POLIMÉRICA. AF_12/2024 | M2 | 21.53 | 23% | 26.48 | SINAPI | PAREDES DE CONCRETO - ESTUCAMENTO | SERVIÇOS DIVERSOS - PAREDES DE CONCRETO - ESTUCAMENTO
S-105823 | ESTUCAMENTO DE DENSIDADE ALTA DE PANOS DE FACHADA DO SISTEMA DE PAREDES DE CONCRETO EM EDIFICAÇÕES DE MÚLTIPLOS PAVIMENTOS, PAVIMENTOS SUPERIORES, UTILIZAÇÃO DE ARGAMASSA TRAÇO 1:0,5:4,5 (CIM:CAL:AREIA). AF_12/2024 | M2 | 14.84 | 23% | 18.25 | SINAPI | PAREDES DE CONCRETO - ESTUCAMENTO | SERVIÇOS DIVERSOS - PAREDES DE CONCRETO - ESTUCAMENTO
S-104423 | ESTUCAMENTO DE DENSIDADE ALTA DE PANOS DE FACHADA DO SISTEMA DE PAREDES DE CONCRETO EM UNIDADES HABITACIONAIS DE DOIS PAVIMENTOS (SOBRADO), ACESSO COM ANDAIME FACHADEIRO, UTILIZAÇÃO DE ARGAMASSA COLANTE. AF_12/2024 | M2 | 16.54 | 23% | 20.34 | SINAPI | PAREDES DE CONCRETO - ESTUCAMENTO | SERVIÇOS DIVERSOS - PAREDES DE CONCRETO - ESTUCAMENTO
S-105826 | ESTUCAMENTO DE DENSIDADE ALTA DE PANOS DE FACHADA DO SISTEMA DE PAREDES DE CONCRETO EM UNIDADES HABITACIONAIS DE DOIS PAVIMENTOS (SOBRADO), ACESSO COM ANDAIME FACHADEIRO, UTILIZAÇÃO DE ARGAMASSA POLIMÉRICA. AF_12/2024 | M2 | 19.53 | 23% | 24.02 | SINAPI | PAREDES DE CONCRETO - ESTUCAMENTO | SERVIÇOS DIVERSOS - PAREDES DE CONCRETO - ESTUCAMENTO
S-105827 | ESTUCAMENTO DE DENSIDADE ALTA DE PANOS DE FACHADA DO SISTEMA DE PAREDES DE CONCRETO EM UNIDADES HABITACIONAIS DE DOIS PAVIMENTOS (SOBRADO), ACESSO COM ANDAIME FACHADEIRO, UTILIZAÇÃO DE ARGAMASSA TRAÇO 1:0,5:4,5 (CIM:CAL:AREIA). AF_12/2024 | M2 | 12.84 | 23% | 15.79 | SINAPI | PAREDES DE CONCRETO - ESTUCAMENTO | SERVIÇOS DIVERSOS - PAREDES DE CONCRETO - ESTUCAMENTO
S-104425 | ESTUCAMENTO DE DENSIDADE ALTA DE PANOS DE FACHADA DO SISTEMA DE PAREDES DE CONCRETO EM UNIDADES HABITACIONAIS DE PAVIMENTO ÚNICO, UTILIZAÇÃO DE ARGAMASSA COLANTE. AF_12/2024 | M2 | 9.81 | 23% | 12.07 | SINAPI | PAREDES DE CONCRETO - ESTUCAMENTO | SERVIÇOS DIVERSOS - PAREDES DE CONCRETO - ESTUCAMENTO
S-105828 | ESTUCAMENTO DE DENSIDADE ALTA DE PANOS DE FACHADA DO SISTEMA DE PAREDES DE CONCRETO EM UNIDADES HABITACIONAIS DE PAVIMENTO ÚNICO, UTILIZAÇÃO DE ARGAMASSA POLIMÉRICA. AF_12/2024 | M2 | 12.8 | 23% | 15.74 | SINAPI | PAREDES DE CONCRETO - ESTUCAMENTO | SERVIÇOS DIVERSOS - PAREDES DE CONCRETO - ESTUCAMENTO
S-105829 | ESTUCAMENTO DE DENSIDADE ALTA DE PANOS DE FACHADA DO SISTEMA DE PAREDES DE CONCRETO EM UNIDADES HABITACIONAIS DE PAVIMENTO ÚNICO, UTILIZAÇÃO DE ARGAMASSA TRAÇO 1:0,5:4,5 (CIM:CAL:AREIA). AF_12/2024 | M2 | 6.11 | 23% | 7.52 | SINAPI | PAREDES DE CONCRETO - ESTUCAMENTO | SERVIÇOS DIVERSOS - PAREDES DE CONCRETO - ESTUCAMENTO
S-91525 | ESTUCAMENTO DE DENSIDADE ALTA NAS FACES INTERNAS DE PAREDES DO SISTEMA DE PAREDES DE CONCRETO, EM AMBIENTES COM ÁREA ENTRE 5 M² E 10 M², UTILIZAÇÃO DE ARGAMASSA COLANTE. AF_12/2024 | M2 | 8.44 | 23% | 10.38 | SINAPI | PAREDES DE CONCRETO - ESTUCAMENTO | SERVIÇOS DIVERSOS - PAREDES DE CONCRETO - ESTUCAMENTO
S-105818 | ESTUCAMENTO DE DENSIDADE ALTA NAS FACES INTERNAS DE PAREDES DO SISTEMA DE PAREDES DE CONCRETO, EM AMBIENTES COM ÁREA ENTRE 5 M² E 10 M², UTILIZAÇÃO DE ARGAMASSA POLIMÉRICA. AF_12/2024 | M2 | 13.11 | 23% | 16.13 | SINAPI | PAREDES DE CONCRETO - ESTUCAMENTO | SERVIÇOS DIVERSOS - PAREDES DE CONCRETO - ESTUCAMENTO
S-105819 | ESTUCAMENTO DE DENSIDADE ALTA NAS FACES INTERNAS DE PAREDES DO SISTEMA DE PAREDES DE CONCRETO, EM AMBIENTES COM ÁREA ENTRE 5 M² E 10 M², UTILIZAÇÃO DE ARGAMASSA TRAÇO 1:1:6 (CIM:CAL:AREIA). AF_12/2024 | M2 | 6.46 | 23% | 7.95 | SINAPI | PAREDES DE CONCRETO - ESTUCAMENTO | SERVIÇOS DIVERSOS - PAREDES DE CONCRETO - ESTUCAMENTO
S-104414 | ESTUCAMENTO DE DENSIDADE ALTA NAS FACES INTERNAS DE PAREDES DO SISTEMA DE PAREDES DE CONCRETO, EM AMBIENTES COM ÁREA MAIOR OU IGUAL A 10 M², UTILIZAÇÃO DE ARGAMASSA COLANTE. AF_12/2024 | M2 | 7.39 | 23% | 9.09 | SINAPI | PAREDES DE CONCRETO - ESTUCAMENTO | SERVIÇOS DIVERSOS - PAREDES DE CONCRETO - ESTUCAMENTO
S-105816 | ESTUCAMENTO DE DENSIDADE ALTA NAS FACES INTERNAS DE PAREDES DO SISTEMA DE PAREDES DE CONCRETO, EM AMBIENTES COM ÁREA MAIOR OU IGUAL A 10 M², UTILIZAÇÃO DE ARGAMASSA POLIMÉRICA. AF_12/2024 | M2 | 12.06 | 23% | 14.83 | SINAPI | PAREDES DE CONCRETO - ESTUCAMENTO | SERVIÇOS DIVERSOS - PAREDES DE CONCRETO - ESTUCAMENTO
S-105817 | ESTUCAMENTO DE DENSIDADE ALTA NAS FACES INTERNAS DE PAREDES DO SISTEMA DE PAREDES DE CONCRETO, EM AMBIENTES COM ÁREA MAIOR OU IGUAL A 10 M², UTILIZAÇÃO DE ARGAMASSA TRAÇO 1:1:6 (CIM:CAL:AREIA). AF_12/2024 | M2 | 5.41 | 23% | 6.65 | SINAPI | PAREDES DE CONCRETO - ESTUCAMENTO | SERVIÇOS DIVERSOS - PAREDES DE CONCRETO - ESTUCAMENTO
S-104415 | ESTUCAMENTO DE DENSIDADE ALTA NAS FACES INTERNAS DE PAREDES DO SISTEMA DE PAREDES DE CONCRETO, EM AMBIENTES COM ÁREA MENOR OU IGUAL A 5 M², UTILIZAÇÃO DE ARGAMASSA COLANTE. AF_12/2024 | M2 | 13.96 | 23% | 17.17 | SINAPI | PAREDES DE CONCRETO - ESTUCAMENTO | SERVIÇOS DIVERSOS - PAREDES DE CONCRETO - ESTUCAMENTO
S-105820 | ESTUCAMENTO DE DENSIDADE ALTA NAS FACES INTERNAS DE PAREDES DO SISTEMA DE PAREDES DE CONCRETO, EM AMBIENTES COM ÁREA MENOR OU IGUAL A 5 M², UTILIZAÇÃO DE ARGAMASSA POLIMÉRICA. AF_12/2024 | M2 | 18.63 | 23% | 22.91 | SINAPI | PAREDES DE CONCRETO - ESTUCAMENTO | SERVIÇOS DIVERSOS - PAREDES DE CONCRETO - ESTUCAMENTO
S-105821 | ESTUCAMENTO DE DENSIDADE ALTA NAS FACES INTERNAS DE PAREDES DO SISTEMA DE PAREDES DE CONCRETO, EM AMBIENTES COM ÁREA MENOR OU IGUAL A 5 M², UTILIZAÇÃO DE ARGAMASSA TRAÇO 1:1:6 (CIM:CAL:AREIA). AF_12/2024 | M2 | 11.98 | 23% | 14.74 | SINAPI | PAREDES DE CONCRETO - ESTUCAMENTO | SERVIÇOS DIVERSOS - PAREDES DE CONCRETO - ESTUCAMENTO
S-104418 | ESTUCAMENTO DE DENSIDADE BAIXA DE PANOS DE FACHADA DO SISTEMA DE PAREDES DE CONCRETO EM EDIFICAÇÕES DE MÚLTIPLOS PAVIMENTOS, PAVIMENTO TÉRREO, UTILIZAÇÃO DE ARGAMASSA COLANTE. AF_12/2024 | M2 | 3.33 | 23% | 4.1 | SINAPI | PAREDES DE CONCRETO - ESTUCAMENTO | SERVIÇOS DIVERSOS - PAREDES DE CONCRETO - ESTUCAMENTO
S-91515 | ESTUCAMENTO DE DENSIDADE BAIXA DE PANOS DE FACHADA DO SISTEMA DE PAREDES DE CONCRETO EM EDIFICAÇÕES DE MÚLTIPLOS PAVIMENTOS, PAVIMENTOS SUPERIORES, UTILIZAÇÃO DE ARGAMASSA COLANTE. AF_12/2024 | M2 | 6.12 | 23% | 7.53 | SINAPI | PAREDES DE CONCRETO - ESTUCAMENTO | SERVIÇOS DIVERSOS - PAREDES DE CONCRETO - ESTUCAMENTO
S-104419 | ESTUCAMENTO DE DENSIDADE BAIXA DE PANOS DE FACHADA DO SISTEMA DE PAREDES DE CONCRETO EM UNIDADES HABITACIONAIS DE DOIS PAVIMENTOS (SOBRADO), ACESSO COM ANDAIME FACHADEIRO, UTILIZAÇÃO DE ARGAMASSA COLANTE. AF_12/2024 | M2 | 5.3 | 23% | 6.52 | SINAPI | PAREDES DE CONCRETO - ESTUCAMENTO | SERVIÇOS DIVERSOS - PAREDES DE CONCRETO - ESTUCAMENTO
S-91519 | ESTUCAMENTO DE DENSIDADE BAIXA DE PANOS DE FACHADA DO SISTEMA DE PAREDES DE CONCRETO EM UNIDADES HABITACIONAIS DE PAVIMENTO ÚNICO, UTILIZAÇÃO DE ARGAMASSA COLANTE. AF_12/2024 | M2 | 2.54 | 23% | 3.12 | SINAPI | PAREDES DE CONCRETO - ESTUCAMENTO | SERVIÇOS DIVERSOS - PAREDES DE CONCRETO - ESTUCAMENTO
S-91520 | ESTUCAMENTO DE DENSIDADE BAIXA NAS FACES INTERNAS DE PAREDES DO SISTEMA DE PAREDES DE CONCRETO, EM AMBIENTES COM ÁREA ENTRE 5 M² E 10 M², UTILIZAÇÃO DE ARGAMASSA COLANTE. AF_12/2024 | M2 | 2.57 | 23% | 3.16 | SINAPI | PAREDES DE CONCRETO - ESTUCAMENTO | SERVIÇOS DIVERSOS - PAREDES DE CONCRETO - ESTUCAMENTO
S-104416 | ESTUCAMENTO DE DENSIDADE BAIXA NAS FACES INTERNAS DE PAREDES DO SISTEMA DE PAREDES DE CONCRETO, EM AMBIENTES COM ÁREA MAIOR OU IGUAL A 10 M², UTILIZAÇÃO DE ARGAMASSA COLANTE. AF_12/2024 | M2 | 2.12 | 23% | 2.61 | SINAPI | PAREDES DE CONCRETO - ESTUCAMENTO | SERVIÇOS DIVERSOS - PAREDES DE CONCRETO - ESTUCAMENTO
S-104417 | ESTUCAMENTO DE DENSIDADE BAIXA NAS FACES INTERNAS DE PAREDES DO SISTEMA DE PAREDES DE CONCRETO, EM AMBIENTES COM ÁREA MENOR OU IGUAL A 5 M², UTILIZAÇÃO DE ARGAMASSA COLANTE. AF_12/2024 | M2 | 4.83 | 23% | 5.94 | SINAPI | PAREDES DE CONCRETO - ESTUCAMENTO | SERVIÇOS DIVERSOS - PAREDES DE CONCRETO - ESTUCAMENTO
S-91522 | ESTUCAMENTO PARA QUALQUER REVESTIMENTO, EM TETO DO SISTEMA DE PAREDES DE CONCRETO, EM AMBIENTES COM ÁREA ENTRE 5 M² E 10 M², UTILIZAÇÃO DE ARGAMASSA COLANTE. AF_12/2024 | M2 | 4.34 | 23% | 5.34 | SINAPI | PAREDES DE CONCRETO - ESTUCAMENTO | SERVIÇOS DIVERSOS - PAREDES DE CONCRETO - ESTUCAMENTO
S-104412 | ESTUCAMENTO PARA QUALQUER REVESTIMENTO, EM TETO DO SISTEMA DE PAREDES DE CONCRETO, EM AMBIENTES COM ÁREA MAIOR OU IGUAL A 10 M², UTILIZAÇÃO DE ARGAMASSA COLANTE. AF_12/2024 | M2 | 3.9 | 23% | 4.8 | SINAPI | PAREDES DE CONCRETO - ESTUCAMENTO | SERVIÇOS DIVERSOS - PAREDES DE CONCRETO - ESTUCAMENTO
S-104413 | ESTUCAMENTO PARA QUALQUER REVESTIMENTO, EM TETO DO SISTEMA DE PAREDES DE CONCRETO, EM AMBIENTES COM ÁREA MENOR OU IGUAL A 5 M², UTILIZAÇÃO DE ARGAMASSA COLANTE. AF_12/2024 | M2 | 6.64 | 23% | 8.17 | SINAPI | PAREDES DE CONCRETO - ESTUCAMENTO | SERVIÇOS DIVERSOS - PAREDES DE CONCRETO - ESTUCAMENTO
S-96374 | INSTALAÇÃO DE REFORÇO DE MADEIRA EM PAREDE DRYWALL. AF_07/2023 | M | 36.23 | 23% | 44.56 | SINAPI | PAREDES EM DRYWALL | SERVIÇOS DIVERSOS - PAREDES EM DRYWALL
S-96373 | INSTALAÇÃO DE REFORÇO METÁLICO EM PAREDE DRYWALL. AF_07/2023 | M | 10.91 | 23% | 13.42 | SINAPI | PAREDES EM DRYWALL | SERVIÇOS DIVERSOS - PAREDES EM DRYWALL
S-96368 | PAREDE COM SISTEMA EM CHAPAS DE GESSO PARA DRYWALL, USO INTERNO COM DUAS FACES DUPLAS E ESTRUTURA METÁLICA COM GUIAS DUPLAS, SEM VÃOS. AF_07/2023_PS | M2 | 173.34 | 23% | 213.21 | SINAPI | PAREDES EM DRYWALL | SERVIÇOS DIVERSOS - PAREDES EM DRYWALL
S-96364 | PAREDE COM SISTEMA EM CHAPAS DE GESSO PARA DRYWALL, USO INTERNO COM UMA FACE SIMPLES E OUTRA FACE DUPLA E ESTRUTURA METÁLICA COM GUIAS DUPLAS, SEM VÃOS. AF_07/2023_PS | M2 | 145.92 | 23% | 179.48 | SINAPI | PAREDES EM DRYWALL | SERVIÇOS DIVERSOS - PAREDES EM DRYWALL
S-96369 | PAREDE COM SISTEMA EM CHAPAS DE GESSO PARA DRYWALL, USO INTERNO, COM DUAS FACES DUPLAS E ESTRUTURA METÁLICA COM GUIAS DUPLAS PARA PAREDES COM ÁREA LÍQUIDA MAIOR OU IGUAL A 6 M2, COM VÃOS. AF_07/2023_PS | M2 | 194.8 | 23% | 239.6 | SINAPI | PAREDES EM DRYWALL | SERVIÇOS DIVERSOS - PAREDES EM DRYWALL
S-104723 | PAREDE COM SISTEMA EM CHAPAS DE GESSO PARA DRYWALL, USO INTERNO, COM DUAS FACES DUPLAS E ESTRUTURA METÁLICA COM GUIAS DUPLAS PARA PAREDES COM ÁREA LÍQUIDA MENOR QUE 6 M2, COM VÃOS. AF_07/2023_PS | M2 | 233.37 | 23% | 287.05 | SINAPI | PAREDES EM DRYWALL | SERVIÇOS DIVERSOS - PAREDES EM DRYWALL
S-96367 | PAREDE COM SISTEMA EM CHAPAS DE GESSO PARA DRYWALL, USO INTERNO, COM DUAS FACES DUPLAS E ESTRUTURA METÁLICA COM GUIAS SIMPLES PARA PAREDES COM ÁREA LÍQUIDA MAIOR OU IGUAL A 6 M2, COM VÃOS. AF_07/2023_PS | M2 | 160.2 | 23% | 197.05 | SINAPI | PAREDES EM DRYWALL | SERVIÇOS DIVERSOS - PAREDES EM DRYWALL
S-104722 | PAREDE COM SISTEMA EM CHAPAS DE GESSO PARA DRYWALL, USO INTERNO, COM DUAS FACES DUPLAS E ESTRUTURA METÁLICA COM GUIAS SIMPLES PARA PAREDES COM ÁREA LÍQUIDA MENOR QUE 6 M2, COM VÃOS. AF_07/2023_PS | M2 | 183.12 | 23% | 225.24 | SINAPI | PAREDES EM DRYWALL | SERVIÇOS DIVERSOS - PAREDES EM DRYWALL
S-96366 | PAREDE COM SISTEMA EM CHAPAS DE GESSO PARA DRYWALL, USO INTERNO, COM DUAS FACES DUPLAS E ESTRUTURA METÁLICA COM GUIAS SIMPLES, SEM VÃOS. AF_07/2023_PS | M2 | 147.86 | 23% | 181.87 | SINAPI | PAREDES EM DRYWALL | SERVIÇOS DIVERSOS - PAREDES EM DRYWALL
S-96361 | PAREDE COM SISTEMA EM CHAPAS DE GESSO PARA DRYWALL, USO INTERNO, COM DUAS FACES SIMPLES E ESTRUTURA METÁLICA COM GUIAS DUPLAS PARA PAREDES COM ÁREA LÍQUIDA MAIOR OU IGUAL A 6 M2, COM VÃOS. AF_07/2023_PS | M2 | 138.39 | 23% | 170.22 | SINAPI | PAREDES EM DRYWALL | SERVIÇOS DIVERSOS - PAREDES EM DRYWALL
S-104719 | PAREDE COM SISTEMA EM CHAPAS DE GESSO PARA DRYWALL, USO INTERNO, COM DUAS FACES SIMPLES E ESTRUTURA METÁLICA COM GUIAS DUPLAS PARA PAREDES COM ÁREA LÍQUIDA MENOR QUE 6 M2, COM VÃOS. AF_07/2023_PS | M2 | 173.76 | 23% | 213.72 | SINAPI | PAREDES EM DRYWALL | SERVIÇOS DIVERSOS - PAREDES EM DRYWALL
S-96360 | PAREDE COM SISTEMA EM CHAPAS DE GESSO PARA DRYWALL, USO INTERNO, COM DUAS FACES SIMPLES E ESTRUTURA METÁLICA COM GUIAS DUPLAS, SEM VÃOS. AF_07/2023_PS | M2 | 118.54 | 23% | 145.8 | SINAPI | PAREDES EM DRYWALL | SERVIÇOS DIVERSOS - PAREDES EM DRYWALL
S-96359 | PAREDE COM SISTEMA EM CHAPAS DE GESSO PARA DRYWALL, USO INTERNO, COM DUAS FACES SIMPLES E ESTRUTURA METÁLICA COM GUIAS SIMPLES PARA PAREDES COM ÁREA LÍQUIDA MAIOR OU IGUAL A 6 M2, COM VÃOS. AF_07/2023_PS | M2 | 103.82 | 23% | 127.7 | SINAPI | PAREDES EM DRYWALL | SERVIÇOS DIVERSOS - PAREDES EM DRYWALL
S-104718 | PAREDE COM SISTEMA EM CHAPAS DE GESSO PARA DRYWALL, USO INTERNO, COM DUAS FACES SIMPLES E ESTRUTURA METÁLICA COM GUIAS SIMPLES PARA PAREDES COM ÁREA LÍQUIDA MENOR QUE 6 M2, COM VÃOS. AF_07/2023_PS | M2 | 123.51 | 23% | 151.92 | SINAPI | PAREDES EM DRYWALL | SERVIÇOS DIVERSOS - PAREDES EM DRYWALL
S-96358 | PAREDE COM SISTEMA EM CHAPAS DE GESSO PARA DRYWALL, USO INTERNO, COM DUAS FACES SIMPLES E ESTRUTURA METÁLICA COM GUIAS SIMPLES, SEM VÃOS. AF_07/2023_PS | M2 | 93.09 | 23% | 114.5 | SINAPI | PAREDES EM DRYWALL | SERVIÇOS DIVERSOS - PAREDES EM DRYWALL
S-96371 | PAREDE COM SISTEMA EM CHAPAS DE GESSO PARA DRYWALL, USO INTERNO, COM UMA FACE SIMPLES E ESTRUTURA METÁLICA COM GUIAS SIMPLES PARA PAREDES COM ÁREA LÍQUIDA MAIOR OU IGUAL A 6 M2, COM VÃOS. AF_07/2023_PS | M2 | 70.79 | 23% | 87.07 | SINAPI | PAREDES EM DRYWALL | SERVIÇOS DIVERSOS - PAREDES EM DRYWALL
S-104724 | PAREDE COM SISTEMA EM CHAPAS DE GESSO PARA DRYWALL, USO INTERNO, COM UMA FACE SIMPLES E ESTRUTURA METÁLICA COM GUIAS SIMPLES PARA PAREDES COM ÁREA LÍQUIDA MENOR QUE 6 M2, COM VÃOS. AF_07/2023_PS | M2 | 88.87 | 23% | 109.31 | SINAPI | PAREDES EM DRYWALL | SERVIÇOS DIVERSOS - PAREDES EM DRYWALL
S-96370 | PAREDE COM SISTEMA EM CHAPAS DE GESSO PARA DRYWALL, USO INTERNO, COM UMA FACE SIMPLES E ESTRUTURA METÁLICA COM GUIAS SIMPLES, SEM VÃOS. AF_07/2023_PS | M2 | 60.91 | 23% | 74.92 | SINAPI | PAREDES EM DRYWALL | SERVIÇOS DIVERSOS - PAREDES EM DRYWALL
S-96365 | PAREDE COM SISTEMA EM CHAPAS DE GESSO PARA DRYWALL, USO INTERNO, COM UMA FACE SIMPLES E OUTRA FACE DUPLA E ESTRUTURA METÁLICA COM GUIAS DUPLAS PARA PAREDES COM ÁREA LÍQUIDA MAIOR OU IGUAL A 6 M2, COM VÃOS. AF_07/2023_PS | M2 | 166.61 | 23% | 204.93 | SINAPI | PAREDES EM DRYWALL | SERVIÇOS DIVERSOS - PAREDES EM DRYWALL
S-104721 | PAREDE COM SISTEMA EM CHAPAS DE GESSO PARA DRYWALL, USO INTERNO, COM UMA FACE SIMPLES E OUTRA FACE DUPLA E ESTRUTURA METÁLICA COM GUIAS DUPLAS PARA PAREDES COM ÁREA LÍQUIDA MENOR QUE 6 M2, COM VÃOS. AF_07/2023_PS | M2 | 203.56 | 23% | 250.38 | SINAPI | PAREDES EM DRYWALL | SERVIÇOS DIVERSOS - PAREDES EM DRYWALL
S-96363 | PAREDE COM SISTEMA EM CHAPAS DE GESSO PARA DRYWALL, USO INTERNO, COM UMA FACE SIMPLES E OUTRA FACE DUPLA E ESTRUTURA METÁLICA COM GUIAS SIMPLES PARA PAREDES COM ÁREA LÍQUIDA MAIOR OU IGUAL A 6 M2, COM VÃOS. AF_07/2023_PS | M2 | 132.01 | 23% | 162.37 | SINAPI | PAREDES EM DRYWALL | SERVIÇOS DIVERSOS - PAREDES EM DRYWALL
S-104720 | PAREDE COM SISTEMA EM CHAPAS DE GESSO PARA DRYWALL, USO INTERNO, COM UMA FACE SIMPLES E OUTRA FACE DUPLA E ESTRUTURA METÁLICA COM GUIAS SIMPLES PARA PAREDES COM ÁREA LÍQUIDA MENOR QUE 6 M2, COM VÃOS. AF_07/2023_PS | M2 | 153.3 | 23% | 188.56 | SINAPI | PAREDES EM DRYWALL | SERVIÇOS DIVERSOS - PAREDES EM DRYWALL
S-96362 | PAREDE COM SISTEMA EM CHAPAS DE GESSO PARA DRYWALL, USO INTERNO, COM UMA FACE SIMPLES E OUTRA FACE DUPLA E ESTRUTURA METÁLICA COM GUIAS SIMPLES, SEM VÃOS. AF_07/2023_PS | M2 | 120.47 | 23% | 148.18 | SINAPI | PAREDES EM DRYWALL | SERVIÇOS DIVERSOS - PAREDES EM DRYWALL
S-103191 | INSTALAÇÃO DE ALONGADOR COM TRÊS ALTURAS, EM TUBO DE AÇO CARBONO - EQUIPAMENTO DE GINASTICA PARA ACADEMIA AO AR LIVRE / ACADEMIA DA TERCEIRA IDADE - ATI, INSTALADO SOBRE SOLO. AF_10/2021 | UN | 2398.91 | 11.1% | 2665.19 | SINAPI | PARQUINHOS E EQUIPAMENTOS DE GINÁSTICA AO AR LIVRE | SERVIÇOS DIVERSOS - PARQUINHOS E EQUIPAMENTOS DE GINÁSTICA AO AR LIVRE
S-103206 | INSTALAÇÃO DE ALONGADOR COM TRÊS ALTURAS, EM TUBO DE AÇO CARBONO - EQUIPAMENTO DE GINÁSTICA PARA ACADEMIA AO AR LIVRE / ACADEMIA DA TERCEIRA IDADE - ATI, INSTALADO SOBRE PISO DE CONCRETO EXISTENTE. AF_10/2021 | UN | 2423.09 | 11.1% | 2692.05 | SINAPI | PARQUINHOS E EQUIPAMENTOS DE GINÁSTICA AO AR LIVRE | SERVIÇOS DIVERSOS - PARQUINHOS E EQUIPAMENTOS DE GINÁSTICA AO AR LIVRE
S-103185 | INSTALAÇÃO DE ESQUI TRIPLO, EM TUBO DE AÇO CARBONO - EQUIPAMENTO DE GINÁSTICA PARA ACADEMIA AO AR LIVRE / ACADEMIA DA TERCEIRA IDADE - ATI, INSTALADO SOBRE PISO DE CONCRETO EXISTENTE. AF_10/2021 | UN | 6195.92 | 11.1% | 6883.67 | SINAPI | PARQUINHOS E EQUIPAMENTOS DE GINÁSTICA AO AR LIVRE | SERVIÇOS DIVERSOS - PARQUINHOS E EQUIPAMENTOS DE GINÁSTICA AO AR LIVRE
S-103186 | INSTALAÇÃO DE MULTIEXERCITADOR COM SEIS FUNÇÕES, EM TUBO DE AÇO CARBONO - EQUIPAMENTO DE GINÁSTICA PARA ACADEMIA AO AR LIVRE / ACADEMIA DA TERCEIRA IDADE - ATI, INSTALADO SOBRE PISO DE CONCRETO EXISTENTE. AF_10/2021 | UN | 6504.2 | 11.1% | 7226.17 | SINAPI | PARQUINHOS E EQUIPAMENTOS DE GINÁSTICA AO AR LIVRE | SERVIÇOS DIVERSOS - PARQUINHOS E EQUIPAMENTOS DE GINÁSTICA AO AR LIVRE
S-103210 | INSTALAÇÃO DE PLACA ORIENTATIVA SOBRE EXERCÍCIOS, 2,00M X 1,00M, EM TUBO DE AÇO CARBONO - PARA ACADEMIA AO AR LIVRE / ACADEMIA DA TERCEIRA IDADE - ATI, INSTALADO SOBRE PISO DE CONCRETO EXISTENTE. AF_10/2021 | UN | 2353.4 | 11.1% | 2614.63 | SINAPI | PARQUINHOS E EQUIPAMENTOS DE GINÁSTICA AO AR LIVRE | SERVIÇOS DIVERSOS - PARQUINHOS E EQUIPAMENTOS DE GINÁSTICA AO AR LIVRE
S-103195 | INSTALAÇÃO DE PLACA ORIENTATIVA SOBRE EXERCÍCIOS, 2,00M X 1,00M, EM TUBO DE AÇO CARBONO - PARA ACADEMIA AO AR LIVRE / ACADEMIA DA TERCEIRA IDADE - ATI, INSTALADO SOBRE SOLO. AF_10/2021 | UN | 2214.82 | 11.1% | 2460.67 | SINAPI | PARQUINHOS E EQUIPAMENTOS DE GINÁSTICA AO AR LIVRE | SERVIÇOS DIVERSOS - PARQUINHOS E EQUIPAMENTOS DE GINÁSTICA AO AR LIVRE
S-103205 | INSTALAÇÃO DE PRESSÃO DE PERNAS TRIPLO, EM TUBO DE AÇO CARBONO - EQUIPAMENTO DE GINÁSTICA PARA ACADEMIA AO AR LIVRE / ACADEMIA DA TERCEIRA IDADE - ATI, INSTALADO SOBRE PISO DE CONCRETO EXISTENTE. AF_10/2021 | UN | 4131.27 | 11.1% | 4589.84 | SINAPI | PARQUINHOS E EQUIPAMENTOS DE GINÁSTICA AO AR LIVRE | SERVIÇOS DIVERSOS - PARQUINHOS E EQUIPAMENTOS DE GINÁSTICA AO AR LIVRE
S-103190 | INSTALAÇÃO DE PRESSÃO DE PERNAS TRIPLO, EM TUBO DE AÇO CARBONO - EQUIPAMENTO DE GINÁSTICA PARA ACADEMIA AO AR LIVRE / ACADEMIA DA TERCEIRA IDADE - ATI, INSTALADO SOBRE SOLO. AF_10/2021 | UN | 4107.08 | 11.1% | 4562.97 | SINAPI | PARQUINHOS E EQUIPAMENTOS DE GINÁSTICA AO AR LIVRE | SERVIÇOS DIVERSOS - PARQUINHOS E EQUIPAMENTOS DE GINÁSTICA AO AR LIVRE
S-103207 | INSTALAÇÃO DE ROTAÇÃO DIAGONAL DUPLA, APARELHO TRIPLO, EM TUBO DE AÇO CARBONO - EQUIPAMENTO DE GINÁSTICA PARA ACADEMIA AO AR LIVRE / ACADEMIA DA TERCEIRA IDADE - ATI, INSTALADO SOBRE PISO DE CONCRETO EXISTENTE. AF_10/2021 | UN | 2576.73 | 11.1% | 2862.75 | SINAPI | PARQUINHOS E EQUIPAMENTOS DE GINÁSTICA AO AR LIVRE | SERVIÇOS DIVERSOS - PARQUINHOS E EQUIPAMENTOS DE GINÁSTICA AO AR LIVRE
S-103192 | INSTALAÇÃO DE ROTAÇÃO DIAGONAL DUPLA, APARELHO TRIPLO, EM TUBO DE AÇO CARBONO - EQUIPAMENTO DE GINÁSTICA PARA ACADEMIA AO AR LIVRE / ACADEMIA DA TERCEIRA IDADE - ATI, INSTALADO SOBRE SOLO. AF_10/2021 | UN | 2552.55 | 11.1% | 2835.88 | SINAPI | PARQUINHOS E EQUIPAMENTOS DE GINÁSTICA AO AR LIVRE | SERVIÇOS DIVERSOS - PARQUINHOS E EQUIPAMENTOS DE GINÁSTICA AO AR LIVRE
S-103208 | INSTALAÇÃO DE ROTAÇÃO VERTICAL DUPLO, EM TUBO DE ACO CARBONO - EQUIPAMENTO DE GINASTICA PARA ACADEMIA AO AR LIVRE / ACADEMIA DA TERCEIRA IDADE - ATI, INSTALADO SOBRE PISO DE CONCRETO EXISTENTE. AF_10/2021 | UN | 1995.46 | 11.1% | 2216.96 | SINAPI | PARQUINHOS E EQUIPAMENTOS DE GINÁSTICA AO AR LIVRE | SERVIÇOS DIVERSOS - PARQUINHOS E EQUIPAMENTOS DE GINÁSTICA AO AR LIVRE
S-103193 | INSTALAÇÃO DE ROTAÇÃO VERTICAL DUPLO, EM TUBO DE AÇO CARBONO - EQUIPAMENTO DE GINÁSTICA PARA ACADEMIA AO AR LIVRE / ACADEMIA DA TERCEIRA IDADE - ATI, INSTALADO SOBRE SOLO. AF_10/2021 | UN | 1971.28 | 11.1% | 2190.09 | SINAPI | PARQUINHOS E EQUIPAMENTOS DE GINÁSTICA AO AR LIVRE | SERVIÇOS DIVERSOS - PARQUINHOS E EQUIPAMENTOS DE GINÁSTICA AO AR LIVRE
S-103187 | INSTALAÇÃO DE SIMULADOR DE CAMINHADA TRIPLO, EM TUBO DE AÇO CARBONO - EQUIPAMENTO DE GINÁSTICA PARA ACADEMIA AO AR LIVRE / ACADEMIA DA TERCEIRA IDADE - ATI, INSTALADO SOBRE PISO DE CONCRETO EXISTENTE. AF_10/2021 | UN | 4906.02 | 11.1% | 5450.59 | SINAPI | PARQUINHOS E EQUIPAMENTOS DE GINÁSTICA AO AR LIVRE | SERVIÇOS DIVERSOS - PARQUINHOS E EQUIPAMENTOS DE GINÁSTICA AO AR LIVRE
S-103188 | INSTALAÇÃO DE SIMULADOR DE CAVALGADA TRIPLO, EM TUBO DE AÇO CARBONO - EQUIPAMENTO DE GINÁSTICA PARA ACADEMIA AO AR LIVRE / ACADEMIA DA TERCEIRA IDADE - ATI, INSTALADO SOBRE PISO DE CONCRETO EXISTENTE. AF_10/2021 | UN | 5265.25 | 11.1% | 5849.69 | SINAPI | PARQUINHOS E EQUIPAMENTOS DE GINÁSTICA AO AR LIVRE | SERVIÇOS DIVERSOS - PARQUINHOS E EQUIPAMENTOS DE GINÁSTICA AO AR LIVRE
S-103189 | INSTALAÇÃO DE SIMULADOR DE REMO INDIVIDUAL, EM TUBO DE AÇO CARBONO - EQUIPAMENTO DE GINÁSTICA PARA ACADEMIA AO AR LIVRE / ACADEMIA DA TERCEIRA IDADE - ATI, INSTALADO SOBRE PISO DE CONCRETO EXISTENTE. AF_10/2021 | UN | 2643.64 | 11.1% | 2937.08 | SINAPI | PARQUINHOS E EQUIPAMENTOS DE GINÁSTICA AO AR LIVRE | SERVIÇOS DIVERSOS - PARQUINHOS E EQUIPAMENTOS DE GINÁSTICA AO AR LIVRE
S-103209 | INSTALAÇÃO DE SURF DUPLO, EM TUBO DE AÇO CARBONO - EQUIPAMENTO DE GINÁSTICA PARA ACADEMIA AO AR LIVRE / ACADEMIA DA TERCEIRA IDADE - ATI, INSTALADO SOBRE PISO DE CONCRETO EXISTENTE. AF_10/2021 | UN | 2853.43 | 11.1% | 3170.16 | SINAPI | PARQUINHOS E EQUIPAMENTOS DE GINÁSTICA AO AR LIVRE | SERVIÇOS DIVERSOS - PARQUINHOS E EQUIPAMENTOS DE GINÁSTICA AO AR LIVRE
S-103194 | INSTALAÇÃO DE SURF DUPLO, EM TUBO DE AÇO CARBONO - EQUIPAMENTO DE GINÁSTICA PARA ACADEMIA AO AR LIVRE / ACADEMIA DA TERCEIRA IDADE - ATI, INSTALADO SOBRE SOLO. AF_10/2021 | UN | 2829.25 | 11.1% | 3143.3 | SINAPI | PARQUINHOS E EQUIPAMENTOS DE GINÁSTICA AO AR LIVRE | SERVIÇOS DIVERSOS - PARQUINHOS E EQUIPAMENTOS DE GINÁSTICA AO AR LIVRE
S-94992 | EXECUÇÃO DE PASSEIO (CALÇADA) OU PISO DE CONCRETO COM CONCRETO MOLDADO IN LOCO, FEITO EM OBRA, ACABAMENTO CONVENCIONAL, ESPESSURA 6 CM, ARMADO. AF_08/2022 | M2 | 74.61 | 23% | 91.77 | SINAPI | PASSEIOS DE CONCRETO | SERVIÇOS DIVERSOS - PASSEIOS DE CONCRETO
S-94994 | EXECUÇÃO DE PASSEIO (CALÇADA) OU PISO DE CONCRETO COM CONCRETO MOLDADO IN LOCO, FEITO EM OBRA, ACABAMENTO CONVENCIONAL, ESPESSURA 8 CM, ARMADO. AF_08/2022 | M2 | 90.65 | 23% | 111.5 | SINAPI | PASSEIOS DE CONCRETO | SERVIÇOS DIVERSOS - PASSEIOS DE CONCRETO
S-94990 | EXECUÇÃO DE PASSEIO (CALÇADA) OU PISO DE CONCRETO COM CONCRETO MOLDADO IN LOCO, FEITO EM OBRA, ACABAMENTO CONVENCIONAL, NÃO ARMADO. AF_08/2022 | M3 | 771.85 | 23% | 949.38 | SINAPI | PASSEIOS DE CONCRETO | SERVIÇOS DIVERSOS - PASSEIOS DE CONCRETO
S-94991 | EXECUÇÃO DE PASSEIO (CALÇADA) OU PISO DE CONCRETO COM CONCRETO MOLDADO IN LOCO, USINADO C20, ACABAMENTO CONVENCIONAL, NÃO ARMADO. AF_08/2022 | M3 | 683.13 | 23% | 840.25 | SINAPI | PASSEIOS DE CONCRETO | SERVIÇOS DIVERSOS - PASSEIOS DE CONCRETO
S-104626 | EXECUÇÃO DE PASSEIO (CALÇADA) OU PISO DE CONCRETO COM CONCRETO MOLDADO IN LOCO, USINADO C25, ACABAMENTO CONVENCIONAL, NÃO ARMADO. AF_03/2023 | M3 | 698.4 | 23% | 859.03 | SINAPI | PASSEIOS DE CONCRETO | SERVIÇOS DIVERSOS - PASSEIOS DE CONCRETO
S-94993 | EXECUÇÃO DE PASSEIO (CALÇADA) OU PISO DE CONCRETO COM CONCRETO MOLDADO IN LOCO, USINADO, ACABAMENTO CONVENCIONAL, ESPESSURA 6 CM, ARMADO. AF_08/2022 | M2 | 69.28 | 23% | 85.21 | SINAPI | PASSEIOS DE CONCRETO | SERVIÇOS DIVERSOS - PASSEIOS DE CONCRETO
S-94995 | EXECUÇÃO DE PASSEIO (CALÇADA) OU PISO DE CONCRETO COM CONCRETO MOLDADO IN LOCO, USINADO, ACABAMENTO CONVENCIONAL, ESPESSURA 8 CM, ARMADO. AF_08/2022 | M2 | 83.55 | 23% | 102.77 | SINAPI | PASSEIOS DE CONCRETO | SERVIÇOS DIVERSOS - PASSEIOS DE CONCRETO
S-101169 | EXECUÇÃO DE PAVIMENTO EM PARALELEPÍPEDOS, REJUNTAMENTO COM ARGAMASSA TRAÇO 1:3 (CIMENTO E AREIA). AF_05/2020 | M2 | 153.25 | 23% | 188.5 | SINAPI | PAVIMENTAÇÕES DIVERSAS - PARALELEPÍPEDOS E PEDRAS POLIÉDRICAS | SERVIÇOS DIVERSOS - PAVIMENTAÇÕES DIVERSAS - PARALELEPÍPEDOS E PEDRAS POLIÉDRICAS
S-101167 | EXECUÇÃO DE PAVIMENTO EM PARALELEPÍPEDOS, REJUNTAMENTO COM PÓ DE PEDRA. AF_05/2020 | M2 | 137.75 | 23% | 169.43 | SINAPI | PAVIMENTAÇÕES DIVERSAS - PARALELEPÍPEDOS E PEDRAS POLIÉDRICAS | SERVIÇOS DIVERSOS - PAVIMENTAÇÕES DIVERSAS - PARALELEPÍPEDOS E PEDRAS POLIÉDRICAS
S-101172 | EXECUÇÃO DE PAVIMENTO EM PEDRAS POLIÉDRICAS, REJUNTAMENTO COM ARGAMASSA TRAÇO 1:3 (CIMENTO E AREIA). AF_05/2020 | M2 | 73.13 | 23% | 89.95 | SINAPI | PAVIMENTAÇÕES DIVERSAS - PARALELEPÍPEDOS E PEDRAS POLIÉDRICAS | SERVIÇOS DIVERSOS - PAVIMENTAÇÕES DIVERSAS - PARALELEPÍPEDOS E PEDRAS POLIÉDRICAS
S-101170 | EXECUÇÃO DE PAVIMENTO EM PEDRAS POLIÉDRICAS, REJUNTAMENTO COM PÓ DE PEDRA. AF_05/2020 | M2 | 47.36 | 23% | 58.25 | SINAPI | PAVIMENTAÇÕES DIVERSAS - PARALELEPÍPEDOS E PEDRAS POLIÉDRICAS | SERVIÇOS DIVERSOS - PAVIMENTAÇÕES DIVERSAS - PARALELEPÍPEDOS E PEDRAS POLIÉDRICAS
S-92402 | EXECUÇÃO DE PASSEIO EM PISO INTERTRAVADO, COM BLOCO 16 FACES DE 22 X 11 CM, ESPESSURA 6 CM. AF_10/2022 | M2 | 105.6 | 23% | 129.89 | SINAPI | PAVIMENTO INTERTRAVADO | SERVIÇOS DIVERSOS - PAVIMENTO INTERTRAVADO
S-104432 | EXECUÇÃO DE PASSEIO EM PISO INTERTRAVADO, COM BLOCO RAQUETE 22 X 13,5 CM, ESPESSURA 6 CM. AF_10/2022 | M2 | 133.73 | 23% | 164.49 | SINAPI | PAVIMENTO INTERTRAVADO | SERVIÇOS DIVERSOS - PAVIMENTO INTERTRAVADO
S-93679 | EXECUÇÃO DE PASSEIO EM PISO INTERTRAVADO, COM BLOCO RETANGULAR COLORIDO DE 20 X 10 CM, ESPESSURA 6 CM. AF_10/2022 | M2 | 128.96 | 23% | 158.62 | SINAPI | PAVIMENTO INTERTRAVADO | SERVIÇOS DIVERSOS - PAVIMENTO INTERTRAVADO
S-92396 | EXECUÇÃO DE PASSEIO EM PISO INTERTRAVADO, COM BLOCO RETANGULAR COR NATURAL DE 20 X 10 CM, ESPESSURA 6 CM. AF_10/2022 | M2 | 108.52 | 23% | 133.48 | SINAPI | PAVIMENTO INTERTRAVADO | SERVIÇOS DIVERSOS - PAVIMENTO INTERTRAVADO
S-92406 | EXECUÇÃO DE PAVIMENTO EM PISO INTERTRAVADO, COM BLOCO 16 FACES DE 22 X 11 CM, ESPESSURA 10 CM. AF_10/2022 | M2 | 183.99 | 23% | 226.31 | SINAPI | PAVIMENTO INTERTRAVADO | SERVIÇOS DIVERSOS - PAVIMENTO INTERTRAVADO
S-92403 | EXECUÇÃO DE PAVIMENTO EM PISO INTERTRAVADO, COM BLOCO 16 FACES DE 22 X 11 CM, ESPESSURA 6 CM. AF_10/2022 | M2 | 91.37 | 23% | 112.39 | SINAPI | PAVIMENTO INTERTRAVADO | SERVIÇOS DIVERSOS - PAVIMENTO INTERTRAVADO
S-92404 | EXECUÇÃO DE PAVIMENTO EM PISO INTERTRAVADO, COM BLOCO 16 FACES DE 22 X 11 CM, ESPESSURA 8 CM. AF_10/2022 | M2 | 106.12 | 23% | 130.53 | SINAPI | PAVIMENTO INTERTRAVADO | SERVIÇOS DIVERSOS - PAVIMENTO INTERTRAVADO
S-92391 | EXECUÇÃO DE PAVIMENTO EM PISO INTERTRAVADO, COM BLOCO PISOGRAMA DE 35 X 15 CM, ESPESSURA 6 CM. AF_10/2022 | M2 | 99.75 | 23% | 122.69 | SINAPI | PAVIMENTO INTERTRAVADO | SERVIÇOS DIVERSOS - PAVIMENTO INTERTRAVADO
S-92392 | EXECUÇÃO DE PAVIMENTO EM PISO INTERTRAVADO, COM BLOCO PISOGRAMA DE 35 X 15 CM, ESPESSURA 8 CM. AF_10/2022 | M2 | 109.37 | 23% | 134.53 | SINAPI | PAVIMENTO INTERTRAVADO | SERVIÇOS DIVERSOS - PAVIMENTO INTERTRAVADO
S-104433 | EXECUÇÃO DE PAVIMENTO EM PISO INTERTRAVADO, COM BLOCO RAQUETE 22 X 13,5 CM, ESPESSURA 6 CM. AF_10/2022 | M2 | 117.77 | 23% | 144.86 | SINAPI | PAVIMENTO INTERTRAVADO | SERVIÇOS DIVERSOS - PAVIMENTO INTERTRAVADO
S-93680 | EXECUÇÃO DE PAVIMENTO EM PISO INTERTRAVADO, COM BLOCO RETANGULAR COLORIDO DE 20 X 10 CM, ESPESSURA 6 CM. AF_10/2022 | M2 | 114.67 | 23% | 141.04 | SINAPI | PAVIMENTO INTERTRAVADO | SERVIÇOS DIVERSOS - PAVIMENTO INTERTRAVADO
S-93681 | EXECUÇÃO DE PAVIMENTO EM PISO INTERTRAVADO, COM BLOCO RETANGULAR COLORIDO DE 20 X 10 CM, ESPESSURA 8 CM. AF_10/2022 | M2 | 137.38 | 23% | 168.98 | SINAPI | PAVIMENTO INTERTRAVADO | SERVIÇOS DIVERSOS - PAVIMENTO INTERTRAVADO
S-92397 | EXECUÇÃO DE PAVIMENTO EM PISO INTERTRAVADO, COM BLOCO RETANGULAR COR NATURAL DE 20 X 10 CM, ESPESSURA 6 CM. AF_10/2022 | M2 | 94.73 | 23% | 116.52 | SINAPI | PAVIMENTO INTERTRAVADO | SERVIÇOS DIVERSOS - PAVIMENTO INTERTRAVADO
S-92398 | EXECUÇÃO DE PAVIMENTO EM PISO INTERTRAVADO, COM BLOCO RETANGULAR COR NATURAL DE 20 X 10 CM, ESPESSURA 8 CM. AF_10/2022 | M2 | 109.49 | 23% | 134.67 | SINAPI | PAVIMENTO INTERTRAVADO | SERVIÇOS DIVERSOS - PAVIMENTO INTERTRAVADO
S-92400 | EXECUÇÃO DE PAVIMENTO EM PISO INTERTRAVADO, COM BLOCO RETANGULAR DE 20 X 10 CM, ESPESSURA 10 CM. AF_10/2022 | M2 | 128.24 | 23% | 157.74 | SINAPI | PAVIMENTO INTERTRAVADO | SERVIÇOS DIVERSOS - PAVIMENTO INTERTRAVADO
S-92395 | EXECUÇÃO DE PAVIMENTO EM PISO INTERTRAVADO, COM BLOCO SEXTAVADO DE 25 X 25 CM, ESPESSURA 10 CM. AF_10/2022 | M2 | 157.63 | 23% | 193.88 | SINAPI | PAVIMENTO INTERTRAVADO | SERVIÇOS DIVERSOS - PAVIMENTO INTERTRAVADO
S-92393 | EXECUÇÃO DE PAVIMENTO EM PISO INTERTRAVADO, COM BLOCO SEXTAVADO DE 25 X 25 CM, ESPESSURA 6 CM. AF_10/2022 | M2 | 99.92 | 23% | 122.9 | SINAPI | PAVIMENTO INTERTRAVADO | SERVIÇOS DIVERSOS - PAVIMENTO INTERTRAVADO
S-92394 | EXECUÇÃO DE PAVIMENTO EM PISO INTERTRAVADO, COM BLOCO SEXTAVADO DE 25 X 25 CM, ESPESSURA 8 CM. AF_10/2022 | M2 | 120.17 | 23% | 147.81 | SINAPI | PAVIMENTO INTERTRAVADO | SERVIÇOS DIVERSOS - PAVIMENTO INTERTRAVADO
S-97115 | APLICAÇÃO DE GRAXA EM BARRAS DE TRANSFERÊNCIA PARA EXECUÇÃO DE PAVIMENTO DE CONCRETO. AF_04/2022 | KG | 64.62 | 23% | 79.48 | SINAPI | PAVIMENTO RÍGIDO DE CONCRETO | SERVIÇOS DIVERSOS - PAVIMENTO RÍGIDO DE CONCRETO
S-97113 | APLICAÇÃO DE LONA PLÁSTICA PARA EXECUÇÃO DE PAVIMENTOS DE CONCRETO. AF_04/2022 | M2 | 2.97 | 23% | 3.65 | SINAPI | PAVIMENTO RÍGIDO DE CONCRETO | SERVIÇOS DIVERSOS - PAVIMENTO RÍGIDO DE CONCRETO
S-97120 | BARRAS DE LIGAÇÃO, AÇO CA-50 DE 10 MM, PARA EXECUÇÃO DE PAVIMENTO DE CONCRETO - FORNECIMENTO E INSTALAÇÃO. AF_04/2022 | KG | 8.23 | 23% | 10.12 | SINAPI | PAVIMENTO RÍGIDO DE CONCRETO | SERVIÇOS DIVERSOS - PAVIMENTO RÍGIDO DE CONCRETO
S-97116 | BARRAS DE TRANSFERÊNCIA, AÇO CA-25 DE 16,0 MM, PARA EXECUÇÃO DE PAVIMENTO DE CONCRETO - FORNECIMENTO E INSTALAÇÃO. AF_04/2022 | KG | 22.66 | 23% | 27.87 | SINAPI | PAVIMENTO RÍGIDO DE CONCRETO | SERVIÇOS DIVERSOS - PAVIMENTO RÍGIDO DE CONCRETO
S-97117 | BARRAS DE TRANSFERÊNCIA, AÇO CA-25 DE 20,0 MM, PARA EXECUÇÃO DE PAVIMENTO DE CONCRETO - FORNECIMENTO E INSTALAÇÃO. AF_04/2022 | KG | 18.61 | 23% | 22.89 | SINAPI | PAVIMENTO RÍGIDO DE CONCRETO | SERVIÇOS DIVERSOS - PAVIMENTO RÍGIDO DE CONCRETO
S-97118 | BARRAS DE TRANSFERÊNCIA, AÇO CA-25 DE 25,0 MM, PARA EXECUÇÃO DE PAVIMENTO DE CONCRETO - FORNECIMENTO E INSTALAÇÃO. AF_04/2022 | KG | 14.81 | 23% | 18.22 | SINAPI | PAVIMENTO RÍGIDO DE CONCRETO | SERVIÇOS DIVERSOS - PAVIMENTO RÍGIDO DE CONCRETO
S-97119 | BARRAS DE TRANSFERÊNCIA, AÇO CA-25 DE 32,0 MM, PARA EXECUÇÃO DE PAVIMENTO DE CONCRETO - FORNECIMENTO E INSTALAÇÃO. AF_04/2022 | KG | 12.76 | 23% | 15.69 | SINAPI | PAVIMENTO RÍGIDO DE CONCRETO | SERVIÇOS DIVERSOS - PAVIMENTO RÍGIDO DE CONCRETO
S-97114 | EXECUÇÃO DE JUNTAS DE CONTRAÇÃO PARA PAVIMENTOS DE CONCRETO. AF_04/2022 | M | 0.51 | 23% | 0.63 | SINAPI | PAVIMENTO RÍGIDO DE CONCRETO | SERVIÇOS DIVERSOS - PAVIMENTO RÍGIDO DE CONCRETO
S-97111 | EXECUÇÃO DE PAVIMENTO DE CONCRETO ARMADO (PCA), FCK = 30 MPA, ESPESSURA DE 15,0 CM. AF_04/2022 | M2 | 192.25 | 23% | 236.47 | SINAPI | PAVIMENTO RÍGIDO DE CONCRETO | SERVIÇOS DIVERSOS - PAVIMENTO RÍGIDO DE CONCRETO
S-97112 | EXECUÇÃO DE PAVIMENTO DE CONCRETO ARMADO (PCA), FCK = 30 MPA, ESPESSURA DE 17,5 CM. AF_04/2022 | M2 | 200.04 | 23% | 246.05 | SINAPI | PAVIMENTO RÍGIDO DE CONCRETO | SERVIÇOS DIVERSOS - PAVIMENTO RÍGIDO DE CONCRETO
S-103904 | EXECUÇÃO DE PAVIMENTO DE CONCRETO SIMPLES (PCS), FCK = 35 MPA, ESPESSURA DE 15,0 CM. AF_04/2022 | M2 | 122.82 | 23% | 151.07 | SINAPI | PAVIMENTO RÍGIDO DE CONCRETO | SERVIÇOS DIVERSOS - PAVIMENTO RÍGIDO DE CONCRETO
S-103905 | EXECUÇÃO DE PAVIMENTO DE CONCRETO SIMPLES (PCS), FCK = 35 MPA, ESPESSURA DE 16,0 CM. AF_04/2022 | M2 | 129.58 | 23% | 159.38 | SINAPI | PAVIMENTO RÍGIDO DE CONCRETO | SERVIÇOS DIVERSOS - PAVIMENTO RÍGIDO DE CONCRETO
S-103907 | EXECUÇÃO DE PAVIMENTO DE CONCRETO SIMPLES (PCS), FCK = 35 MPA, ESPESSURA DE 17,5 CM. AF_04/2022 | M2 | 135.58 | 23% | 166.76 | SINAPI | PAVIMENTO RÍGIDO DE CONCRETO | SERVIÇOS DIVERSOS - PAVIMENTO RÍGIDO DE CONCRETO
S-103911 | EXECUÇÃO DE PAVIMENTO DE CONCRETO SIMPLES (PCS), FCK = 35 MPA, ESPESSURA DE 25,0 CM. AF_04/2022 | M2 | 196.05 | 23% | 241.14 | SINAPI | PAVIMENTO RÍGIDO DE CONCRETO | SERVIÇOS DIVERSOS - PAVIMENTO RÍGIDO DE CONCRETO
S-97104 | EXECUÇÃO DE PAVIMENTO DE CONCRETO SIMPLES (PCS), FCK = 40 MPA, ESPESSURA DE 15,0 CM. AF_04/2022 | M2 | 126.13 | 23% | 155.14 | SINAPI | PAVIMENTO RÍGIDO DE CONCRETO | SERVIÇOS DIVERSOS - PAVIMENTO RÍGIDO DE CONCRETO
S-103906 | EXECUÇÃO DE PAVIMENTO DE CONCRETO SIMPLES (PCS), FCK = 40 MPA, ESPESSURA DE 16,0 CM. AF_04/2022 | M2 | 160.79 | 23% | 197.77 | SINAPI | PAVIMENTO RÍGIDO DE CONCRETO | SERVIÇOS DIVERSOS - PAVIMENTO RÍGIDO DE CONCRETO
S-97105 | EXECUÇÃO DE PAVIMENTO DE CONCRETO SIMPLES (PCS), FCK = 40 MPA, ESPESSURA DE 17,5 CM. AF_04/2022 | M2 | 142.27 | 23% | 174.99 | SINAPI | PAVIMENTO RÍGIDO DE CONCRETO | SERVIÇOS DIVERSOS - PAVIMENTO RÍGIDO DE CONCRETO
S-97106 | EXECUÇÃO DE PAVIMENTO DE CONCRETO SIMPLES (PCS), FCK = 40 MPA, ESPESSURA DE 20,0 CM. AF_04/2022 | M2 | 157.41 | 23% | 193.61 | SINAPI | PAVIMENTO RÍGIDO DE CONCRETO | SERVIÇOS DIVERSOS - PAVIMENTO RÍGIDO DE CONCRETO
S-97107 | EXECUÇÃO DE PAVIMENTO DE CONCRETO SIMPLES (PCS), FCK = 40 MPA, ESPESSURA DE 22,5 CM. AF_04/2022 | M2 | 178.52 | 23% | 219.58 | SINAPI | PAVIMENTO RÍGIDO DE CONCRETO | SERVIÇOS DIVERSOS - PAVIMENTO RÍGIDO DE CONCRETO
S-97108 | EXECUÇÃO DE PAVIMENTO DE CONCRETO SIMPLES (PCS), FCK = 40 MPA, ESPESSURA DE 25,0 CM. AF_04/2022 | M2 | 201.57 | 23% | 247.93 | SINAPI | PAVIMENTO RÍGIDO DE CONCRETO | SERVIÇOS DIVERSOS - PAVIMENTO RÍGIDO DE CONCRETO
S-97109 | EXECUÇÃO DE PAVIMENTO DE CONCRETO SIMPLES (PCS), FCK = 40 MPA, ESPESSURA DE 27,5 CM. AF_04/2022 | M2 | 222.04 | 23% | 273.11 | SINAPI | PAVIMENTO RÍGIDO DE CONCRETO | SERVIÇOS DIVERSOS - PAVIMENTO RÍGIDO DE CONCRETO
S-103913 | EXECUÇÃO DE PISO INDUSTRIAL DE CONCRETO ARMADO, FCK = 20 MPA, ESPESSURA DE 12,0 CM. AF_04/2022 | M2 | 112.47 | 23% | 138.34 | SINAPI | PAVIMENTO RÍGIDO DE CONCRETO | SERVIÇOS DIVERSOS - PAVIMENTO RÍGIDO DE CONCRETO
S-103914 | EXECUÇÃO DE PISO INDUSTRIAL DE CONCRETO ARMADO, FCK = 20 MPA, ESPESSURA DE 14,0 CM. AF_04/2022 | M2 | 130.3 | 23% | 160.27 | SINAPI | PAVIMENTO RÍGIDO DE CONCRETO | SERVIÇOS DIVERSOS - PAVIMENTO RÍGIDO DE CONCRETO
S-103915 | EXECUÇÃO DE PISO INDUSTRIAL DE CONCRETO ARMADO, FCK = 20 MPA, ESPESSURA DE 15,0 CM. AF_04/2022 | M2 | 141.49 | 23% | 174.03 | SINAPI | PAVIMENTO RÍGIDO DE CONCRETO | SERVIÇOS DIVERSOS - PAVIMENTO RÍGIDO DE CONCRETO
S-103916 | EXECUÇÃO DE PISO INDUSTRIAL DE CONCRETO ARMADO, FCK = 20 MPA, ESPESSURA DE 18,0 CM. AF_04/2022 | M2 | 162.14 | 23% | 199.43 | SINAPI | PAVIMENTO RÍGIDO DE CONCRETO | SERVIÇOS DIVERSOS - PAVIMENTO RÍGIDO DE CONCRETO
S-103917 | EXECUÇÃO DE PISO INDUSTRIAL DE CONCRETO ARMADO, FCK = 20 MPA, ESPESSURA DE 20,0 CM. AF_04/2022 | M2 | 185.09 | 23% | 227.66 | SINAPI | PAVIMENTO RÍGIDO DE CONCRETO | SERVIÇOS DIVERSOS - PAVIMENTO RÍGIDO DE CONCRETO
S-103918 | EXECUÇÃO DE PISO INDUSTRIAL DE CONCRETO ARMADO, FCK = 20 MPA, ESPESSURA DE 22,0 CM. AF_04/2022 | M2 | 196.26 | 23% | 241.4 | SINAPI | PAVIMENTO RÍGIDO DE CONCRETO | SERVIÇOS DIVERSOS - PAVIMENTO RÍGIDO DE CONCRETO
S-103908 | EXECUÇÃO PAVIMENTO DE CONCRETO SIMPLES (PCS), FCK = 35 MPA, ESPESSURA DE 20,0 CM. AF_04/2022 | M2 | 152.99 | 23% | 188.18 | SINAPI | PAVIMENTO RÍGIDO DE CONCRETO | SERVIÇOS DIVERSOS - PAVIMENTO RÍGIDO DE CONCRETO
S-103909 | EXECUÇÃO PAVIMENTO DE CONCRETO SIMPLES (PCS), FCK = 35 MPA, ESPESSURA DE 22,5 CM. AF_04/2022 | M2 | 173.56 | 23% | 213.48 | SINAPI | PAVIMENTO RÍGIDO DE CONCRETO | SERVIÇOS DIVERSOS - PAVIMENTO RÍGIDO DE CONCRETO
S-103912 | EXECUÇÃO PAVIMENTO DE CONCRETO SIMPLES (PCS), FCK = 35 MPA, ESPESSURA DE 27,5 CM. AF_04/2022 | M2 | 215.97 | 23% | 265.64 | SINAPI | PAVIMENTO RÍGIDO DE CONCRETO | SERVIÇOS DIVERSOS - PAVIMENTO RÍGIDO DE CONCRETO
S-101979 | CHAPIM (RUFO CAPA) EM AÇO GALVANIZADO, CORTE 33. AF_11/2020 | M | 39.6 | 23% | 48.71 | SINAPI | PEITORIS E CHAPINS | SERVIÇOS DIVERSOS - PEITORIS E CHAPINS
S-101966 | CHAPIM SOBRE MUROS LINEARES, EM GRANITO OU MÁRMORE, L = 25 CM, ASSENTADO COM ARGAMASSA 1:6 COM ADITIVO. AF_11/2020 | M | 215 | 23% | 264.45 | SINAPI | PEITORIS E CHAPINS | SERVIÇOS DIVERSOS - PEITORIS E CHAPINS
S-101965 | PEITORIL LINEAR EM GRANITO OU MÁRMORE, L = 15CM, ASSENTADO COM ARGAMASSA 1:6 COM ADITIVO. AF_11/2020 | M | 171.81 | 23% | 211.33 | SINAPI | PEITORIS E CHAPINS | SERVIÇOS DIVERSOS - PEITORIS E CHAPINS
S-92123 | ENSACAMENTO DE AREIA. AF_11/2015 | M3 | 76.55 | 23% | 94.16 | SINAPI | PENEIRAMENTO E ENSACAMENTO DE AREIA EM OBRA | SERVIÇOS DIVERSOS - PENEIRAMENTO E ENSACAMENTO DE AREIA EM OBRA
S-92121 | PENEIRAMENTO DE AREIA COM PENEIRA ELÉTRICA. AF_11/2015 | M3 | 42.99 | 23% | 52.88 | SINAPI | PENEIRAMENTO E ENSACAMENTO DE AREIA EM OBRA | SERVIÇOS DIVERSOS - PENEIRAMENTO E ENSACAMENTO DE AREIA EM OBRA
S-92122 | PENEIRAMENTO DE AREIA COM PENEIRA MANUAL. AF_11/2015 | M3 | 73.71 | 23% | 90.66 | SINAPI | PENEIRAMENTO E ENSACAMENTO DE AREIA EM OBRA | SERVIÇOS DIVERSOS - PENEIRAMENTO E ENSACAMENTO DE AREIA EM OBRA
S-88412 | APLICAÇÃO MANUAL DE FUNDO SELADOR ACRÍLICO EM PANOS CEGOS DE FACHADA (SEM PRESENÇA DE VÃOS) DE EDIFÍCIOS DE MÚLTIPLOS PAVIMENTOS. AF_03/2024 | M2 | 4.75 | 23% | 5.84 | SINAPI | PINTURA EXTERNA | SERVIÇOS DIVERSOS - PINTURA EXTERNA
S-88411 | APLICAÇÃO MANUAL DE FUNDO SELADOR ACRÍLICO EM PANOS COM PRESENÇA DE VÃOS DE EDIFÍCIOS DE MÚLTIPLOS PAVIMENTOS. AF_03/2024 | M2 | 5.82 | 23% | 7.16 | SINAPI | PINTURA EXTERNA | SERVIÇOS DIVERSOS - PINTURA EXTERNA
S-88415 | APLICAÇÃO MANUAL DE FUNDO SELADOR ACRÍLICO EM PAREDES EXTERNAS DE CASAS. AF_03/2024 | M2 | 5.93 | 23% | 7.29 | SINAPI | PINTURA EXTERNA | SERVIÇOS DIVERSOS - PINTURA EXTERNA
S-88413 | APLICAÇÃO MANUAL DE FUNDO SELADOR ACRÍLICO EM SUPERFÍCIES EXTERNAS DE SACADA DE EDIFÍCIOS DE MÚLTIPLOS PAVIMENTOS. AF_03/2024 | M2 | 7.25 | 23% | 8.92 | SINAPI | PINTURA EXTERNA | SERVIÇOS DIVERSOS - PINTURA EXTERNA
S-88414 | APLICAÇÃO MANUAL DE FUNDO SELADOR ACRÍLICO EM SUPERFÍCIES INTERNAS DA SACADA DE EDIFÍCIOS DE MÚLTIPLOS PAVIMENTOS. AF_03/2024 | M2 | 8.61 | 23% | 10.59 | SINAPI | PINTURA EXTERNA | SERVIÇOS DIVERSOS - PINTURA EXTERNA
S-96131 | APLICAÇÃO MANUAL DE MASSA ACRÍLICA EM PANOS DE FACHADA COM PRESENÇA DE VÃOS, DE EDIFÍCIOS DE MÚLTIPLOS PAVIMENTOS, DUAS DEMÃOS. AF_03/2024 | M2 | 34.2 | 23% | 42.07 | SINAPI | PINTURA EXTERNA | SERVIÇOS DIVERSOS - PINTURA EXTERNA
S-96126 | APLICAÇÃO MANUAL DE MASSA ACRÍLICA EM PANOS DE FACHADA COM PRESENÇA DE VÃOS, DE EDIFÍCIOS DE MÚLTIPLOS PAVIMENTOS, UMA DEMÃO. AF_03/2024 | M2 | 21.85 | 23% | 26.88 | SINAPI | PINTURA EXTERNA | SERVIÇOS DIVERSOS - PINTURA EXTERNA
S-96132 | APLICAÇÃO MANUAL DE MASSA ACRÍLICA EM PANOS DE FACHADA SEM PRESENÇA DE VÃOS, DE EDIFÍCIOS DE MÚLTIPLOS PAVIMENTOS, DUAS DEMÃOS. AF_03/2024 | M2 | 22.32 | 23% | 27.45 | SINAPI | PINTURA EXTERNA | SERVIÇOS DIVERSOS - PINTURA EXTERNA
S-96127 | APLICAÇÃO MANUAL DE MASSA ACRÍLICA EM PANOS DE FACHADA SEM PRESENÇA DE VÃOS, DE EDIFÍCIOS DE MÚLTIPLOS PAVIMENTOS, UMA DEMÃO. AF_03/2024 | M2 | 13.87 | 23% | 17.06 | SINAPI | PINTURA EXTERNA | SERVIÇOS DIVERSOS - PINTURA EXTERNA
S-96135 | APLICAÇÃO MANUAL DE MASSA ACRÍLICA EM PAREDES EXTERNAS DE CASAS, DUAS DEMÃOS. AF_03/2024 | M2 | 36.87 | 23% | 45.35 | SINAPI | PINTURA EXTERNA | SERVIÇOS DIVERSOS - PINTURA EXTERNA
S-96130 | APLICAÇÃO MANUAL DE MASSA ACRÍLICA EM PAREDES EXTERNAS DE CASAS, UMA DEMÃO. AF_03/2024 | M2 | 23.72 | 23% | 29.18 | SINAPI | PINTURA EXTERNA | SERVIÇOS DIVERSOS - PINTURA EXTERNA
S-96133 | APLICAÇÃO MANUAL DE MASSA ACRÍLICA EM SUPERFÍCIES EXTERNAS DE SACADA DE EDIFÍCIOS DE MÚLTIPLOS PAVIMENTOS, DUAS DEMÃOS. AF_03/2024 | M2 | 55.77 | 23% | 68.6 | SINAPI | PINTURA EXTERNA | SERVIÇOS DIVERSOS - PINTURA EXTERNA
S-96128 | APLICAÇÃO MANUAL DE MASSA ACRÍLICA EM SUPERFÍCIES EXTERNAS DE SACADA DE EDIFÍCIOS DE MÚLTIPLOS PAVIMENTOS, UMA DEMÃO. AF_03/2024 | M2 | 36.65 | 23% | 45.08 | SINAPI | PINTURA EXTERNA | SERVIÇOS DIVERSOS - PINTURA EXTERNA
S-96134 | APLICAÇÃO MANUAL DE MASSA ACRÍLICA EM SUPERFÍCIES INTERNAS DE SACADA DE EDIFÍCIOS DE MÚLTIPLOS PAVIMENTOS, DUAS DEMÃOS. AF_03/2024 | M2 | 65.62 | 23% | 80.71 | SINAPI | PINTURA EXTERNA | SERVIÇOS DIVERSOS - PINTURA EXTERNA
S-96129 | APLICAÇÃO MANUAL DE MASSA ACRÍLICA EM SUPERFÍCIES INTERNAS DE SACADA DE EDIFÍCIOS DE MÚLTIPLOS PAVIMENTOS, UMA DEMÃO. AF_03/2024 | M2 | 43.05 | 23% | 52.95 | SINAPI | PINTURA EXTERNA | SERVIÇOS DIVERSOS - PINTURA EXTERNA
S-88432 | APLICAÇÃO MANUAL DE PINTURA COM TINTA TEXTURIZADA ACRÍLICA EM MOLDURAS DE EPS. AF_03/2024 | M2 | 37.1 | 23% | 45.63 | SINAPI | PINTURA EXTERNA | SERVIÇOS DIVERSOS - PINTURA EXTERNA
S-88426 | APLICAÇÃO MANUAL DE PINTURA COM TINTA TEXTURIZADA ACRÍLICA EM PANOS CEGOS DE FACHADA (SEM PRESENÇA DE VÃOS) DE EDIFÍCIOS DE MÚLTIPLOS PAVIMENTOS, DUAS CORES. AF_03/2024 | M2 | 22.29 | 23% | 27.42 | SINAPI | PINTURA EXTERNA | SERVIÇOS DIVERSOS - PINTURA EXTERNA
S-88417 | APLICAÇÃO MANUAL DE PINTURA COM TINTA TEXTURIZADA ACRÍLICA EM PANOS CEGOS DE FACHADA (SEM PRESENÇA DE VÃOS) DE EDIFÍCIOS DE MÚLTIPLOS PAVIMENTOS, UMA COR. AF_03/2024 | M2 | 19.88 | 23% | 24.45 | SINAPI | PINTURA EXTERNA | SERVIÇOS DIVERSOS - PINTURA EXTERNA
S-88424 | APLICAÇÃO MANUAL DE PINTURA COM TINTA TEXTURIZADA ACRÍLICA EM PANOS COM PRESENÇA DE VÃOS DE EDIFÍCIOS DE MÚLTIPLOS PAVIMENTOS, DUAS CORES. AF_03/2024 | M2 | 28.21 | 23% | 34.7 | SINAPI | PINTURA EXTERNA | SERVIÇOS DIVERSOS - PINTURA EXTERNA
S-88416 | APLICAÇÃO MANUAL DE PINTURA COM TINTA TEXTURIZADA ACRÍLICA EM PANOS COM PRESENÇA DE VÃOS DE EDIFÍCIOS DE MÚLTIPLOS PAVIMENTOS, UMA COR. AF_03/2024 | M2 | 23.74 | 23% | 29.2 | SINAPI | PINTURA EXTERNA | SERVIÇOS DIVERSOS - PINTURA EXTERNA
S-88431 | APLICAÇÃO MANUAL DE PINTURA COM TINTA TEXTURIZADA ACRÍLICA EM PAREDES EXTERNAS DE CASAS, DUAS CORES. AF_03/2024 | M2 | 28.87 | 23% | 35.51 | SINAPI | PINTURA EXTERNA | SERVIÇOS DIVERSOS - PINTURA EXTERNA
S-88423 | APLICAÇÃO MANUAL DE PINTURA COM TINTA TEXTURIZADA ACRÍLICA EM PAREDES EXTERNAS DE CASAS, UMA COR. AF_03/2024 | M2 | 23.83 | 23% | 29.31 | SINAPI | PINTURA EXTERNA | SERVIÇOS DIVERSOS - PINTURA EXTERNA
S-88428 | APLICAÇÃO MANUAL DE PINTURA COM TINTA TEXTURIZADA ACRÍLICA EM SUPERFÍCIES EXTERNAS DE SACADA DE EDIFÍCIOS DE MÚLTIPLOS PAVIMENTOS, DUAS CORES. AF_03/2024 | M2 | 36.37 | 23% | 44.74 | SINAPI | PINTURA EXTERNA | SERVIÇOS DIVERSOS - PINTURA EXTERNA
S-88420 | APLICAÇÃO MANUAL DE PINTURA COM TINTA TEXTURIZADA ACRÍLICA EM SUPERFÍCIES EXTERNAS DE SACADA DE EDIFÍCIOS DE MÚLTIPLOS PAVIMENTOS, UMA COR. AF_03/2024 | M2 | 27.78 | 23% | 34.17 | SINAPI | PINTURA EXTERNA | SERVIÇOS DIVERSOS - PINTURA EXTERNA
S-88429 | APLICAÇÃO MANUAL DE PINTURA COM TINTA TEXTURIZADA ACRÍLICA EM SUPERFÍCIES INTERNAS DA SACADA DE EDIFÍCIOS DE MÚLTIPLOS PAVIMENTOS, DUAS CORES. AF_03/2024 | M2 | 43.46 | 23% | 53.46 | SINAPI | PINTURA EXTERNA | SERVIÇOS DIVERSOS - PINTURA EXTERNA
S-88421 | APLICAÇÃO MANUAL DE PINTURA COM TINTA TEXTURIZADA ACRÍLICA EM SUPERFÍCIES INTERNAS DA SACADA DE EDIFÍCIOS DE MÚLTIPLOS PAVIMENTOS, UMA COR. AF_03/2024 | M2 | 33.47 | 23% | 41.17 | SINAPI | PINTURA EXTERNA | SERVIÇOS DIVERSOS - PINTURA EXTERNA
S-95622 | APLICAÇÃO MANUAL DE TINTA LÁTEX ACRÍLICA EM PANOS COM PRESENÇA DE VÃOS DE EDIFÍCIOS DE MÚLTIPLOS PAVIMENTOS, DUAS DEMÃOS. AF_03/2024 | M2 | 17.61 | 23% | 21.66 | SINAPI | PINTURA EXTERNA | SERVIÇOS DIVERSOS - PINTURA EXTERNA
S-95623 | APLICAÇÃO MANUAL DE TINTA LÁTEX ACRÍLICA EM PANOS SEM PRESENÇA DE VÃOS DE EDIFÍCIOS DE MÚLTIPLOS PAVIMENTOS, DUAS DEMÃOS. AF_03/2024 | M2 | 12.11 | 23% | 14.9 | SINAPI | PINTURA EXTERNA | SERVIÇOS DIVERSOS - PINTURA EXTERNA
S-95626 | APLICAÇÃO MANUAL DE TINTA LÁTEX ACRÍLICA EM PAREDE EXTERNAS DE CASAS, DUAS DEMÃOS. AF_03/2024 | M2 | 18.74 | 23% | 23.05 | SINAPI | PINTURA EXTERNA | SERVIÇOS DIVERSOS - PINTURA EXTERNA
S-95624 | APLICAÇÃO MANUAL DE TINTA LÁTEX ACRÍLICA EM SUPERFÍCIES EXTERNAS DE SACADA DE EDIFÍCIOS DE MÚLTIPLOS PAVIMENTOS, DUAS DEMÃOS. AF_03/2024 | M2 | 27.22 | 23% | 33.48 | SINAPI | PINTURA EXTERNA | SERVIÇOS DIVERSOS - PINTURA EXTERNA
S-95625 | APLICAÇÃO MANUAL DE TINTA LÁTEX ACRÍLICA EM SUPERFÍCIES INTERNAS DE SACADA DE EDIFÍCIOS DE MÚLTIPLOS PAVIMENTOS, DUAS DEMÃOS. AF_03/2024 | M2 | 32.14 | 23% | 39.53 | SINAPI | PINTURA EXTERNA | SERVIÇOS DIVERSOS - PINTURA EXTERNA
S-88497 | EMASSAMENTO COM MASSA LÁTEX, APLICAÇÃO EM PAREDE, DUAS DEMÃOS, LIXAMENTO MANUAL. AF_04/2023 | M2 | 22.57 | 23% | 27.76 | SINAPI | PINTURA INTERNA | SERVIÇOS DIVERSOS - PINTURA INTERNA
S-88495 | EMASSAMENTO COM MASSA LÁTEX, APLICAÇÃO EM PAREDE, UMA DEMÃO, LIXAMENTO MANUAL. AF_04/2023 | M2 | 14.63 | 23% | 17.99 | SINAPI | PINTURA INTERNA | SERVIÇOS DIVERSOS - PINTURA INTERNA
S-88496 | EMASSAMENTO COM MASSA LÁTEX, APLICAÇÃO EM TETO, DUAS DEMÃOS, LIXAMENTO MANUAL. AF_04/2023 | M2 | 40.66 | 23% | 50.01 | SINAPI | PINTURA INTERNA | SERVIÇOS DIVERSOS - PINTURA INTERNA
S-88494 | EMASSAMENTO COM MASSA LÁTEX, APLICAÇÃO EM TETO, UMA DEMÃO, LIXAMENTO MANUAL. AF_04/2023 | M2 | 26.94 | 23% | 33.14 | SINAPI | PINTURA INTERNA | SERVIÇOS DIVERSOS - PINTURA INTERNA
S-88485 | FUNDO SELADOR ACRÍLICO, APLICAÇÃO MANUAL EM PAREDE, UMA DEMÃO. AF_04/2023 | M2 | 5.15 | 23% | 6.33 | SINAPI | PINTURA INTERNA | SERVIÇOS DIVERSOS - PINTURA INTERNA
S-88484 | FUNDO SELADOR ACRÍLICO, APLICAÇÃO MANUAL EM TETO, UMA DEMÃO. AF_04/2023 | M2 | 6.39 | 23% | 7.86 | SINAPI | PINTURA INTERNA | SERVIÇOS DIVERSOS - PINTURA INTERNA
S-104641 | PINTURA LÁTEX ACRÍLICA ECONÔMICA, APLICAÇÃO MANUAL EM PAREDES, DUAS DEMÃOS. AF_04/2023 | M2 | 11.34 | 23% | 13.95 | SINAPI | PINTURA INTERNA | SERVIÇOS DIVERSOS - PINTURA INTERNA
S-104639 | PINTURA LÁTEX ACRÍLICA ECONÔMICA, APLICAÇÃO MANUAL EM TETO, DUAS DEMÃOS. AF_04/2023 | M2 | 14.36 | 23% | 17.66 | SINAPI | PINTURA INTERNA | SERVIÇOS DIVERSOS - PINTURA INTERNA
S-88489 | PINTURA LÁTEX ACRÍLICA PREMIUM, APLICAÇÃO MANUAL EM PAREDES, DUAS DEMÃOS. AF_04/2023 | M2 | 15.11 | 23% | 18.59 | SINAPI | PINTURA INTERNA | SERVIÇOS DIVERSOS - PINTURA INTERNA
S-88488 | PINTURA LÁTEX ACRÍLICA PREMIUM, APLICAÇÃO MANUAL EM TETO, DUAS DEMÃOS. AF_04/2023 | M2 | 18.13 | 23% | 22.3 | SINAPI | PINTURA INTERNA | SERVIÇOS DIVERSOS - PINTURA INTERNA
S-104642 | PINTURA LÁTEX ACRÍLICA STANDARD, APLICAÇÃO MANUAL EM PAREDES, DUAS DEMÃOS. AF_04/2023 | M2 | 12.73 | 23% | 15.66 | SINAPI | PINTURA INTERNA | SERVIÇOS DIVERSOS - PINTURA INTERNA
S-104640 | PINTURA LÁTEX ACRÍLICA STANDARD, APLICAÇÃO MANUAL EM TETO, DUAS DEMÃOS. AF_04/2023 | M2 | 15.75 | 23% | 19.37 | SINAPI | PINTURA INTERNA | SERVIÇOS DIVERSOS - PINTURA INTERNA
S-95305 | TEXTURA ACRÍLICA, APLICAÇÃO MANUAL EM PAREDE, UMA DEMÃO. AF_04/2023 | M2 | 15.83 | 23% | 19.47 | SINAPI | PINTURA INTERNA | SERVIÇOS DIVERSOS - PINTURA INTERNA
S-95306 | TEXTURA ACRÍLICA, APLICAÇÃO MANUAL EM TETO, UMA DEMÃO. AF_04/2023 | M2 | 18.68 | 23% | 22.98 | SINAPI | PINTURA INTERNA | SERVIÇOS DIVERSOS - PINTURA INTERNA
S-102201 | APLICAÇÃO MASSA ACRÍLICA PARA MADEIRA, PARA PINTURA COM TINTA DE ACABAMENTO (PIGMENTADA). AF_01/2021 | M2 | 23.53 | 23% | 28.94 | SINAPI | PINTURA EM MADEIRA | SERVIÇOS DIVERSOS - PINTURA EM MADEIRA
S-102200 | APLICAÇÃO MASSA ALQUÍDICA PARA MADEIRA, PARA PINTURA COM TINTA DE ACABAMENTO (PIGMENTADA). AF_01/2021 | M2 | 25.04 | 23% | 30.8 | SINAPI | PINTURA EM MADEIRA | SERVIÇOS DIVERSOS - PINTURA EM MADEIRA
S-102202 | APLICAÇÃO MASSA EPÓXI PARA MADEIRA, PARA PINTURA COM TINTA PU DE ACABAMENTO (PIGMENTADA). AF_01/2021 | M2 | 58.59 | 23% | 72.07 | SINAPI | PINTURA EM MADEIRA | SERVIÇOS DIVERSOS - PINTURA EM MADEIRA
S-102193 | LIXAMENTO DE MADEIRA PARA APLICAÇÃO DE FUNDO OU PINTURA. AF_01/2021 | M2 | 2.55 | 23% | 3.14 | SINAPI | PINTURA EM MADEIRA | SERVIÇOS DIVERSOS - PINTURA EM MADEIRA
S-102194 | LIXAMENTO DE MASSA PARA MADEIRA. AF_01/2021 | M2 | 10.36 | 23% | 12.74 | SINAPI | PINTURA EM MADEIRA | SERVIÇOS DIVERSOS - PINTURA EM MADEIRA
S-102197 | PINTURA FUNDO NIVELADOR ALQUÍDICO BRANCO EM MADEIRA. AF_01/2021 | M2 | 31.12 | 23% | 38.28 | SINAPI | PINTURA EM MADEIRA | SERVIÇOS DIVERSOS - PINTURA EM MADEIRA
S-102233 | PINTURA IMUNIZANTE PARA MADEIRA, 1 DEMÃO. AF_01/2021 | M2 | 12.8 | 23% | 15.74 | SINAPI | PINTURA EM MADEIRA | SERVIÇOS DIVERSOS - PINTURA EM MADEIRA
S-102234 | PINTURA IMUNIZANTE PARA MADEIRA, 2 DEMÃOS. AF_01/2021 | M2 | 25.59 | 23% | 31.48 | SINAPI | PINTURA EM MADEIRA | SERVIÇOS DIVERSOS - PINTURA EM MADEIRA
S-102207 | PINTURA TINTA DE ACABAMENTO (PIGMENTADA) A ÓLEO EM MADEIRA, 1 DEMÃO. AF_01/2021 | M2 | 10.73 | 23% | 13.2 | SINAPI | PINTURA EM MADEIRA | SERVIÇOS DIVERSOS - PINTURA EM MADEIRA
S-102217 | PINTURA TINTA DE ACABAMENTO (PIGMENTADA) A ÓLEO EM MADEIRA, 2 DEMÃOS. AF_01/2021 | M2 | 21.49 | 23% | 26.43 | SINAPI | PINTURA EM MADEIRA | SERVIÇOS DIVERSOS - PINTURA EM MADEIRA
S-102227 | PINTURA TINTA DE ACABAMENTO (PIGMENTADA) A ÓLEO EM MADEIRA, 3 DEMÃOS. AF_01/2021 | M2 | 32.24 | 23% | 39.66 | SINAPI | PINTURA EM MADEIRA | SERVIÇOS DIVERSOS - PINTURA EM MADEIRA
S-102209 | PINTURA TINTA DE ACABAMENTO (PIGMENTADA) ESMALTE SINTÉTICO ACETINADO EM MADEIRA, 1 DEMÃO. AF_01/2021 | M2 | 10.58 | 23% | 13.01 | SINAPI | PINTURA EM MADEIRA | SERVIÇOS DIVERSOS - PINTURA EM MADEIRA
S-102219 | PINTURA TINTA DE ACABAMENTO (PIGMENTADA) ESMALTE SINTÉTICO ACETINADO EM MADEIRA, 2 DEMÃOS. AF_01/2021 | M2 | 21.17 | 23% | 26.04 | SINAPI | PINTURA EM MADEIRA | SERVIÇOS DIVERSOS - PINTURA EM MADEIRA
S-102229 | PINTURA TINTA DE ACABAMENTO (PIGMENTADA) ESMALTE SINTÉTICO ACETINADO EM MADEIRA, 3 DEMÃOS. AF_01/2021 | M2 | 31.76 | 23% | 39.06 | SINAPI | PINTURA EM MADEIRA | SERVIÇOS DIVERSOS - PINTURA EM MADEIRA
S-102210 | PINTURA TINTA DE ACABAMENTO (PIGMENTADA) ESMALTE SINTÉTICO BRILHANTE EM MADEIRA, 1 DEMÃO. AF_01/2021 | M2 | 10.11 | 23% | 12.44 | SINAPI | PINTURA EM MADEIRA | SERVIÇOS DIVERSOS - PINTURA EM MADEIRA
S-102220 | PINTURA TINTA DE ACABAMENTO (PIGMENTADA) ESMALTE SINTÉTICO BRILHANTE EM MADEIRA, 2 DEMÃOS. AF_01/2021 | M2 | 20.23 | 23% | 24.88 | SINAPI | PINTURA EM MADEIRA | SERVIÇOS DIVERSOS - PINTURA EM MADEIRA
S-102230 | PINTURA TINTA DE ACABAMENTO (PIGMENTADA) ESMALTE SINTÉTICO BRILHANTE EM MADEIRA, 3 DEMÃOS. AF_01/2021 | M2 | 30.34 | 23% | 37.32 | SINAPI | PINTURA EM MADEIRA | SERVIÇOS DIVERSOS - PINTURA EM MADEIRA
S-102208 | PINTURA TINTA DE ACABAMENTO (PIGMENTADA) ESMALTE SINTÉTICO FOSCO EM MADEIRA, 1 DEMÃO. AF_01/2021 | M2 | 10.27 | 23% | 12.63 | SINAPI | PINTURA EM MADEIRA | SERVIÇOS DIVERSOS - PINTURA EM MADEIRA
S-102218 | PINTURA TINTA DE ACABAMENTO (PIGMENTADA) ESMALTE SINTÉTICO FOSCO EM MADEIRA, 2 DEMÃOS. AF_01/2021 | M2 | 20.54 | 23% | 25.26 | SINAPI | PINTURA EM MADEIRA | SERVIÇOS DIVERSOS - PINTURA EM MADEIRA
S-102228 | PINTURA TINTA DE ACABAMENTO (PIGMENTADA) ESMALTE SINTÉTICO FOSCO EM MADEIRA, 3 DEMÃOS. AF_01/2021 | M2 | 30.83 | 23% | 37.92 | SINAPI | PINTURA EM MADEIRA | SERVIÇOS DIVERSOS - PINTURA EM MADEIRA
S-102203 | PINTURA VERNIZ (INCOLOR) ALQUÍDICO EM MADEIRA, USO INTERNO E EXTERNO, 1 DEMÃO. AF_01/2021 | M2 | 12.37 | 23% | 15.22 | SINAPI | PINTURA EM MADEIRA | SERVIÇOS DIVERSOS - PINTURA EM MADEIRA
S-102213 | PINTURA VERNIZ (INCOLOR) ALQUÍDICO EM MADEIRA, USO INTERNO E EXTERNO, 2 DEMÃOS. AF_01/2021 | M2 | 24.76 | 23% | 30.45 | SINAPI | PINTURA EM MADEIRA | SERVIÇOS DIVERSOS - PINTURA EM MADEIRA
S-102223 | PINTURA VERNIZ (INCOLOR) ALQUÍDICO EM MADEIRA, USO INTERNO E EXTERNO, 3 DEMÃOS. AF_01/2021 | M2 | 37.13 | 23% | 45.67 | SINAPI | PINTURA EM MADEIRA | SERVIÇOS DIVERSOS - PINTURA EM MADEIRA
S-102204 | PINTURA VERNIZ (INCOLOR) ALQUÍDICO EM MADEIRA, USO INTERNO, 1 DEMÃO. AF_01/2021 | M2 | 12.71 | 23% | 15.63 | SINAPI | PINTURA EM MADEIRA | SERVIÇOS DIVERSOS - PINTURA EM MADEIRA
S-102214 | PINTURA VERNIZ (INCOLOR) ALQUÍDICO EM MADEIRA, USO INTERNO, 2 DEMÃOS. AF_01/2021 | M2 | 25.42 | 23% | 31.27 | SINAPI | PINTURA EM MADEIRA | SERVIÇOS DIVERSOS - PINTURA EM MADEIRA
S-102224 | PINTURA VERNIZ (INCOLOR) ALQUÍDICO EM MADEIRA, USO INTERNO, 3 DEMÃOS. AF_01/2021 | M2 | 38.12 | 23% | 46.89 | SINAPI | PINTURA EM MADEIRA | SERVIÇOS DIVERSOS - PINTURA EM MADEIRA
S-102205 | PINTURA VERNIZ (INCOLOR) POLIURETÂNICO (RESINA ALQUÍDICA MODIFICADA) EM MADEIRA, 1 DEMÃO. AF_01/2021 | M2 | 11.64 | 23% | 14.32 | SINAPI | PINTURA EM MADEIRA | SERVIÇOS DIVERSOS - PINTURA EM MADEIRA
S-102215 | PINTURA VERNIZ (INCOLOR) POLIURETÂNICO (RESINA ALQUÍDICA MODIFICADA) EM MADEIRA, 2 DEMÃOS. AF_01/2021 | M2 | 23.31 | 23% | 28.67 | SINAPI | PINTURA EM MADEIRA | SERVIÇOS DIVERSOS - PINTURA EM MADEIRA
S-102225 | PINTURA VERNIZ (INCOLOR) POLIURETÂNICO (RESINA ALQUÍDICA MODIFICADA) EM MADEIRA, 3 DEMÃOS. AF_01/2021 | M2 | 34.95 | 23% | 42.99 | SINAPI | PINTURA EM MADEIRA | SERVIÇOS DIVERSOS - PINTURA EM MADEIRA
S-100718 | COLOCAÇÃO DE FITA PROTETORA PARA PINTURA. AF_01/2020 | M | 1.82 | 23% | 2.24 | SINAPI | PINTURA EM SUPERFÍCIES METÁLICAS | SERVIÇOS DIVERSOS - PINTURA EM SUPERFÍCIES METÁLICAS
S-100716 | JATEAMENTO ABRASIVO COM GRANALHA DE AÇO EM PERFIL METÁLICO EM FÁBRICA. AF_01/2020 | M2 | 25.35 | 23% | 31.18 | SINAPI | PINTURA EM SUPERFÍCIES METÁLICAS | SERVIÇOS DIVERSOS - PINTURA EM SUPERFÍCIES METÁLICAS
S-100717 | LIXAMENTO MANUAL EM SUPERFÍCIES METÁLICAS EM OBRA. AF_01/2020 | M2 | 12.32 | 23% | 15.15 | SINAPI | PINTURA EM SUPERFÍCIES METÁLICAS | SERVIÇOS DIVERSOS - PINTURA EM SUPERFÍCIES METÁLICAS
S-100754 | PINTURA COM TINTA ACRÍLICA DE ACABAMENTO APLICADA A ROLO OU PINCEL SOBRE SUPERFÍCIES METÁLICAS (EXCETO PERFIL) EXECUTADO EM OBRA (02 DEMÃOS). AF_01/2020 | M2 | 37.75 | 23% | 46.43 | SINAPI | PINTURA EM SUPERFÍCIES METÁLICAS | SERVIÇOS DIVERSOS - PINTURA EM SUPERFÍCIES METÁLICAS
S-100736 | PINTURA COM TINTA ACRÍLICA DE ACABAMENTO APLICADA A ROLO OU PINCEL SOBRE SUPERFÍCIES METÁLICAS (EXCETO PERFIL) EXECUTADO EM OBRA (POR DEMÃO). AF_01/2020 | M2 | 18.87 | 23% | 23.21 | SINAPI | PINTURA EM SUPERFÍCIES METÁLICAS | SERVIÇOS DIVERSOS - PINTURA EM SUPERFÍCIES METÁLICAS
S-100753 | PINTURA COM TINTA ACRÍLICA DE ACABAMENTO PULVERIZADA SOBRE SUPERFÍCIES METÁLICAS (EXCETO PERFIL) EXECUTADO EM OBRA (02 DEMÃOS). AF_01/2020_PE | M2 | 28.25 | 23% | 34.75 | SINAPI | PINTURA EM SUPERFÍCIES METÁLICAS | SERVIÇOS DIVERSOS - PINTURA EM SUPERFÍCIES METÁLICAS
S-100735 | PINTURA COM TINTA ACRÍLICA DE ACABAMENTO PULVERIZADA SOBRE SUPERFÍCIES METÁLICAS (EXCETO PERFIL) EXECUTADO EM OBRA (POR DEMÃO). AF_01/2020_PE | M2 | 14.12 | 23% | 17.37 | SINAPI | PINTURA EM SUPERFÍCIES METÁLICAS | SERVIÇOS DIVERSOS - PINTURA EM SUPERFÍCIES METÁLICAS
S-100734 | PINTURA COM TINTA ACRÍLICA DE FUNDO APLICADA A ROLO OU PINCEL SOBRE SUPERFÍCIES METÁLICAS (EXCETO PERFIL) EXECUTADO EM OBRA (POR DEMÃO). AF_01/2020 | M2 | 20.25 | 23% | 24.91 | SINAPI | PINTURA EM SUPERFÍCIES METÁLICAS | SERVIÇOS DIVERSOS - PINTURA EM SUPERFÍCIES METÁLICAS
S-100733 | PINTURA COM TINTA ACRÍLICA DE FUNDO PULVERIZADA SOBRE SUPERFÍCIES METÁLICAS (EXCETO PERFIL) EXECUTADO EM OBRA (POR DEMÃO). AF_01/2020_PE | M2 | 15.76 | 23% | 19.38 | SINAPI | PINTURA EM SUPERFÍCIES METÁLICAS | SERVIÇOS DIVERSOS - PINTURA EM SUPERFÍCIES METÁLICAS
S-100740 | PINTURA COM TINTA ALQUÍDICA DE ACABAMENTO (ESMALTE SINTÉTICO ACETINADO) APLICADA A ROLO OU PINCEL SOBRE PERFIL METÁLICO EXECUTADO EM FÁBRICA (POR DEMÃO). AF_01/2020 | M2 | 14.2 | 23% | 17.47 | SINAPI | PINTURA EM SUPERFÍCIES METÁLICAS | SERVIÇOS DIVERSOS - PINTURA EM SUPERFÍCIES METÁLICAS
S-100758 | PINTURA COM TINTA ALQUÍDICA DE ACABAMENTO (ESMALTE SINTÉTICO ACETINADO) APLICADA A ROLO OU PINCEL SOBRE SUPERFÍCIES METÁLICAS (EXCETO PERFIL) EXECUTADO EM OBRA (02 DEMÃOS). AF_01/2020 | M2 | 63.2 | 23% | 77.74 | SINAPI | PINTURA EM SUPERFÍCIES METÁLICAS | SERVIÇOS DIVERSOS - PINTURA EM SUPERFÍCIES METÁLICAS
S-100742 | PINTURA COM TINTA ALQUÍDICA DE ACABAMENTO (ESMALTE SINTÉTICO ACETINADO) APLICADA A ROLO OU PINCEL SOBRE SUPERFÍCIES METÁLICAS (EXCETO PERFIL) EXECUTADO EM OBRA (POR DEMÃO). AF_01/2020 | M2 | 31.59 | 23% | 38.86 | SINAPI | PINTURA EM SUPERFÍCIES METÁLICAS | SERVIÇOS DIVERSOS - PINTURA EM SUPERFÍCIES METÁLICAS
S-100739 | PINTURA COM TINTA ALQUÍDICA DE ACABAMENTO (ESMALTE SINTÉTICO ACETINADO) PULVERIZADA SOBRE PERFIL METÁLICO EXECUTADO EM FÁBRICA (POR DEMÃO). AF_01/2020_PE | M2 | 12.95 | 23% | 15.93 | SINAPI | PINTURA EM SUPERFÍCIES METÁLICAS | SERVIÇOS DIVERSOS - PINTURA EM SUPERFÍCIES METÁLICAS
S-100757 | PINTURA COM TINTA ALQUÍDICA DE ACABAMENTO (ESMALTE SINTÉTICO ACETINADO) PULVERIZADA SOBRE SUPERFÍCIES METÁLICAS (EXCETO PERFIL) EXECUTADO EM OBRA (02 DEMÃOS). AF_01/2020_PE | M2 | 61.73 | 23% | 75.93 | SINAPI | PINTURA EM SUPERFÍCIES METÁLICAS | SERVIÇOS DIVERSOS - PINTURA EM SUPERFÍCIES METÁLICAS
S-100741 | PINTURA COM TINTA ALQUÍDICA DE ACABAMENTO (ESMALTE SINTÉTICO ACETINADO) PULVERIZADA SOBRE SUPERFÍCIES METÁLICAS (EXCETO PERFIL) EXECUTADO EM OBRA (POR DEMÃO). AF_01/2020_PE | M2 | 30.87 | 23% | 37.97 | SINAPI | PINTURA EM SUPERFÍCIES METÁLICAS | SERVIÇOS DIVERSOS - PINTURA EM SUPERFÍCIES METÁLICAS
S-100744 | PINTURA COM TINTA ALQUÍDICA DE ACABAMENTO (ESMALTE SINTÉTICO BRILHANTE) APLICADA A ROLO OU PINCEL SOBRE PERFIL METÁLICO EXECUTADO EM FÁBRICA (POR DEMÃO). AF_01/2020 | M2 | 14.01 | 23% | 17.23 | SINAPI | PINTURA EM SUPERFÍCIES METÁLICAS | SERVIÇOS DIVERSOS - PINTURA EM SUPERFÍCIES METÁLICAS
S-100760 | PINTURA COM TINTA ALQUÍDICA DE ACABAMENTO (ESMALTE SINTÉTICO BRILHANTE) APLICADA A ROLO OU PINCEL SOBRE SUPERFÍCIES METÁLICAS (EXCETO PERFIL) EXECUTADO EM OBRA (02 DEMÃOS). AF_01/2020 | M2 | 62.81 | 23% | 77.26 | SINAPI | PINTURA EM SUPERFÍCIES METÁLICAS | SERVIÇOS DIVERSOS - PINTURA EM SUPERFÍCIES METÁLICAS
S-100746 | PINTURA COM TINTA ALQUÍDICA DE ACABAMENTO (ESMALTE SINTÉTICO BRILHANTE) APLICADA A ROLO OU PINCEL SOBRE SUPERFÍCIES METÁLICAS (EXCETO PERFIL) EXECUTADO EM OBRA (POR DEMÃO). AF_01/2020 | M2 | 31.4 | 23% | 38.62 | SINAPI | PINTURA EM SUPERFÍCIES METÁLICAS | SERVIÇOS DIVERSOS - PINTURA EM SUPERFÍCIES METÁLICAS
S-100743 | PINTURA COM TINTA ALQUÍDICA DE ACABAMENTO (ESMALTE SINTÉTICO BRILHANTE) PULVERIZADA SOBRE PERFIL METÁLICO EXECUTADO EM FÁBRICA (POR DEMÃO). AF_01/2020_PE | M2 | 12.66 | 23% | 15.57 | SINAPI | PINTURA EM SUPERFÍCIES METÁLICAS | SERVIÇOS DIVERSOS - PINTURA EM SUPERFÍCIES METÁLICAS
S-100759 | PINTURA COM TINTA ALQUÍDICA DE ACABAMENTO (ESMALTE SINTÉTICO BRILHANTE) PULVERIZADA SOBRE SUPERFÍCIES METÁLICAS (EXCETO PERFIL) EXECUTADO EM OBRA (02 DEMÃOS). AF_01/2020_PE | M2 | 61.1 | 23% | 75.15 | SINAPI | PINTURA EM SUPERFÍCIES METÁLICAS | SERVIÇOS DIVERSOS - PINTURA EM SUPERFÍCIES METÁLICAS
S-100745 | PINTURA COM TINTA ALQUÍDICA DE ACABAMENTO (ESMALTE SINTÉTICO BRILHANTE) PULVERIZADA SOBRE SUPERFÍCIES METÁLICAS (EXCETO PERFIL) EXECUTADO EM OBRA (POR DEMÃO). AF_01/2020_PE | M2 | 30.55 | 23% | 37.58 | SINAPI | PINTURA EM SUPERFÍCIES METÁLICAS | SERVIÇOS DIVERSOS - PINTURA EM SUPERFÍCIES METÁLICAS
S-100748 | PINTURA COM TINTA ALQUÍDICA DE ACABAMENTO (ESMALTE SINTÉTICO FOSCO) APLICADA A ROLO OU PINCEL SOBRE PERFIL METÁLICO EXECUTADO EM FÁBRICA (POR DEMÃO). AF_01/2020 | M2 | 14.09 | 23% | 17.33 | SINAPI | PINTURA EM SUPERFÍCIES METÁLICAS | SERVIÇOS DIVERSOS - PINTURA EM SUPERFÍCIES METÁLICAS
S-100762 | PINTURA COM TINTA ALQUÍDICA DE ACABAMENTO (ESMALTE SINTÉTICO FOSCO) APLICADA A ROLO OU PINCEL SOBRE SUPERFÍCIES METÁLICAS (EXCETO PERFIL) EXECUTADO EM OBRA (02 DEMÃOS). AF_01/2020 | M2 | 62.97 | 23% | 77.45 | SINAPI | PINTURA EM SUPERFÍCIES METÁLICAS | SERVIÇOS DIVERSOS - PINTURA EM SUPERFÍCIES METÁLICAS
S-100750 | PINTURA COM TINTA ALQUÍDICA DE ACABAMENTO (ESMALTE SINTÉTICO FOSCO) APLICADA A ROLO OU PINCEL SOBRE SUPERFÍCIES METÁLICAS (EXCETO PERFIL) EXECUTADO EM OBRA (POR DEMÃO). AF_01/2020 | M2 | 31.48 | 23% | 38.72 | SINAPI | PINTURA EM SUPERFÍCIES METÁLICAS | SERVIÇOS DIVERSOS - PINTURA EM SUPERFÍCIES METÁLICAS
S-100747 | PINTURA COM TINTA ALQUÍDICA DE ACABAMENTO (ESMALTE SINTÉTICO FOSCO) PULVERIZADA SOBRE PERFIL METÁLICO EXECUTADO EM FÁBRICA (POR DEMÃO). AF_01/2020_PE | M2 | 12.78 | 23% | 15.72 | SINAPI | PINTURA EM SUPERFÍCIES METÁLICAS | SERVIÇOS DIVERSOS - PINTURA EM SUPERFÍCIES METÁLICAS
S-100761 | PINTURA COM TINTA ALQUÍDICA DE ACABAMENTO (ESMALTE SINTÉTICO FOSCO) PULVERIZADA SOBRE SUPERFÍCIES METÁLICAS (EXCETO PERFIL) EXECUTADO EM OBRA (02 DEMÃOS). AF_01/2020_PE | M2 | 61.36 | 23% | 75.47 | SINAPI | PINTURA EM SUPERFÍCIES METÁLICAS | SERVIÇOS DIVERSOS - PINTURA EM SUPERFÍCIES METÁLICAS
S-100749 | PINTURA COM TINTA ALQUÍDICA DE ACABAMENTO (ESMALTE SINTÉTICO FOSCO) PULVERIZADA SOBRE SUPERFÍCIES METÁLICAS (EXCETO PERFIL) EXECUTADO EM OBRA (POR DEMÃO). AF_01/2020_PE | M2 | 30.68 | 23% | 37.74 | SINAPI | PINTURA EM SUPERFÍCIES METÁLICAS | SERVIÇOS DIVERSOS - PINTURA EM SUPERFÍCIES METÁLICAS
S-100720 | PINTURA COM TINTA ALQUÍDICA DE FUNDO (TIPO ZARCÃO) APLICADA A ROLO OU PINCEL SOBRE PERFIL METÁLICO EXECUTADO EM FÁBRICA (POR DEMÃO). AF_01/2020 | M2 | 13.51 | 23% | 16.62 | SINAPI | PINTURA EM SUPERFÍCIES METÁLICAS | SERVIÇOS DIVERSOS - PINTURA EM SUPERFÍCIES METÁLICAS
S-100722 | PINTURA COM TINTA ALQUÍDICA DE FUNDO (TIPO ZARCÃO) APLICADA A ROLO OU PINCEL SOBRE SUPERFÍCIES METÁLICAS (EXCETO PERFIL) EXECUTADO EM OBRA (POR DEMÃO). AF_01/2020 | M2 | 30.94 | 23% | 38.06 | SINAPI | PINTURA EM SUPERFÍCIES METÁLICAS | SERVIÇOS DIVERSOS - PINTURA EM SUPERFÍCIES METÁLICAS
S-100719 | PINTURA COM TINTA ALQUÍDICA DE FUNDO (TIPO ZARCÃO) PULVERIZADA SOBRE PERFIL METÁLICO EXECUTADO EM FÁBRICA (POR DEMÃO). AF_01/2020_PE | M2 | 13.16 | 23% | 16.19 | SINAPI | PINTURA EM SUPERFÍCIES METÁLICAS | SERVIÇOS DIVERSOS - PINTURA EM SUPERFÍCIES METÁLICAS
S-100721 | PINTURA COM TINTA ALQUÍDICA DE FUNDO (TIPO ZARCÃO) PULVERIZADA SOBRE SUPERFÍCIES METÁLICAS (EXCETO PERFIL) EXECUTADO EM OBRA (POR DEMÃO). AF_01/2020_PE | M2 | 31.31 | 23% | 38.51 | SINAPI | PINTURA EM SUPERFÍCIES METÁLICAS | SERVIÇOS DIVERSOS - PINTURA EM SUPERFÍCIES METÁLICAS
S-100724 | PINTURA COM TINTA ALQUÍDICA DE FUNDO E ACABAMENTO (ESMALTE SINTÉTICO GRAFITE) APLICADA A ROLO OU PINCEL SOBRE PERFIL METÁLICO EXECUTADO EM FÁBRICA (POR DEMÃO). AF_01/2020 | M2 | 17.39 | 23% | 21.39 | SINAPI | PINTURA EM SUPERFÍCIES METÁLICAS | SERVIÇOS DIVERSOS - PINTURA EM SUPERFÍCIES METÁLICAS
S-100726 | PINTURA COM TINTA ALQUÍDICA DE FUNDO E ACABAMENTO (ESMALTE SINTÉTICO GRAFITE) APLICADA A ROLO OU PINCEL SOBRE SUPERFÍCIES METÁLICAS (EXCETO PERFIL) EXECUTADO EM OBRA (POR DEMÃO). AF_01/2020 | M2 | 34.71 | 23% | 42.69 | SINAPI | PINTURA EM SUPERFÍCIES METÁLICAS | SERVIÇOS DIVERSOS - PINTURA EM SUPERFÍCIES METÁLICAS
S-100723 | PINTURA COM TINTA ALQUÍDICA DE FUNDO E ACABAMENTO (ESMALTE SINTÉTICO GRAFITE) PULVERIZADA SOBRE PERFIL METÁLICO EXECUTADO EM FÁBRICA (POR DEMÃO). AF_01/2020_PE | M2 | 14.12 | 23% | 17.37 | SINAPI | PINTURA EM SUPERFÍCIES METÁLICAS | SERVIÇOS DIVERSOS - PINTURA EM SUPERFÍCIES METÁLICAS
S-100725 | PINTURA COM TINTA ALQUÍDICA DE FUNDO E ACABAMENTO (ESMALTE SINTÉTICO GRAFITE) PULVERIZADA SOBRE SUPERFÍCIES METÁLICAS (EXCETO PERFIL) EXECUTADO EM OBRA (POR DEMÃO). AF_01/2020_PE | M2 | 31.63 | 23% | 38.9 | SINAPI | PINTURA EM SUPERFÍCIES METÁLICAS | SERVIÇOS DIVERSOS - PINTURA EM SUPERFÍCIES METÁLICAS
S-100752 | PINTURA COM TINTA EPOXÍDICA DE ACABAMENTO APLICADA A ROLO OU PINCEL SOBRE PERFIL METÁLICO EXECUTADO EM FÁBRICA (02 DEMÃOS). AF_01/2020 | M2 | 57.64 | 23% | 70.9 | SINAPI | PINTURA EM SUPERFÍCIES METÁLICAS | SERVIÇOS DIVERSOS - PINTURA EM SUPERFÍCIES METÁLICAS
S-100730 | PINTURA COM TINTA EPOXÍDICA DE ACABAMENTO APLICADA A ROLO OU PINCEL SOBRE PERFIL METÁLICO EXECUTADO EM FÁBRICA (POR DEMÃO). AF_01/2020 | M2 | 28.82 | 23% | 35.45 | SINAPI | PINTURA EM SUPERFÍCIES METÁLICAS | SERVIÇOS DIVERSOS - PINTURA EM SUPERFÍCIES METÁLICAS
S-100751 | PINTURA COM TINTA EPOXÍDICA DE ACABAMENTO PULVERIZADA SOBRE PERFIL METÁLICO EXECUTADO EM FÁBRICA (02 DEMÃOS). AF_01/2020_PE | M2 | 48.57 | 23% | 59.74 | SINAPI | PINTURA EM SUPERFÍCIES METÁLICAS | SERVIÇOS DIVERSOS - PINTURA EM SUPERFÍCIES METÁLICAS
S-100729 | PINTURA COM TINTA EPOXÍDICA DE ACABAMENTO PULVERIZADA SOBRE PERFIL METÁLICO EXECUTADO EM FÁBRICA (POR DEMÃO). AF_01/2020_PE | M2 | 24.28 | 23% | 29.86 | SINAPI | PINTURA EM SUPERFÍCIES METÁLICAS | SERVIÇOS DIVERSOS - PINTURA EM SUPERFÍCIES METÁLICAS
S-100728 | PINTURA COM TINTA EPOXÍDICA DE FUNDO APLICADA A ROLO OU PINCEL SOBRE PERFIL METÁLICO EXECUTADO EM FÁBRICA (POR DEMÃO). AF_01/2020 | M2 | 29.35 | 23% | 36.1 | SINAPI | PINTURA EM SUPERFÍCIES METÁLICAS | SERVIÇOS DIVERSOS - PINTURA EM SUPERFÍCIES METÁLICAS
S-100727 | PINTURA COM TINTA EPOXÍDICA DE FUNDO PULVERIZADA SOBRE PERFIL METÁLICO EXECUTADO EM FÁBRICA (POR DEMÃO). AF_01/2020_PE | M2 | 32.21 | 23% | 39.62 | SINAPI | PINTURA EM SUPERFÍCIES METÁLICAS | SERVIÇOS DIVERSOS - PINTURA EM SUPERFÍCIES METÁLICAS
S-102499 | ENCERAMENTO DE PISO EM MADEIRA. AF_05/2021 | M2 | 4.03 | 23% | 4.96 | SINAPI | PINTURA PARA PISOS E PARA SINALIZAÇÃO HORIZONTAL E VERTICAL | SERVIÇOS DIVERSOS - PINTURA PARA PISOS E PARA SINALIZAÇÃO HORIZONTAL E VERTICAL
S-102505 | PINTURA DE DEMARCAÇÃO DE QUADRA POLIESPORTIVA COM BORRACHA CLORADA, E = 5 CM, APLICAÇÃO MANUAL. AF_05/2021 | M | 13.59 | 23% | 16.72 | SINAPI | PINTURA PARA PISOS E PARA SINALIZAÇÃO HORIZONTAL E VERTICAL | SERVIÇOS DIVERSOS - PINTURA PARA PISOS E PARA SINALIZAÇÃO HORIZONTAL E VERTICAL
S-102504 | PINTURA DE DEMARCAÇÃO DE QUADRA POLIESPORTIVA COM TINTA ACRÍLICA, E = 5 CM, APLICAÇÃO MANUAL. AF_05/2021 | M | 12.99 | 23% | 15.98 | SINAPI | PINTURA PARA PISOS E PARA SINALIZAÇÃO HORIZONTAL E VERTICAL | SERVIÇOS DIVERSOS - PINTURA PARA PISOS E PARA SINALIZAÇÃO HORIZONTAL E VERTICAL
S-102506 | PINTURA DE DEMARCAÇÃO DE QUADRA POLIESPORTIVA COM TINTA EPÓXI, E = 5 CM, APLICAÇÃO MANUAL. AF_05/2021 | M | 14.21 | 23% | 17.48 | SINAPI | PINTURA PARA PISOS E PARA SINALIZAÇÃO HORIZONTAL E VERTICAL | SERVIÇOS DIVERSOS - PINTURA PARA PISOS E PARA SINALIZAÇÃO HORIZONTAL E VERTICAL
S-102500 | PINTURA DE DEMARCAÇÃO DE VAGA COM TINTA ACRÍLICA, E = 10 CM, APLICAÇÃO MANUAL. AF_05/2021 | M | 5.66 | 23% | 6.96 | SINAPI | PINTURA PARA PISOS E PARA SINALIZAÇÃO HORIZONTAL E VERTICAL | SERVIÇOS DIVERSOS - PINTURA PARA PISOS E PARA SINALIZAÇÃO HORIZONTAL E VERTICAL
S-102507 | PINTURA DE DEMARCAÇÃO DE VAGA COM TINTA EPÓXI, E = 10 CM, APLICAÇÃO MANUAL. AF_05/2021 | M | 8.08 | 23% | 9.94 | SINAPI | PINTURA PARA PISOS E PARA SINALIZAÇÃO HORIZONTAL E VERTICAL | SERVIÇOS DIVERSOS - PINTURA PARA PISOS E PARA SINALIZAÇÃO HORIZONTAL E VERTICAL
S-102512 | PINTURA DE EIXO VIÁRIO SOBRE ASFALTO COM TINTA RETRORREFLETIVA A BASE DE RESINA ACRÍLICA COM MICROESFERAS DE VIDRO, E = 10 CM, APLICAÇÃO MECÂNICA COM DEMARCADORA AUTOPROPELIDA. AF_05/2021 | M | 7.77 | 23% | 9.56 | SINAPI | PINTURA PARA PISOS E PARA SINALIZAÇÃO HORIZONTAL E VERTICAL | SERVIÇOS DIVERSOS - PINTURA PARA PISOS E PARA SINALIZAÇÃO HORIZONTAL E VERTICAL
S-102501 | PINTURA DE FAIXA DE PEDESTRE OU ZEBRADA COM TINTA ACRÍLICA, E = 30 CM, APLICAÇÃO MANUAL. AF_05/2021 | M2 | 31.01 | 23% | 38.14 | SINAPI | PINTURA PARA PISOS E PARA SINALIZAÇÃO HORIZONTAL E VERTICAL | SERVIÇOS DIVERSOS - PINTURA PARA PISOS E PARA SINALIZAÇÃO HORIZONTAL E VERTICAL
S-102508 | PINTURA DE FAIXA DE PEDESTRE OU ZEBRADA COM TINTA EPÓXI, E = 30 CM, APLICAÇÃO MANUAL. AF_05/2021 | M2 | 55.77 | 23% | 68.6 | SINAPI | PINTURA PARA PISOS E PARA SINALIZAÇÃO HORIZONTAL E VERTICAL | SERVIÇOS DIVERSOS - PINTURA PARA PISOS E PARA SINALIZAÇÃO HORIZONTAL E VERTICAL
S-102509 | PINTURA DE FAIXA DE PEDESTRE OU ZEBRADA TINTA RETRORREFLETIVA A BASE DE RESINA ACRÍLICA COM MICROESFERAS DE VIDRO, E = 30 CM, APLICAÇÃO MANUAL. AF_05/2021 | M2 | 40.04 | 23% | 49.25 | SINAPI | PINTURA PARA PISOS E PARA SINALIZAÇÃO HORIZONTAL E VERTICAL | SERVIÇOS DIVERSOS - PINTURA PARA PISOS E PARA SINALIZAÇÃO HORIZONTAL E VERTICAL
S-102498 | PINTURA DE MEIO-FIO COM TINTA BRANCA A BASE DE CAL (CAIAÇÃO). AF_05/2021 | M | 2.02 | 23% | 2.48 | SINAPI | PINTURA PARA PISOS E PARA SINALIZAÇÃO HORIZONTAL E VERTICAL | SERVIÇOS DIVERSOS - PINTURA PARA PISOS E PARA SINALIZAÇÃO HORIZONTAL E VERTICAL
S-102491 | PINTURA DE PISO COM TINTA ACRÍLICA, APLICAÇÃO MANUAL, 2 DEMÃOS, INCLUSO FUNDO PREPARADOR. AF_05/2021 | M2 | 25.06 | 23% | 30.82 | SINAPI | PINTURA PARA PISOS E PARA SINALIZAÇÃO HORIZONTAL E VERTICAL | SERVIÇOS DIVERSOS - PINTURA PARA PISOS E PARA SINALIZAÇÃO HORIZONTAL E VERTICAL
S-102492 | PINTURA DE PISO COM TINTA ACRÍLICA, APLICAÇÃO MANUAL, 3 DEMÃOS, INCLUSO FUNDO PREPARADOR. AF_05/2021 | M2 | 31.86 | 23% | 39.19 | SINAPI | PINTURA PARA PISOS E PARA SINALIZAÇÃO HORIZONTAL E VERTICAL | SERVIÇOS DIVERSOS - PINTURA PARA PISOS E PARA SINALIZAÇÃO HORIZONTAL E VERTICAL
S-102494 | PINTURA DE PISO COM TINTA EPÓXI, APLICAÇÃO MANUAL, 2 DEMÃOS, INCLUSO PRIMER EPÓXI. AF_05/2021 | M2 | 76.85 | 23% | 94.53 | SINAPI | PINTURA PARA PISOS E PARA SINALIZAÇÃO HORIZONTAL E VERTICAL | SERVIÇOS DIVERSOS - PINTURA PARA PISOS E PARA SINALIZAÇÃO HORIZONTAL E VERTICAL
S-102496 | PINTURA DE RODAPÉ COM TINTA EPÓXI, APLICAÇÃO MANUAL, 2 DEMÃOS, INCLUSÃO PRIMER EPÓXI. AF_05/2021 | M | 16.51 | 23% | 20.31 | SINAPI | PINTURA PARA PISOS E PARA SINALIZAÇÃO HORIZONTAL E VERTICAL | SERVIÇOS DIVERSOS - PINTURA PARA PISOS E PARA SINALIZAÇÃO HORIZONTAL E VERTICAL
S-102497 | PINTURA DE RODAPÉ EM PEDRA DECORATIVA COM VERNIZ DE POLIURETANO, APLICAÇÃO MANUAL, 3 DEMÃOS. AF_05/2021 | M | 6.15 | 23% | 7.56 | SINAPI | PINTURA PARA PISOS E PARA SINALIZAÇÃO HORIZONTAL E VERTICAL | SERVIÇOS DIVERSOS - PINTURA PARA PISOS E PARA SINALIZAÇÃO HORIZONTAL E VERTICAL
S-102520 | PINTURA DE SINALIZAÇÃO VERTICAL DE SEGURANÇA, FAIXAS AMARELA E PRETA, APLICAÇÃO MANUAL, 2 DEMÃOS. AF_05/2021 | M2 | 104.79 | 23% | 128.89 | SINAPI | PINTURA PARA PISOS E PARA SINALIZAÇÃO HORIZONTAL E VERTICAL | SERVIÇOS DIVERSOS - PINTURA PARA PISOS E PARA SINALIZAÇÃO HORIZONTAL E VERTICAL
S-102513 | PINTURA DE SÍMBOLOS E TEXTOS COM TINTA ACRÍLICA, DEMARCAÇÃO COM FITA ADESIVA E APLICAÇÃO COM ROLO. AF_05/2021 | M2 | 60.64 | 23% | 74.59 | SINAPI | PINTURA PARA PISOS E PARA SINALIZAÇÃO HORIZONTAL E VERTICAL | SERVIÇOS DIVERSOS - PINTURA PARA PISOS E PARA SINALIZAÇÃO HORIZONTAL E VERTICAL
S-102489 | PINTURA HIDROFUGANTE COM SILICONE, APLICAÇÃO MANUAL, 2 DEMÃOS. AF_05/2021 | M2 | 32.42 | 23% | 39.88 | SINAPI | PINTURA PARA PISOS E PARA SINALIZAÇÃO HORIZONTAL E VERTICAL | SERVIÇOS DIVERSOS - PINTURA PARA PISOS E PARA SINALIZAÇÃO HORIZONTAL E VERTICAL
S-102488 | PREPARO DO PISO CIMENTADO PARA PINTURA - LIXAMENTO E LIMPEZA. AF_05/2021 | M2 | 4.73 | 23% | 5.82 | SINAPI | PINTURA PARA PISOS E PARA SINALIZAÇÃO HORIZONTAL E VERTICAL | SERVIÇOS DIVERSOS - PINTURA PARA PISOS E PARA SINALIZAÇÃO HORIZONTAL E VERTICAL
S-101746 | ASSOALHO DE MADEIRA. AF_09/2020 | M2 | 533.42 | 23% | 656.11 | SINAPI | PISOS | SERVIÇOS DIVERSOS - PISOS
S-98679 | PISO CIMENTADO, TRAÇO 1:3 (CIMENTO E AREIA), ACABAMENTO LISO, ESPESSURA 2,0 CM, PREPARO MECÂNICO DA ARGAMASSA. AF_09/2020 | M2 | 39.73 | 23% | 48.87 | SINAPI | PISOS | SERVIÇOS DIVERSOS - PISOS
S-98680 | PISO CIMENTADO, TRAÇO 1:3 (CIMENTO E AREIA), ACABAMENTO LISO, ESPESSURA 3,0 CM, PREPARO MECÂNICO DA ARGAMASSA. AF_09/2020 | M2 | 49 | 23% | 60.27 | SINAPI | PISOS | SERVIÇOS DIVERSOS - PISOS
S-101749 | PISO CIMENTADO, TRAÇO 1:3 (CIMENTO E AREIA), ACABAMENTO LISO, ESPESSURA 4,0 CM, PREPARO MECÂNICO DA ARGAMASSA. AF_09/2020 | M2 | 56.56 | 23% | 69.57 | SINAPI | PISOS | SERVIÇOS DIVERSOS - PISOS
S-98681 | PISO CIMENTADO, TRAÇO 1:3 (CIMENTO E AREIA), ACABAMENTO RÚSTICO, ESPESSURA 2,0 CM, PREPARO MECÂNICO DA ARGAMASSA. AF_09/2020 | M2 | 36.57 | 23% | 44.98 | SINAPI | PISOS | SERVIÇOS DIVERSOS - PISOS
S-98682 | PISO CIMENTADO, TRAÇO 1:3 (CIMENTO E AREIA), ACABAMENTO RÚSTICO, ESPESSURA 3,0 CM, PREPARO MECÂNICO DA ARGAMASSA. AF_09/2020 | M2 | 45.83 | 23% | 56.37 | SINAPI | PISOS | SERVIÇOS DIVERSOS - PISOS
S-101750 | PISO CIMENTADO, TRAÇO 1:3 (CIMENTO E AREIA), ACABAMENTO RÚSTICO, ESPESSURA 4,0 CM, PREPARO MECÂNICO DA ARGAMASSA. AF_09/2020 | M2 | 53.39 | 23% | 65.67 | SINAPI | PISOS | SERVIÇOS DIVERSOS - PISOS
S-101737 | PISO DE BORRACHA CANELADO, ESPESSURA 3,5MM, FIXADO COM ADESIVO ACRÍLICO. AF_09/2020 | M2 | 135.49 | 23% | 166.65 | SINAPI | PISOS | SERVIÇOS DIVERSOS - PISOS
S-101735 | PISO DE BORRACHA ESPORTIVO, ESPESSURA 15MM, ASSENTADO COM ARGAMASSA. AF_09/2020 | M2 | 425.71 | 23% | 523.62 | SINAPI | PISOS | SERVIÇOS DIVERSOS - PISOS
S-101734 | PISO DE BORRACHA PASTILHADO, ESPESSURA 15MM, ASSENTADO COM ARGAMASSA. AF_09/2020 | M2 | 415.69 | 23% | 511.3 | SINAPI | PISOS | SERVIÇOS DIVERSOS - PISOS
S-101736 | PISO DE BORRACHA PASTILHADO, ESPESSURA 3,5MM, FIXADO COM ADESIVO ACRÍLICO. AF_09/2020 | M2 | 115.67 | 23% | 142.27 | SINAPI | PISOS | SERVIÇOS DIVERSOS - PISOS
S-101733 | PISO DE BORRACHA PASTILHADO/FRISADO, ESPESSURA 7MM, ASSENTADO COM ARGAMASSA. AF_09/2020 | M2 | 277.6 | 23% | 341.45 | SINAPI | PISOS | SERVIÇOS DIVERSOS - PISOS
S-98678 | PISO ELEVADO COM ESTRUTURA EM AÇO, COMPOSTO POR PEDESTAIS E LONGARINAS. AF_09/2020 | M2 | 429.19 | 23% | 527.9 | SINAPI | PISOS | SERVIÇOS DIVERSOS - PISOS
S-101747 | PISO EM CONCRETO 20 MPA PREPARO MECÂNICO, ESPESSURA 7CM. AF_09/2020 | M2 | 77.37 | 23% | 95.17 | SINAPI | PISOS | SERVIÇOS DIVERSOS - PISOS
S-104162 | PISO EM GRANILITE, MARMORITE OU GRANITINA EM AMBIENTES INTERNOS, COM ESPESSURA DE 8 MM, INCLUSO MISTURA EM BETONEIRA, COLOCAÇÃO DAS JUNTAS, APLICAÇÃO DO PISO, 4 POLIMENTOS COM POLITRIZ, ESTUCAMENTO, SELADOR E CERA. AF_06/2022 | M2 | 106.85 | 23% | 131.43 | SINAPI | PISOS | SERVIÇOS DIVERSOS - PISOS
S-98671 | PISO EM GRANITO APLICADO EM AMBIENTES INTERNOS. AF_09/2020 | M2 | 477.23 | 23% | 586.99 | SINAPI | PISOS | SERVIÇOS DIVERSOS - PISOS
S-101092 | PISO EM GRANITO APLICADO EM CALÇADAS OU PISOS EXTERNOS. AF_05/2020 | M2 | 492.09 | 23% | 605.27 | SINAPI | PISOS | SERVIÇOS DIVERSOS - PISOS
S-101091 | PISO EM LADRILHO HIDRÁULICO APLICADO EM AMBIENTES EXTERNOS. AF_05/2020 | M2 | 200.6 | 23% | 246.74 | SINAPI | PISOS | SERVIÇOS DIVERSOS - PISOS
S-101726 | PISO EM LADRILHO HIDRÁULICO APLICADO EM AMBIENTES INTERNOS DE ÁREA ENTRE 5 E 15 M², INCLUSO APLICAÇÃO DE RESINA. AF_09/2020 | M2 | 254.79 | 23% | 313.39 | SINAPI | PISOS | SERVIÇOS DIVERSOS - PISOS
S-101725 | PISO EM LADRILHO HIDRÁULICO APLICADO EM AMBIENTES INTERNOS DE ÁREA MENOR QUE 5 M², INCLUSO APLICAÇÃO DE RESINA. AF_09/2020 | M2 | 376.39 | 23% | 462.96 | SINAPI | PISOS | SERVIÇOS DIVERSOS - PISOS
S-98672 | PISO EM MÁRMORE APLICADO EM AMBIENTES INTERNOS. AF_09/2020 | M2 | 703.1 | 23% | 864.81 | SINAPI | PISOS | SERVIÇOS DIVERSOS - PISOS
S-101093 | PISO EM MÁRMORE APLICADO EM CALÇADAS OU PISOS EXTERNOS. AF_05/2020 | M2 | 717.96 | 23% | 883.09 | SINAPI | PISOS | SERVIÇOS DIVERSOS - PISOS
S-101732 | PISO EM PEDRA ARDÓSIA ASSENTADO SOBRE ARGAMASSA 1:3 (CIMENTO E AREIA). AF_09/2020 | M2 | 111.74 | 23% | 137.44 | SINAPI | PISOS | SERVIÇOS DIVERSOS - PISOS
S-101731 | PISO EM PEDRA ASSENTADO SOBRE ARGAMASSA 1:3 (CIMENTO E AREIA). AF_09/2020 | M2 | 360.25 | 23% | 443.11 | SINAPI | PISOS | SERVIÇOS DIVERSOS - PISOS
S-101090 | PISO EM PEDRA PORTUGUESA ASSENTADO SOBRE ARGAMASSA SECA DE CIMENTO E AREIA, TRAÇO 1:3, REJUNTADO COM CIMENTO COMUM. AF_05/2020 | M2 | 236.56 | 23% | 290.97 | SINAPI | PISOS | SERVIÇOS DIVERSOS - PISOS
S-101751 | PISO EM TACO DE MADEIRA 7X21CM, FIXADO COM COLA BASE DE PVA. AF_09/2020 | M2 | 350.76 | 23% | 431.43 | SINAPI | PISOS | SERVIÇOS DIVERSOS - PISOS
S-101729 | PISO EM TACO DE MADEIRA 7X42CM, FIXADO COM COLA BASE DE PVA. AF_09/2020 | M2 | 342.19 | 23% | 420.89 | SINAPI | PISOS | SERVIÇOS DIVERSOS - PISOS
S-101094 | PISO PODOTÁTIL DE ALERTA OU DIRECIONAL, DE BORRACHA, ASSENTADO SOBRE ARGAMASSA. AF_05/2020 | M | 172.42 | 23% | 212.08 | SINAPI | PISOS | SERVIÇOS DIVERSOS - PISOS
S-101727 | PISO VINÍLICO SEMI-FLEXÍVEL EM PLACAS, PADRÃO LISO, ESPESSURA 3,2 MM, FIXADO COM COLA. AF_09/2020 | M2 | 199.06 | 23% | 244.84 | SINAPI | PISOS | SERVIÇOS DIVERSOS - PISOS
S-101748 | PREPARO DE CONTRAPISO COM POLITRIZ. AF_09/2020 | M2 | 4.73 | 23% | 5.82 | SINAPI | PISOS | SERVIÇOS DIVERSOS - PISOS
S-101742 | RODAPÉ BORRACHA LISO, ALTURA = 7CM, ESPESSURA = 2 MM, PARA ARGAMASSA. AF_09/2020 | M | 67.74 | 23% | 83.32 | SINAPI | PISOS | SERVIÇOS DIVERSOS - PISOS
S-101740 | RODAPÉ EM ARDÓSIA ALTURA 10CM. AF_09/2020 | M | 61 | 23% | 75.03 | SINAPI | PISOS | SERVIÇOS DIVERSOS - PISOS
S-98685 | RODAPÉ EM GRANITO, ALTURA 10 CM. AF_09/2020 | M | 87.79 | 23% | 107.98 | SINAPI | PISOS | SERVIÇOS DIVERSOS - PISOS
S-98686 | RODAPÉ EM LADRILHO HIDRÁULICO, ALTURA 7 CM. AF_09/2020 | M | 57.75 | 23% | 71.03 | SINAPI | PISOS | SERVIÇOS DIVERSOS - PISOS
S-101739 | RODAPÉ EM MADEIRA, ALTURA 7CM, FIXADO COM COLA E PARAFUSOS. AF_09/2020 | M | 50.45 | 23% | 62.05 | SINAPI | PISOS | SERVIÇOS DIVERSOS - PISOS
S-101738 | RODAPÉ EM MADEIRA, ALTURA 7CM, FIXADO COM COLA. AF_09/2020 | M | 47.24 | 23% | 58.11 | SINAPI | PISOS | SERVIÇOS DIVERSOS - PISOS
S-101741 | RODAPÉ EM MARMORITE, ALTURA 10CM. AF_09/2020 | M | 30.99 | 23% | 38.12 | SINAPI | PISOS | SERVIÇOS DIVERSOS - PISOS
S-98697 | RODAPÉ EM MÁRMORE, ALTURA 7 CM. AF_09/2020 | M | 83.49 | 23% | 102.69 | SINAPI | PISOS | SERVIÇOS DIVERSOS - PISOS
S-98688 | RODAPÉ EM POLIESTIRENO, ALTURA 5 CM. AF_09/2020 | M | 75.37 | 23% | 92.71 | SINAPI | PISOS | SERVIÇOS DIVERSOS - PISOS
S-98689 | SOLEIRA EM GRANITO, LARGURA 15 CM, ESPESSURA 2,0 CM. AF_09/2020 | M | 126.25 | 23% | 155.29 | SINAPI | PISOS | SERVIÇOS DIVERSOS - PISOS
S-98695 | SOLEIRA EM MÁRMORE, LARGURA 15 CM, ESPESSURA 2,0 CM. AF_09/2020 | M | 126.38 | 23% | 155.45 | SINAPI | PISOS | SERVIÇOS DIVERSOS - PISOS
S-100606 | ASSENTAMENTO DE POSTE DE CONCRETO COM COMPRIMENTO NOMINAL DE 10 M, CARGA NOMINAL DE 1000 DAN, ENGASTAMENTO BASE CONCRETADA COM 1 M DE CONCRETO E 0,6 M DE SOLO (NÃO INCLUI FORNECIMENTO). AF_04/2025 | UN | 1782.63 | 23% | 2192.63 | SINAPI | POSTES DE CONCRETO E METÁLICOS | SERVIÇOS DIVERSOS - POSTES DE CONCRETO E METÁLICOS
S-100604 | ASSENTAMENTO DE POSTE DE CONCRETO COM COMPRIMENTO NOMINAL DE 10 M, CARGA NOMINAL DE 300 DAN, ENGASTAMENTO BASE CONCRETADA COM 1 M DE CONCRETO E 0,6 M DE SOLO (NÃO INCLUI FORNECIMENTO). AF_04/2025 | UN | 823.14 | 23% | 1012.46 | SINAPI | POSTES DE CONCRETO E METÁLICOS | SERVIÇOS DIVERSOS - POSTES DE CONCRETO E METÁLICOS
S-100605 | ASSENTAMENTO DE POSTE DE CONCRETO COM COMPRIMENTO NOMINAL DE 10 M, CARGA NOMINAL DE 600 DAN, ENGASTAMENTO BASE CONCRETADA COM 1 M DE CONCRETO E 0,6 M DE SOLO (NÃO INCLUI FORNECIMENTO). AF_04/2025 | UN | 1217.84 | 23% | 1497.94 | SINAPI | POSTES DE CONCRETO E METÁLICOS | SERVIÇOS DIVERSOS - POSTES DE CONCRETO E METÁLICOS
S-100580 | ASSENTAMENTO DE POSTE DE CONCRETO COM COMPRIMENTO NOMINAL DE 10 M, CARGA NOMINAL MAIOR QUE 1000 DAN, ENGASTAMENTO SIMPLES COM 1,6 M DE SOLO (NÃO INCLUI FORNECIMENTO). AF_04/2025 | UN | 786.59 | 23% | 967.51 | SINAPI | POSTES DE CONCRETO E METÁLICOS | SERVIÇOS DIVERSOS - POSTES DE CONCRETO E METÁLICOS
S-100579 | ASSENTAMENTO DE POSTE DE CONCRETO COM COMPRIMENTO NOMINAL DE 10 M, CARGA NOMINAL MENOR OU IGUAL A 1000 DAN, ENGASTAMENTO SIMPLES COM 1,6 M DE SOLO (NÃO INCLUI FORNECIMENTO). AF_04/2025 | UN | 720.73 | 23% | 886.5 | SINAPI | POSTES DE CONCRETO E METÁLICOS | SERVIÇOS DIVERSOS - POSTES DE CONCRETO E METÁLICOS
S-100609 | ASSENTAMENTO DE POSTE DE CONCRETO COM COMPRIMENTO NOMINAL DE 10,5 M, CARGA NOMINAL DE 1000 DAN, ENGASTAMENTO BASE CONCRETADA COM 1 M DE CONCRETO E 0,65 M DE SOLO (NÃO INCLUI FORNECIMENTO). AF_04/2025 | UN | 1819.65 | 23% | 2238.17 | SINAPI | POSTES DE CONCRETO E METÁLICOS | SERVIÇOS DIVERSOS - POSTES DE CONCRETO E METÁLICOS
S-100607 | ASSENTAMENTO DE POSTE DE CONCRETO COM COMPRIMENTO NOMINAL DE 10,5 M, CARGA NOMINAL DE 300 DAN, ENGASTAMENTO BASE CONCRETADA COM 1 M DE CONCRETO E 0,65 M DE SOLO (NÃO INCLUI FORNECIMENTO). AF_04/2025 | UN | 844.48 | 23% | 1038.71 | SINAPI | POSTES DE CONCRETO E METÁLICOS | SERVIÇOS DIVERSOS - POSTES DE CONCRETO E METÁLICOS
S-100608 | ASSENTAMENTO DE POSTE DE CONCRETO COM COMPRIMENTO NOMINAL DE 10,5 M, CARGA NOMINAL DE 600 DAN, ENGASTAMENTO BASE CONCRETADA COM 1 M DE CONCRETO E 0,65 M DE SOLO (NÃO INCLUI FORNECIMENTO). AF_04/2025 | UN | 1244.95 | 23% | 1531.29 | SINAPI | POSTES DE CONCRETO E METÁLICOS | SERVIÇOS DIVERSOS - POSTES DE CONCRETO E METÁLICOS
S-100582 | ASSENTAMENTO DE POSTE DE CONCRETO COM COMPRIMENTO NOMINAL DE 10,5 M, CARGA NOMINAL MAIOR QUE 1000 DAN, ENGASTAMENTO SIMPLES COM 1,65 M DE SOLO (NÃO INCLUI FORNECIMENTO). AF_04/2025 | UN | 864.51 | 23% | 1063.35 | SINAPI | POSTES DE CONCRETO E METÁLICOS | SERVIÇOS DIVERSOS - POSTES DE CONCRETO E METÁLICOS
S-100581 | ASSENTAMENTO DE POSTE DE CONCRETO COM COMPRIMENTO NOMINAL DE 10,5 M, CARGA NOMINAL MENOR OU IGUAL A 1000 DAN, ENGASTAMENTO SIMPLES COM 1,65 M DE SOLO (NÃO INCLUI FORNECIMENTO). AF_04/2025 | UN | 747.41 | 23% | 919.31 | SINAPI | POSTES DE CONCRETO E METÁLICOS | SERVIÇOS DIVERSOS - POSTES DE CONCRETO E METÁLICOS
S-100613 | ASSENTAMENTO DE POSTE DE CONCRETO COM COMPRIMENTO NOMINAL DE 11 M, CARGA NOMINAL DE 1000 DAN, ENGASTAMENTO BASE CONCRETADA COM 1 M DE CONCRETO E 0,7 M DE SOLO (NÃO INCLUI FORNECIMENTO). AF_04/2025 | UN | 1856.46 | 23% | 2283.45 | SINAPI | POSTES DE CONCRETO E METÁLICOS | SERVIÇOS DIVERSOS - POSTES DE CONCRETO E METÁLICOS
S-100610 | ASSENTAMENTO DE POSTE DE CONCRETO COM COMPRIMENTO NOMINAL DE 11 M, CARGA NOMINAL DE 300 DAN, ENGASTAMENTO BASE CONCRETADA COM 1 M DE CONCRETO E 0,7 M DE SOLO (NÃO INCLUI FORNECIMENTO). AF_04/2025 | UN | 865.31 | 23% | 1064.33 | SINAPI | POSTES DE CONCRETO E METÁLICOS | SERVIÇOS DIVERSOS - POSTES DE CONCRETO E METÁLICOS
S-100611 | ASSENTAMENTO DE POSTE DE CONCRETO COM COMPRIMENTO NOMINAL DE 11 M, CARGA NOMINAL DE 400 DAN, ENGASTAMENTO BASE CONCRETADA COM 1 M DE CONCRETO E 0,7 M DE SOLO (NÃO INCLUI FORNECIMENTO). AF_04/2025 | UN | 1045.87 | 23% | 1286.42 | SINAPI | POSTES DE CONCRETO E METÁLICOS | SERVIÇOS DIVERSOS - POSTES DE CONCRETO E METÁLICOS
S-100612 | ASSENTAMENTO DE POSTE DE CONCRETO COM COMPRIMENTO NOMINAL DE 11 M, CARGA NOMINAL DE 600 DAN, ENGASTAMENTO BASE CONCRETADA COM 1 M DE CONCRETO E 0,7 M DE SOLO (NÃO INCLUI FORNECIMENTO). AF_04/2025 | UN | 1271.57 | 23% | 1564.03 | SINAPI | POSTES DE CONCRETO E METÁLICOS | SERVIÇOS DIVERSOS - POSTES DE CONCRETO E METÁLICOS
S-100584 | ASSENTAMENTO DE POSTE DE CONCRETO COM COMPRIMENTO NOMINAL DE 11 M, CARGA NOMINAL MAIOR QUE 1000 DAN, ENGASTAMENTO SIMPLES COM 1,7 M DE SOLO (NÃO INCLUI FORNECIMENTO). AF_04/2025 | UN | 847.47 | 23% | 1042.39 | SINAPI | POSTES DE CONCRETO E METÁLICOS | SERVIÇOS DIVERSOS - POSTES DE CONCRETO E METÁLICOS
S-100583 | ASSENTAMENTO DE POSTE DE CONCRETO COM COMPRIMENTO NOMINAL DE 11 M, CARGA NOMINAL MENOR OU IGUAL A 1000 DAN, ENGASTAMENTO SIMPLES COM 1,7 M DE SOLO (NÃO INCLUI FORNECIMENTO). AF_04/2025 | UN | 776.06 | 23% | 954.55 | SINAPI | POSTES DE CONCRETO E METÁLICOS | SERVIÇOS DIVERSOS - POSTES DE CONCRETO E METÁLICOS
S-100616 | ASSENTAMENTO DE POSTE DE CONCRETO COM COMPRIMENTO NOMINAL DE 12 M, CARGA NOMINAL DE 1000 DAN, ENGASTAMENTO BASE CONCRETADA COM 1 M DE CONCRETO E 0,8 M DE SOLO (NÃO INCLUI FORNECIMENTO). AF_04/2025 | UN | 1933.88 | 23% | 2378.67 | SINAPI | POSTES DE CONCRETO E METÁLICOS | SERVIÇOS DIVERSOS - POSTES DE CONCRETO E METÁLICOS
S-100614 | ASSENTAMENTO DE POSTE DE CONCRETO COM COMPRIMENTO NOMINAL DE 12 M, CARGA NOMINAL DE 400 DAN, ENGASTAMENTO BASE CONCRETADA COM 1 M DE CONCRETO E 0,8 M DE SOLO (NÃO INCLUI FORNECIMENTO). AF_04/2025 | UN | 1092.7 | 23% | 1344.02 | SINAPI | POSTES DE CONCRETO E METÁLICOS | SERVIÇOS DIVERSOS - POSTES DE CONCRETO E METÁLICOS
S-100615 | ASSENTAMENTO DE POSTE DE CONCRETO COM COMPRIMENTO NOMINAL DE 12 M, CARGA NOMINAL DE 600 DAN, ENGASTAMENTO BASE CONCRETADA COM 1 M DE CONCRETO E 0,8 M DE SOLO (NÃO INCLUI FORNECIMENTO). AF_04/2025 | UN | 1324.83 | 23% | 1629.54 | SINAPI | POSTES DE CONCRETO E METÁLICOS | SERVIÇOS DIVERSOS - POSTES DE CONCRETO E METÁLICOS
S-100586 | ASSENTAMENTO DE POSTE DE CONCRETO COM COMPRIMENTO NOMINAL DE 12 M, CARGA NOMINAL MAIOR QUE 1000 DAN, ENGASTAMENTO SIMPLES COM 1,8 M DE SOLO (NÃO INCLUI FORNECIMENTO). AF_04/2025 | UN | 945.55 | 23% | 1163.03 | SINAPI | POSTES DE CONCRETO E METÁLICOS | SERVIÇOS DIVERSOS - POSTES DE CONCRETO E METÁLICOS
S-100585 | ASSENTAMENTO DE POSTE DE CONCRETO COM COMPRIMENTO NOMINAL DE 12 M, CARGA NOMINAL MENOR OU IGUAL A 1000 DAN, ENGASTAMENTO SIMPLES COM 1,8 M DE SOLO (NÃO INCLUI FORNECIMENTO). AF_04/2025 | UN | 831.69 | 23% | 1022.98 | SINAPI | POSTES DE CONCRETO E METÁLICOS | SERVIÇOS DIVERSOS - POSTES DE CONCRETO E METÁLICOS
S-100618 | ASSENTAMENTO DE POSTE DE CONCRETO COM COMPRIMENTO NOMINAL DE 13 M, CARGA NOMINAL DE 1000 DAN, ENGASTAMENTO BASE CONCRETADA COM 1 M DE CONCRETO E 0,9 M DE SOLO - SOMENTE INSTALAÇÃO, SEM FORNECIMENTO. AF_04/2025 | UN | 2012.53 | 23% | 2475.41 | SINAPI | POSTES DE CONCRETO E METÁLICOS | SERVIÇOS DIVERSOS - POSTES DE CONCRETO E METÁLICOS
S-100617 | ASSENTAMENTO DE POSTE DE CONCRETO COM COMPRIMENTO NOMINAL DE 13 M, CARGA NOMINAL DE 600 DAN, ENGASTAMENTO BASE CONCRETADA COM 1 M DE CONCRETO E 0,9 M DE SOLO (NÃO INCLUI FORNECIMENTO). AF_04/2025 | UN | 1378.18 | 23% | 1695.16 | SINAPI | POSTES DE CONCRETO E METÁLICOS | SERVIÇOS DIVERSOS - POSTES DE CONCRETO E METÁLICOS
S-100588 | ASSENTAMENTO DE POSTE DE CONCRETO COM COMPRIMENTO NOMINAL DE 13 M, CARGA NOMINAL MAIOR QUE 1000 DAN, ENGASTAMENTO SIMPLES COM 1,9 M DE SOLO (NÃO INCLUI FORNECIMENTO). AF_04/2025 | UN | 978.07 | 23% | 1203.03 | SINAPI | POSTES DE CONCRETO E METÁLICOS | SERVIÇOS DIVERSOS - POSTES DE CONCRETO E METÁLICOS
S-100587 | ASSENTAMENTO DE POSTE DE CONCRETO COM COMPRIMENTO NOMINAL DE 13 M, CARGA NOMINAL MENOR OU IGUAL A 1000 DAN, ENGASTAMENTO SIMPLES COM 1,9 M DE SOLO (NÃO INCLUI FORNECIMENTO). AF_04/2025 | UN | 889.68 | 23% | 1094.31 | SINAPI | POSTES DE CONCRETO E METÁLICOS | SERVIÇOS DIVERSOS - POSTES DE CONCRETO E METÁLICOS
S-100590 | ASSENTAMENTO DE POSTE DE CONCRETO COM COMPRIMENTO NOMINAL DE 13,5 M, CARGA NOMINAL MAIOR QUE 1000 DAN, ENGASTAMENTO SIMPLES COM 1,95 M DE SOLO (NÃO INCLUI FORNECIMENTO). AF_04/2025 | UN | 1066.65 | 23% | 1311.98 | SINAPI | POSTES DE CONCRETO E METÁLICOS | SERVIÇOS DIVERSOS - POSTES DE CONCRETO E METÁLICOS
S-100589 | ASSENTAMENTO DE POSTE DE CONCRETO COM COMPRIMENTO NOMINAL DE 13,5 M, CARGA NOMINAL MENOR OU IGUAL A 1000 DAN, ENGASTAMENTO SIMPLES COM 1,95 M DE SOLO (NÃO INCLUI FORNECIMENTO). AF_04/2025 | UN | 978.4 | 23% | 1203.43 | SINAPI | POSTES DE CONCRETO E METÁLICOS | SERVIÇOS DIVERSOS - POSTES DE CONCRETO E METÁLICOS
S-100592 | ASSENTAMENTO DE POSTE DE CONCRETO COM COMPRIMENTO NOMINAL DE 14 M, CARGA NOMINAL MAIOR QUE 1000 DAN, ENGASTAMENTO SIMPLES COM 2 M DE SOLO (NÃO INCLUI FORNECIMENTO). AF_04/2025 | UN | 1043.48 | 23% | 1283.48 | SINAPI | POSTES DE CONCRETO E METÁLICOS | SERVIÇOS DIVERSOS - POSTES DE CONCRETO E METÁLICOS
S-100591 | ASSENTAMENTO DE POSTE DE CONCRETO COM COMPRIMENTO NOMINAL DE 14 M, CARGA NOMINAL MENOR OU IGUAL A 1000 DAN, ENGASTAMENTO SIMPLES COM 2 M DE SOLO (NÃO INCLUI FORNECIMENTO). AF_04/2025 | UN | 949.21 | 23% | 1167.53 | SINAPI | POSTES DE CONCRETO E METÁLICOS | SERVIÇOS DIVERSOS - POSTES DE CONCRETO E METÁLICOS
S-100594 | ASSENTAMENTO DE POSTE DE CONCRETO COM COMPRIMENTO NOMINAL DE 15 M, CARGA NOMINAL MAIOR QUE 1000 DAN, ENGASTAMENTO SIMPLES COM 2,1 M DE SOLO (NÃO INCLUI FORNECIMENTO). AF_04/2025 | UN | 1155.75 | 23% | 1421.57 | SINAPI | POSTES DE CONCRETO E METÁLICOS | SERVIÇOS DIVERSOS - POSTES DE CONCRETO E METÁLICOS
S-100593 | ASSENTAMENTO DE POSTE DE CONCRETO COM COMPRIMENTO NOMINAL DE 15 M, CARGA NOMINAL MENOR OU IGUAL A 1000 DAN, ENGASTAMENTO SIMPLES COM 2,1 M DE SOLO (NÃO INCLUI FORNECIMENTO). AF_04/2025 | UN | 1032.24 | 23% | 1269.66 | SINAPI | POSTES DE CONCRETO E METÁLICOS | SERVIÇOS DIVERSOS - POSTES DE CONCRETO E METÁLICOS
S-100596 | ASSENTAMENTO DE POSTE DE CONCRETO COM COMPRIMENTO NOMINAL DE 18 M, CARGA NOMINAL MAIOR QUE 1000 DAN, ENGASTAMENTO SIMPLES COM 2,4 M DE SOLO (NÃO INCLUI FORNECIMENTO). AF_04/2025 | UN | 1384.95 | 23% | 1703.49 | SINAPI | POSTES DE CONCRETO E METÁLICOS | SERVIÇOS DIVERSOS - POSTES DE CONCRETO E METÁLICOS
S-100595 | ASSENTAMENTO DE POSTE DE CONCRETO COM COMPRIMENTO NOMINAL DE 18 M, CARGA NOMINAL MENOR OU IGUAL A 1000 DAN, ENGASTAMENTO SIMPLES COM 2,4 M DE SOLO (NÃO INCLUI FORNECIMENTO). AF_04/2025 | UN | 1218.51 | 23% | 1498.77 | SINAPI | POSTES DE CONCRETO E METÁLICOS | SERVIÇOS DIVERSOS - POSTES DE CONCRETO E METÁLICOS
S-100598 | ASSENTAMENTO DE POSTE DE CONCRETO COM COMPRIMENTO NOMINAL DE 20 M, CARGA NOMINAL MAIOR QUE 1000, ENGASTAMENTO SIMPLES COM 2,6 M DE SOLO (NÃO INCLUI FORNECIMENTO). AF_04/2025 | UN | 1537.04 | 23% | 1890.56 | SINAPI | POSTES DE CONCRETO E METÁLICOS | SERVIÇOS DIVERSOS - POSTES DE CONCRETO E METÁLICOS
S-100597 | ASSENTAMENTO DE POSTE DE CONCRETO COM COMPRIMENTO NOMINAL DE 20 M, CARGA NOMINAL MENOR OU IGUAL A 1000 DAN, ENGASTAMENTO SIMPLES COM 2,6 M DE SOLO (NÃO INCLUI FORNECIMENTO). AF_04/2025 | UN | 1399.54 | 23% | 1721.43 | SINAPI | POSTES DE CONCRETO E METÁLICOS | SERVIÇOS DIVERSOS - POSTES DE CONCRETO E METÁLICOS
S-100603 | ASSENTAMENTO DE POSTE DE CONCRETO COM COMPRIMENTO NOMINAL DE 9 M, CARGA NOMINAL DE 1000 DAN, ENGASTAMENTO BASE CONCRETADA COM 1 M DE CONCRETO E 0,5 M DE SOLO (NÃO INCLUI FORNECIMENTO). AF_04/2025 | UN | 1713.16 | 23% | 2107.19 | SINAPI | POSTES DE CONCRETO E METÁLICOS | SERVIÇOS DIVERSOS - POSTES DE CONCRETO E METÁLICOS
S-100599 | ASSENTAMENTO DE POSTE DE CONCRETO COM COMPRIMENTO NOMINAL DE 9 M, CARGA NOMINAL DE 150 DAN, ENGASTAMENTO BASE CONCRETADA COM 1 M DE CONCRETO E 0,5 M DE SOLO (NÃO INCLUI FORNECIMENTO). AF_04/2025 | UN | 673.81 | 23% | 828.79 | SINAPI | POSTES DE CONCRETO E METÁLICOS | SERVIÇOS DIVERSOS - POSTES DE CONCRETO E METÁLICOS
S-100600 | ASSENTAMENTO DE POSTE DE CONCRETO COM COMPRIMENTO NOMINAL DE 9 M, CARGA NOMINAL DE 300 DAN, ENGASTAMENTO BASE CONCRETADA COM 1 M DE CONCRETO E 0,5 M DE SOLO (NÃO INCLUI FORNECIMENTO). AF_04/2025 | UN | 779.9 | 23% | 959.28 | SINAPI | POSTES DE CONCRETO E METÁLICOS | SERVIÇOS DIVERSOS - POSTES DE CONCRETO E METÁLICOS
S-100601 | ASSENTAMENTO DE POSTE DE CONCRETO COM COMPRIMENTO NOMINAL DE 9 M, CARGA NOMINAL DE 400 DAN, ENGASTAMENTO BASE CONCRETADA COM 1 M DE CONCRETO E 0,5 M DE SOLO (NÃO INCLUI FORNECIMENTO). AF_04/2025 | UN | 950.18 | 23% | 1168.72 | SINAPI | POSTES DE CONCRETO E METÁLICOS | SERVIÇOS DIVERSOS - POSTES DE CONCRETO E METÁLICOS
S-100602 | ASSENTAMENTO DE POSTE DE CONCRETO COM COMPRIMENTO NOMINAL DE 9 M, CARGA NOMINAL DE 600 DAN, ENGASTAMENTO BASE CONCRETADA COM 1 M DE CONCRETO E 0,5 M DE SOLO (NÃO INCLUI FORNECIMENTO). AF_04/2025 | UN | 1163.02 | 23% | 1430.51 | SINAPI | POSTES DE CONCRETO E METÁLICOS | SERVIÇOS DIVERSOS - POSTES DE CONCRETO E METÁLICOS
S-100578 | ASSENTAMENTO DE POSTE DE CONCRETO COM COMPRIMENTO NOMINAL DE 9 M, CARGA NOMINAL MENOR OU IGUAL A 1000 DAN, ENGASTAMENTO SIMPLES COM 1,5 M DE SOLO (NÃO INCLUI FORNECIMENTO). AF_04/2025 | UN | 667.14 | 23% | 820.58 | SINAPI | POSTES DE CONCRETO E METÁLICOS | SERVIÇOS DIVERSOS - POSTES DE CONCRETO E METÁLICOS
S-100623 | POSTE DE AÇO CÔNICO CONTÍNUO CURVO DUPLO, ENGASTAMENTO SIMPLES COM 1 M DE SOLO, H=9M - FORNECIMENTO E INSTALAÇÃO. AF_04/2025 | UN | 2273.78 | 23% | 2796.75 | SINAPI | POSTES DE CONCRETO E METÁLICOS | SERVIÇOS DIVERSOS - POSTES DE CONCRETO E METÁLICOS
S-100621 | POSTE DE AÇO CÔNICO CONTÍNUO CURVO DUPLO, FLANGEADO, H=9M - FORNECIMENTO E INSTALAÇÃO. AF_04/2025 | UN | 2758.53 | 23% | 3392.99 | SINAPI | POSTES DE CONCRETO E METÁLICOS | SERVIÇOS DIVERSOS - POSTES DE CONCRETO E METÁLICOS
S-100622 | POSTE DE AÇO CÔNICO CONTÍNUO CURVO SIMPLES, ENGASTAMENTO SIMPLES COM 1 M DE SOLO, H=9M - FORNECIMENTO E INSTALAÇÃO. AF_04/2025 | UN | 2212.26 | 23% | 2721.08 | SINAPI | POSTES DE CONCRETO E METÁLICOS | SERVIÇOS DIVERSOS - POSTES DE CONCRETO E METÁLICOS
S-105958 | POSTE DE AÇO CÔNICO CONTÍNUO CURVO SIMPLES, FLANGEADO, H=7M - FORNECIMENTO E INSTALAÇÃO. AF_04/2025 | UN | 1937.92 | 23% | 2383.64 | SINAPI | POSTES DE CONCRETO E METÁLICOS | SERVIÇOS DIVERSOS - POSTES DE CONCRETO E METÁLICOS
S-100620 | POSTE DE AÇO CÔNICO CONTÍNUO CURVO SIMPLES, FLANGEADO, H=9M - FORNECIMENTO E INSTALAÇÃO. AF_04/2025 | UN | 2469.75 | 23% | 3037.79 | SINAPI | POSTES DE CONCRETO E METÁLICOS | SERVIÇOS DIVERSOS - POSTES DE CONCRETO E METÁLICOS
S-105953 | POSTE DE AÇO CÔNICO CONTÍNUO RETO, ENGASTAMENTO SIMPLES COM 1 M DE SOLO, H=7M - FORNECIMENTO E INSTALAÇÃO. AF_04/2025 | UN | 1735.34 | 23% | 2134.47 | SINAPI | POSTES DE CONCRETO E METÁLICOS | SERVIÇOS DIVERSOS - POSTES DE CONCRETO E METÁLICOS
S-105955 | POSTE DE AÇO CÔNICO CONTÍNUO RETO, ENGASTAMENTO SIMPLES COM 1 M DE SOLO, H=9M - FORNECIMENTO E INSTALAÇÃO. AF_04/2025 | UN | 2293.25 | 23% | 2820.7 | SINAPI | POSTES DE CONCRETO E METÁLICOS | SERVIÇOS DIVERSOS - POSTES DE CONCRETO E METÁLICOS
S-100619 | POSTE DECORATIVO PARA JARDIM EM AÇO TUBULAR, H = *2,5* M, SEM LUMINÁRIA - FORNECIMENTO E INSTALAÇÃO. AF_04/2025 | UN | 620.27 | 23% | 762.93 | SINAPI | POSTES DE CONCRETO E METÁLICOS | SERVIÇOS DIVERSOS - POSTES DE CONCRETO E METÁLICOS
S-99283 | ACRÉSCIMO PARA POÇO DE VISITA CIRCULAR PARA DRENAGEM, EM ALVENARIA COM TIJOLOS CERÂMICOS MACIÇOS, DIÂMETRO INTERNO = 0,8 M. AF_12/2020 | M | 1253.53 | 23% | 1541.84 | SINAPI | POÇOS DE VISITA E CAIXAS PARA BOCAS DE LOBO | SERVIÇOS DIVERSOS - POÇOS DE VISITA E CAIXAS PARA BOCAS DE LOBO
S-99293 | ACRÉSCIMO PARA POÇO DE VISITA CIRCULAR PARA DRENAGEM, EM ALVENARIA COM TIJOLOS CERÂMICOS MACIÇOS, DIÂMETRO INTERNO = 1 M. AF_12/2020 | M | 1520.61 | 23% | 1870.35 | SINAPI | POÇOS DE VISITA E CAIXAS PARA BOCAS DE LOBO | SERVIÇOS DIVERSOS - POÇOS DE VISITA E CAIXAS PARA BOCAS DE LOBO
S-99243 | ACRÉSCIMO PARA POÇO DE VISITA CIRCULAR PARA DRENAGEM, EM ALVENARIA COM TIJOLOS CERÂMICOS MACIÇOS, DIÂMETRO INTERNO = 1,2 M. AF_12/2020 | M | 1787.65 | 23% | 2198.81 | SINAPI | POÇOS DE VISITA E CAIXAS PARA BOCAS DE LOBO | SERVIÇOS DIVERSOS - POÇOS DE VISITA E CAIXAS PARA BOCAS DE LOBO
S-99249 | ACRÉSCIMO PARA POÇO DE VISITA CIRCULAR PARA DRENAGEM, EM ALVENARIA COM TIJOLOS CERÂMICOS MACIÇOS, DIÂMETRO INTERNO = 1,5 M. AF_12/2020 | M | 2188.25 | 23% | 2691.55 | SINAPI | POÇOS DE VISITA E CAIXAS PARA BOCAS DE LOBO | SERVIÇOS DIVERSOS - POÇOS DE VISITA E CAIXAS PARA BOCAS DE LOBO
S-99278 | ACRÉSCIMO PARA POÇO DE VISITA CIRCULAR PARA DRENAGEM, EM CONCRETO PRÉ-MOLDADO, DIÂMETRO INTERNO = 0,8 M. AF_12/2020 | M | 511.51 | 23% | 629.16 | SINAPI | POÇOS DE VISITA E CAIXAS PARA BOCAS DE LOBO | SERVIÇOS DIVERSOS - POÇOS DE VISITA E CAIXAS PARA BOCAS DE LOBO
S-99288 | ACRÉSCIMO PARA POÇO DE VISITA CIRCULAR PARA DRENAGEM, EM CONCRETO PRÉ-MOLDADO, DIÂMETRO INTERNO = 1 M. AF_12/2020 | M | 676.02 | 23% | 831.5 | SINAPI | POÇOS DE VISITA E CAIXAS PARA BOCAS DE LOBO | SERVIÇOS DIVERSOS - POÇOS DE VISITA E CAIXAS PARA BOCAS DE LOBO
S-99240 | ACRÉSCIMO PARA POÇO DE VISITA CIRCULAR PARA DRENAGEM, EM CONCRETO PRÉ-MOLDADO, DIÂMETRO INTERNO = 1,2 M. AF_12/2020 | M | 901.1 | 23% | 1108.35 | SINAPI | POÇOS DE VISITA E CAIXAS PARA BOCAS DE LOBO | SERVIÇOS DIVERSOS - POÇOS DE VISITA E CAIXAS PARA BOCAS DE LOBO
S-99246 | ACRÉSCIMO PARA POÇO DE VISITA CIRCULAR PARA DRENAGEM, EM CONCRETO PRÉ-MOLDADO, DIÂMETRO INTERNO = 1,5 M. AF_12/2020 | M | 1235.71 | 23% | 1519.92 | SINAPI | POÇOS DE VISITA E CAIXAS PARA BOCAS DE LOBO | SERVIÇOS DIVERSOS - POÇOS DE VISITA E CAIXAS PARA BOCAS DE LOBO
S-97981 | ACRÉSCIMO PARA POÇO DE VISITA CIRCULAR PARA ESGOTO, EM ALVENARIA COM TIJOLOS CERÂMICOS MACIÇOS, DIÂMETRO INTERNO = 0,8 M. AF_12/2020 | M | 1329.48 | 23% | 1635.26 | SINAPI | POÇOS DE VISITA E CAIXAS PARA BOCAS DE LOBO | SERVIÇOS DIVERSOS - POÇOS DE VISITA E CAIXAS PARA BOCAS DE LOBO
S-97985 | ACRÉSCIMO PARA POÇO DE VISITA CIRCULAR PARA ESGOTO, EM ALVENARIA COM TIJOLOS CERÂMICOS MACIÇOS, DIÂMETRO INTERNO = 1 M. AF_12/2020 | M | 1606.5 | 23% | 1976 | SINAPI | POÇOS DE VISITA E CAIXAS PARA BOCAS DE LOBO | SERVIÇOS DIVERSOS - POÇOS DE VISITA E CAIXAS PARA BOCAS DE LOBO
S-97989 | ACRÉSCIMO PARA POÇO DE VISITA CIRCULAR PARA ESGOTO, EM ALVENARIA COM TIJOLOS CERÂMICOS MACIÇOS, DIÂMETRO INTERNO = 1,2 M. AF_12/2020 | M | 1883.47 | 23% | 2316.67 | SINAPI | POÇOS DE VISITA E CAIXAS PARA BOCAS DE LOBO | SERVIÇOS DIVERSOS - POÇOS DE VISITA E CAIXAS PARA BOCAS DE LOBO
S-97993 | ACRÉSCIMO PARA POÇO DE VISITA CIRCULAR PARA ESGOTO, EM ALVENARIA COM TIJOLOS CERÂMICOS MACIÇOS, DIÂMETRO INTERNO = 1,5 M. AF_12/2020 | M | 2298.99 | 23% | 2827.76 | SINAPI | POÇOS DE VISITA E CAIXAS PARA BOCAS DE LOBO | SERVIÇOS DIVERSOS - POÇOS DE VISITA E CAIXAS PARA BOCAS DE LOBO
S-98409 | ACRÉSCIMO PARA POÇO DE VISITA CIRCULAR PARA ESGOTO, EM CONCRETO PRÉ-MOLDADO, DIÂMETRO INTERNO = 0,8 M. AF_12/2020 | M | 513.67 | 23% | 631.81 | SINAPI | POÇOS DE VISITA E CAIXAS PARA BOCAS DE LOBO | SERVIÇOS DIVERSOS - POÇOS DE VISITA E CAIXAS PARA BOCAS DE LOBO
S-97983 | ACRÉSCIMO PARA POÇO DE VISITA CIRCULAR PARA ESGOTO, EM CONCRETO PRÉ-MOLDADO, DIÂMETRO INTERNO = 1 M. AF_12/2020 | M | 678.85 | 23% | 834.99 | SINAPI | POÇOS DE VISITA E CAIXAS PARA BOCAS DE LOBO | SERVIÇOS DIVERSOS - POÇOS DE VISITA E CAIXAS PARA BOCAS DE LOBO
S-97987 | ACRÉSCIMO PARA POÇO DE VISITA CIRCULAR PARA ESGOTO, EM CONCRETO PRÉ-MOLDADO, DIÂMETRO INTERNO = 1,2 M. AF_12/2020 | M | 904.64 | 23% | 1112.71 | SINAPI | POÇOS DE VISITA E CAIXAS PARA BOCAS DE LOBO | SERVIÇOS DIVERSOS - POÇOS DE VISITA E CAIXAS PARA BOCAS DE LOBO
S-97991 | ACRÉSCIMO PARA POÇO DE VISITA CIRCULAR PARA ESGOTO, EM CONCRETO PRÉ-MOLDADO, DIÂMETRO INTERNO = 1,5 M. AF_12/2020 | M | 1240.56 | 23% | 1525.89 | SINAPI | POÇOS DE VISITA E CAIXAS PARA BOCAS DE LOBO | SERVIÇOS DIVERSOS - POÇOS DE VISITA E CAIXAS PARA BOCAS DE LOBO
S-99241 | ACRÉSCIMO PARA POÇO DE VISITA RETANGULAR PARA DRENAGEM, EM ALVENARIA COM BLOCOS DE CONCRETO, DIMENSÕES INTERNAS = 1,5X1,5 M. AF_12/2020 | M | 2033.07 | 23% | 2500.68 | SINAPI | POÇOS DE VISITA E CAIXAS PARA BOCAS DE LOBO | SERVIÇOS DIVERSOS - POÇOS DE VISITA E CAIXAS PARA BOCAS DE LOBO
S-99247 | ACRÉSCIMO PARA POÇO DE VISITA RETANGULAR PARA DRENAGEM, EM ALVENARIA COM BLOCOS DE CONCRETO, DIMENSÕES INTERNAS = 1,5X2 M. AF_12/2020 | M | 2319.64 | 23% | 2853.16 | SINAPI | POÇOS DE VISITA E CAIXAS PARA BOCAS DE LOBO | SERVIÇOS DIVERSOS - POÇOS DE VISITA E CAIXAS PARA BOCAS DE LOBO
S-99263 | ACRÉSCIMO PARA POÇO DE VISITA RETANGULAR PARA DRENAGEM, EM ALVENARIA COM BLOCOS DE CONCRETO, DIMENSÕES INTERNAS = 1,5X2,5 M. AF_12/2020 | M | 2606.28 | 23% | 3205.72 | SINAPI | POÇOS DE VISITA E CAIXAS PARA BOCAS DE LOBO | SERVIÇOS DIVERSOS - POÇOS DE VISITA E CAIXAS PARA BOCAS DE LOBO
S-99276 | ACRÉSCIMO PARA POÇO DE VISITA RETANGULAR PARA DRENAGEM, EM ALVENARIA COM BLOCOS DE CONCRETO, DIMENSÕES INTERNAS = 1,5X3 M. AF_12/2020 | M | 2892.9 | 23% | 3558.27 | SINAPI | POÇOS DE VISITA E CAIXAS PARA BOCAS DE LOBO | SERVIÇOS DIVERSOS - POÇOS DE VISITA E CAIXAS PARA BOCAS DE LOBO
S-99291 | ACRÉSCIMO PARA POÇO DE VISITA RETANGULAR PARA DRENAGEM, EM ALVENARIA COM BLOCOS DE CONCRETO, DIMENSÕES INTERNAS = 1,5X3,5 M. AF_12/2020 | M | 3179.47 | 23% | 3910.75 | SINAPI | POÇOS DE VISITA E CAIXAS PARA BOCAS DE LOBO | SERVIÇOS DIVERSOS - POÇOS DE VISITA E CAIXAS PARA BOCAS DE LOBO
S-99297 | ACRÉSCIMO PARA POÇO DE VISITA RETANGULAR PARA DRENAGEM, EM ALVENARIA COM BLOCOS DE CONCRETO, DIMENSÕES INTERNAS = 1,5X4 M. AF_12/2020 | M | 3488.48 | 23% | 4290.83 | SINAPI | POÇOS DE VISITA E CAIXAS PARA BOCAS DE LOBO | SERVIÇOS DIVERSOS - POÇOS DE VISITA E CAIXAS PARA BOCAS DE LOBO
S-99254 | ACRÉSCIMO PARA POÇO DE VISITA RETANGULAR PARA DRENAGEM, EM ALVENARIA COM BLOCOS DE CONCRETO, DIMENSÕES INTERNAS = 1X1 M. AF_12/2020 | M | 1459.87 | 23% | 1795.64 | SINAPI | POÇOS DE VISITA E CAIXAS PARA BOCAS DE LOBO | SERVIÇOS DIVERSOS - POÇOS DE VISITA E CAIXAS PARA BOCAS DE LOBO
S-99261 | ACRÉSCIMO PARA POÇO DE VISITA RETANGULAR PARA DRENAGEM, EM ALVENARIA COM BLOCOS DE CONCRETO, DIMENSÕES INTERNAS = 1X1,5 M. AF_12/2020 | M | 1746.43 | 23% | 2148.11 | SINAPI | POÇOS DE VISITA E CAIXAS PARA BOCAS DE LOBO | SERVIÇOS DIVERSOS - POÇOS DE VISITA E CAIXAS PARA BOCAS DE LOBO
S-99266 | ACRÉSCIMO PARA POÇO DE VISITA RETANGULAR PARA DRENAGEM, EM ALVENARIA COM BLOCOS DE CONCRETO, DIMENSÕES INTERNAS = 1X2 M. AF_12/2020 | M | 2033.07 | 23% | 2500.68 | SINAPI | POÇOS DE VISITA E CAIXAS PARA BOCAS DE LOBO | SERVIÇOS DIVERSOS - POÇOS DE VISITA E CAIXAS PARA BOCAS DE LOBO
S-99269 | ACRÉSCIMO PARA POÇO DE VISITA RETANGULAR PARA DRENAGEM, EM ALVENARIA COM BLOCOS DE CONCRETO, DIMENSÕES INTERNAS = 1X2,5 M. AF_12/2020 | M | 2319.64 | 23% | 2853.16 | SINAPI | POÇOS DE VISITA E CAIXAS PARA BOCAS DE LOBO | SERVIÇOS DIVERSOS - POÇOS DE VISITA E CAIXAS PARA BOCAS DE LOBO
S-99277 | ACRÉSCIMO PARA POÇO DE VISITA RETANGULAR PARA DRENAGEM, EM ALVENARIA COM BLOCOS DE CONCRETO, DIMENSÕES INTERNAS = 1X3 M. AF_12/2020 | M | 2606.28 | 23% | 3205.72 | SINAPI | POÇOS DE VISITA E CAIXAS PARA BOCAS DE LOBO | SERVIÇOS DIVERSOS - POÇOS DE VISITA E CAIXAS PARA BOCAS DE LOBO
S-99281 | ACRÉSCIMO PARA POÇO DE VISITA RETANGULAR PARA DRENAGEM, EM ALVENARIA COM BLOCOS DE CONCRETO, DIMENSÕES INTERNAS = 1X3,5 M. AF_12/2020 | M | 2892.9 | 23% | 3558.27 | SINAPI | POÇOS DE VISITA E CAIXAS PARA BOCAS DE LOBO | SERVIÇOS DIVERSOS - POÇOS DE VISITA E CAIXAS PARA BOCAS DE LOBO
S-99289 | ACRÉSCIMO PARA POÇO DE VISITA RETANGULAR PARA DRENAGEM, EM ALVENARIA COM BLOCOS DE CONCRETO, DIMENSÕES INTERNAS = 1X4 M. AF_12/2020 | M | 3179.47 | 23% | 3910.75 | SINAPI | POÇOS DE VISITA E CAIXAS PARA BOCAS DE LOBO | SERVIÇOS DIVERSOS - POÇOS DE VISITA E CAIXAS PARA BOCAS DE LOBO
S-99282 | ACRÉSCIMO PARA POÇO DE VISITA RETANGULAR PARA DRENAGEM, EM ALVENARIA COM BLOCOS DE CONCRETO, DIMENSÕES INTERNAS = 2,5X2,5 M. AF_12/2020 | M | 3206.58 | 23% | 3944.09 | SINAPI | POÇOS DE VISITA E CAIXAS PARA BOCAS DE LOBO | SERVIÇOS DIVERSOS - POÇOS DE VISITA E CAIXAS PARA BOCAS DE LOBO
S-99296 | ACRÉSCIMO PARA POÇO DE VISITA RETANGULAR PARA DRENAGEM, EM ALVENARIA COM BLOCOS DE CONCRETO, DIMENSÕES INTERNAS = 2,5X3 M. AF_12/2020 | M | 3493.16 | 23% | 4296.59 | SINAPI | POÇOS DE VISITA E CAIXAS PARA BOCAS DE LOBO | SERVIÇOS DIVERSOS - POÇOS DE VISITA E CAIXAS PARA BOCAS DE LOBO
S-99299 | ACRÉSCIMO PARA POÇO DE VISITA RETANGULAR PARA DRENAGEM, EM ALVENARIA COM BLOCOS DE CONCRETO, DIMENSÕES INTERNAS = 2,5X3,5 M. AF_12/2020 | M | 3779.68 | 23% | 4649.01 | SINAPI | POÇOS DE VISITA E CAIXAS PARA BOCAS DE LOBO | SERVIÇOS DIVERSOS - POÇOS DE VISITA E CAIXAS PARA BOCAS DE LOBO
S-99302 | ACRÉSCIMO PARA POÇO DE VISITA RETANGULAR PARA DRENAGEM, EM ALVENARIA COM BLOCOS DE CONCRETO, DIMENSÕES INTERNAS = 2,5X4 M. AF_12/2020 | M | 4070.93 | 23% | 5007.24 | SINAPI | POÇOS DE VISITA E CAIXAS PARA BOCAS DE LOBO | SERVIÇOS DIVERSOS - POÇOS DE VISITA E CAIXAS PARA BOCAS DE LOBO
S-99307 | ACRÉSCIMO PARA POÇO DE VISITA RETANGULAR PARA DRENAGEM, EM ALVENARIA COM BLOCOS DE CONCRETO, DIMENSÕES INTERNAS = 2X2 M. AF_12/2020 | M | 2628.71 | 23% | 3233.31 | SINAPI | POÇOS DE VISITA E CAIXAS PARA BOCAS DE LOBO | SERVIÇOS DIVERSOS - POÇOS DE VISITA E CAIXAS PARA BOCAS DE LOBO
S-99317 | ACRÉSCIMO PARA POÇO DE VISITA RETANGULAR PARA DRENAGEM, EM ALVENARIA COM BLOCOS DE CONCRETO, DIMENSÕES INTERNAS = 2X2,5 M. AF_12/2020 | M | 2915.29 | 23% | 3585.81 | SINAPI | POÇOS DE VISITA E CAIXAS PARA BOCAS DE LOBO | SERVIÇOS DIVERSOS - POÇOS DE VISITA E CAIXAS PARA BOCAS DE LOBO
S-99321 | ACRÉSCIMO PARA POÇO DE VISITA RETANGULAR PARA DRENAGEM, EM ALVENARIA COM BLOCOS DE CONCRETO, DIMENSÕES INTERNAS = 2X3 M. AF_12/2020 | M | 3201.91 | 23% | 3938.35 | SINAPI | POÇOS DE VISITA E CAIXAS PARA BOCAS DE LOBO | SERVIÇOS DIVERSOS - POÇOS DE VISITA E CAIXAS PARA BOCAS DE LOBO
S-99323 | ACRÉSCIMO PARA POÇO DE VISITA RETANGULAR PARA DRENAGEM, EM ALVENARIA COM BLOCOS DE CONCRETO, DIMENSÕES INTERNAS = 2X3,5 M. AF_12/2020 | M | 3488.48 | 23% | 4290.83 | SINAPI | POÇOS DE VISITA E CAIXAS PARA BOCAS DE LOBO | SERVIÇOS DIVERSOS - POÇOS DE VISITA E CAIXAS PARA BOCAS DE LOBO
S-99325 | ACRÉSCIMO PARA POÇO DE VISITA RETANGULAR PARA DRENAGEM, EM ALVENARIA COM BLOCOS DE CONCRETO, DIMENSÕES INTERNAS = 2X4 M. AF_12/2020 | M | 3779.68 | 23% | 4649.01 | SINAPI | POÇOS DE VISITA E CAIXAS PARA BOCAS DE LOBO | SERVIÇOS DIVERSOS - POÇOS DE VISITA E CAIXAS PARA BOCAS DE LOBO
S-99311 | ACRÉSCIMO PARA POÇO DE VISITA RETANGULAR PARA DRENAGEM, EM ALVENARIA COM BLOCOS DE CONCRETO, DIMENSÕES INTERNAS = 3,5X3,5 M. AF_12/2020 | M | 4362.25 | 23% | 5365.57 | SINAPI | POÇOS DE VISITA E CAIXAS PARA BOCAS DE LOBO | SERVIÇOS DIVERSOS - POÇOS DE VISITA E CAIXAS PARA BOCAS DE LOBO
S-99314 | ACRÉSCIMO PARA POÇO DE VISITA RETANGULAR PARA DRENAGEM, EM ALVENARIA COM BLOCOS DE CONCRETO, DIMENSÕES INTERNAS = 3,5X4 M. AF_12/2020 | M | 4653.5 | 23% | 5723.81 | SINAPI | POÇOS DE VISITA E CAIXAS PARA BOCAS DE LOBO | SERVIÇOS DIVERSOS - POÇOS DE VISITA E CAIXAS PARA BOCAS DE LOBO
S-99304 | ACRÉSCIMO PARA POÇO DE VISITA RETANGULAR PARA DRENAGEM, EM ALVENARIA COM BLOCOS DE CONCRETO, DIMENSÕES INTERNAS = 3X3 M. AF_12/2020 | M | 3784.35 | 23% | 4654.75 | SINAPI | POÇOS DE VISITA E CAIXAS PARA BOCAS DE LOBO | SERVIÇOS DIVERSOS - POÇOS DE VISITA E CAIXAS PARA BOCAS DE LOBO
S-99306 | ACRÉSCIMO PARA POÇO DE VISITA RETANGULAR PARA DRENAGEM, EM ALVENARIA COM BLOCOS DE CONCRETO, DIMENSÕES INTERNAS = 3X3,5 M. AF_12/2020 | M | 4070.93 | 23% | 5007.24 | SINAPI | POÇOS DE VISITA E CAIXAS PARA BOCAS DE LOBO | SERVIÇOS DIVERSOS - POÇOS DE VISITA E CAIXAS PARA BOCAS DE LOBO
S-99309 | ACRÉSCIMO PARA POÇO DE VISITA RETANGULAR PARA DRENAGEM, EM ALVENARIA COM BLOCOS DE CONCRETO, DIMENSÕES INTERNAS = 3X4 M. AF_12/2020 | M | 4362.25 | 23% | 5365.57 | SINAPI | POÇOS DE VISITA E CAIXAS PARA BOCAS DE LOBO | SERVIÇOS DIVERSOS - POÇOS DE VISITA E CAIXAS PARA BOCAS DE LOBO
S-99327 | ACRÉSCIMO PARA POÇO DE VISITA RETANGULAR PARA DRENAGEM, EM ALVENARIA COM BLOCOS DE CONCRETO, DIMENSÕES INTERNAS = 4X4 M. AF_12/2020 | M | 4899.01 | 23% | 6025.78 | SINAPI | POÇOS DE VISITA E CAIXAS PARA BOCAS DE LOBO | SERVIÇOS DIVERSOS - POÇOS DE VISITA E CAIXAS PARA BOCAS DE LOBO
S-98009 | ACRÉSCIMO PARA POÇO DE VISITA RETANGULAR PARA ESGOTO, EM ALVENARIA COM BLOCOS DE CONCRETO, DIMENSÕES INTERNAS = 1,5X1,5 M. AF_12/2020 | M | 2107.48 | 23% | 2592.2 | SINAPI | POÇOS DE VISITA E CAIXAS PARA BOCAS DE LOBO | SERVIÇOS DIVERSOS - POÇOS DE VISITA E CAIXAS PARA BOCAS DE LOBO
S-98011 | ACRÉSCIMO PARA POÇO DE VISITA RETANGULAR PARA ESGOTO, EM ALVENARIA COM BLOCOS DE CONCRETO, DIMENSÕES INTERNAS = 1,5X2 M. AF_12/2020 | M | 2404.98 | 23% | 2958.13 | SINAPI | POÇOS DE VISITA E CAIXAS PARA BOCAS DE LOBO | SERVIÇOS DIVERSOS - POÇOS DE VISITA E CAIXAS PARA BOCAS DE LOBO
S-98013 | ACRÉSCIMO PARA POÇO DE VISITA RETANGULAR PARA ESGOTO, EM ALVENARIA COM BLOCOS DE CONCRETO, DIMENSÕES INTERNAS = 1,5X2,5 M. AF_12/2020 | M | 2702.57 | 23% | 3324.16 | SINAPI | POÇOS DE VISITA E CAIXAS PARA BOCAS DE LOBO | SERVIÇOS DIVERSOS - POÇOS DE VISITA E CAIXAS PARA BOCAS DE LOBO
S-98015 | ACRÉSCIMO PARA POÇO DE VISITA RETANGULAR PARA ESGOTO, EM ALVENARIA COM BLOCOS DE CONCRETO, DIMENSÕES INTERNAS = 1,5X3 M. AF_12/2020 | M | 3000.14 | 23% | 3690.17 | SINAPI | POÇOS DE VISITA E CAIXAS PARA BOCAS DE LOBO | SERVIÇOS DIVERSOS - POÇOS DE VISITA E CAIXAS PARA BOCAS DE LOBO
S-98017 | ACRÉSCIMO PARA POÇO DE VISITA RETANGULAR PARA ESGOTO, EM ALVENARIA COM BLOCOS DE CONCRETO, DIMENSÕES INTERNAS = 1,5X3,5 M. AF_12/2020 | M | 3297.64 | 23% | 4056.1 | SINAPI | POÇOS DE VISITA E CAIXAS PARA BOCAS DE LOBO | SERVIÇOS DIVERSOS - POÇOS DE VISITA E CAIXAS PARA BOCAS DE LOBO
S-98019 | ACRÉSCIMO PARA POÇO DE VISITA RETANGULAR PARA ESGOTO, EM ALVENARIA COM BLOCOS DE CONCRETO, DIMENSÕES INTERNAS = 1,5X4 M. AF_12/2020 | M | 3620.88 | 23% | 4453.68 | SINAPI | POÇOS DE VISITA E CAIXAS PARA BOCAS DE LOBO | SERVIÇOS DIVERSOS - POÇOS DE VISITA E CAIXAS PARA BOCAS DE LOBO
S-97995 | ACRÉSCIMO PARA POÇO DE VISITA RETANGULAR PARA ESGOTO, EM ALVENARIA COM BLOCOS DE CONCRETO, DIMENSÕES INTERNAS = 1X1 M. AF_12/2020 | M | 1512.39 | 23% | 1860.24 | SINAPI | POÇOS DE VISITA E CAIXAS PARA BOCAS DE LOBO | SERVIÇOS DIVERSOS - POÇOS DE VISITA E CAIXAS PARA BOCAS DE LOBO
S-97997 | ACRÉSCIMO PARA POÇO DE VISITA RETANGULAR PARA ESGOTO, EM ALVENARIA COM BLOCOS DE CONCRETO, DIMENSÕES INTERNAS = 1X1,5 M. AF_12/2020 | M | 1809.89 | 23% | 2226.16 | SINAPI | POÇOS DE VISITA E CAIXAS PARA BOCAS DE LOBO | SERVIÇOS DIVERSOS - POÇOS DE VISITA E CAIXAS PARA BOCAS DE LOBO
S-97999 | ACRÉSCIMO PARA POÇO DE VISITA RETANGULAR PARA ESGOTO, EM ALVENARIA COM BLOCOS DE CONCRETO, DIMENSÕES INTERNAS = 1X2 M. AF_12/2020 | M | 2107.48 | 23% | 2592.2 | SINAPI | POÇOS DE VISITA E CAIXAS PARA BOCAS DE LOBO | SERVIÇOS DIVERSOS - POÇOS DE VISITA E CAIXAS PARA BOCAS DE LOBO
S-98001 | ACRÉSCIMO PARA POÇO DE VISITA RETANGULAR PARA ESGOTO, EM ALVENARIA COM BLOCOS DE CONCRETO, DIMENSÕES INTERNAS = 1X2,5 M. AF_12/2020 | M | 2404.98 | 23% | 2958.13 | SINAPI | POÇOS DE VISITA E CAIXAS PARA BOCAS DE LOBO | SERVIÇOS DIVERSOS - POÇOS DE VISITA E CAIXAS PARA BOCAS DE LOBO
S-98003 | ACRÉSCIMO PARA POÇO DE VISITA RETANGULAR PARA ESGOTO, EM ALVENARIA COM BLOCOS DE CONCRETO, DIMENSÕES INTERNAS = 1X3 M. AF_12/2020 | M | 2702.57 | 23% | 3324.16 | SINAPI | POÇOS DE VISITA E CAIXAS PARA BOCAS DE LOBO | SERVIÇOS DIVERSOS - POÇOS DE VISITA E CAIXAS PARA BOCAS DE LOBO
S-98005 | ACRÉSCIMO PARA POÇO DE VISITA RETANGULAR PARA ESGOTO, EM ALVENARIA COM BLOCOS DE CONCRETO, DIMENSÕES INTERNAS = 1X3,5 M. AF_12/2020 | M | 3000.14 | 23% | 3690.17 | SINAPI | POÇOS DE VISITA E CAIXAS PARA BOCAS DE LOBO | SERVIÇOS DIVERSOS - POÇOS DE VISITA E CAIXAS PARA BOCAS DE LOBO
S-98007 | ACRÉSCIMO PARA POÇO DE VISITA RETANGULAR PARA ESGOTO, EM ALVENARIA COM BLOCOS DE CONCRETO, DIMENSÕES INTERNAS = 1X4 M. AF_12/2020 | M | 3297.64 | 23% | 4056.1 | SINAPI | POÇOS DE VISITA E CAIXAS PARA BOCAS DE LOBO | SERVIÇOS DIVERSOS - POÇOS DE VISITA E CAIXAS PARA BOCAS DE LOBO
S-98031 | ACRÉSCIMO PARA POÇO DE VISITA RETANGULAR PARA ESGOTO, EM ALVENARIA COM BLOCOS DE CONCRETO, DIMENSÕES INTERNAS = 2,5X2,5 M. AF_12/2020 | M | 3328.74 | 23% | 4094.35 | SINAPI | POÇOS DE VISITA E CAIXAS PARA BOCAS DE LOBO | SERVIÇOS DIVERSOS - POÇOS DE VISITA E CAIXAS PARA BOCAS DE LOBO
S-98033 | ACRÉSCIMO PARA POÇO DE VISITA RETANGULAR PARA ESGOTO, EM ALVENARIA COM BLOCOS DE CONCRETO, DIMENSÕES INTERNAS = 2,5X3 M. AF_12/2020 | M | 3626.25 | 23% | 4460.29 | SINAPI | POÇOS DE VISITA E CAIXAS PARA BOCAS DE LOBO | SERVIÇOS DIVERSOS - POÇOS DE VISITA E CAIXAS PARA BOCAS DE LOBO
S-98035 | ACRÉSCIMO PARA POÇO DE VISITA RETANGULAR PARA ESGOTO, EM ALVENARIA COM BLOCOS DE CONCRETO, DIMENSÕES INTERNAS = 2,5X3,5 M. AF_12/2020 | M | 3923.72 | 23% | 4826.18 | SINAPI | POÇOS DE VISITA E CAIXAS PARA BOCAS DE LOBO | SERVIÇOS DIVERSOS - POÇOS DE VISITA E CAIXAS PARA BOCAS DE LOBO
S-98037 | ACRÉSCIMO PARA POÇO DE VISITA RETANGULAR PARA ESGOTO, EM ALVENARIA COM BLOCOS DE CONCRETO, DIMENSÕES INTERNAS = 2,5X4 M. AF_12/2020 | M | 4226.59 | 23% | 5198.71 | SINAPI | POÇOS DE VISITA E CAIXAS PARA BOCAS DE LOBO | SERVIÇOS DIVERSOS - POÇOS DE VISITA E CAIXAS PARA BOCAS DE LOBO
S-98021 | ACRÉSCIMO PARA POÇO DE VISITA RETANGULAR PARA ESGOTO, EM ALVENARIA COM BLOCOS DE CONCRETO, DIMENSÕES INTERNAS = 2X2 M. AF_12/2020 | M | 2728.3 | 23% | 3355.81 | SINAPI | POÇOS DE VISITA E CAIXAS PARA BOCAS DE LOBO | SERVIÇOS DIVERSOS - POÇOS DE VISITA E CAIXAS PARA BOCAS DE LOBO
S-98023 | ACRÉSCIMO PARA POÇO DE VISITA RETANGULAR PARA ESGOTO, EM ALVENARIA COM BLOCOS DE CONCRETO, DIMENSÕES INTERNAS = 2X2,5 M. AF_12/2020 | M | 3025.81 | 23% | 3721.75 | SINAPI | POÇOS DE VISITA E CAIXAS PARA BOCAS DE LOBO | SERVIÇOS DIVERSOS - POÇOS DE VISITA E CAIXAS PARA BOCAS DE LOBO
S-98025 | ACRÉSCIMO PARA POÇO DE VISITA RETANGULAR PARA ESGOTO, EM ALVENARIA COM BLOCOS DE CONCRETO, DIMENSÕES INTERNAS = 2X3 M. AF_12/2020 | M | 3323.38 | 23% | 4087.76 | SINAPI | POÇOS DE VISITA E CAIXAS PARA BOCAS DE LOBO | SERVIÇOS DIVERSOS - POÇOS DE VISITA E CAIXAS PARA BOCAS DE LOBO
S-98027 | ACRÉSCIMO PARA POÇO DE VISITA RETANGULAR PARA ESGOTO, EM ALVENARIA COM BLOCOS DE CONCRETO, DIMENSÕES INTERNAS = 2X3,5 M. AF_12/2020 | M | 3620.88 | 23% | 4453.68 | SINAPI | POÇOS DE VISITA E CAIXAS PARA BOCAS DE LOBO | SERVIÇOS DIVERSOS - POÇOS DE VISITA E CAIXAS PARA BOCAS DE LOBO
S-98029 | ACRÉSCIMO PARA POÇO DE VISITA RETANGULAR PARA ESGOTO, EM ALVENARIA COM BLOCOS DE CONCRETO, DIMENSÕES INTERNAS = 2X4 M. AF_12/2020 | M | 3923.72 | 23% | 4826.18 | SINAPI | POÇOS DE VISITA E CAIXAS PARA BOCAS DE LOBO | SERVIÇOS DIVERSOS - POÇOS DE VISITA E CAIXAS PARA BOCAS DE LOBO
S-98045 | ACRÉSCIMO PARA POÇO DE VISITA RETANGULAR PARA ESGOTO, EM ALVENARIA COM BLOCOS DE CONCRETO, DIMENSÕES INTERNAS = 3,5X3,5 M. AF_12/2020 | M | 4529.54 | 23% | 5571.33 | SINAPI | POÇOS DE VISITA E CAIXAS PARA BOCAS DE LOBO | SERVIÇOS DIVERSOS - POÇOS DE VISITA E CAIXAS PARA BOCAS DE LOBO
S-98047 | ACRÉSCIMO PARA POÇO DE VISITA RETANGULAR PARA ESGOTO, EM ALVENARIA COM BLOCOS DE CONCRETO, DIMENSÕES INTERNAS = 3,5X4 M. AF_12/2020 | M | 4832.42 | 23% | 5943.88 | SINAPI | POÇOS DE VISITA E CAIXAS PARA BOCAS DE LOBO | SERVIÇOS DIVERSOS - POÇOS DE VISITA E CAIXAS PARA BOCAS DE LOBO
S-98039 | ACRÉSCIMO PARA POÇO DE VISITA RETANGULAR PARA ESGOTO, EM ALVENARIA COM BLOCOS DE CONCRETO, DIMENSÕES INTERNAS = 3X3 M. AF_12/2020 | M | 3929.08 | 23% | 4832.77 | SINAPI | POÇOS DE VISITA E CAIXAS PARA BOCAS DE LOBO | SERVIÇOS DIVERSOS - POÇOS DE VISITA E CAIXAS PARA BOCAS DE LOBO
S-98041 | ACRÉSCIMO PARA POÇO DE VISITA RETANGULAR PARA ESGOTO, EM ALVENARIA COM BLOCOS DE CONCRETO, DIMENSÕES INTERNAS = 3X3,5 M. AF_12/2020 | M | 4226.59 | 23% | 5198.71 | SINAPI | POÇOS DE VISITA E CAIXAS PARA BOCAS DE LOBO | SERVIÇOS DIVERSOS - POÇOS DE VISITA E CAIXAS PARA BOCAS DE LOBO
S-98043 | ACRÉSCIMO PARA POÇO DE VISITA RETANGULAR PARA ESGOTO, EM ALVENARIA COM BLOCOS DE CONCRETO, DIMENSÕES INTERNAS = 3X4 M. AF_12/2020 | M | 4529.54 | 23% | 5571.33 | SINAPI | POÇOS DE VISITA E CAIXAS PARA BOCAS DE LOBO | SERVIÇOS DIVERSOS - POÇOS DE VISITA E CAIXAS PARA BOCAS DE LOBO
S-98049 | ACRÉSCIMO PARA POÇO DE VISITA RETANGULAR PARA ESGOTO, EM ALVENARIA COM BLOCOS DE CONCRETO, DIMENSÕES INTERNAS = 4X4 M. AF_12/2020 | M | 5082.84 | 23% | 6251.89 | SINAPI | POÇOS DE VISITA E CAIXAS PARA BOCAS DE LOBO | SERVIÇOS DIVERSOS - POÇOS DE VISITA E CAIXAS PARA BOCAS DE LOBO
S-101809 | BASE PARA POCO DE VISITA RETANGULAR PARA ESGOTO E DRENAGEM, EM CONCRETO ESTRUTURAL, DIMENSÕES INTERNAS DE 90X150 M, PROFUNDIDADE DE 1,25 M, EXCLUINDO TAMPÃO. AF_12/2020 | UN | 2967.23 | 23% | 3649.69 | SINAPI | POÇOS DE VISITA E CAIXAS PARA BOCAS DE LOBO | SERVIÇOS DIVERSOS - POÇOS DE VISITA E CAIXAS PARA BOCAS DE LOBO
S-99280 | BASE PARA POÇO DE VISITA CIRCULAR PARA DRENAGEM, EM ALVENARIA COM TIJOLOS CERÂMICOS MACIÇOS, DIÂMETRO INTERNO = 0,80 M, PROFUNDIDADE = 1,40 M, EXCLUINDO TAMPÃO. AF_12/2020 | UN | 2138.67 | 23% | 2630.56 | SINAPI | POÇOS DE VISITA E CAIXAS PARA BOCAS DE LOBO | SERVIÇOS DIVERSOS - POÇOS DE VISITA E CAIXAS PARA BOCAS DE LOBO
S-99292 | BASE PARA POÇO DE VISITA CIRCULAR PARA DRENAGEM, EM ALVENARIA COM TIJOLOS CERÂMICOS MACIÇOS, DIÂMETRO INTERNO = 1,0 M, PROFUNDIDADE = 1,40 M, EXCLUINDO TAMPÃO. AF_12/2020 | UN | 2632.02 | 23% | 3237.38 | SINAPI | POÇOS DE VISITA E CAIXAS PARA BOCAS DE LOBO | SERVIÇOS DIVERSOS - POÇOS DE VISITA E CAIXAS PARA BOCAS DE LOBO
S-99242 | BASE PARA POÇO DE VISITA CIRCULAR PARA DRENAGEM, EM ALVENARIA COM TIJOLOS CERÂMICOS MACIÇOS, DIÂMETRO INTERNO = 1,2 M, PROFUNDIDADE = 1,40 M, EXCLUINDO TAMPÃO. AF_12/2020 | UN | 3119.7 | 23% | 3837.23 | SINAPI | POÇOS DE VISITA E CAIXAS PARA BOCAS DE LOBO | SERVIÇOS DIVERSOS - POÇOS DE VISITA E CAIXAS PARA BOCAS DE LOBO
S-99248 | BASE PARA POÇO DE VISITA CIRCULAR PARA DRENAGEM, EM ALVENARIA COM TIJOLOS CERÂMICOS MACIÇOS, DIÂMETRO INTERNO = 1,50 M, PROFUNDIDADE = 1,40 M, EXCLUINDO TAMPÃO. AF_12/2020 | UN | 3974.32 | 23% | 4888.41 | SINAPI | POÇOS DE VISITA E CAIXAS PARA BOCAS DE LOBO | SERVIÇOS DIVERSOS - POÇOS DE VISITA E CAIXAS PARA BOCAS DE LOBO
S-99275 | BASE PARA POÇO DE VISITA CIRCULAR PARA DRENAGEM, EM CONCRETO PRÉ-MOLDADO, DIÂMETRO INTERNO = 0,80 M, PROFUNDIDADE = 1,35 M, EXCLUINDO TAMPÃO. AF_12/2020 | UN | 1129.81 | 23% | 1389.67 | SINAPI | POÇOS DE VISITA E CAIXAS PARA BOCAS DE LOBO | SERVIÇOS DIVERSOS - POÇOS DE VISITA E CAIXAS PARA BOCAS DE LOBO
S-99285 | BASE PARA POÇO DE VISITA CIRCULAR PARA DRENAGEM, EM CONCRETO PRÉ-MOLDADO, DIÂMETRO INTERNO = 1,0 M, PROFUNDIDADE = 1,35 M, EXCLUINDO TAMPÃO. AF_05/2018 | UN | 1518.66 | 23% | 1867.95 | SINAPI | POÇOS DE VISITA E CAIXAS PARA BOCAS DE LOBO | SERVIÇOS DIVERSOS - POÇOS DE VISITA E CAIXAS PARA BOCAS DE LOBO
S-102457 | BASE PARA POÇO DE VISITA CIRCULAR PARA DRENAGEM, EM CONCRETO PRÉ-MOLDADO, DIÂMETRO INTERNO = 1,20 M, PROFUNDIDADE = 1,60 M, EXCLUINDO TAMPÃO. AF_05/2021 | UN | 1907.77 | 23% | 2346.56 | SINAPI | POÇOS DE VISITA E CAIXAS PARA BOCAS DE LOBO | SERVIÇOS DIVERSOS - POÇOS DE VISITA E CAIXAS PARA BOCAS DE LOBO
S-102142 | BASE PARA POÇO DE VISITA CIRCULAR PARA DRENAGEM, EM CONCRETO PRÉ-MOLDADO, DIÂMETRO INTERNO = 1,50 M, PROFUNDIDADE = 1,35 M, EXCLUINDO TAMPÃO. AF_12/2020 | UN | 2996.7 | 23% | 3685.94 | SINAPI | POÇOS DE VISITA E CAIXAS PARA BOCAS DE LOBO | SERVIÇOS DIVERSOS - POÇOS DE VISITA E CAIXAS PARA BOCAS DE LOBO
S-97980 | BASE PARA POÇO DE VISITA CIRCULAR PARA ESGOTO, EM ALVENARIA COM TIJOLOS CERÂMICOS MACIÇOS, DIÂMETRO INTERNO = 0,80 M, PROFUNDIDADE = 1,40 M, EXCLUINDO TAMPÃO. AF_12/2020 | UN | 2218.46 | 23% | 2728.71 | SINAPI | POÇOS DE VISITA E CAIXAS PARA BOCAS DE LOBO | SERVIÇOS DIVERSOS - POÇOS DE VISITA E CAIXAS PARA BOCAS DE LOBO
S-98405 | BASE PARA POÇO DE VISITA CIRCULAR PARA ESGOTO, EM ALVENARIA COM TIJOLOS CERÂMICOS MACIÇOS, DIÂMETRO INTERNO = 1,0 M, PROFUNDIDADE = 1,40 M, EXCLUINDO TAMPÃO. AF_12/2020 | UN | 2723 | 23% | 3349.29 | SINAPI | POÇOS DE VISITA E CAIXAS PARA BOCAS DE LOBO | SERVIÇOS DIVERSOS - POÇOS DE VISITA E CAIXAS PARA BOCAS DE LOBO
S-97988 | BASE PARA POÇO DE VISITA CIRCULAR PARA ESGOTO, EM ALVENARIA COM TIJOLOS CERÂMICOS MACIÇOS, DIÂMETRO INTERNO = 1,20 M, PROFUNDIDADE = 1,40 M, EXCLUINDO TAMPÃO. AF_12/2020 | UN | 3220.88 | 23% | 3961.68 | SINAPI | POÇOS DE VISITA E CAIXAS PARA BOCAS DE LOBO | SERVIÇOS DIVERSOS - POÇOS DE VISITA E CAIXAS PARA BOCAS DE LOBO
S-97992 | BASE PARA POÇO DE VISITA CIRCULAR PARA ESGOTO, EM ALVENARIA COM TIJOLOS CERÂMICOS MACIÇOS, DIÂMETRO INTERNO = 1,50 M, PROFUNDIDADE = 1,40 M, EXCLUINDO TAMPÃO. AF_12/2020 | UN | 4096.43 | 23% | 5038.61 | SINAPI | POÇOS DE VISITA E CAIXAS PARA BOCAS DE LOBO | SERVIÇOS DIVERSOS - POÇOS DE VISITA E CAIXAS PARA BOCAS DE LOBO
S-97978 | BASE PARA POÇO DE VISITA CIRCULAR PARA ESGOTO, EM CONCRETO PRÉ-MOLDADO, DIÂMETRO INTERNO = 0,80 M, PROFUNDIDADE = 1,35 M, EXCLUINDO TAMPÃO. AF_12/2020 | UN | 1138.69 | 23% | 1400.59 | SINAPI | POÇOS DE VISITA E CAIXAS PARA BOCAS DE LOBO | SERVIÇOS DIVERSOS - POÇOS DE VISITA E CAIXAS PARA BOCAS DE LOBO
S-98410 | BASE PARA POÇO DE VISITA CIRCULAR PARA ESGOTO, EM CONCRETO PRÉ-MOLDADO, DIÂMETRO INTERNO = 1,0 M, PROFUNDIDADE = 1,35 M, EXCLUINDO TAMPÃO. AF_12/2020 | UN | 1441.77 | 23% | 1773.38 | SINAPI | POÇOS DE VISITA E CAIXAS PARA BOCAS DE LOBO | SERVIÇOS DIVERSOS - POÇOS DE VISITA E CAIXAS PARA BOCAS DE LOBO
S-102139 | BASE PARA POÇO DE VISITA CIRCULAR PARA ESGOTO, EM CONCRETO PRÉ-MOLDADO, DIÂMETRO INTERNO = 1,20 M, PROFUNDIDADE = 1,60 M, EXCLUINDO TAMPÃO. AF_12/2020 | UN | 1973.83 | 23% | 2427.81 | SINAPI | POÇOS DE VISITA E CAIXAS PARA BOCAS DE LOBO | SERVIÇOS DIVERSOS - POÇOS DE VISITA E CAIXAS PARA BOCAS DE LOBO
S-102141 | BASE PARA POÇO DE VISITA CIRCULAR PARA ESGOTO, EM CONCRETO PRÉ-MOLDADO, DIÂMETRO INTERNO = 1,50 M, PROFUNDIDADE = 1,35 M, EXCLUINDO TAMPÃO. AF_12/2020 | UN | 3036.84 | 23% | 3735.31 | SINAPI | POÇOS DE VISITA E CAIXAS PARA BOCAS DE LOBO | SERVIÇOS DIVERSOS - POÇOS DE VISITA E CAIXAS PARA BOCAS DE LOBO
S-99290 | BASE PARA POÇO DE VISITA RETANGULAR PARA DRENAGEM, EM ALVENARIA COM BLOCOS DE CONCRETO, DIMENSÕES INTERNAS = 1,5X1,5 M, PROFUNDIDADE = 1,40 M, EXCLUINDO TAMPÃO. AF_12/2020 | UN | 4262.42 | 23% | 5242.78 | SINAPI | POÇOS DE VISITA E CAIXAS PARA BOCAS DE LOBO | SERVIÇOS DIVERSOS - POÇOS DE VISITA E CAIXAS PARA BOCAS DE LOBO
S-99244 | BASE PARA POÇO DE VISITA RETANGULAR PARA DRENAGEM, EM ALVENARIA COM BLOCOS DE CONCRETO, DIMENSÕES INTERNAS = 1,5X2 M, PROFUNDIDADE = 1,40 M, EXCLUINDO TAMPÃO. AF_12/2020 | UN | 5195.97 | 23% | 6391.04 | SINAPI | POÇOS DE VISITA E CAIXAS PARA BOCAS DE LOBO | SERVIÇOS DIVERSOS - POÇOS DE VISITA E CAIXAS PARA BOCAS DE LOBO
S-99256 | BASE PARA POÇO DE VISITA RETANGULAR PARA DRENAGEM, EM ALVENARIA COM BLOCOS DE CONCRETO, DIMENSÕES INTERNAS = 1,5X2,5 M, PROFUNDIDADE = 1,40 M, EXCLUINDO TAMPÃO. AF_12/2020 | UN | 6100.37 | 23% | 7503.46 | SINAPI | POÇOS DE VISITA E CAIXAS PARA BOCAS DE LOBO | SERVIÇOS DIVERSOS - POÇOS DE VISITA E CAIXAS PARA BOCAS DE LOBO
S-99271 | BASE PARA POÇO DE VISITA RETANGULAR PARA DRENAGEM, EM ALVENARIA COM BLOCOS DE CONCRETO, DIMENSÕES INTERNAS = 1,5X3 M, PROFUNDIDADE = 1,40 M, EXCLUINDO TAMPÃO. AF_12/2020 | UN | 7004.69 | 23% | 8615.77 | SINAPI | POÇOS DE VISITA E CAIXAS PARA BOCAS DE LOBO | SERVIÇOS DIVERSOS - POÇOS DE VISITA E CAIXAS PARA BOCAS DE LOBO
S-99284 | BASE PARA POÇO DE VISITA RETANGULAR PARA DRENAGEM, EM ALVENARIA COM BLOCOS DE CONCRETO, DIMENSÕES INTERNAS = 1,5X3,5 M, PROFUNDIDADE = 1,40 M, EXCLUINDO TAMPÃO. AF_12/2020 | UN | 7909.13 | 23% | 9728.23 | SINAPI | POÇOS DE VISITA E CAIXAS PARA BOCAS DE LOBO | SERVIÇOS DIVERSOS - POÇOS DE VISITA E CAIXAS PARA BOCAS DE LOBO
S-99294 | BASE PARA POÇO DE VISITA RETANGULAR PARA DRENAGEM, EM ALVENARIA COM BLOCOS DE CONCRETO, DIMENSÕES INTERNAS = 1,5X4 M, PROFUNDIDADE = 1,40 M, EXCLUINDO TAMPÃO. AF_12/2020 | UN | 8813.5 | 23% | 10840.61 | SINAPI | POÇOS DE VISITA E CAIXAS PARA BOCAS DE LOBO | SERVIÇOS DIVERSOS - POÇOS DE VISITA E CAIXAS PARA BOCAS DE LOBO
S-99252 | BASE PARA POÇO DE VISITA RETANGULAR PARA DRENAGEM, EM ALVENARIA COM BLOCOS DE CONCRETO, DIMENSÕES INTERNAS = 1X1 M, PROFUNDIDADE = 1,40 M, EXCLUINDO TAMPÃO. AF_12/2020 | UN | 2739.8 | 23% | 3369.95 | SINAPI | POÇOS DE VISITA E CAIXAS PARA BOCAS DE LOBO | SERVIÇOS DIVERSOS - POÇOS DE VISITA E CAIXAS PARA BOCAS DE LOBO
S-99259 | BASE PARA POÇO DE VISITA RETANGULAR PARA DRENAGEM, EM ALVENARIA COM BLOCOS DE CONCRETO, DIMENSÕES INTERNAS = 1X1,5 M, PROFUNDIDADE = 1,40 M, EXCLUINDO TAMPÃO. AF_12/2020 | UN | 3461.84 | 23% | 4258.06 | SINAPI | POÇOS DE VISITA E CAIXAS PARA BOCAS DE LOBO | SERVIÇOS DIVERSOS - POÇOS DE VISITA E CAIXAS PARA BOCAS DE LOBO
S-99265 | BASE PARA POÇO DE VISITA RETANGULAR PARA DRENAGEM, EM ALVENARIA COM BLOCOS DE CONCRETO, DIMENSÕES INTERNAS = 1X2 M, PROFUNDIDADE = 1,40 M, EXCLUINDO TAMPÃO. AF_12/2020 | UN | 4183.89 | 23% | 5146.18 | SINAPI | POÇOS DE VISITA E CAIXAS PARA BOCAS DE LOBO | SERVIÇOS DIVERSOS - POÇOS DE VISITA E CAIXAS PARA BOCAS DE LOBO
S-99267 | BASE PARA POÇO DE VISITA RETANGULAR PARA DRENAGEM, EM ALVENARIA COM BLOCOS DE CONCRETO, DIMENSÕES INTERNAS = 1X2,5 M, PROFUNDIDADE = 1,40 M, EXCLUINDO TAMPÃO. AF_12/2020 | UN | 4905.94 | 23% | 6034.31 | SINAPI | POÇOS DE VISITA E CAIXAS PARA BOCAS DE LOBO | SERVIÇOS DIVERSOS - POÇOS DE VISITA E CAIXAS PARA BOCAS DE LOBO
S-99274 | BASE PARA POÇO DE VISITA RETANGULAR PARA DRENAGEM, EM ALVENARIA COM BLOCOS DE CONCRETO, DIMENSÕES INTERNAS = 1X3 M, PROFUNDIDADE = 1,40 M, EXCLUINDO TAMPÃO. AF_12/2020 | UN | 5664.83 | 23% | 6967.74 | SINAPI | POÇOS DE VISITA E CAIXAS PARA BOCAS DE LOBO | SERVIÇOS DIVERSOS - POÇOS DE VISITA E CAIXAS PARA BOCAS DE LOBO
S-99279 | BASE PARA POÇO DE VISITA RETANGULAR PARA DRENAGEM, EM ALVENARIA COM BLOCOS DE CONCRETO, DIMENSÕES INTERNAS = 1X3,5 M, PROFUNDIDADE = 1,40 M, EXCLUINDO TAMPÃO. AF_12/2020 | UN | 6391.49 | 23% | 7861.53 | SINAPI | POÇOS DE VISITA E CAIXAS PARA BOCAS DE LOBO | SERVIÇOS DIVERSOS - POÇOS DE VISITA E CAIXAS PARA BOCAS DE LOBO
S-99286 | BASE PARA POÇO DE VISITA RETANGULAR PARA DRENAGEM, EM ALVENARIA COM BLOCOS DE CONCRETO, DIMENSÕES INTERNAS = 1X4 M, PROFUNDIDADE = 1,40 M, EXCLUINDO TAMPÃO. AF_12/2020 | UN | 7118.25 | 23% | 8755.45 | SINAPI | POÇOS DE VISITA E CAIXAS PARA BOCAS DE LOBO | SERVIÇOS DIVERSOS - POÇOS DE VISITA E CAIXAS PARA BOCAS DE LOBO
S-99326 | BASE PARA POÇO DE VISITA RETANGULAR PARA DRENAGEM, EM ALVENARIA COM BLOCOS DE CONCRETO, DIMENSÕES INTERNAS = 2,5X2,5 M, PROFUNDIDADE = 1,40 M, EXCLUINDO TAMPÃO. AF_12/2020 | UN | 8635.26 | 23% | 10621.37 | SINAPI | POÇOS DE VISITA E CAIXAS PARA BOCAS DE LOBO | SERVIÇOS DIVERSOS - POÇOS DE VISITA E CAIXAS PARA BOCAS DE LOBO
S-99287 | BASE PARA POÇO DE VISITA RETANGULAR PARA DRENAGEM, EM ALVENARIA COM BLOCOS DE CONCRETO, DIMENSÕES INTERNAS = 2,5X3 M, PROFUNDIDADE = 1,40 M, EXCLUINDO TAMPÃO. AF_12/2020 | UN | 9926.6 | 23% | 12209.72 | SINAPI | POÇOS DE VISITA E CAIXAS PARA BOCAS DE LOBO | SERVIÇOS DIVERSOS - POÇOS DE VISITA E CAIXAS PARA BOCAS DE LOBO
S-99298 | BASE PARA POÇO DE VISITA RETANGULAR PARA DRENAGEM, EM ALVENARIA COM BLOCOS DE CONCRETO, DIMENSÕES INTERNAS = 2,5X3,5 M, PROFUNDIDADE = 1,40 M, EXCLUINDO TAMPÃO. AF_12/2020 | UN | 11217.95 | 23% | 13798.08 | SINAPI | POÇOS DE VISITA E CAIXAS PARA BOCAS DE LOBO | SERVIÇOS DIVERSOS - POÇOS DE VISITA E CAIXAS PARA BOCAS DE LOBO
S-99300 | BASE PARA POÇO DE VISITA RETANGULAR PARA DRENAGEM, EM ALVENARIA COM BLOCOS DE CONCRETO, DIMENSÕES INTERNAS = 2,5X4 M, PROFUNDIDADE = 1,40 M, EXCLUINDO TAMPÃO. AF_12/2020 | UN | 12509.3 | 23% | 15386.44 | SINAPI | POÇOS DE VISITA E CAIXAS PARA BOCAS DE LOBO | SERVIÇOS DIVERSOS - POÇOS DE VISITA E CAIXAS PARA BOCAS DE LOBO
S-99301 | BASE PARA POÇO DE VISITA RETANGULAR PARA DRENAGEM, EM ALVENARIA COM BLOCOS DE CONCRETO, DIMENSÕES INTERNAS = 2X2 M, PROFUNDIDADE = 1,40 M, EXCLUINDO TAMPÃO. AF_12/2020 | UN | 6264.92 | 23% | 7705.85 | SINAPI | POÇOS DE VISITA E CAIXAS PARA BOCAS DE LOBO | SERVIÇOS DIVERSOS - POÇOS DE VISITA E CAIXAS PARA BOCAS DE LOBO
S-99312 | BASE PARA POÇO DE VISITA RETANGULAR PARA DRENAGEM, EM ALVENARIA COM BLOCOS DE CONCRETO, DIMENSÕES INTERNAS = 2X2,5 M, PROFUNDIDADE = 1,40 M, EXCLUINDO TAMPÃO. AF_12/2020 | UN | 7334.05 | 23% | 9020.88 | SINAPI | POÇOS DE VISITA E CAIXAS PARA BOCAS DE LOBO | SERVIÇOS DIVERSOS - POÇOS DE VISITA E CAIXAS PARA BOCAS DE LOBO
S-99320 | BASE PARA POÇO DE VISITA RETANGULAR PARA DRENAGEM, EM ALVENARIA COM BLOCOS DE CONCRETO, DIMENSÕES INTERNAS = 2X3 M, PROFUNDIDADE = 1,40 M, EXCLUINDO TAMPÃO. AF_12/2020 | UN | 8467.73 | 23% | 10415.31 | SINAPI | POÇOS DE VISITA E CAIXAS PARA BOCAS DE LOBO | SERVIÇOS DIVERSOS - POÇOS DE VISITA E CAIXAS PARA BOCAS DE LOBO
S-99322 | BASE PARA POÇO DE VISITA RETANGULAR PARA DRENAGEM, EM ALVENARIA COM BLOCOS DE CONCRETO, DIMENSÕES INTERNAS = 2X3,5 M, PROFUNDIDADE = 1,40 M, EXCLUINDO TAMPÃO. AF_12/2020 | UN | 9545 | 23% | 11740.35 | SINAPI | POÇOS DE VISITA E CAIXAS PARA BOCAS DE LOBO | SERVIÇOS DIVERSOS - POÇOS DE VISITA E CAIXAS PARA BOCAS DE LOBO
S-99324 | BASE PARA POÇO DE VISITA RETANGULAR PARA DRENAGEM, EM ALVENARIA COM BLOCOS DE CONCRETO, DIMENSÕES INTERNAS = 2X4 M, PROFUNDIDADE = 1,40 M, EXCLUINDO TAMPÃO. AF_12/2020 | UN | 10622.31 | 23% | 13065.44 | SINAPI | POÇOS DE VISITA E CAIXAS PARA BOCAS DE LOBO | SERVIÇOS DIVERSOS - POÇOS DE VISITA E CAIXAS PARA BOCAS DE LOBO
S-99310 | BASE PARA POÇO DE VISITA RETANGULAR PARA DRENAGEM, EM ALVENARIA COM BLOCOS DE CONCRETO, DIMENSÕES INTERNAS = 3,5X3,5 M, PROFUNDIDADE = 1,40 M, EXCLUINDO TAMPÃO. AF_12/2020 | UN | 14640.13 | 23% | 18007.36 | SINAPI | POÇOS DE VISITA E CAIXAS PARA BOCAS DE LOBO | SERVIÇOS DIVERSOS - POÇOS DE VISITA E CAIXAS PARA BOCAS DE LOBO
S-99313 | BASE PARA POÇO DE VISITA RETANGULAR PARA DRENAGEM, EM ALVENARIA COM BLOCOS DE CONCRETO, DIMENSÕES INTERNAS = 3,5X4 M, PROFUNDIDADE = 1,40 M, EXCLUINDO TAMPÃO. AF_12/2020 | UN | 16308.54 | 23% | 20059.5 | SINAPI | POÇOS DE VISITA E CAIXAS PARA BOCAS DE LOBO | SERVIÇOS DIVERSOS - POÇOS DE VISITA E CAIXAS PARA BOCAS DE LOBO
S-99303 | BASE PARA POÇO DE VISITA RETANGULAR PARA DRENAGEM, EM ALVENARIA COM BLOCOS DE CONCRETO, DIMENSÕES INTERNAS = 3X3 M, PROFUNDIDADE = 1,40 M, EXCLUINDO TAMPÃO. AF_12/2020 | UN | 11449.05 | 23% | 14082.33 | SINAPI | POÇOS DE VISITA E CAIXAS PARA BOCAS DE LOBO | SERVIÇOS DIVERSOS - POÇOS DE VISITA E CAIXAS PARA BOCAS DE LOBO
S-99305 | BASE PARA POÇO DE VISITA RETANGULAR PARA DRENAGEM, EM ALVENARIA COM BLOCOS DE CONCRETO, DIMENSÕES INTERNAS = 3X3,5 M, PROFUNDIDADE = 1,40 M, EXCLUINDO TAMPÃO. AF_12/2020 | UN | 12929.01 | 23% | 15902.68 | SINAPI | POÇOS DE VISITA E CAIXAS PARA BOCAS DE LOBO | SERVIÇOS DIVERSOS - POÇOS DE VISITA E CAIXAS PARA BOCAS DE LOBO
S-99308 | BASE PARA POÇO DE VISITA RETANGULAR PARA DRENAGEM, EM ALVENARIA COM BLOCOS DE CONCRETO, DIMENSÕES INTERNAS = 3X4 M, PROFUNDIDADE = 1,40 M, EXCLUINDO TAMPÃO. AF_12/2020 | UN | 14408.97 | 23% | 17723.03 | SINAPI | POÇOS DE VISITA E CAIXAS PARA BOCAS DE LOBO | SERVIÇOS DIVERSOS - POÇOS DE VISITA E CAIXAS PARA BOCAS DE LOBO
S-99315 | BASE PARA POÇO DE VISITA RETANGULAR PARA DRENAGEM, EM ALVENARIA COM BLOCOS DE CONCRETO, DIMENSÕES INTERNAS = 4X4 M, PROFUNDIDADE = 1,40 M, EXCLUINDO TAMPÃO. AF_12/2020 | UN | 18208.23 | 23% | 22396.12 | SINAPI | POÇOS DE VISITA E CAIXAS PARA BOCAS DE LOBO | SERVIÇOS DIVERSOS - POÇOS DE VISITA E CAIXAS PARA BOCAS DE LOBO
S-98008 | BASE PARA POÇO DE VISITA RETANGULAR PARA ESGOTO, EM ALVENARIA COM BLOCOS DE CONCRETO, DIMENSÕES INTERNAS = 1,5X1,5 M, PROFUNDIDADE = 1,45 M, EXCLUINDO TAMPÃO . AF_12/2020 | UN | 4362.06 | 23% | 5365.33 | SINAPI | POÇOS DE VISITA E CAIXAS PARA BOCAS DE LOBO | SERVIÇOS DIVERSOS - POÇOS DE VISITA E CAIXAS PARA BOCAS DE LOBO
S-98010 | BASE PARA POÇO DE VISITA RETANGULAR PARA ESGOTO, EM ALVENARIA COM BLOCOS DE CONCRETO, DIMENSÕES INTERNAS = 1,5X2 M, PROFUNDIDADE = 1,40 M, EXCLUINDO TAMPÃO. AF_12/2020 | UN | 5317.54 | 23% | 6540.57 | SINAPI | POÇOS DE VISITA E CAIXAS PARA BOCAS DE LOBO | SERVIÇOS DIVERSOS - POÇOS DE VISITA E CAIXAS PARA BOCAS DE LOBO
S-98012 | BASE PARA POÇO DE VISITA RETANGULAR PARA ESGOTO, EM ALVENARIA COM BLOCOS DE CONCRETO, DIMENSÕES INTERNAS = 1,5X2,5 M, PROFUNDIDADE = 1,40 M, EXCLUINDO TAMPÃO. AF_12/2020 | UN | 6243.85 | 23% | 7679.94 | SINAPI | POÇOS DE VISITA E CAIXAS PARA BOCAS DE LOBO | SERVIÇOS DIVERSOS - POÇOS DE VISITA E CAIXAS PARA BOCAS DE LOBO
S-98014 | BASE PARA POÇO DE VISITA RETANGULAR PARA ESGOTO, EM ALVENARIA COM BLOCOS DE CONCRETO, DIMENSÕES INTERNAS = 1,5X3 M, PROFUNDIDADE = 1,40 M, EXCLUINDO TAMPÃO. AF_12/2020 | UN | 7170.09 | 23% | 8819.21 | SINAPI | POÇOS DE VISITA E CAIXAS PARA BOCAS DE LOBO | SERVIÇOS DIVERSOS - POÇOS DE VISITA E CAIXAS PARA BOCAS DE LOBO
S-98016 | BASE PARA POÇO DE VISITA RETANGULAR PARA ESGOTO, EM ALVENARIA COM BLOCOS DE CONCRETO, DIMENSÕES INTERNAS = 1,5X3,5 M, PROFUNDIDADE = 1,40 M, EXCLUINDO TAMPÃO. AF_12/2020 | UN | 8096.46 | 23% | 9958.65 | SINAPI | POÇOS DE VISITA E CAIXAS PARA BOCAS DE LOBO | SERVIÇOS DIVERSOS - POÇOS DE VISITA E CAIXAS PARA BOCAS DE LOBO
S-98018 | BASE PARA POÇO DE VISITA RETANGULAR PARA ESGOTO, EM ALVENARIA COM BLOCOS DE CONCRETO, DIMENSÕES INTERNAS = 1,5X4 M, PROFUNDIDADE = 1,40 M, EXCLUINDO TAMPÃO. AF_12/2020 | UN | 9022.75 | 23% | 11097.98 | SINAPI | POÇOS DE VISITA E CAIXAS PARA BOCAS DE LOBO | SERVIÇOS DIVERSOS - POÇOS DE VISITA E CAIXAS PARA BOCAS DE LOBO
S-97994 | BASE PARA POÇO DE VISITA RETANGULAR PARA ESGOTO, EM ALVENARIA COM BLOCOS DE CONCRETO, DIMENSÕES INTERNAS = 1X1 M, PROFUNDIDADE = 1,40 M, EXCLUINDO TAMPÃO. AF_12/2020 | UN | 2803.17 | 23% | 3447.9 | SINAPI | POÇOS DE VISITA E CAIXAS PARA BOCAS DE LOBO | SERVIÇOS DIVERSOS - POÇOS DE VISITA E CAIXAS PARA BOCAS DE LOBO
S-97996 | BASE PARA POÇO DE VISITA RETANGULAR PARA ESGOTO, EM ALVENARIA COM BLOCOS DE CONCRETO, DIMENSÕES INTERNAS = 1X1,5 M, PROFUNDIDADE = 1,40 M, EXCLUINDO TAMPÃO. AF_12/2020 | UN | 3542.7 | 23% | 4357.52 | SINAPI | POÇOS DE VISITA E CAIXAS PARA BOCAS DE LOBO | SERVIÇOS DIVERSOS - POÇOS DE VISITA E CAIXAS PARA BOCAS DE LOBO
S-98407 | BASE PARA POÇO DE VISITA RETANGULAR PARA ESGOTO, EM ALVENARIA COM BLOCOS DE CONCRETO, DIMENSÕES INTERNAS = 1X2 M, PROFUNDIDADE = 1,40 M, EXCLUINDO TAMPÃO. AF_12/2020 | UN | 4282.22 | 23% | 5267.13 | SINAPI | POÇOS DE VISITA E CAIXAS PARA BOCAS DE LOBO | SERVIÇOS DIVERSOS - POÇOS DE VISITA E CAIXAS PARA BOCAS DE LOBO
S-98408 | BASE PARA POÇO DE VISITA RETANGULAR PARA ESGOTO, EM ALVENARIA COM BLOCOS DE CONCRETO, DIMENSÕES INTERNAS = 1X2,5 M, PROFUNDIDADE = 1,40 M, EXCLUINDO TAMPÃO. AF_12/2020 | UN | 5021.77 | 23% | 6176.78 | SINAPI | POÇOS DE VISITA E CAIXAS PARA BOCAS DE LOBO | SERVIÇOS DIVERSOS - POÇOS DE VISITA E CAIXAS PARA BOCAS DE LOBO
S-98002 | BASE PARA POÇO DE VISITA RETANGULAR PARA ESGOTO, EM ALVENARIA COM BLOCOS DE CONCRETO, DIMENSÕES INTERNAS = 1X3 M, PROFUNDIDADE = 1,40 M, EXCLUINDO TAMPÃO. AF_12/2020 | UN | 5798.13 | 23% | 7131.7 | SINAPI | POÇOS DE VISITA E CAIXAS PARA BOCAS DE LOBO | SERVIÇOS DIVERSOS - POÇOS DE VISITA E CAIXAS PARA BOCAS DE LOBO
S-98406 | BASE PARA POÇO DE VISITA RETANGULAR PARA ESGOTO, EM ALVENARIA COM BLOCOS DE CONCRETO, DIMENSÕES INTERNAS = 1X3,5 M, PROFUNDIDADE = 1,40 M, EXCLUINDO TAMPÃO. AF_12/2020 | UN | 6542.29 | 23% | 8047.02 | SINAPI | POÇOS DE VISITA E CAIXAS PARA BOCAS DE LOBO | SERVIÇOS DIVERSOS - POÇOS DE VISITA E CAIXAS PARA BOCAS DE LOBO
S-98006 | BASE PARA POÇO DE VISITA RETANGULAR PARA ESGOTO, EM ALVENARIA COM BLOCOS DE CONCRETO, DIMENSÕES INTERNAS = 1X4 M, PROFUNDIDADE = 1,40 M, EXCLUINDO TAMPÃO. AF_12/2020 | UN | 7286.53 | 23% | 8962.43 | SINAPI | POÇOS DE VISITA E CAIXAS PARA BOCAS DE LOBO | SERVIÇOS DIVERSOS - POÇOS DE VISITA E CAIXAS PARA BOCAS DE LOBO
S-98030 | BASE PARA POÇO DE VISITA RETANGULAR PARA ESGOTO, EM ALVENARIA COM BLOCOS DE CONCRETO, DIMENSÕES INTERNAS = 2,5X2,5 M, PROFUNDIDADE = 1,40 M, EXCLUINDO TAMPÃO. AF_12/2020 | UN | 8841.65 | 23% | 10875.23 | SINAPI | POÇOS DE VISITA E CAIXAS PARA BOCAS DE LOBO | SERVIÇOS DIVERSOS - POÇOS DE VISITA E CAIXAS PARA BOCAS DE LOBO
S-98032 | BASE PARA POÇO DE VISITA RETANGULAR PARA ESGOTO, EM ALVENARIA COM BLOCOS DE CONCRETO, DIMENSÕES INTERNAS = 2,5X3 M, PROFUNDIDADE = 1,40 M, EXCLUINDO TAMPÃO. AF_12/2020 | UN | 10165.03 | 23% | 12502.99 | SINAPI | POÇOS DE VISITA E CAIXAS PARA BOCAS DE LOBO | SERVIÇOS DIVERSOS - POÇOS DE VISITA E CAIXAS PARA BOCAS DE LOBO
S-98034 | BASE PARA POÇO DE VISITA RETANGULAR PARA ESGOTO, EM ALVENARIA COM BLOCOS DE CONCRETO, DIMENSÕES INTERNAS = 2,5X3,5 M, PROFUNDIDADE = 1,40 M, EXCLUINDO TAMPÃO. AF_12/2020 | UN | 11488.41 | 23% | 14130.74 | SINAPI | POÇOS DE VISITA E CAIXAS PARA BOCAS DE LOBO | SERVIÇOS DIVERSOS - POÇOS DE VISITA E CAIXAS PARA BOCAS DE LOBO
S-98036 | BASE PARA POÇO DE VISITA RETANGULAR PARA ESGOTO, EM ALVENARIA COM BLOCOS DE CONCRETO, DIMENSÕES INTERNAS = 2,5X4 M, PROFUNDIDADE = 1,40 M, EXCLUINDO TAMPÃO. AF_12/2020 | UN | 12811.8 | 23% | 15758.51 | SINAPI | POÇOS DE VISITA E CAIXAS PARA BOCAS DE LOBO | SERVIÇOS DIVERSOS - POÇOS DE VISITA E CAIXAS PARA BOCAS DE LOBO
S-98020 | BASE PARA POÇO DE VISITA RETANGULAR PARA ESGOTO, EM ALVENARIA COM BLOCOS DE CONCRETO, DIMENSÕES INTERNAS = 2X2 M, PROFUNDIDADE = 1,40 M, EXCLUINDO TAMPÃO. AF_12/2020 | UN | 6413 | 23% | 7887.99 | SINAPI | POÇOS DE VISITA E CAIXAS PARA BOCAS DE LOBO | SERVIÇOS DIVERSOS - POÇOS DE VISITA E CAIXAS PARA BOCAS DE LOBO
S-98022 | BASE PARA POÇO DE VISITA RETANGULAR PARA ESGOTO, EM ALVENARIA COM BLOCOS DE CONCRETO, DIMENSÕES INTERNAS = 2X2,5 M, PROFUNDIDADE = 1,40 M, EXCLUINDO TAMPÃO. AF_12/2020 | UN | 7507.96 | 23% | 9234.79 | SINAPI | POÇOS DE VISITA E CAIXAS PARA BOCAS DE LOBO | SERVIÇOS DIVERSOS - POÇOS DE VISITA E CAIXAS PARA BOCAS DE LOBO
S-98024 | BASE PARA POÇO DE VISITA RETANGULAR PARA ESGOTO, EM ALVENARIA COM BLOCOS DE CONCRETO, DIMENSÕES INTERNAS = 2X3 M, PROFUNDIDADE = 1,40 M, EXCLUINDO TAMPÃO. AF_12/2020 | UN | 8667.46 | 23% | 10660.98 | SINAPI | POÇOS DE VISITA E CAIXAS PARA BOCAS DE LOBO | SERVIÇOS DIVERSOS - POÇOS DE VISITA E CAIXAS PARA BOCAS DE LOBO
S-98026 | BASE PARA POÇO DE VISITA RETANGULAR PARA ESGOTO, EM ALVENARIA COM BLOCOS DE CONCRETO, DIMENSÕES INTERNAS = 2X3,5 M, PROFUNDIDADE = 1,40 M, EXCLUINDO TAMPÃO. AF_12/2020 | UN | 9770.56 | 23% | 12017.79 | SINAPI | POÇOS DE VISITA E CAIXAS PARA BOCAS DE LOBO | SERVIÇOS DIVERSOS - POÇOS DE VISITA E CAIXAS PARA BOCAS DE LOBO
S-98028 | BASE PARA POÇO DE VISITA RETANGULAR PARA ESGOTO, EM ALVENARIA COM BLOCOS DE CONCRETO, DIMENSÕES INTERNAS = 2X4 M, PROFUNDIDADE = 1,40 M, EXCLUINDO TAMPÃO. AF_12/2020 | UN | 10873.7 | 23% | 13374.65 | SINAPI | POÇOS DE VISITA E CAIXAS PARA BOCAS DE LOBO | SERVIÇOS DIVERSOS - POÇOS DE VISITA E CAIXAS PARA BOCAS DE LOBO
S-98044 | BASE PARA POÇO DE VISITA RETANGULAR PARA ESGOTO, EM ALVENARIA COM BLOCOS DE CONCRETO, DIMENSÕES INTERNAS = 3,5X3,5 M, PROFUNDIDADE = 1,40 M, EXCLUINDO TAMPÃO. AF_12/2020 | UN | 14996.26 | 23% | 18445.4 | SINAPI | POÇOS DE VISITA E CAIXAS PARA BOCAS DE LOBO | SERVIÇOS DIVERSOS - POÇOS DE VISITA E CAIXAS PARA BOCAS DE LOBO
S-98046 | BASE PARA POÇO DE VISITA RETANGULAR PARA ESGOTO, EM ALVENARIA COM BLOCOS DE CONCRETO, DIMENSÕES INTERNAS = 3,5X4 M, PROFUNDIDADE = 1,40 M, EXCLUINDO TAMPÃO. AF_12/2020 | UN | 16706.03 | 23% | 20548.42 | SINAPI | POÇOS DE VISITA E CAIXAS PARA BOCAS DE LOBO | SERVIÇOS DIVERSOS - POÇOS DE VISITA E CAIXAS PARA BOCAS DE LOBO
S-98038 | BASE PARA POÇO DE VISITA RETANGULAR PARA ESGOTO, EM ALVENARIA COM BLOCOS DE CONCRETO, DIMENSÕES INTERNAS = 3X3 M, PROFUNDIDADE = 1,40 M, EXCLUINDO TAMPÃO. AF_12/2020 | UN | 11725.64 | 23% | 14422.54 | SINAPI | POÇOS DE VISITA E CAIXAS PARA BOCAS DE LOBO | SERVIÇOS DIVERSOS - POÇOS DE VISITA E CAIXAS PARA BOCAS DE LOBO
S-98040 | BASE PARA POÇO DE VISITA RETANGULAR PARA ESGOTO, EM ALVENARIA COM BLOCOS DE CONCRETO, DIMENSÕES INTERNAS = 3X3,5 M, PROFUNDIDADE = 1,40 M, EXCLUINDO TAMPÃO. AF_12/2020 | UN | 13242.3 | 23% | 16288.03 | SINAPI | POÇOS DE VISITA E CAIXAS PARA BOCAS DE LOBO | SERVIÇOS DIVERSOS - POÇOS DE VISITA E CAIXAS PARA BOCAS DE LOBO
S-98042 | BASE PARA POÇO DE VISITA RETANGULAR PARA ESGOTO, EM ALVENARIA COM BLOCOS DE CONCRETO, DIMENSÕES INTERNAS = 3X4 M, PROFUNDIDADE = 1,40 M, EXCLUINDO TAMPÃO. AF_12/2020 | UN | 14758.96 | 23% | 18153.52 | SINAPI | POÇOS DE VISITA E CAIXAS PARA BOCAS DE LOBO | SERVIÇOS DIVERSOS - POÇOS DE VISITA E CAIXAS PARA BOCAS DE LOBO
S-98048 | BASE PARA POÇO DE VISITA RETANGULAR PARA ESGOTO, EM ALVENARIA COM BLOCOS DE CONCRETO, DIMENSÕES INTERNAS = 4X4 M, PROFUNDIDADE = 1,45 M, EXCLUINDO TAMPÃO. AF_12/2020 | UN | 18653.22 | 23% | 22943.46 | SINAPI | POÇOS DE VISITA E CAIXAS PARA BOCAS DE LOBO | SERVIÇOS DIVERSOS - POÇOS DE VISITA E CAIXAS PARA BOCAS DE LOBO
S-97955 | CAIXA COM GRELHA DUPLA RETANGULAR, EM ALVENARIA COM BLOCOS DE CONCRETO, DIMENSÕES INTERNAS: 0,5X2,2X1 M. AF_12/2020 | UN | 3457.43 | 23% | 4252.64 | SINAPI | POÇOS DE VISITA E CAIXAS PARA BOCAS DE LOBO | SERVIÇOS DIVERSOS - POÇOS DE VISITA E CAIXAS PARA BOCAS DE LOBO
S-97948 | CAIXA COM GRELHA DUPLA RETANGULAR, EM ALVENARIA COM TIJOLOS CERÂMICOS MACIÇOS, DIMENSÕES INTERNAS: 0,5X2,2X1 M. AF_12/2020 | UN | 3787.4 | 23% | 4658.5 | SINAPI | POÇOS DE VISITA E CAIXAS PARA BOCAS DE LOBO | SERVIÇOS DIVERSOS - POÇOS DE VISITA E CAIXAS PARA BOCAS DE LOBO
S-97934 | CAIXA COM GRELHA DUPLA RETANGULAR, EM CONCRETO PRÉ-MOLDADO, DIMENSÕES INTERNAS: 0,5X2,2X1,0 M. AF_12/2020 | UN | 2715.83 | 23% | 3340.47 | SINAPI | POÇOS DE VISITA E CAIXAS PARA BOCAS DE LOBO | SERVIÇOS DIVERSOS - POÇOS DE VISITA E CAIXAS PARA BOCAS DE LOBO
S-97953 | CAIXA COM GRELHA SIMPLES RETANGULAR, EM ALVENARIA COM BLOCOS DE CONCRETO, DIMENSÕES INTERNAS: 0,5X1X1 M. AF_12/2020 | UN | 1638.36 | 23% | 2015.18 | SINAPI | POÇOS DE VISITA E CAIXAS PARA BOCAS DE LOBO | SERVIÇOS DIVERSOS - POÇOS DE VISITA E CAIXAS PARA BOCAS DE LOBO
S-97947 | CAIXA COM GRELHA SIMPLES RETANGULAR, EM ALVENARIA COM TIJOLOS CERÂMICOS MACIÇOS, DIMENSÕES INTERNAS: 0,5X1X1 M. AF_12/2020 | UN | 2043.26 | 23% | 2513.21 | SINAPI | POÇOS DE VISITA E CAIXAS PARA BOCAS DE LOBO | SERVIÇOS DIVERSOS - POÇOS DE VISITA E CAIXAS PARA BOCAS DE LOBO
S-97933 | CAIXA COM GRELHA SIMPLES RETANGULAR, EM CONCRETO PRÉ-MOLDADO, DIMENSÕES INTERNAS: 0,6X1,0X1,0 M. AF_12/2020 | UN | 1422.39 | 23% | 1749.54 | SINAPI | POÇOS DE VISITA E CAIXAS PARA BOCAS DE LOBO | SERVIÇOS DIVERSOS - POÇOS DE VISITA E CAIXAS PARA BOCAS DE LOBO
S-97961 | CAIXA PARA BOCA DE LOBO COMBINADA COM GRELHA RETANGULAR, EM ALVENARIA COM BLOCOS DE CONCRETO, DIMENSÕES INTERNAS: 1,3X1X1,2 M. AF_12/2020 | UN | 2740.78 | 23% | 3371.16 | SINAPI | POÇOS DE VISITA E CAIXAS PARA BOCAS DE LOBO | SERVIÇOS DIVERSOS - POÇOS DE VISITA E CAIXAS PARA BOCAS DE LOBO
S-97951 | CAIXA PARA BOCA DE LOBO COMBINADA COM GRELHA RETANGULAR, EM ALVENARIA COM TIJOLOS CERÂMICOS MACIÇOS, DIMENSÕES INTERNAS: 1,3X1X1,2 M. AF_12/2020 | UN | 3218.8 | 23% | 3959.12 | SINAPI | POÇOS DE VISITA E CAIXAS PARA BOCAS DE LOBO | SERVIÇOS DIVERSOS - POÇOS DE VISITA E CAIXAS PARA BOCAS DE LOBO
S-97973 | CAIXA PARA BOCA DE LOBO DUPLA COMBINADA COM GRELHA RETANGULAR, EM ALVENARIA COM BLOCOS DE CONCRETO, DIMENSÕES INTERNAS: 1,3X2,2X1,2 M. AF_12/2020 | UN | 5098.97 | 23% | 6271.73 | SINAPI | POÇOS DE VISITA E CAIXAS PARA BOCAS DE LOBO | SERVIÇOS DIVERSOS - POÇOS DE VISITA E CAIXAS PARA BOCAS DE LOBO
S-97952 | CAIXA PARA BOCA DE LOBO DUPLA COMBINADA COM GRELHA RETANGULAR, EM ALVENARIA COM TIJOLOS CERÂMICOS MACIÇOS, DIMENSÕES INTERNAS: 1,3X2,2X1,2 M. AF_12/2020 | UN | 5605.02 | 23% | 6894.17 | SINAPI | POÇOS DE VISITA E CAIXAS PARA BOCAS DE LOBO | SERVIÇOS DIVERSOS - POÇOS DE VISITA E CAIXAS PARA BOCAS DE LOBO
S-97957 | CAIXA PARA BOCA DE LOBO DUPLA RETANGULAR, EM ALVENARIA COM BLOCOS DE CONCRETO, DIMENSÕES INTERNAS: 0,6X2,2X1,2 M. AF_12/2020 | UN | 2871.34 | 23% | 3531.75 | SINAPI | POÇOS DE VISITA E CAIXAS PARA BOCAS DE LOBO | SERVIÇOS DIVERSOS - POÇOS DE VISITA E CAIXAS PARA BOCAS DE LOBO
S-97950 | CAIXA PARA BOCA DE LOBO DUPLA RETANGULAR, EM ALVENARIA COM TIJOLOS CERÂMICOS MACIÇOS, DIMENSÕES INTERNAS: 0,6X2,2X1,2 M. AF_12/2020 | UN | 3394.15 | 23% | 4174.8 | SINAPI | POÇOS DE VISITA E CAIXAS PARA BOCAS DE LOBO | SERVIÇOS DIVERSOS - POÇOS DE VISITA E CAIXAS PARA BOCAS DE LOBO
S-97936 | CAIXA PARA BOCA DE LOBO DUPLA RETANGULAR, EM CONCRETO PRÉ-MOLDADO, DIMENSÕES INTERNAS: 0,6X2,2X1,2 M. AF_12/2020 | UN | 2094.68 | 23% | 2576.46 | SINAPI | POÇOS DE VISITA E CAIXAS PARA BOCAS DE LOBO | SERVIÇOS DIVERSOS - POÇOS DE VISITA E CAIXAS PARA BOCAS DE LOBO
S-97956 | CAIXA PARA BOCA DE LOBO SIMPLES RETANGULAR, EM ALVENARIA COM BLOCOS DE CONCRETO, DIMENSÕES INTERNAS: 0,6X1X1,2 M. AF_12/2020 | UN | 1604.58 | 23% | 1973.63 | SINAPI | POÇOS DE VISITA E CAIXAS PARA BOCAS DE LOBO | SERVIÇOS DIVERSOS - POÇOS DE VISITA E CAIXAS PARA BOCAS DE LOBO
S-97949 | CAIXA PARA BOCA DE LOBO SIMPLES RETANGULAR, EM ALVENARIA COM TIJOLOS CERÂMICOS MACIÇOS, DIMENSÕES INTERNAS: 0,6X1X1,2 M. AF_12/2020 | UN | 1927.97 | 23% | 2371.4 | SINAPI | POÇOS DE VISITA E CAIXAS PARA BOCAS DE LOBO | SERVIÇOS DIVERSOS - POÇOS DE VISITA E CAIXAS PARA BOCAS DE LOBO
S-97935 | CAIXA PARA BOCA DE LOBO SIMPLES RETANGULAR, EM CONCRETO PRÉ-MOLDADO, DIMENSÕES INTERNAS: 0,6X1,0X1,2 M. AF_12/2020 | UN | 1095.83 | 23% | 1347.87 | SINAPI | POÇOS DE VISITA E CAIXAS PARA BOCAS DE LOBO | SERVIÇOS DIVERSOS - POÇOS DE VISITA E CAIXAS PARA BOCAS DE LOBO
S-99319 | CHAMINÉ CIRCULAR PARA POÇO DE VISITA PARA DRENAGEM, EM ALVENARIA COM TIJOLOS CERÂMICOS MACIÇOS, DIÂMETRO INTERNO = 0,6 M. AF_12/2020 | M | 993.89 | 23% | 1222.48 | SINAPI | POÇOS DE VISITA E CAIXAS PARA BOCAS DE LOBO | SERVIÇOS DIVERSOS - POÇOS DE VISITA E CAIXAS PARA BOCAS DE LOBO
S-99318 | CHAMINÉ CIRCULAR PARA POÇO DE VISITA PARA DRENAGEM, EM CONCRETO PRÉ-MOLDADO, DIÂMETRO INTERNO = 0,6 M. AF_12/2020 | M | 376.13 | 23% | 462.64 | SINAPI | POÇOS DE VISITA E CAIXAS PARA BOCAS DE LOBO | SERVIÇOS DIVERSOS - POÇOS DE VISITA E CAIXAS PARA BOCAS DE LOBO
S-98051 | CHAMINÉ CIRCULAR PARA POÇO DE VISITA PARA ESGOTO, EM ALVENARIA COM TIJOLOS CERÂMICOS MACIÇOS, DIÂMETRO INTERNO = 0,6 M. AF_12/2020 | M | 1057.43 | 23% | 1300.64 | SINAPI | POÇOS DE VISITA E CAIXAS PARA BOCAS DE LOBO | SERVIÇOS DIVERSOS - POÇOS DE VISITA E CAIXAS PARA BOCAS DE LOBO
S-98050 | CHAMINÉ CIRCULAR PARA POÇO DE VISITA PARA ESGOTO, EM CONCRETO PRÉ-MOLDADO, DIÂMETRO INTERNO = 0,6 M. AF_12/2020 | M | 377.1 | 23% | 463.83 | SINAPI | POÇOS DE VISITA E CAIXAS PARA BOCAS DE LOBO | SERVIÇOS DIVERSOS - POÇOS DE VISITA E CAIXAS PARA BOCAS DE LOBO
S-99272 | POÇO DE INSPEÇÃO CIRCULAR PARA DRENAGEM, EM ALVENARIA COM TIJOLOS CERÂMICOS MACIÇOS, DIÂMETRO INTERNO = 0,60 M, PROFUNDIDADE = 0,95 M, EXCLUINDO TAMPÃO. AF_12/2020 | UN | 1157.6 | 23% | 1423.85 | SINAPI | POÇOS DE VISITA E CAIXAS PARA BOCAS DE LOBO | SERVIÇOS DIVERSOS - POÇOS DE VISITA E CAIXAS PARA BOCAS DE LOBO
S-99273 | POÇO DE INSPEÇÃO CIRCULAR PARA DRENAGEM, EM ALVENARIA COM TIJOLOS CERÂMICOS MACIÇOS, DIÂMETRO INTERNO = 0,60 M, PROFUNDIDADE = 1,45 M, EXCLUINDO TAMPÃO. AF_12/2020 | UN | 1659.34 | 23% | 2040.99 | SINAPI | POÇOS DE VISITA E CAIXAS PARA BOCAS DE LOBO | SERVIÇOS DIVERSOS - POÇOS DE VISITA E CAIXAS PARA BOCAS DE LOBO
S-99268 | POÇO DE INSPEÇÃO CIRCULAR PARA DRENAGEM, EM CONCRETO PRÉ-MOLDADO, DIÂMETRO INTERNO = 0,60 M, PROFUNDIDADE = 0,90 M, EXCLUINDO TAMPÃO. AF_12/2020 | UN | 577.07 | 23% | 709.8 | SINAPI | POÇOS DE VISITA E CAIXAS PARA BOCAS DE LOBO | SERVIÇOS DIVERSOS - POÇOS DE VISITA E CAIXAS PARA BOCAS DE LOBO
S-99270 | POÇO DE INSPEÇÃO CIRCULAR PARA DRENAGEM, EM CONCRETO PRÉ-MOLDADO, DIÂMETRO INTERNO = 0,60 M, PROFUNDIDADE = 1,40 M, EXCLUINDO TAMPÃO. AF_12/2020 | UN | 769.02 | 23% | 945.89 | SINAPI | POÇOS DE VISITA E CAIXAS PARA BOCAS DE LOBO | SERVIÇOS DIVERSOS - POÇOS DE VISITA E CAIXAS PARA BOCAS DE LOBO
S-97976 | POÇO DE INSPEÇÃO CIRCULAR PARA ESGOTO, EM ALVENARIA COM TIJOLOS CERÂMICOS MACIÇOS, DIÂMETRO INTERNO = 0,60 M, PROFUNDIDADE = 0,95 M, EXCLUINDO TAMPÃO. AF_12/2020 | UN | 1203.14 | 23% | 1479.86 | SINAPI | POÇOS DE VISITA E CAIXAS PARA BOCAS DE LOBO | SERVIÇOS DIVERSOS - POÇOS DE VISITA E CAIXAS PARA BOCAS DE LOBO
S-97977 | POÇO DE INSPEÇÃO CIRCULAR PARA ESGOTO, EM ALVENARIA COM TIJOLOS CERÂMICOS MACIÇOS, DIÂMETRO INTERNO = 0,60 M, PROFUNDIDADE = 1,45 M, EXCLUINDO TAMPÃO. AF_12/2020 | UN | 1740.08 | 23% | 2140.3 | SINAPI | POÇOS DE VISITA E CAIXAS PARA BOCAS DE LOBO | SERVIÇOS DIVERSOS - POÇOS DE VISITA E CAIXAS PARA BOCAS DE LOBO
S-97974 | POÇO DE INSPEÇÃO CIRCULAR PARA ESGOTO, EM CONCRETO PRÉ-MOLDADO, DIÂMETRO INTERNO = 0,60 M, PROFUNDIDADE = 0,90 M, EXCLUINDO TAMPÃO. AF_12/2020 | UN | 581.6 | 23% | 715.37 | SINAPI | POÇOS DE VISITA E CAIXAS PARA BOCAS DE LOBO | SERVIÇOS DIVERSOS - POÇOS DE VISITA E CAIXAS PARA BOCAS DE LOBO
S-97975 | POÇO DE INSPEÇÃO CIRCULAR PARA ESGOTO, EM CONCRETO PRÉ-MOLDADO, DIÂMETRO INTERNO = 0,60 M, PROFUNDIDADE = 1,40 M, EXCLUINDO TAMPÃO. AF_12/2020 | UN | 774.32 | 23% | 952.41 | SINAPI | POÇOS DE VISITA E CAIXAS PARA BOCAS DE LOBO | SERVIÇOS DIVERSOS - POÇOS DE VISITA E CAIXAS PARA BOCAS DE LOBO
S-101798 | TAMPA PARA CAIXA TIPO R1, EM FERRO FUNDIDO, DIMENSÕES INTERNAS: 0,40 X 0,60 M - FORNECIMENTO E INSTALAÇÃO. AF_12/2020 | UN | 338.25 | 23% | 416.05 | SINAPI | POÇOS DE VISITA E CAIXAS PARA BOCAS DE LOBO | SERVIÇOS DIVERSOS - POÇOS DE VISITA E CAIXAS PARA BOCAS DE LOBO
S-101799 | TAMPA PARA CAIXA TIPO R2 E R3, EM FERRO FUNDIDO, DIMENSÕES INTERNAS: 0,55 X 1,10 M - FORNECIMENTO E INSTALAÇÃO. AF_12/2020 | UN | 802.76 | 23% | 987.39 | SINAPI | POÇOS DE VISITA E CAIXAS PARA BOCAS DE LOBO | SERVIÇOS DIVERSOS - POÇOS DE VISITA E CAIXAS PARA BOCAS DE LOBO
S-102487 | CONCRETO CICLÓPICO FCK = 15MPA, 30% PEDRA DE MÃO EM VOLUME REAL, INCLUSIVE LANÇAMENTO. AF_05/2021 | M3 | 618.75 | 23% | 761.06 | SINAPI | PRODUÇÃO DE CONCRETO | SERVIÇOS DIVERSOS - PRODUÇÃO DE CONCRETO
S-102486 | CONCRETO FCK = 15MPA, TRAÇO 1:3,4:3,4 (EM MASSA SECA DE CIMENTO/ AREIA MÉDIA/ SEIXO ROLADO) - PREPARO MANUAL. AF_05/2021 | M3 | 590.38 | 23% | 726.17 | SINAPI | PRODUÇÃO DE CONCRETO | SERVIÇOS DIVERSOS - PRODUÇÃO DE CONCRETO
S-102474 | CONCRETO FCK = 15MPA, TRAÇO 1:3,4:3,4 (EM MASSA SECA DE CIMENTO/ AREIA MÉDIA/ SEIXO ROLADO) - PREPARO MECÂNICO COM BETONEIRA 400 L. AF_05/2021 | M3 | 517.53 | 23% | 636.56 | SINAPI | PRODUÇÃO DE CONCRETO | SERVIÇOS DIVERSOS - PRODUÇÃO DE CONCRETO
S-102480 | CONCRETO FCK = 15MPA, TRAÇO 1:3,4:3,4 (EM MASSA SECA DE CIMENTO/ AREIA MÉDIA/ SEIXO ROLADO) - PREPARO MECÂNICO COM BETONEIRA 600 L. AF_05/2021 | M3 | 506.04 | 23% | 622.43 | SINAPI | PRODUÇÃO DE CONCRETO | SERVIÇOS DIVERSOS - PRODUÇÃO DE CONCRETO
S-94975 | CONCRETO FCK = 15MPA, TRAÇO 1:3,4:3,5 (EM MASSA SECA DE CIMENTO/ AREIA MÉDIA/ BRITA 1) - PREPARO MANUAL. AF_05/2021 | M3 | 478.47 | 23% | 588.52 | SINAPI | PRODUÇÃO DE CONCRETO | SERVIÇOS DIVERSOS - PRODUÇÃO DE CONCRETO
S-94963 | CONCRETO FCK = 15MPA, TRAÇO 1:3,4:3,5 (EM MASSA SECA DE CIMENTO/ AREIA MÉDIA/ BRITA 1) - PREPARO MECÂNICO COM BETONEIRA 400 L. AF_05/2021 | M3 | 405.77 | 23% | 499.1 | SINAPI | PRODUÇÃO DE CONCRETO | SERVIÇOS DIVERSOS - PRODUÇÃO DE CONCRETO
S-94969 | CONCRETO FCK = 15MPA, TRAÇO 1:3,4:3,5 (EM MASSA SECA DE CIMENTO/ AREIA MÉDIA/ BRITA 1) - PREPARO MECÂNICO COM BETONEIRA 600 L. AF_05/2021 | M3 | 393.91 | 23% | 484.51 | SINAPI | PRODUÇÃO DE CONCRETO | SERVIÇOS DIVERSOS - PRODUÇÃO DE CONCRETO
S-102475 | CONCRETO FCK = 20MPA, TRAÇO 1:2,6:2,9 (EM MASSA SECA DE CIMENTO/ AREIA MÉDIA/ SEIXO ROLADO) - PREPARO MECÂNICO COM BETONEIRA 400 L. AF_05/2021 | M3 | 560.85 | 23% | 689.85 | SINAPI | PRODUÇÃO DE CONCRETO | SERVIÇOS DIVERSOS - PRODUÇÃO DE CONCRETO
S-102481 | CONCRETO FCK = 20MPA, TRAÇO 1:2,6:2,9 (EM MASSA SECA DE CIMENTO/ AREIA MÉDIA/ SEIXO ROLADO) - PREPARO MECÂNICO COM BETONEIRA 600 L. AF_05/2021 | M3 | 538.82 | 23% | 662.75 | SINAPI | PRODUÇÃO DE CONCRETO | SERVIÇOS DIVERSOS - PRODUÇÃO DE CONCRETO
S-94964 | CONCRETO FCK = 20MPA, TRAÇO 1:2,7:3 (EM MASSA SECA DE CIMENTO/ AREIA MÉDIA/ BRITA 1) - PREPARO MECÂNICO COM BETONEIRA 400 L. AF_05/2021 | M3 | 444.25 | 23% | 546.43 | SINAPI | PRODUÇÃO DE CONCRETO | SERVIÇOS DIVERSOS - PRODUÇÃO DE CONCRETO
S-94970 | CONCRETO FCK = 20MPA, TRAÇO 1:2,7:3 (EM MASSA SECA DE CIMENTO/ AREIA MÉDIA/ BRITA 1) - PREPARO MECÂNICO COM BETONEIRA 600 L. AF_05/2021 | M3 | 422.19 | 23% | 519.29 | SINAPI | PRODUÇÃO DE CONCRETO | SERVIÇOS DIVERSOS - PRODUÇÃO DE CONCRETO
S-102476 | CONCRETO FCK = 25MPA, TRAÇO 1:2,2:2,5 (EM MASSA SECA DE CIMENTO/ AREIA MÉDIA/ SEIXO ROLADO) - PREPARO MECÂNICO COM BETONEIRA 400 L. AF_05/2021 | M3 | 568.02 | 23% | 698.66 | SINAPI | PRODUÇÃO DE CONCRETO | SERVIÇOS DIVERSOS - PRODUÇÃO DE CONCRETO
S-102482 | CONCRETO FCK = 25MPA, TRAÇO 1:2,2:2,5 (EM MASSA SECA DE CIMENTO/ AREIA MÉDIA/ SEIXO ROLADO) - PREPARO MECÂNICO COM BETONEIRA 600 L. AF_05/2021 | M3 | 560.37 | 23% | 689.26 | SINAPI | PRODUÇÃO DE CONCRETO | SERVIÇOS DIVERSOS - PRODUÇÃO DE CONCRETO
S-94965 | CONCRETO FCK = 25MPA, TRAÇO 1:2,3:2,7 (EM MASSA SECA DE CIMENTO/ AREIA MÉDIA/ BRITA 1) - PREPARO MECÂNICO COM BETONEIRA 400 L. AF_05/2021 | M3 | 454.77 | 23% | 559.37 | SINAPI | PRODUÇÃO DE CONCRETO | SERVIÇOS DIVERSOS - PRODUÇÃO DE CONCRETO
S-94971 | CONCRETO FCK = 25MPA, TRAÇO 1:2,3:2,7 (EM MASSA SECA DE CIMENTO/ AREIA MÉDIA/ BRITA 1) - PREPARO MECÂNICO COM BETONEIRA 600 L. AF_05/2021 | M3 | 442.03 | 23% | 543.7 | SINAPI | PRODUÇÃO DE CONCRETO | SERVIÇOS DIVERSOS - PRODUÇÃO DE CONCRETO
S-102477 | CONCRETO FCK = 30MPA, TRAÇO 1:1,9:2,3 (EM MASSA SECA DE CIMENTO/ AREIA MÉDIA/ SEIXO ROLADO) - PREPARO MECÂNICO COM BETONEIRA 400 L. AF_05/2021 | M3 | 602.96 | 23% | 741.64 | SINAPI | PRODUÇÃO DE CONCRETO | SERVIÇOS DIVERSOS - PRODUÇÃO DE CONCRETO
S-102483 | CONCRETO FCK = 30MPA, TRAÇO 1:1,9:2,3 (EM MASSA SECA DE CIMENTO/ AREIA MÉDIA/ SEIXO ROLADO) - PREPARO MECÂNICO COM BETONEIRA 600 L. AF_05/2021 | M3 | 587.93 | 23% | 723.15 | SINAPI | PRODUÇÃO DE CONCRETO | SERVIÇOS DIVERSOS - PRODUÇÃO DE CONCRETO
S-94966 | CONCRETO FCK = 30MPA, TRAÇO 1:2,1:2,5 (EM MASSA SECA DE CIMENTO/ AREIA MÉDIA/ BRITA 1) - PREPARO MECÂNICO COM BETONEIRA 400 L. AF_05/2021 | M3 | 468.42 | 23% | 576.16 | SINAPI | PRODUÇÃO DE CONCRETO | SERVIÇOS DIVERSOS - PRODUÇÃO DE CONCRETO
S-94972 | CONCRETO FCK = 30MPA, TRAÇO 1:2,1:2,5 (EM MASSA SECA DE CIMENTO/ AREIA MÉDIA/ BRITA 1) - PREPARO MECÂNICO COM BETONEIRA 600 L. AF_05/2021 | M3 | 455.75 | 23% | 560.57 | SINAPI | PRODUÇÃO DE CONCRETO | SERVIÇOS DIVERSOS - PRODUÇÃO DE CONCRETO
S-102478 | CONCRETO FCK = 40MPA, TRAÇO 1:1,4:1,8 (EM MASSA SECA DE CIMENTO/ AREIA MÉDIA/ SEIXO ROLADO) - PREPARO MECÂNICO COM BETONEIRA 400 L. AF_05/2021 | M3 | 641.61 | 23% | 789.18 | SINAPI | PRODUÇÃO DE CONCRETO | SERVIÇOS DIVERSOS - PRODUÇÃO DE CONCRETO
S-102484 | CONCRETO FCK = 40MPA, TRAÇO 1:1,4:1,8 (EM MASSA SECA DE CIMENTO/ AREIA MÉDIA/ SEIXO ROLADO) - PREPARO MECÂNICO COM BETONEIRA 600 L. AF_05/2021 | M3 | 637 | 23% | 783.51 | SINAPI | PRODUÇÃO DE CONCRETO | SERVIÇOS DIVERSOS - PRODUÇÃO DE CONCRETO
S-94967 | CONCRETO FCK = 40MPA, TRAÇO 1:1,6:1,9 (EM MASSA SECA DE CIMENTO/ AREIA MÉDIA/ BRITA 1) - PREPARO MECÂNICO COM BETONEIRA 400 L. AF_05/2021 | M3 | 531.79 | 23% | 654.1 | SINAPI | PRODUÇÃO DE CONCRETO | SERVIÇOS DIVERSOS - PRODUÇÃO DE CONCRETO
S-94973 | CONCRETO FCK = 40MPA, TRAÇO 1:1,6:1,9 (EM MASSA SECA DE CIMENTO/ AREIA MÉDIA/ BRITA 1) - PREPARO MECÂNICO COM BETONEIRA 600 L. AF_05/2021 | M3 | 515.71 | 23% | 634.32 | SINAPI | PRODUÇÃO DE CONCRETO | SERVIÇOS DIVERSOS - PRODUÇÃO DE CONCRETO
S-94974 | CONCRETO MAGRO PARA LASTRO, TRAÇO 1:4,5:4,5 (EM MASSA SECA DE CIMENTO/ AREIA MÉDIA/ BRITA 1) - PREPARO MANUAL. AF_05/2021 | M3 | 447.96 | 23% | 550.99 | SINAPI | PRODUÇÃO DE CONCRETO | SERVIÇOS DIVERSOS - PRODUÇÃO DE CONCRETO
S-94962 | CONCRETO MAGRO PARA LASTRO, TRAÇO 1:4,5:4,5 (EM MASSA SECA DE CIMENTO/ AREIA MÉDIA/ BRITA 1) - PREPARO MECÂNICO COM BETONEIRA 400 L. AF_05/2021 | M3 | 370.63 | 23% | 455.87 | SINAPI | PRODUÇÃO DE CONCRETO | SERVIÇOS DIVERSOS - PRODUÇÃO DE CONCRETO
S-94968 | CONCRETO MAGRO PARA LASTRO, TRAÇO 1:4,5:4,5 (EM MASSA SECA DE CIMENTO/ AREIA MÉDIA/ BRITA 1) - PREPARO MECÂNICO COM BETONEIRA 600 L. AF_05/2021 | M3 | 362.79 | 23% | 446.23 | SINAPI | PRODUÇÃO DE CONCRETO | SERVIÇOS DIVERSOS - PRODUÇÃO DE CONCRETO
S-102485 | CONCRETO MAGRO PARA LASTRO, TRAÇO 1:4,5:4,5 (EM MASSA SECA DE CIMENTO/ AREIA MÉDIA/ SEIXO ROLADO) - PREPARO MANUAL. AF_05/2021 | M3 | 563.57 | 23% | 693.19 | SINAPI | PRODUÇÃO DE CONCRETO | SERVIÇOS DIVERSOS - PRODUÇÃO DE CONCRETO
S-102473 | CONCRETO MAGRO PARA LASTRO, TRAÇO 1:4,5:4,5 (EM MASSA SECA DE CIMENTO/ AREIA MÉDIA/ SEIXO ROLADO) - PREPARO MECÂNICO COM BETONEIRA 400 L. AF_05/2021 | M3 | 484.73 | 23% | 596.22 | SINAPI | PRODUÇÃO DE CONCRETO | SERVIÇOS DIVERSOS - PRODUÇÃO DE CONCRETO
S-102479 | CONCRETO MAGRO PARA LASTRO, TRAÇO 1:4,5:4,5 (EM MASSA SECA DE CIMENTO/ AREIA MÉDIA/ SEIXO ROLADO) - PREPARO MECÂNICO COM BETONEIRA 600 L. AF_05/2021 | M3 | 477.09 | 23% | 586.82 | SINAPI | PRODUÇÃO DE CONCRETO | SERVIÇOS DIVERSOS - PRODUÇÃO DE CONCRETO
S-103769 | PAR DE TABELAS DE BASQUETE DE COMPENSADO NAVAL, COM AROS E REDES - FORNECIMENTO E INSTALAÇÃO. AF_03/2022 | UN | 3207.35 | 11.1% | 3563.37 | SINAPI | QUADRAS E SEUS EQUIPAMENTOS | SERVIÇOS DIVERSOS - QUADRAS E SEUS EQUIPAMENTOS
S-97097 | ACABAMENTO POLIDO PARA PISO DE CONCRETO ARMADO OU LAJE SOBRE SOLO DE ALTA RESISTÊNCIA. AF_09/2021 | M2 | 39.28 | 23% | 48.31 | SINAPI | RADIER, PISO DE CONCRETO E LAJE SOBRE SOLO | SERVIÇOS DIVERSOS - RADIER, PISO DE CONCRETO E LAJE SOBRE SOLO
S-97089 | ARMAÇÃO PARA EXECUÇÃO DE RADIER, PISO DE CONCRETO OU LAJE SOBRE SOLO, COM USO DE TELA Q-113. AF_09/2021 | KG | 12.9 | 23% | 15.87 | SINAPI | RADIER, PISO DE CONCRETO E LAJE SOBRE SOLO | SERVIÇOS DIVERSOS - RADIER, PISO DE CONCRETO E LAJE SOBRE SOLO
S-97090 | ARMAÇÃO PARA EXECUÇÃO DE RADIER, PISO DE CONCRETO OU LAJE SOBRE SOLO, COM USO DE TELA Q-138. AF_09/2021 | KG | 12.55 | 23% | 15.44 | SINAPI | RADIER, PISO DE CONCRETO E LAJE SOBRE SOLO | SERVIÇOS DIVERSOS - RADIER, PISO DE CONCRETO E LAJE SOBRE SOLO
S-97091 | ARMAÇÃO PARA EXECUÇÃO DE RADIER, PISO DE CONCRETO OU LAJE SOBRE SOLO, COM USO DE TELA Q-159. AF_09/2021 | KG | 12.11 | 23% | 14.9 | SINAPI | RADIER, PISO DE CONCRETO E LAJE SOBRE SOLO | SERVIÇOS DIVERSOS - RADIER, PISO DE CONCRETO E LAJE SOBRE SOLO
S-97092 | ARMAÇÃO PARA EXECUÇÃO DE RADIER, PISO DE CONCRETO OU LAJE SOBRE SOLO, COM USO DE TELA Q-196. AF_09/2021 | KG | 11.64 | 23% | 14.32 | SINAPI | RADIER, PISO DE CONCRETO E LAJE SOBRE SOLO | SERVIÇOS DIVERSOS - RADIER, PISO DE CONCRETO E LAJE SOBRE SOLO
S-97093 | ARMAÇÃO PARA EXECUÇÃO DE RADIER, PISO DE CONCRETO OU LAJE SOBRE SOLO, COM USO DE TELA Q-283. AF_09/2021 | KG | 10.84 | 23% | 13.33 | SINAPI | RADIER, PISO DE CONCRETO E LAJE SOBRE SOLO | SERVIÇOS DIVERSOS - RADIER, PISO DE CONCRETO E LAJE SOBRE SOLO
S-97088 | ARMAÇÃO PARA EXECUÇÃO DE RADIER, PISO DE CONCRETO OU LAJE SOBRE SOLO, COM USO DE TELA Q-92. AF_09/2021 | KG | 14.15 | 23% | 17.4 | SINAPI | RADIER, PISO DE CONCRETO E LAJE SOBRE SOLO | SERVIÇOS DIVERSOS - RADIER, PISO DE CONCRETO E LAJE SOBRE SOLO
S-97087 | CAMADA SEPARADORA PARA EXECUÇÃO DE RADIER, PISO DE CONCRETO OU LAJE SOBRE SOLO, EM LONA PLÁSTICA. AF_09/2021 | M2 | 3.06 | 23% | 3.76 | SINAPI | RADIER, PISO DE CONCRETO E LAJE SOBRE SOLO | SERVIÇOS DIVERSOS - RADIER, PISO DE CONCRETO E LAJE SOBRE SOLO
S-97083 | COMPACTAÇÃO MECÂNICA DE SOLO PARA EXECUÇÃO DE RADIER, PISO DE CONCRETO OU LAJE SOBRE SOLO, COM COMPACTADOR DE SOLOS A PERCUSSÃO. AF_09/2021 | M2 | 4.52 | 23% | 5.56 | SINAPI | RADIER, PISO DE CONCRETO E LAJE SOBRE SOLO | SERVIÇOS DIVERSOS - RADIER, PISO DE CONCRETO E LAJE SOBRE SOLO
S-97084 | COMPACTAÇÃO MECÂNICA DE SOLO PARA EXECUÇÃO DE RADIER, PISO DE CONCRETO OU LAJE SOBRE SOLO, COM COMPACTADOR DE SOLOS TIPO PLACA VIBRATÓRIA. AF_09/2021 | M2 | 0.95 | 23% | 1.17 | SINAPI | RADIER, PISO DE CONCRETO E LAJE SOBRE SOLO | SERVIÇOS DIVERSOS - RADIER, PISO DE CONCRETO E LAJE SOBRE SOLO
S-97096 | CONCRETAGEM DE RADIER, PISO DE CONCRETO OU LAJE SOBRE SOLO, FCK 30 MPA - LANÇAMENTO, ADENSAMENTO E ACABAMENTO. AF_09/2021 | M3 | 562.83 | 23% | 692.28 | SINAPI | RADIER, PISO DE CONCRETO E LAJE SOBRE SOLO | SERVIÇOS DIVERSOS - RADIER, PISO DE CONCRETO E LAJE SOBRE SOLO
S-97082 | ESCAVAÇÃO MANUAL DE VIGA DE BORDA PARA RADIER. AF_09/2021 | M3 | 89.26 | 23% | 109.79 | SINAPI | RADIER, PISO DE CONCRETO E LAJE SOBRE SOLO | SERVIÇOS DIVERSOS - RADIER, PISO DE CONCRETO E LAJE SOBRE SOLO
S-103076 | EXECUÇÃO DE LAJE SOBRE SOLO, ESPESSURA DE 10 CM, FCK = 30 MPA, COM USO DE FORMAS EM MADEIRA SERRADA. AF_09/2021 | M2 | 140.6 | 23% | 172.94 | SINAPI | RADIER, PISO DE CONCRETO E LAJE SOBRE SOLO | SERVIÇOS DIVERSOS - RADIER, PISO DE CONCRETO E LAJE SOBRE SOLO
S-103077 | EXECUÇÃO DE LAJE SOBRE SOLO, ESPESSURA DE 15 CM, FCK = 30 MPA, COM USO DE FORMAS EM MADEIRA SERRADA. AF_09/2021 | M2 | 180.87 | 23% | 222.47 | SINAPI | RADIER, PISO DE CONCRETO E LAJE SOBRE SOLO | SERVIÇOS DIVERSOS - RADIER, PISO DE CONCRETO E LAJE SOBRE SOLO
S-103078 | EXECUÇÃO DE LAJE SOBRE SOLO, ESPESSURA DE 20 CM, FCK = 30 MPA, COM USO DE FORMAS EM MADEIRA SERRADA. AF_09/2021 | M2 | 218.17 | 23% | 268.35 | SINAPI | RADIER, PISO DE CONCRETO E LAJE SOBRE SOLO | SERVIÇOS DIVERSOS - RADIER, PISO DE CONCRETO E LAJE SOBRE SOLO
S-103079 | EXECUÇÃO DE LAJE SOBRE SOLO, ESPESSURA DE 25 CM, FCK = 30 MPA, COM USO DE FORMAS EM MADEIRA SERRADA. AF_09/2021 | M2 | 261.03 | 23% | 321.07 | SINAPI | RADIER, PISO DE CONCRETO E LAJE SOBRE SOLO | SERVIÇOS DIVERSOS - RADIER, PISO DE CONCRETO E LAJE SOBRE SOLO
S-103080 | EXECUÇÃO DE LAJE SOBRE SOLO, ESPESSURA DE 30 CM, FCK = 30 MPA, COM USO DE FORMAS EM MADEIRA SERRADA. AF_09/2021 | M2 | 317.24 | 23% | 390.21 | SINAPI | RADIER, PISO DE CONCRETO E LAJE SOBRE SOLO | SERVIÇOS DIVERSOS - RADIER, PISO DE CONCRETO E LAJE SOBRE SOLO
S-103075 | EXECUÇÃO DE PISO DE CONCRETO, COM ACABAMENTO SUPERFICIAL, ESPESSURA DE 15 CM, FCK = 30 MPA, COM USO DE FORMAS EM MADEIRA SERRADA. AF_09/2021 | M2 | 201.13 | 23% | 247.39 | SINAPI | RADIER, PISO DE CONCRETO E LAJE SOBRE SOLO | SERVIÇOS DIVERSOS - RADIER, PISO DE CONCRETO E LAJE SOBRE SOLO
S-103074 | EXECUÇÃO DE PISO DE CONCRETO, SEM ACABAMENTO SUPERFICIAL, ESPESSURA DE 15 CM, FCK = 30 MPA, COM USO DE FORMAS EM MADEIRA SERRADA. AF_09/2021 | M2 | 161.85 | 23% | 199.08 | SINAPI | RADIER, PISO DE CONCRETO E LAJE SOBRE SOLO | SERVIÇOS DIVERSOS - RADIER, PISO DE CONCRETO E LAJE SOBRE SOLO
S-97101 | EXECUÇÃO DE RADIER, ESPESSURA DE 10 CM, FCK = 30 MPA, COM USO DE FORMAS EM MADEIRA SERRADA. AF_09/2021 | M2 | 164.15 | 23% | 201.9 | SINAPI | RADIER, PISO DE CONCRETO E LAJE SOBRE SOLO | SERVIÇOS DIVERSOS - RADIER, PISO DE CONCRETO E LAJE SOBRE SOLO
S-97102 | EXECUÇÃO DE RADIER, ESPESSURA DE 15 CM, FCK = 30 MPA, COM USO DE FORMAS EM MADEIRA SERRADA. AF_09/2021 | M2 | 204.42 | 23% | 251.44 | SINAPI | RADIER, PISO DE CONCRETO E LAJE SOBRE SOLO | SERVIÇOS DIVERSOS - RADIER, PISO DE CONCRETO E LAJE SOBRE SOLO
S-97103 | EXECUÇÃO DE RADIER, ESPESSURA DE 20 CM, FCK = 30 MPA, COM USO DE FORMAS EM MADEIRA SERRADA. AF_09/2021 | M2 | 241.72 | 23% | 297.32 | SINAPI | RADIER, PISO DE CONCRETO E LAJE SOBRE SOLO | SERVIÇOS DIVERSOS - RADIER, PISO DE CONCRETO E LAJE SOBRE SOLO
S-103072 | EXECUÇÃO DE RADIER, ESPESSURA DE 25 CM, FCK = 30 MPA, COM USO DE FORMAS EM MADEIRA SERRADA. AF_09/2021 | M2 | 284.58 | 23% | 350.03 | SINAPI | RADIER, PISO DE CONCRETO E LAJE SOBRE SOLO | SERVIÇOS DIVERSOS - RADIER, PISO DE CONCRETO E LAJE SOBRE SOLO
S-103073 | EXECUÇÃO DE RADIER, ESPESSURA DE 30 CM, FCK = 30 MPA, COM USO DE FORMAS EM MADEIRA SERRADA. AF_09/2021 | M2 | 340.79 | 23% | 419.17 | SINAPI | RADIER, PISO DE CONCRETO E LAJE SOBRE SOLO | SERVIÇOS DIVERSOS - RADIER, PISO DE CONCRETO E LAJE SOBRE SOLO
S-97086 | FABRICAÇÃO, MONTAGEM E DESMONTAGEM DE FORMA PARA RADIER, PISO DE CONCRETO OU LAJE SOBRE SOLO, EM MADEIRA SERRADA, 4 UTILIZAÇÕES. AF_09/2021 | M2 | 167.55 | 23% | 206.09 | SINAPI | RADIER, PISO DE CONCRETO E LAJE SOBRE SOLO | SERVIÇOS DIVERSOS - RADIER, PISO DE CONCRETO E LAJE SOBRE SOLO
S-104766 | CHUMBAMENTO LINEAR EM ALVENARIA PARA ELETRODUTOS COM DIÂMETROS MENORES OU IGUAIS A 40 MM. AF_09/2023 | M | 22.24 | 23% | 27.36 | SINAPI | RASGOS E FIXAÇÕES | SERVIÇOS DIVERSOS - RASGOS E FIXAÇÕES
S-90467 | CHUMBAMENTO LINEAR EM ALVENARIA PARA RAMAIS/DISTRIBUIÇÃO DE INSTALAÇÕES HIDRÁULICAS COM DIÂMETROS MAIORES QUE 40 MM E MENORES OU IGUAIS A 75 MM. AF_09/2023 | M | 30.99 | 23% | 38.12 | SINAPI | RASGOS E FIXAÇÕES | SERVIÇOS DIVERSOS - RASGOS E FIXAÇÕES
S-90466 | CHUMBAMENTO LINEAR EM ALVENARIA PARA RAMAIS/DISTRIBUIÇÃO DE INSTALAÇÕES HIDRÁULICAS COM DIÂMETROS MENORES OU IGUAIS A 40 MM. AF_09/2023 | M | 20.67 | 23% | 25.42 | SINAPI | RASGOS E FIXAÇÕES | SERVIÇOS DIVERSOS - RASGOS E FIXAÇÕES
S-90469 | CHUMBAMENTO LINEAR EM CONTRAPISO PARA RAMAIS/DISTRIBUIÇÃO DE INSTALAÇÕES HIDRÁULICAS COM DIÂMETROS MAIORES QUE 40 MM E MENORES OU IGUAIS A 75 MM. AF_09/2023 | M | 14.2 | 23% | 17.47 | SINAPI | RASGOS E FIXAÇÕES | SERVIÇOS DIVERSOS - RASGOS E FIXAÇÕES
S-90470 | CHUMBAMENTO LINEAR EM CONTRAPISO PARA RAMAIS/DISTRIBUIÇÃO DE INSTALAÇÕES HIDRÁULICAS COM DIÂMETROS MAIORES QUE 75 MM E MENORES OU IGUAIS A 100 MM. AF_09/2023 | M | 18.61 | 23% | 22.89 | SINAPI | RASGOS E FIXAÇÕES | SERVIÇOS DIVERSOS - RASGOS E FIXAÇÕES
S-90468 | CHUMBAMENTO LINEAR EM CONTRAPISO PARA RAMAIS/DISTRIBUIÇÃO DE INSTALAÇÕES HIDRÁULICAS COM DIÂMETROS MENORES OU IGUAIS A 40 MM. AF_09/2023 | M | 9.39 | 23% | 11.55 | SINAPI | RASGOS E FIXAÇÕES | SERVIÇOS DIVERSOS - RASGOS E FIXAÇÕES
S-91188 | CHUMBAMENTO PONTUAL DE ABERTURA EM LAJE COM PASSAGEM DE 1 TUBO COM DIÂMETRO DE 50 MM. AF_09/2023 | UN | 16.99 | 23% | 20.9 | SINAPI | RASGOS E FIXAÇÕES | SERVIÇOS DIVERSOS - RASGOS E FIXAÇÕES
S-91189 | CHUMBAMENTO PONTUAL DE ABERTURA EM LAJE COM PASSAGEM DE 5 TUBOS COM DIÂMETROS DE 50 MM. AF_09/2023 | UN | 85.73 | 23% | 105.45 | SINAPI | RASGOS E FIXAÇÕES | SERVIÇOS DIVERSOS - RASGOS E FIXAÇÕES
S-91192 | CHUMBAMENTO PONTUAL EM PASSAGEM DE TUBO COM DIÂMETRO MAIOR QUE 75 MM E MENORES OU IGUAIS A 150 MM. AF_09/2023 | UN | 25.03 | 23% | 30.79 | SINAPI | RASGOS E FIXAÇÕES | SERVIÇOS DIVERSOS - RASGOS E FIXAÇÕES
S-91190 | CHUMBAMENTO PONTUAL EM PASSAGEM DE TUBO COM DIÂMETRO MENOR OU IGUAL A 40 MM. AF_09/2023 | UN | 13.43 | 23% | 16.52 | SINAPI | RASGOS E FIXAÇÕES | SERVIÇOS DIVERSOS - RASGOS E FIXAÇÕES
S-91191 | CHUMBAMENTO PONTUAL EM PASSAGEM DE TUBO COM DIÂMETROS ENTRE 40 MM E 75 MM. AF_09/2023 | UN | 17.58 | 23% | 21.62 | SINAPI | RASGOS E FIXAÇÕES | SERVIÇOS DIVERSOS - RASGOS E FIXAÇÕES
S-95541 | FIXAÇÃO DE DUTOS FLEXÍVEIS CIRCULARES, DIÂMETRO 109 MM OU 4", COM ABRAÇADEIRA METÁLICA FLEXÍVEL FIXADA DIRETAMENTE NA LAJE, SOMENTE MÃO DE OBRA. AF_09/2023 | UN | 35.29 | 23% | 43.41 | SINAPI | RASGOS E FIXAÇÕES | SERVIÇOS DIVERSOS - RASGOS E FIXAÇÕES
S-104785 | FIXAÇÃO DE ELETRODUTOS, DIÂMETROS MENORES OU IGUAIS A 40 MM, COM ABRAÇADEIRA METÁLICA RÍGIDA TIPO D COM PARAFUSO DE FIXAÇÃO 1 1/4", FIXADA DIRETAMENTE NA LAJE OU PAREDE. AF_09/2023 | M | 15 | 23% | 18.45 | SINAPI | RASGOS E FIXAÇÕES | SERVIÇOS DIVERSOS - RASGOS E FIXAÇÕES
S-91166 | FIXAÇÃO DE TUBOS HORIZONTAIS DE PEX OU MULTICAMADAS, DIÂMETROS IGUAIS OU INFERIORES A 40 MM, COM ABRAÇADEIRA PLÁSTICA FIXADA EM LAJE. AF_09/2023_PE | M | 5.06 | 23% | 6.22 | SINAPI | RASGOS E FIXAÇÕES | SERVIÇOS DIVERSOS - RASGOS E FIXAÇÕES
S-91167 | FIXAÇÃO DE TUBOS HORIZONTAIS DE PPR DIÂMETROS MENORES OU IGUAIS A 40 MM COM ABRAÇADEIRA METÁLICA RÍGIDA TIPO U PERFIL 1 1/4", FIXADA EM PERFILADO EM LAJE. AF_09/2023_PS | M | 12.97 | 23% | 15.95 | SINAPI | RASGOS E FIXAÇÕES | SERVIÇOS DIVERSOS - RASGOS E FIXAÇÕES
S-91176 | FIXAÇÃO DE TUBOS HORIZONTAIS DE PPR DIÂMETROS MENORES OU IGUAIS A 40 MM, COM ABRAÇADEIRA METÁLICA RÍGIDA TIPO D COM PARAFUSO DE FIXAÇÃO 1 1/4", FIXADA DIRETAMENTE NA LAJE OU PAREDE. AF_09/2023 | M | 20.23 | 23% | 24.88 | SINAPI | RASGOS E FIXAÇÕES | SERVIÇOS DIVERSOS - RASGOS E FIXAÇÕES
S-91182 | FIXAÇÃO DE TUBOS HORIZONTAIS DE PPR, DIÂMETROS MENORES OU IGUAIS A 40 MM, COM ABRAÇADEIRA METÁLICA FLEXÍVEL 18 MM, FIXADA DIRETAMENTE NA LAJE. AF_09/2023 | M | 34.33 | 23% | 42.23 | SINAPI | RASGOS E FIXAÇÕES | SERVIÇOS DIVERSOS - RASGOS E FIXAÇÕES
S-91186 | FIXAÇÃO DE TUBOS HORIZONTAIS DE PVC ÁGUA, PVC ESGOTO, PVC ÁGUA PLUVIAL, CPVC, PPR, COBRE OU AÇO, DIÂMETROS MAIORES QUE 40 MM E MENORES OU IGUAIS A 75 MM, COM ABRAÇADEIRA METÁLICA FLEXÍVEL 18 MM, FIXADA DIRETAMENTE NA LAJE. AF_09/2023 | M | 37.91 | 23% | 46.63 | SINAPI | RASGOS E FIXAÇÕES | SERVIÇOS DIVERSOS - RASGOS E FIXAÇÕES
S-91171 | FIXAÇÃO DE TUBOS HORIZONTAIS DE PVC ÁGUA, PVC ESGOTO, PVC ÁGUA PLUVIAL, CPVC, PPR, COBRE OU AÇO, DIÂMETROS MAIORES QUE 40 MM E MENORES OU IGUAIS A 75 MM, COM ABRAÇADEIRA METÁLICA RÍGIDA TIPO U PERFIL 2 1/2", FIXADA EM PERFILADO EM LAJE. AF_09/2023_PS | M | 20.56 | 23% | 25.29 | SINAPI | RASGOS E FIXAÇÕES | SERVIÇOS DIVERSOS - RASGOS E FIXAÇÕES
S-91187 | FIXAÇÃO DE TUBOS HORIZONTAIS DE PVC ÁGUA, PVC ESGOTO, PVC ÁGUA PLUVIAL, CPVC, PPR, COBRE OU AÇO, DIÂMETROS MAIORES QUE 75 MM E MENORES OU IGUAIS A 100 MM, COM ABRAÇADEIRA METÁLICA FLEXÍVEL 18 MM, FIXADA DIRETAMENTE NA LAJE. AF_09/2023 | M | 34.2 | 23% | 42.07 | SINAPI | RASGOS E FIXAÇÕES | SERVIÇOS DIVERSOS - RASGOS E FIXAÇÕES
S-91172 | FIXAÇÃO DE TUBOS HORIZONTAIS DE PVC ÁGUA, PVC ESGOTO, PVC ÁGUA PLUVIAL, CPVC, PPR, COBRE OU AÇO, DIÂMETROS MAIORES QUE 75 MM E MENORES OU IGUAIS A 100 MM, COM ABRAÇADEIRA METÁLICA RÍGIDA TIPO U PERFIL 4", FIXADA EM PERFILADO EM LAJE. AF_09/2023_PS | M | 23.58 | 23% | 29 | SINAPI | RASGOS E FIXAÇÕES | SERVIÇOS DIVERSOS - RASGOS E FIXAÇÕES
S-91185 | FIXAÇÃO DE TUBOS HORIZONTAIS DE PVC ÁGUA, PVC ESGOTO, PVC ÁGUA PLUVIAL, CPVC, PPR, COBRE OU AÇO, DIÂMETROS MENORES OU IGUAIS A 40 MM, COM ABRAÇADEIRA METÁLICA FLEXÍVEL 18 MM, FIXADA DIRETAMENTE NA LAJE. AF_09/2023 | M | 34.33 | 23% | 42.23 | SINAPI | RASGOS E FIXAÇÕES | SERVIÇOS DIVERSOS - RASGOS E FIXAÇÕES
S-91170 | FIXAÇÃO DE TUBOS HORIZONTAIS DE PVC ÁGUA, PVC ESGOTO, PVC ÁGUA PLUVIAL, CPVC, PPR, COBRE OU AÇO, DIÂMETROS MENORES OU IGUAIS A 40 MM, COM ABRAÇADEIRA METÁLICA RÍGIDA TIPO U PERFIL 1 1/4", FIXADA EM PERFILADO EM LAJE. AF_09/2023_PS | M | 12.97 | 23% | 15.95 | SINAPI | RASGOS E FIXAÇÕES | SERVIÇOS DIVERSOS - RASGOS E FIXAÇÕES
S-91180 | FIXAÇÃO DE TUBOS HORIZONTAIS DE PVC ÁGUA/PVC ESGOTO/PVC PLUVIAL/CPVC/PPR/COBRE OU AÇO, DIÂMETROS MAIORES QUE 40 MM E MENORES OU IGUAIS A 75 MM, COM ABRAÇADEIRA TIPO D COM PARAFUSO DE FIXAÇÃO 2 1/2", FIXADA DIRETAMENTE NA LAJE OU PAREDE. AF_09/2023 | M | 27.1 | 23% | 33.33 | SINAPI | RASGOS E FIXAÇÕES | SERVIÇOS DIVERSOS - RASGOS E FIXAÇÕES
S-91181 | FIXAÇÃO DE TUBOS HORIZONTAIS DE PVC ÁGUA/PVC ESGOTO/PVC PLUVIAL/CPVC/PPR/COBRE OU AÇO, DIÂMETROS MAIORES QUE 75 MM E MENORES OU IGUAIS A 100 MM, COM ABRAÇADEIRA TIPO D COM PARAFUSO DE FIXAÇÃO 4", FIXADA DIRETAMENTE NA LAJE OU PAREDE. AF_09/2023 | M | 28.56 | 23% | 35.13 | SINAPI | RASGOS E FIXAÇÕES | SERVIÇOS DIVERSOS - RASGOS E FIXAÇÕES
S-91179 | FIXAÇÃO DE TUBOS HORIZONTAIS DE PVC ÁGUA/PVC ESGOTO/PVC PLUVIAL/CPVC/PPR/COBRE OU AÇO, DIÂMETROS MENORES OU IGUAIS A 40 MM, COM ABRAÇADEIRA METÁLICA RÍGIDA TIPO D COM PARAFUSO DE FIXAÇÃO 1 1/4", FIXADA DIRETAMENTE NA LAJE OU PAREDE. AF_09/2023 | M | 20.23 | 23% | 24.88 | SINAPI | RASGOS E FIXAÇÕES | SERVIÇOS DIVERSOS - RASGOS E FIXAÇÕES
S-91174 | FIXAÇÃO DE TUBOS VERTICAIS DE PVC ÁGUA, PVC ESGOTO, PVC ÁGUA PLUVIAL, CPVC, PPR, COBRE OU AÇO, DIÂMETROS MAIORES QUE 40 MM E MENORES OU IGUAIS A 75 MM, COM ABRAÇADEIRA METÁLICA RÍGIDA TIPO U PERFIL 2 1/2", FIXADA EM PERFILADO EM PAREDE. AF_09/2023_PS | M | 8.21 | 23% | 10.1 | SINAPI | RASGOS E FIXAÇÕES | SERVIÇOS DIVERSOS - RASGOS E FIXAÇÕES
S-91175 | FIXAÇÃO DE TUBOS VERTICAIS DE PVC ÁGUA, PVC ESGOTO, PVC ÁGUA PLUVIAL, CPVC, PPR, COBRE OU AÇO, DIÂMETROS MAIORES QUE 75 MM E MENORES OU IGUAIS A 100 MM, COM ABRAÇADEIRA METÁLICA RÍGIDA TIPO U PERFIL 4", FIXADA EM PERFILADO EM PAREDE. AF_09/2023_PS | M | 12.73 | 23% | 15.66 | SINAPI | RASGOS E FIXAÇÕES | SERVIÇOS DIVERSOS - RASGOS E FIXAÇÕES
S-91173 | FIXAÇÃO DE TUBOS VERTICAIS DE PVC ÁGUA, PVC ESGOTO, PVC ÁGUA PLUVIAL, CPVC, PPR, COBRE OU AÇO, DIÂMETROS MENORES OU IGUAIS A 40 MM, COM ABRAÇADEIRA METÁLICA RÍGIDA TIPO U PERFIL 1 1/4", FIXADA EM PERFILADO EM PAREDE. AF_09/2023_PS | M | 4.84 | 23% | 5.95 | SINAPI | RASGOS E FIXAÇÕES | SERVIÇOS DIVERSOS - RASGOS E FIXAÇÕES
S-104759 | FURO MANUAL EM ALVENARIA, PARA INSTALAÇÕES ELÉTRICAS, DIÂMETROS MAIORES QUE 40 MM E MENORES OU IGUAIS A 75 MM. AF_09/2023 | UN | 62.48 | 23% | 76.85 | SINAPI | RASGOS E FIXAÇÕES | SERVIÇOS DIVERSOS - RASGOS E FIXAÇÕES
S-104760 | FURO MANUAL EM ALVENARIA, PARA INSTALAÇÕES ELÉTRICAS, DIÂMETROS MAIORES QUE 75 MM E MENORES OU IGUAIS A 100 MM. AF_09/2023 | UN | 91.26 | 23% | 112.25 | SINAPI | RASGOS E FIXAÇÕES | SERVIÇOS DIVERSOS - RASGOS E FIXAÇÕES
S-104758 | FURO MANUAL EM ALVENARIA, PARA INSTALAÇÕES ELÉTRICAS, DIÂMETROS MENORES OU IGUAIS A 40 MM. AF_09/2023 | UN | 23.44 | 23% | 28.83 | SINAPI | RASGOS E FIXAÇÕES | SERVIÇOS DIVERSOS - RASGOS E FIXAÇÕES
S-90437 | FURO MANUAL EM ALVENARIA, PARA INSTALAÇÕES HIDRÁULICAS, DIÂMETROS MAIORES QUE 40 MM E MENORES OU IGUAIS A 75 MM. AF_09/2023 | UN | 57.36 | 23% | 70.55 | SINAPI | RASGOS E FIXAÇÕES | SERVIÇOS DIVERSOS - RASGOS E FIXAÇÕES
S-90438 | FURO MANUAL EM ALVENARIA, PARA INSTALAÇÕES HIDRÁULICAS, DIÂMETROS MAIORES QUE 75 MM E MENORES OU IGUAIS A 100 MM. AF_09/2023 | UN | 83.79 | 23% | 103.06 | SINAPI | RASGOS E FIXAÇÕES | SERVIÇOS DIVERSOS - RASGOS E FIXAÇÕES
S-90436 | FURO MANUAL EM ALVENARIA, PARA INSTALAÇÕES HIDRÁULICAS, DIÂMETROS MENORES OU IGUAIS A 40 MM. AF_09/2023 | UN | 21.52 | 23% | 26.47 | SINAPI | RASGOS E FIXAÇÕES | SERVIÇOS DIVERSOS - RASGOS E FIXAÇÕES
S-104770 | FURO MECANIZADO EM ALVENARIA, PARA INSTALAÇÕES ELÉTRICAS, DIÂMETROS MAIORES QUE 40 MM E MENORES OU IGUAIS A 75 MM. AF_09/2023 | UN | 2.64 | 23% | 3.25 | SINAPI | RASGOS E FIXAÇÕES | SERVIÇOS DIVERSOS - RASGOS E FIXAÇÕES
S-104772 | FURO MECANIZADO EM ALVENARIA, PARA INSTALAÇÕES ELÉTRICAS, DIÂMETROS MAIORES QUE 75 MM E MENORES OU IGUAIS A 100 MM. AF_09/2023 | UN | 3.87 | 23% | 4.76 | SINAPI | RASGOS E FIXAÇÕES | SERVIÇOS DIVERSOS - RASGOS E FIXAÇÕES
S-104768 | FURO MECANIZADO EM ALVENARIA, PARA INSTALAÇÕES ELÉTRICAS, DIÂMETROS MENORES OU IGUAIS A 40 MM. AF_09/2023 | UN | 0.99 | 23% | 1.22 | SINAPI | RASGOS E FIXAÇÕES | SERVIÇOS DIVERSOS - RASGOS E FIXAÇÕES
S-104769 | FURO MECANIZADO EM ALVENARIA, PARA INSTALAÇÕES HIDRÁULICAS, DIÂMETROS MAIORES QUE 40 MM E MENORES OU IGUAIS A 75 MM. AF_09/2023 | UN | 2.43 | 23% | 2.99 | SINAPI | RASGOS E FIXAÇÕES | SERVIÇOS DIVERSOS - RASGOS E FIXAÇÕES
S-104771 | FURO MECANIZADO EM ALVENARIA, PARA INSTALAÇÕES HIDRÁULICAS, DIÂMETROS MAIORES QUE 75 MM E MENORES OU IGUAIS A 100 MM. AF_09/2023 | UN | 3.55 | 23% | 4.37 | SINAPI | RASGOS E FIXAÇÕES | SERVIÇOS DIVERSOS - RASGOS E FIXAÇÕES
S-104767 | FURO MECANIZADO EM ALVENARIA, PARA INSTALAÇÕES HIDRÁULICAS, DIÂMETROS MENORES OU IGUAIS A 40 MM. AF_09/2023 | UN | 0.9 | 23% | 1.11 | SINAPI | RASGOS E FIXAÇÕES | SERVIÇOS DIVERSOS - RASGOS E FIXAÇÕES
S-104762 | FURO MECANIZADO EM CONCRETO, COM MARTELO DEMOLIDOR, PARA INSTALAÇÕES ELÉTRICAS, DIÂMETROS MAIORES QUE 40 MM E MENORES OU IGUAIS A 75 MM. AF_09/2023 | UN | 35.54 | 23% | 43.71 | SINAPI | RASGOS E FIXAÇÕES | SERVIÇOS DIVERSOS - RASGOS E FIXAÇÕES
S-104763 | FURO MECANIZADO EM CONCRETO, COM MARTELO DEMOLIDOR, PARA INSTALAÇÕES ELÉTRICAS, DIÂMETROS MAIORES QUE 75 MM E MENORES OU IGUAIS A 150 MM. AF_09/2023 | UN | 51.91 | 23% | 63.85 | SINAPI | RASGOS E FIXAÇÕES | SERVIÇOS DIVERSOS - RASGOS E FIXAÇÕES
S-104761 | FURO MECANIZADO EM CONCRETO, COM MARTELO DEMOLIDOR, PARA INSTALAÇÕES ELÉTRICAS, DIÂMETROS MENORES OU IGUAIS A 40 MM. AF_09/2023 | UN | 13.33 | 23% | 16.4 | SINAPI | RASGOS E FIXAÇÕES | SERVIÇOS DIVERSOS - RASGOS E FIXAÇÕES
S-90440 | FURO MECANIZADO EM CONCRETO, COM MARTELO DEMOLIDOR, PARA INSTALAÇÕES HIDRÁULICAS, DIÂMETROS MAIORES QUE 40 MM E MENORES OU IGUAIS A 75 MM. AF_09/2023 | UN | 35.29 | 23% | 43.41 | SINAPI | RASGOS E FIXAÇÕES | SERVIÇOS DIVERSOS - RASGOS E FIXAÇÕES
S-90441 | FURO MECANIZADO EM CONCRETO, COM MARTELO DEMOLIDOR, PARA INSTALAÇÕES HIDRÁULICAS, DIÂMETROS MAIORES QUE 75 MM E MENORES OU IGUAIS A 150 MM. AF_09/2023 | UN | 51.54 | 23% | 63.39 | SINAPI | RASGOS E FIXAÇÕES | SERVIÇOS DIVERSOS - RASGOS E FIXAÇÕES
S-90439 | FURO MECANIZADO EM CONCRETO, COM MARTELO DEMOLIDOR, PARA INSTALAÇÕES HIDRÁULICAS, DIÂMETROS MENORES OU IGUAIS A 40 MM. AF_09/2023 | UN | 13.24 | 23% | 16.29 | SINAPI | RASGOS E FIXAÇÕES | SERVIÇOS DIVERSOS - RASGOS E FIXAÇÕES
S-104776 | FURO MECANIZADO EM CONCRETO, COM PERFURATRIZ, PARA INSTALAÇÕES ELÉTRICAS, DIÂMETROS MAIORES QUE 40 MM E MENORES OU IGUAIS A 75 MM. AF_09/2023 | UN | 8.9 | 23% | 10.95 | SINAPI | RASGOS E FIXAÇÕES | SERVIÇOS DIVERSOS - RASGOS E FIXAÇÕES
S-104778 | FURO MECANIZADO EM CONCRETO, COM PERFURATRIZ, PARA INSTALAÇÕES ELÉTRICAS, DIÂMETROS MAIORES QUE 75 MM E MENORES OU IGUAIS A 150 MM. AF_09/2023 | UN | 13.02 | 23% | 16.01 | SINAPI | RASGOS E FIXAÇÕES | SERVIÇOS DIVERSOS - RASGOS E FIXAÇÕES
S-104774 | FURO MECANIZADO EM CONCRETO, COM PERFURATRIZ, PARA INSTALAÇÕES ELÉTRICAS, DIÂMETROS MENORES OU IGUAIS A 40 MM. AF_09/2023 | UN | 3.33 | 23% | 4.1 | SINAPI | RASGOS E FIXAÇÕES | SERVIÇOS DIVERSOS - RASGOS E FIXAÇÕES
S-104775 | FURO MECANIZADO EM CONCRETO, COM PERFURATRIZ, PARA INSTALAÇÕES HIDRÁULICAS, DIÂMETROS MAIORES QUE 40 MM E MENORES OU IGUAIS A 75 MM. AF_09/2023 | UN | 8.23 | 23% | 10.12 | SINAPI | RASGOS E FIXAÇÕES | SERVIÇOS DIVERSOS - RASGOS E FIXAÇÕES
S-104777 | FURO MECANIZADO EM CONCRETO, COM PERFURATRIZ, PARA INSTALAÇÕES HIDRÁULICAS, DIÂMETROS MAIORES QUE 75 MM E MENORES OU IGUAIS A 150 MM. AF_09/2023 | UN | 12.03 | 23% | 14.8 | SINAPI | RASGOS E FIXAÇÕES | SERVIÇOS DIVERSOS - RASGOS E FIXAÇÕES
S-104773 | FURO MECANIZADO EM CONCRETO, COM PERFURATRIZ, PARA INSTALAÇÕES HIDRÁULICAS, DIÂMETROS MENORES OU IGUAIS A 40 MM. AF_09/2023 | UN | 3.07 | 23% | 3.78 | SINAPI | RASGOS E FIXAÇÕES | SERVIÇOS DIVERSOS - RASGOS E FIXAÇÕES
S-104782 | PASSANTE TIPO PEÇA EM FÔRMA DE MADEIRA, FIXADO EM LAJE, PARA PASSAGEM DE NO MÁXIMO 5 TUBOS DE 50 MM DE DIÂMETRO. AF_09/2023 | UN | 57.81 | 23% | 71.11 | SINAPI | RASGOS E FIXAÇÕES | SERVIÇOS DIVERSOS - RASGOS E FIXAÇÕES
S-90451 | PASSANTE TIPO PEÇA EM POLIESTIRENO (ISOPOR), FIXADO EM LAJE, PARA ABERTURA PARA PASSAGEM DE 1 TUBO DE ATÉ 50 MM DE DIÂMETRO. AF_09/2023 | UN | 8.04 | 23% | 9.89 | SINAPI | RASGOS E FIXAÇÕES | SERVIÇOS DIVERSOS - RASGOS E FIXAÇÕES
S-90452 | PASSANTE TIPO PEÇA EM POLIESTIRENO (ISOPOR), FIXADO EM LAJE, PARA PASSAGEM DE NO MÁXIMO 5 TUBOS DE 50 MM DE DIÂMETRO. AF_09/2023 | UN | 26.29 | 23% | 32.34 | SINAPI | RASGOS E FIXAÇÕES | SERVIÇOS DIVERSOS - RASGOS E FIXAÇÕES
S-90455 | PASSANTE TIPO TUBO COM DIÂMETRO DE 100 MM, FIXADO EM LAJE, PARA PASSAGEM DE TUBULAÇÕES COM NO MÁXIMO 75 MM DE DIÂMETRO. AF_09/2023 | UN | 10.45 | 23% | 12.85 | SINAPI | RASGOS E FIXAÇÕES | SERVIÇOS DIVERSOS - RASGOS E FIXAÇÕES
S-104784 | PASSANTE TIPO TUBO COM DIÂMETRO DE 150 MM, FIXADO EM LAJE, PARA PASSAGEM DE TUBULAÇÕES COM NO MÁXIMO 100 MM DE DIÂMETRO. AF_09/2023 | UN | 17.33 | 23% | 21.32 | SINAPI | RASGOS E FIXAÇÕES | SERVIÇOS DIVERSOS - RASGOS E FIXAÇÕES
S-90453 | PASSANTE TIPO TUBO COM DIÂMETRO DE 40 MM, FIXADO EM LAJE, PARA PASSAGEM DE TUBULAÇÕES COM NO MÁXIMO 32 MM DE DIÂMETRO. AF_09/2023 | UN | 4.95 | 23% | 6.09 | SINAPI | RASGOS E FIXAÇÕES | SERVIÇOS DIVERSOS - RASGOS E FIXAÇÕES
S-104783 | PASSANTE TIPO TUBO COM DIÂMETRO DE 50 MM, FIXADO EM LAJE, PARA PASSAGEM DE TUBULAÇÕES COM NO MÁXIMO 40 MM DE DIÂMETRO. AF_09/2023 | UN | 6.23 | 23% | 7.66 | SINAPI | RASGOS E FIXAÇÕES | SERVIÇOS DIVERSOS - RASGOS E FIXAÇÕES
S-90454 | PASSANTE TIPO TUBO COM DIÂMETRO DE 75 MM, FIXADO EM LAJE, PARA PASSAGEM DE TUBULAÇÕES COM NO MÁXIMO 50 MM DE DIÂMETRO. AF_09/2023 | UN | 7.95 | 23% | 9.78 | SINAPI | RASGOS E FIXAÇÕES | SERVIÇOS DIVERSOS - RASGOS E FIXAÇÕES
S-90459 | QUEBRA EM ALVENARIA PARA INSTALAÇÃO DE ABRIGO PARA MANGUEIRAS (90X60 CM). AF_09/2023 | UN | 70.57 | 23% | 86.8 | SINAPI | RASGOS E FIXAÇÕES | SERVIÇOS DIVERSOS - RASGOS E FIXAÇÕES
S-90456 | QUEBRA EM ALVENARIA PARA INSTALAÇÃO DE CAIXA DE TOMADA (4X4 OU 4X2). AF_09/2023 | UN | 8.34 | 23% | 10.26 | SINAPI | RASGOS E FIXAÇÕES | SERVIÇOS DIVERSOS - RASGOS E FIXAÇÕES
S-90458 | QUEBRA EM ALVENARIA PARA INSTALAÇÃO DE QUADRO DISTRIBUIÇÃO GRANDE (76X40 CM). AF_09/2023 | UN | 54.31 | 23% | 66.8 | SINAPI | RASGOS E FIXAÇÕES | SERVIÇOS DIVERSOS - RASGOS E FIXAÇÕES
S-90457 | QUEBRA EM ALVENARIA PARA INSTALAÇÃO DE QUADRO DISTRIBUIÇÃO PEQUENO (19X25 CM). AF_09/2023 | UN | 19.04 | 23% | 23.42 | SINAPI | RASGOS E FIXAÇÕES | SERVIÇOS DIVERSOS - RASGOS E FIXAÇÕES
S-90447 | RASGO LINEAR MANUAL EM ALVENARIA, PARA ELETRODUTOS, DIÂMETROS MENORES OU IGUAIS A 40 MM. AF_09/2023 | M | 12.59 | 23% | 15.49 | SINAPI | RASGOS E FIXAÇÕES | SERVIÇOS DIVERSOS - RASGOS E FIXAÇÕES
S-91222 | RASGO LINEAR MANUAL EM ALVENARIA, PARA RAMAIS/ DISTRIBUIÇÃO DE INSTALAÇÕES HIDRÁULICAS, DIÂMETROS MAIORES QUE 40 MM E MENORES OU IGUAIS A 75 MM. AF_09/2023 | M | 12.85 | 23% | 15.81 | SINAPI | RASGOS E FIXAÇÕES | SERVIÇOS DIVERSOS - RASGOS E FIXAÇÕES
S-90443 | RASGO LINEAR MANUAL EM ALVENARIA, PARA RAMAIS/ DISTRIBUIÇÃO DE INSTALAÇÕES HIDRÁULICAS, DIÂMETROS MENORES OU IGUAIS A 40 MM. AF_09/2023 | M | 11.56 | 23% | 14.22 | SINAPI | RASGOS E FIXAÇÕES | SERVIÇOS DIVERSOS - RASGOS E FIXAÇÕES
S-104780 | RASGO LINEAR MECANIZADO EM ALVENARIA, PARA ELETRODUTOS, DIÂMETROS MENORES OU IGUAIS A 40 MM. AF_09/2023 | M | 8.23 | 23% | 10.12 | SINAPI | RASGOS E FIXAÇÕES | SERVIÇOS DIVERSOS - RASGOS E FIXAÇÕES
S-104781 | RASGO LINEAR MECANIZADO EM ALVENARIA, PARA RAMAIS/ DISTRIBUIÇÃO DE INSTALAÇÕES HIDRÁULICAS, DIÂMETROS MAIORES QUE 40 MM E MENORES OU IGUAIS A 75 MM. AF_09/2023 | M | 9.44 | 23% | 11.61 | SINAPI | RASGOS E FIXAÇÕES | SERVIÇOS DIVERSOS - RASGOS E FIXAÇÕES
S-104779 | RASGO LINEAR MECANIZADO EM ALVENARIA, PARA RAMAIS/ DISTRIBUIÇÃO DE INSTALAÇÕES HIDRÁULICAS, DIÂMETROS MENORES OU IGUAIS A 40 MM. AF_09/2023 | M | 8.17 | 23% | 10.05 | SINAPI | RASGOS E FIXAÇÕES | SERVIÇOS DIVERSOS - RASGOS E FIXAÇÕES
S-104787 | RASGO LINEAR MECANIZADO EM CONCRETO, PARA RAMAIS/ DISTRIBUIÇÃO DE INSTALAÇÕES HIDRÁULICAS, DIÂMETROS MAIORES QUE 40 MM E MENORES OU IGUAIS A 75 MM. AF_09/2023 | M | 11.67 | 23% | 14.35 | SINAPI | RASGOS E FIXAÇÕES | SERVIÇOS DIVERSOS - RASGOS E FIXAÇÕES
S-104788 | RASGO LINEAR MECANIZADO EM CONCRETO, PARA RAMAIS/ DISTRIBUIÇÃO DE INSTALAÇÕES HIDRÁULICAS, DIÂMETROS MAIORES QUE 75 MM E MENORES OU IGUAIS A 100 MM. AF_09/2023 | M | 15.51 | 23% | 19.08 | SINAPI | RASGOS E FIXAÇÕES | SERVIÇOS DIVERSOS - RASGOS E FIXAÇÕES
S-104786 | RASGO LINEAR MECANIZADO EM CONCRETO, PARA RAMAIS/ DISTRIBUIÇÃO DE INSTALAÇÕES HIDRÁULICAS, DIÂMETROS MENORES OU IGUAIS A 40 MM. AF_09/2023 | M | 8.81 | 23% | 10.84 | SINAPI | RASGOS E FIXAÇÕES | SERVIÇOS DIVERSOS - RASGOS E FIXAÇÕES
S-90445 | RASGO LINEAR MECANIZADO EM CONTRAPISO, PARA RAMAIS/ DISTRIBUIÇÃO DE INSTALAÇÕES HIDRÁULICAS, DIÂMETROS MAIORES QUE 40 MM E MENORES OU IGUAIS A 75 MM. AF_09/2023_PS | M | 24.24 | 23% | 29.82 | SINAPI | RASGOS E FIXAÇÕES | SERVIÇOS DIVERSOS - RASGOS E FIXAÇÕES
S-90446 | RASGO LINEAR MECANIZADO EM CONTRAPISO, PARA RAMAIS/ DISTRIBUIÇÃO DE INSTALAÇÕES HIDRÁULICAS, DIÂMETROS MAIORES QUE 75 MM E MENORES OU IGUAIS A 100 MM. AF_09/2023_PS | M | 32.19 | 23% | 39.59 | SINAPI | RASGOS E FIXAÇÕES | SERVIÇOS DIVERSOS - RASGOS E FIXAÇÕES
S-90444 | RASGO LINEAR MECANIZADO EM CONTRAPISO, PARA RAMAIS/ DISTRIBUIÇÃO DE INSTALAÇÕES HIDRÁULICAS, DIÂMETROS MENORES OU IGUAIS A 40 MM. AF_09/2023_PS | M | 18.28 | 23% | 22.48 | SINAPI | RASGOS E FIXAÇÕES | SERVIÇOS DIVERSOS - RASGOS E FIXAÇÕES
S-104764 | SUPORTE PARA 2 ELETRODUTOS, ESPAÇADO A CADA 80 CM, EM PERFILADO COM COMPRIMENTO DE 25 CM FIXADO EM LAJE, POR METRO DE ELETRODUTO FIXADO. AF_09/2023 | M | 25.19 | 23% | 30.98 | SINAPI | RASGOS E FIXAÇÕES | SERVIÇOS DIVERSOS - RASGOS E FIXAÇÕES
S-90460 | SUPORTE PARA 2 TUBOS HORIZONTAIS, ESPAÇADO A CADA 56 CM, EM PERFILADO COM COMPRIMENTO DE 25 CM FIXADO EM LAJE, POR METRO DE TUBULAÇÃO FIXADA. AF_09/2023 | M | 29.05 | 23% | 35.73 | SINAPI | RASGOS E FIXAÇÕES | SERVIÇOS DIVERSOS - RASGOS E FIXAÇÕES
S-90462 | SUPORTE PARA 2 TUBOS VERTICAIS, ESPAÇADO A CADA 150 CM, EM PERFILADO COM COMPRIMENTO DE 25 CM FIXADO EM PAREDE, POR METRO DE TUBULAÇÃO FIXADA. AF_09/2023 | M | 5.1 | 23% | 6.27 | SINAPI | RASGOS E FIXAÇÕES | SERVIÇOS DIVERSOS - RASGOS E FIXAÇÕES
S-104765 | SUPORTE PARA 4 ELETRODUTOS, ESPAÇADO A CADA 80 CM, EM PERFILADO COM COMPRIMENTO DE 42 CM FIXADO EM LAJE, POR METRO DE ELETRODUTO FIXADO. AF_09/2023 | M | 21.88 | 23% | 26.91 | SINAPI | RASGOS E FIXAÇÕES | SERVIÇOS DIVERSOS - RASGOS E FIXAÇÕES
S-90461 | SUPORTE PARA 4 TUBOS HORIZONTAIS, ESPAÇADO A CADA 56 CM, EM PERFILADO COM COMPRIMENTO DE 42 CM FIXADO EM LAJE, POR METRO DE TUBULAÇÃO FIXADA. AF_09/2023 | M | 23.23 | 23% | 28.57 | SINAPI | RASGOS E FIXAÇÕES | SERVIÇOS DIVERSOS - RASGOS E FIXAÇÕES
S-90463 | SUPORTE PARA 4 TUBOS VERTICAIS, ESPAÇADO A CADA 150 CM, EM PERFILADO COM COMPRIMENTO DE 42 CM FIXADO EM PAREDE, POR METRO DE TUBULAÇÃO FIXADA. AF_09/2023 | M | 4.52 | 23% | 5.56 | SINAPI | RASGOS E FIXAÇÕES | SERVIÇOS DIVERSOS - RASGOS E FIXAÇÕES
S-96560 | SUPORTE PARA DUTO EM CHAPA GALVANIZADA BITOLA 24, EM PERFILADO COM COMPRIMENTO DE 55 CM FIXADO EM LAJE, POR METRO DE DUTO FIXADO. AF_09/2023 | M2 | 40.49 | 23% | 49.8 | SINAPI | RASGOS E FIXAÇÕES | SERVIÇOS DIVERSOS - RASGOS E FIXAÇÕES
S-96559 | SUPORTE PARA DUTO EM CHAPA GALVANIZADA BITOLA 26, EM PERFILADO COM COMPRIMENTO DE 35 CM FIXADO EM LAJE, POR METRO DE DUTO FIXADO. AF_09/2023 | M2 | 40.18 | 23% | 49.42 | SINAPI | RASGOS E FIXAÇÕES | SERVIÇOS DIVERSOS - RASGOS E FIXAÇÕES
S-96562 | SUPORTE PARA ELETROCALHA LISA OU PERFURADA EM AÇO GALVANIZADO, LARGURA 400 MM, EM PERFILADO COM COMPRIMENTO DE 45 CM FIXADO EM LAJE, POR METRO DE ELETROCALHA FIXADA. AF_09/2023 | M | 63.96 | 23% | 78.67 | SINAPI | RASGOS E FIXAÇÕES | SERVIÇOS DIVERSOS - RASGOS E FIXAÇÕES
S-96563 | SUPORTE PARA ELETROCALHA LISA OU PERFURADA EM AÇO GALVANIZADO, LARGURA 800 MM, EM PERFILADO COM COMPRIMENTO DE 85 CM FIXADO EM LAJE, POR METRO DE ELETROCALHA FIXADA. AF_09/2023 | M | 69.49 | 23% | 85.47 | SINAPI | RASGOS E FIXAÇÕES | SERVIÇOS DIVERSOS - RASGOS E FIXAÇÕES
S-101870 | REASSENTAMENTO DE BLOCOS 16 FACES PARA PISO INTERTRAVADO, ESPESSURA DE 10 CM, EM VIA/ESTACIONAMENTO, COM REAPROVEITAMENTO DOS BLOCOS 16 FACES - INCLUSO RETIRADA E COLOCAÇÃO DO MATERIAL. AF_12/2020 | M2 | 51.1 | 23% | 62.85 | SINAPI | RECOMPOSIÇÃO DE PAVIMENTOS | SERVIÇOS DIVERSOS - RECOMPOSIÇÃO DE PAVIMENTOS
S-101866 | REASSENTAMENTO DE BLOCOS 16 FACES PARA PISO INTERTRAVADO, ESPESSURA DE 4 CM, EM CALÇADA, COM REAPROVEITAMENTO DOS BLOCOS 16 FACES - INCLUSO RETIRADA E COLOCAÇÃO DO MATERIAL. AF_12/2020 | M2 | 43 | 23% | 52.89 | SINAPI | RECOMPOSIÇÃO DE PAVIMENTOS | SERVIÇOS DIVERSOS - RECOMPOSIÇÃO DE PAVIMENTOS
S-101867 | REASSENTAMENTO DE BLOCOS 16 FACES PARA PISO INTERTRAVADO, ESPESSURA DE 6 CM, EM CALÇADA, COM REAPROVEITAMENTO DOS BLOCOS 16 FACES - INCLUSO RETIRADA E COLOCAÇÃO DO MATERIAL. AF_12/2020 | M2 | 49.24 | 23% | 60.57 | SINAPI | RECOMPOSIÇÃO DE PAVIMENTOS | SERVIÇOS DIVERSOS - RECOMPOSIÇÃO DE PAVIMENTOS
S-101868 | REASSENTAMENTO DE BLOCOS 16 FACES PARA PISO INTERTRAVADO, ESPESSURA DE 6 CM, EM VIA/ESTACIONAMENTO, COM REAPROVEITAMENTO DOS BLOCOS 16 FACES - INCLUSO RETIRADA E COLOCAÇÃO DO MATERIAL. AF_12/2020 | M2 | 38.65 | 23% | 47.54 | SINAPI | RECOMPOSIÇÃO DE PAVIMENTOS | SERVIÇOS DIVERSOS - RECOMPOSIÇÃO DE PAVIMENTOS
S-101869 | REASSENTAMENTO DE BLOCOS 16 FACES PARA PISO INTERTRAVADO, ESPESSURA DE 8 CM, EM VIA/ESTACIONAMENTO, COM REAPROVEITAMENTO DOS BLOCOS 16 FACES - INCLUSO RETIRADA E COLOCAÇÃO DO MATERIAL. AF_12/2020 | M2 | 44.88 | 23% | 55.2 | SINAPI | RECOMPOSIÇÃO DE PAVIMENTOS | SERVIÇOS DIVERSOS - RECOMPOSIÇÃO DE PAVIMENTOS
S-101856 | REASSENTAMENTO DE BLOCOS PISOGRAMA PARA PISO INTERTRAVADO, COM REAPROVEITAMENTO DOS BLOCOS PISOGRAMA - INCLUSO RETIRADA E COLOCAÇÃO DO MATERIAL. AF_12/2020 | M2 | 34.81 | 23% | 42.82 | SINAPI | RECOMPOSIÇÃO DE PAVIMENTOS | SERVIÇOS DIVERSOS - RECOMPOSIÇÃO DE PAVIMENTOS
S-101865 | REASSENTAMENTO DE BLOCOS RETANGULAR PARA PISO INTERTRAVADO, ESPESSURA DE 10 CM, EM VIA/ESTACIONAMENTO, COM REAPROVEITAMENTO DOS BLOCOS RETANGULAR - INCLUSO RETIRADA E COLOCAÇÃO DO MATERIAL. AF_12/2020 | M2 | 48.6 | 23% | 59.78 | SINAPI | RECOMPOSIÇÃO DE PAVIMENTOS | SERVIÇOS DIVERSOS - RECOMPOSIÇÃO DE PAVIMENTOS
S-101861 | REASSENTAMENTO DE BLOCOS RETANGULAR PARA PISO INTERTRAVADO, ESPESSURA DE 4 CM, EM CALÇADA, COM REAPROVEITAMENTO DOS BLOCOS RETANGULAR - INCLUSO RETIRADA E COLOCAÇÃO DO MATERIAL. AF_12/2020 | M2 | 42.69 | 23% | 52.51 | SINAPI | RECOMPOSIÇÃO DE PAVIMENTOS | SERVIÇOS DIVERSOS - RECOMPOSIÇÃO DE PAVIMENTOS
S-101862 | REASSENTAMENTO DE BLOCOS RETANGULAR PARA PISO INTERTRAVADO, ESPESSURA DE 6 CM, EM CALÇADA, COM REAPROVEITAMENTO DOS BLOCOS RETANGULAR - INCLUSO RETIRADA E COLOCAÇÃO DO MATERIAL. AF_12/2020 | M2 | 46.74 | 23% | 57.49 | SINAPI | RECOMPOSIÇÃO DE PAVIMENTOS | SERVIÇOS DIVERSOS - RECOMPOSIÇÃO DE PAVIMENTOS
S-101863 | REASSENTAMENTO DE BLOCOS RETANGULAR PARA PISO INTERTRAVADO, ESPESSURA DE 6 CM, EM VIA/ESTACIONAMENTO, COM REAPROVEITAMENTO DOS BLOCOS RETANGULAR - INCLUSO RETIRADA E COLOCAÇÃO DO MATERIAL. AF_12/2020 | M2 | 36.14 | 23% | 44.45 | SINAPI | RECOMPOSIÇÃO DE PAVIMENTOS | SERVIÇOS DIVERSOS - RECOMPOSIÇÃO DE PAVIMENTOS
S-101864 | REASSENTAMENTO DE BLOCOS RETANGULAR PARA PISO INTERTRAVADO, ESPESSURA DE 8 CM, EM VIA/ESTACIONAMENTO, COM REAPROVEITAMENTO DOS BLOCOS RETANGULAR - INCLUSO RETIRADA E COLOCAÇÃO DO MATERIAL. AF_12/2020 | M2 | 42.37 | 23% | 52.12 | SINAPI | RECOMPOSIÇÃO DE PAVIMENTOS | SERVIÇOS DIVERSOS - RECOMPOSIÇÃO DE PAVIMENTOS
S-101860 | REASSENTAMENTO DE BLOCOS SEXTAVADO PARA PISO INTERTRAVADO, ESPESSURA DE 10 CM, EM VIA/ESTACIONAMENTO, COM REAPROVEITAMENTO DOS BLOCOS SEXTAVADO - INCLUSO RETIRADA E COLOCAÇÃO DO MATERIAL. AF_12/2020 | M2 | 45.79 | 23% | 56.32 | SINAPI | RECOMPOSIÇÃO DE PAVIMENTOS | SERVIÇOS DIVERSOS - RECOMPOSIÇÃO DE PAVIMENTOS
S-101857 | REASSENTAMENTO DE BLOCOS SEXTAVADO PARA PISO INTERTRAVADO, ESPESSURA DE 6 CM, EM CALÇADA, COM REAPROVEITAMENTO DOS BLOCOS SEXTAVADOS - INCLUSO RETIRADA E COLOCAÇÃO DO MATERIAL. AF_12/2020 | M2 | 44.05 | 23% | 54.18 | SINAPI | RECOMPOSIÇÃO DE PAVIMENTOS | SERVIÇOS DIVERSOS - RECOMPOSIÇÃO DE PAVIMENTOS
S-101858 | REASSENTAMENTO DE BLOCOS SEXTAVADO PARA PISO INTERTRAVADO, ESPESSURA DE 6 CM, EM VIA/ESTACIONAMENTO, COM REAPROVEITAMENTO DOS BLOCOS SEXTAVADO - INCLUSO RETIRADA E COLOCAÇÃO DO MATERIAL. AF_12/2020 | M2 | 35.59 | 23% | 43.78 | SINAPI | RECOMPOSIÇÃO DE PAVIMENTOS | SERVIÇOS DIVERSOS - RECOMPOSIÇÃO DE PAVIMENTOS
S-101859 | REASSENTAMENTO DE BLOCOS SEXTAVADO PARA PISO INTERTRAVADO, ESPESSURA DE 8 CM, EM VIA/ESTACIONAMENTO, COM REAPROVEITAMENTO DOS BLOCOS SEXTAVADO - INCLUSO RETIRADA E COLOCAÇÃO DO MATERIAL. AF_12/2020 | M2 | 39.54 | 23% | 48.63 | SINAPI | RECOMPOSIÇÃO DE PAVIMENTOS | SERVIÇOS DIVERSOS - RECOMPOSIÇÃO DE PAVIMENTOS
S-101852 | REASSENTAMENTO DE PARALELEPÍPEDOS, REJUNTAMENTO COM ARGAMASSA, COM REAPROVEITAMENTO DOS PARALELEPÍPEDOS - INCLUSO RETIRADA E COLOCAÇÃO DO MATERIAL. AF_12/2020 | M2 | 89.03 | 23% | 109.51 | SINAPI | RECOMPOSIÇÃO DE PAVIMENTOS | SERVIÇOS DIVERSOS - RECOMPOSIÇÃO DE PAVIMENTOS
S-101850 | REASSENTAMENTO DE PARALELEPÍPEDOS, REJUNTAMENTO COM PÓ DE PEDRA, COM REAPROVEITAMENTO DOS PARALELEPÍPEDOS - INCLUSO RETIRADA E COLOCAÇÃO DO MATERIAL. AF_12/2020 | M2 | 73.6 | 23% | 90.53 | SINAPI | RECOMPOSIÇÃO DE PAVIMENTOS | SERVIÇOS DIVERSOS - RECOMPOSIÇÃO DE PAVIMENTOS
S-101855 | REASSENTAMENTO DE PEDRAS POLIÉDRICAS, REJUNTAMENTO COM ARGAMASSA, COM REAPROVEITAMENTO DAS PEDRAS POLIÉDRICAS - INCLUSO RETIRADA E COLOCAÇÃO DO MATERIAL. AF_12/2020 | M2 | 89.54 | 23% | 110.13 | SINAPI | RECOMPOSIÇÃO DE PAVIMENTOS | SERVIÇOS DIVERSOS - RECOMPOSIÇÃO DE PAVIMENTOS
S-101853 | REASSENTAMENTO DE PEDRAS POLIÉDRICAS, REJUNTAMENTO COM PÓ DE PEDRA, COM REAPROVEITAMENTO DAS PEDRAS POLIÉDRICAS - INCLUSO RETIRADA E COLOCAÇÃO DO MATERIAL. AF_12/2020 | M2 | 63.91 | 23% | 78.61 | SINAPI | RECOMPOSIÇÃO DE PAVIMENTOS | SERVIÇOS DIVERSOS - RECOMPOSIÇÃO DE PAVIMENTOS
S-101849 | RECOMPOSIÇÃO DE BASE E OU SUB-BASE PARA FECHAMENTO DE VALAS DE BRITA GRADUADA SIMPLES - INCLUSO RETIRADA E COLOCAÇÃO DO MATERIAL. AF_12/2020 | M3 | 159.9 | 23% | 196.68 | SINAPI | RECOMPOSIÇÃO DE PAVIMENTOS | SERVIÇOS DIVERSOS - RECOMPOSIÇÃO DE PAVIMENTOS
S-101841 | RECOMPOSIÇÃO DE BASE E OU SUB-BASE PARA FECHAMENTO DE VALAS DE SOLO BRITA (40/60) - INCLUSO RETIRADA E COLOCAÇÃO DO MATERIAL. AF_12/2020 | M3 | 95.87 | 23% | 117.92 | SINAPI | RECOMPOSIÇÃO DE PAVIMENTOS | SERVIÇOS DIVERSOS - RECOMPOSIÇÃO DE PAVIMENTOS
S-101843 | RECOMPOSIÇÃO DE BASE E OU SUB-BASE PARA FECHAMENTO DE VALAS DE SOLO BRITA (40/60) COM CIMENTO (TEOR DE 4%) - INCLUSO RETIRADA E COLOCAÇÃO DO MATERIAL. AF_12/2020 | M3 | 150.97 | 23% | 185.69 | SINAPI | RECOMPOSIÇÃO DE PAVIMENTOS | SERVIÇOS DIVERSOS - RECOMPOSIÇÃO DE PAVIMENTOS
S-101844 | RECOMPOSIÇÃO DE BASE E OU SUB-BASE PARA FECHAMENTO DE VALAS DE SOLO BRITA (40/60) COM CIMENTO (TEOR DE 6%) - INCLUSO RETIRADA E COLOCAÇÃO DO MATERIAL. AF_12/2020 | M3 | 176.75 | 23% | 217.4 | SINAPI | RECOMPOSIÇÃO DE PAVIMENTOS | SERVIÇOS DIVERSOS - RECOMPOSIÇÃO DE PAVIMENTOS
S-101845 | RECOMPOSIÇÃO DE BASE E OU SUB-BASE PARA FECHAMENTO DE VALAS DE SOLO BRITA (40/60) COM CIMENTO (TEOR DE 8%) - INCLUSO RETIRADA E COLOCAÇÃO DO MATERIAL. AF_12/2020 | M3 | 202.17 | 23% | 248.67 | SINAPI | RECOMPOSIÇÃO DE PAVIMENTOS | SERVIÇOS DIVERSOS - RECOMPOSIÇÃO DE PAVIMENTOS
S-101842 | RECOMPOSIÇÃO DE BASE E OU SUB-BASE PARA FECHAMENTO DE VALAS DE SOLO BRITA (50/50) - INCLUSO RETIRADA E COLOCAÇÃO DO MATERIAL. AF_12/2020 | M3 | 85.17 | 23% | 104.76 | SINAPI | RECOMPOSIÇÃO DE PAVIMENTOS | SERVIÇOS DIVERSOS - RECOMPOSIÇÃO DE PAVIMENTOS
S-101846 | RECOMPOSIÇÃO DE BASE E OU SUB-BASE PARA FECHAMENTO DE VALAS DE SOLO BRITA (50/50) COM CIMENTO (TEOR DE 4%) - INCLUSO RETIRADA E COLOCAÇÃO DO MATERIAL. AF_12/2020 | M3 | 140.71 | 23% | 173.07 | SINAPI | RECOMPOSIÇÃO DE PAVIMENTOS | SERVIÇOS DIVERSOS - RECOMPOSIÇÃO DE PAVIMENTOS
S-101847 | RECOMPOSIÇÃO DE BASE E OU SUB-BASE PARA FECHAMENTO DE VALAS DE SOLO BRITA (50/50) COM CIMENTO (TEOR DE 6%) - INCLUSO RETIRADA E COLOCAÇÃO DO MATERIAL. AF_12/2020 | M3 | 166.69 | 23% | 205.03 | SINAPI | RECOMPOSIÇÃO DE PAVIMENTOS | SERVIÇOS DIVERSOS - RECOMPOSIÇÃO DE PAVIMENTOS
S-101848 | RECOMPOSIÇÃO DE BASE E OU SUB-BASE PARA FECHAMENTO DE VALAS DE SOLO BRITA (50/50) COM CIMENTO (TEOR DE 8%) - INCLUSO RETIRADA E COLOCAÇÃO DO MATERIAL. AF_12/2020 | M3 | 192.33 | 23% | 236.57 | SINAPI | RECOMPOSIÇÃO DE PAVIMENTOS | SERVIÇOS DIVERSOS - RECOMPOSIÇÃO DE PAVIMENTOS
S-101839 | RECOMPOSIÇÃO DE BASE E OU SUB-BASE PARA FECHAMENTO DE VALAS DE SOLO COM CIMENTO (TEOR DE 6%) - INCLUSO RETIRADA E COLOCAÇÃO DO MATERIAL. AF_12/2020 | M3 | 116.41 | 23% | 143.18 | SINAPI | RECOMPOSIÇÃO DE PAVIMENTOS | SERVIÇOS DIVERSOS - RECOMPOSIÇÃO DE PAVIMENTOS
S-101840 | RECOMPOSIÇÃO DE BASE E OU SUB-BASE PARA FECHAMENTO DE VALAS DE SOLO COM CIMENTO (TEOR DE 8%) - INCLUSO RETIRADA E COLOCAÇÃO DO MATERIAL. AF_12/2020 | M3 | 204.12 | 23% | 251.07 | SINAPI | RECOMPOSIÇÃO DE PAVIMENTOS | SERVIÇOS DIVERSOS - RECOMPOSIÇÃO DE PAVIMENTOS
S-101837 | RECOMPOSIÇÃO DE BASE E OU SUB-BASE PARA FECHAMENTO DE VALAS DE SOLO MELHORADO COM CIMENTO (TEOR DE 2%) - INCLUSO RETIRADA E COLOCAÇÃO DO MATERIAL. AF_12/2020 | M3 | 61.55 | 23% | 75.71 | SINAPI | RECOMPOSIÇÃO DE PAVIMENTOS | SERVIÇOS DIVERSOS - RECOMPOSIÇÃO DE PAVIMENTOS
S-101838 | RECOMPOSIÇÃO DE BASE E OU SUB-BASE PARA FECHAMENTO DE VALAS DE SOLO MELHORADO COM CIMENTO (TEOR DE 4%) - INCLUSO RETIRADA E COLOCAÇÃO DO MATERIAL. AF_12/2020 | M3 | 89.36 | 23% | 109.91 | SINAPI | RECOMPOSIÇÃO DE PAVIMENTOS | SERVIÇOS DIVERSOS - RECOMPOSIÇÃO DE PAVIMENTOS
S-101836 | RECOMPOSIÇÃO DE BASE E OU SUB-BASE PARA FECHAMENTO DE VALAS DE SOLOS DE COMPORTAMENTO LATERÍTICO (ARENOSO) - INCLUSO RETIRADA E COLOCAÇÃO DO MATERIAL. AF_12/2020 | M3 | 31.69 | 23% | 38.98 | SINAPI | RECOMPOSIÇÃO DE PAVIMENTOS | SERVIÇOS DIVERSOS - RECOMPOSIÇÃO DE PAVIMENTOS
S-101835 | RECOMPOSIÇÃO DE BASE E OU SUB-BASE PARA REMENDO PROFUNDO DE BRITA GRADUADA SIMPLES - INCLUSO RETIRADA E COLOCAÇÃO DO MATERIAL. AF_12/2020 | M3 | 300.83 | 23% | 370.02 | SINAPI | RECOMPOSIÇÃO DE PAVIMENTOS | SERVIÇOS DIVERSOS - RECOMPOSIÇÃO DE PAVIMENTOS
S-101827 | RECOMPOSIÇÃO DE BASE E OU SUB-BASE PARA REMENDO PROFUNDO DE SOLO BRITA (40/60) - INCLUSO RETIRADA E COLOCAÇÃO DO MATERIAL. AF_12/2020 | M3 | 236.8 | 23% | 291.26 | SINAPI | RECOMPOSIÇÃO DE PAVIMENTOS | SERVIÇOS DIVERSOS - RECOMPOSIÇÃO DE PAVIMENTOS
S-101829 | RECOMPOSIÇÃO DE BASE E OU SUB-BASE PARA REMENDO PROFUNDO DE SOLO BRITA (40/60) COM CIMENTO (TEOR DE 4%) - INCLUSO RETIRADA E COLOCAÇÃO DO MATERIAL. AF_12/2020 | M3 | 291.9 | 23% | 359.04 | SINAPI | RECOMPOSIÇÃO DE PAVIMENTOS | SERVIÇOS DIVERSOS - RECOMPOSIÇÃO DE PAVIMENTOS
S-101830 | RECOMPOSIÇÃO DE BASE E OU SUB-BASE PARA REMENDO PROFUNDO DE SOLO BRITA (40/60) COM CIMENTO (TEOR DE 6%) - INCLUSO RETIRADA E COLOCAÇÃO DO MATERIAL. AF_12/2020 | M3 | 317.68 | 23% | 390.75 | SINAPI | RECOMPOSIÇÃO DE PAVIMENTOS | SERVIÇOS DIVERSOS - RECOMPOSIÇÃO DE PAVIMENTOS
S-101831 | RECOMPOSIÇÃO DE BASE E OU SUB-BASE PARA REMENDO PROFUNDO DE SOLO BRITA (40/60) COM CIMENTO (TEOR DE 8%) - INCLUSO RETIRADA E COLOCAÇÃO DO MATERIAL. AF_12/2020 | M3 | 343.1 | 23% | 422.01 | SINAPI | RECOMPOSIÇÃO DE PAVIMENTOS | SERVIÇOS DIVERSOS - RECOMPOSIÇÃO DE PAVIMENTOS
S-101828 | RECOMPOSIÇÃO DE BASE E OU SUB-BASE PARA REMENDO PROFUNDO DE SOLO BRITA (50/50) - INCLUSO RETIRADA E COLOCAÇÃO DO MATERIAL. AF_12/2020 | M3 | 226.1 | 23% | 278.1 | SINAPI | RECOMPOSIÇÃO DE PAVIMENTOS | SERVIÇOS DIVERSOS - RECOMPOSIÇÃO DE PAVIMENTOS
S-101832 | RECOMPOSIÇÃO DE BASE E OU SUB-BASE PARA REMENDO PROFUNDO DE SOLO BRITA (50/50) COM CIMENTO (TEOR DE 4%) - INCLUSO RETIRADA E COLOCAÇÃO DO MATERIAL. AF_12/2020 | M3 | 281.64 | 23% | 346.42 | SINAPI | RECOMPOSIÇÃO DE PAVIMENTOS | SERVIÇOS DIVERSOS - RECOMPOSIÇÃO DE PAVIMENTOS
S-101833 | RECOMPOSIÇÃO DE BASE E OU SUB-BASE PARA REMENDO PROFUNDO DE SOLO BRITA (50/50) COM CIMENTO (TEOR DE 6%) - INCLUSO RETIRADA E COLOCAÇÃO DO MATERIAL. AF_12/2020 | M3 | 307.62 | 23% | 378.37 | SINAPI | RECOMPOSIÇÃO DE PAVIMENTOS | SERVIÇOS DIVERSOS - RECOMPOSIÇÃO DE PAVIMENTOS
S-101834 | RECOMPOSIÇÃO DE BASE E OU SUB-BASE PARA REMENDO PROFUNDO DE SOLO BRITA (50/50) COM CIMENTO (TEOR DE 8%) - INCLUSO RETIRADA E COLOCAÇÃO DO MATERIAL. AF_12/2020 | M3 | 333.26 | 23% | 409.91 | SINAPI | RECOMPOSIÇÃO DE PAVIMENTOS | SERVIÇOS DIVERSOS - RECOMPOSIÇÃO DE PAVIMENTOS
S-101825 | RECOMPOSIÇÃO DE BASE E OU SUB-BASE PARA REMENDO PROFUNDO DE SOLO COM CIMENTO (TEOR DE 6%) - INCLUSO RETIRADA E COLOCAÇÃO DO MATERIAL. AF_12/2020 | M3 | 257.35 | 23% | 316.54 | SINAPI | RECOMPOSIÇÃO DE PAVIMENTOS | SERVIÇOS DIVERSOS - RECOMPOSIÇÃO DE PAVIMENTOS
S-101826 | RECOMPOSIÇÃO DE BASE E OU SUB-BASE PARA REMENDO PROFUNDO DE SOLO COM CIMENTO (TEOR DE 8%) - INCLUSO RETIRADA E COLOCAÇÃO DO MATERIAL. AF_12/2020 | M3 | 284.04 | 23% | 349.37 | SINAPI | RECOMPOSIÇÃO DE PAVIMENTOS | SERVIÇOS DIVERSOS - RECOMPOSIÇÃO DE PAVIMENTOS
S-101823 | RECOMPOSIÇÃO DE BASE E OU SUB-BASE PARA REMENDO PROFUNDO DE SOLO MELHORADO COM CIMENTO (TEOR DE 2%) - INCLUSO RETIRADA E COLOCAÇÃO DO MATERIAL. AF_12/2020 | M3 | 202.48 | 23% | 249.05 | SINAPI | RECOMPOSIÇÃO DE PAVIMENTOS | SERVIÇOS DIVERSOS - RECOMPOSIÇÃO DE PAVIMENTOS
S-101824 | RECOMPOSIÇÃO DE BASE E OU SUB-BASE PARA REMENDO PROFUNDO DE SOLO MELHORADO COM CIMENTO (TEOR DE 4%) - INCLUSO RETIRADA E COLOCAÇÃO DO MATERIAL. AF_12/2020 | M3 | 230.29 | 23% | 283.26 | SINAPI | RECOMPOSIÇÃO DE PAVIMENTOS | SERVIÇOS DIVERSOS - RECOMPOSIÇÃO DE PAVIMENTOS
S-101822 | RECOMPOSIÇÃO DE BASE E OU SUB-BASE PARA REMENDO PROFUNDO DE SOLOS DE COMPORTAMENTO LATERÍTICO (ARENOSO) - INCLUSO RETIRADA E COLOCAÇÃO DO MATERIAL. AF_12/2020 | M3 | 172.62 | 23% | 212.32 | SINAPI | RECOMPOSIÇÃO DE PAVIMENTOS | SERVIÇOS DIVERSOS - RECOMPOSIÇÃO DE PAVIMENTOS
S-101819 | RECOMPOSIÇÃO DE PAVIMENTO EM PARALELEPÍPEDOS, REJUNTAMENTO COM ARGAMASSA, COM REAPROVEITAMENTO DOS PARALELEPÍPEDOS, PARA O FECHAMENTO DE VALAS - INCLUSO RETIRADA E COLOCAÇÃO DO MATERIAL. AF_12/2020 | M2 | 79.11 | 23% | 97.31 | SINAPI | RECOMPOSIÇÃO DE PAVIMENTOS | SERVIÇOS DIVERSOS - RECOMPOSIÇÃO DE PAVIMENTOS
S-101817 | RECOMPOSIÇÃO DE PAVIMENTO EM PARALELEPÍPEDOS, REJUNTAMENTO COM PÓ DE PEDRA, COM REAPROVEITAMENTO DOS PARALELEPÍPEDOS, PARA O FECHAMENTO DE VALAS - INCLUSO RETIRADA E COLOCAÇÃO DO MATERIAL. AF_12/2020 | M2 | 63.92 | 23% | 78.62 | SINAPI | RECOMPOSIÇÃO DE PAVIMENTOS | SERVIÇOS DIVERSOS - RECOMPOSIÇÃO DE PAVIMENTOS
S-101816 | RECOMPOSIÇÃO DE PAVIMENTO EM PEDRAS POLIÉDRICAS, REJUNTAMENTO COM ARGAMASSA, COM REAPROVEITAMENTO DAS PEDRAS POLIÉDRICAS, PARA O FECHAMENTO DE VALAS - INCLUSO RETIRADA E COLOCAÇÃO DO MATERIAL. AF_12/2020 | M2 | 81.77 | 23% | 100.58 | SINAPI | RECOMPOSIÇÃO DE PAVIMENTOS | SERVIÇOS DIVERSOS - RECOMPOSIÇÃO DE PAVIMENTOS
S-101820 | RECOMPOSIÇÃO DE PAVIMENTO EM PISO INTERTRAVADO SEXTAVADO, COM REAPROVEITAMENTO DOS BLOCOS SEXTAVADO, PARA O FECHAMENTO DE VALAS - INCLUSO RETIRADA E COLOCAÇÃO DO MATERIAL. AF_12/2020 | M2 | 56.85 | 23% | 69.93 | SINAPI | RECOMPOSIÇÃO DE PAVIMENTOS | SERVIÇOS DIVERSOS - RECOMPOSIÇÃO DE PAVIMENTOS
S-102988 | RECOMPOSIÇÃO DE PAVIMENTO EM PISO INTERTRAVADO, COM REAPROVEITAMENTO DOS BLOCOS INTERTRAVADOS, PARA FECHAMENTO DE VALAS - INCLUSO RETIRADA E COLOCAÇÃO DO MATERIAL. AF_12/2020 | M2 | 76.63 | 23% | 94.25 | SINAPI | RECOMPOSIÇÃO DE PAVIMENTOS | SERVIÇOS DIVERSOS - RECOMPOSIÇÃO DE PAVIMENTOS
S-101814 | RECOMPOSIÇÃO DE PAVIMENTOS EM PEDRA POLIÉDRICA, REJUNTAMENTO COM PÓ DE PEDRA, COM REAPROVEITAMENTO DAS PEDRAS POLIÉDRICAS PARA O FECHAMENTO DE VALAS - INCLUSO RETIRADA E COLOCAÇÃO DO MATERIAL. AF_12/2020 | M2 | 56.29 | 23% | 69.24 | SINAPI | RECOMPOSIÇÃO DE PAVIMENTOS | SERVIÇOS DIVERSOS - RECOMPOSIÇÃO DE PAVIMENTOS
S-102098 | RECOMPOSIÇÃO DE REVESTIMENTO EM CONCRETO ASFÁLTICO (AQUISIÇÃO EM USINA), PARA O FECHAMENTO DE VALAS - INCLUSO DEMOLIÇÃO DO PAVIMENTO. AF_12/2020 | M3 | 2056.04 | 23% | 2528.93 | SINAPI | RECOMPOSIÇÃO DE PAVIMENTOS | SERVIÇOS DIVERSOS - RECOMPOSIÇÃO DE PAVIMENTOS
S-92994 | CABO DE COBRE FLEXÍVEL ISOLADO, 120 MM², ANTI-CHAMA 0,6/1,0 KV, PARA REDE ENTERRADA DE DISTRIBUIÇÃO DE ENERGIA ELÉTRICA - FORNECIMENTO E INSTALAÇÃO. AF_12/2021 | M | 139.08 | 23% | 171.07 | SINAPI | REDES ENTERRADAS DE DISTRIBUIÇÃO ELÉTRICA | SERVIÇOS DIVERSOS - REDES ENTERRADAS DE DISTRIBUIÇÃO ELÉTRICA
S-92996 | CABO DE COBRE FLEXÍVEL ISOLADO, 150 MM², ANTI-CHAMA 0,6/1,0 KV, PARA REDE ENTERRADA DE DISTRIBUIÇÃO DE ENERGIA ELÉTRICA - FORNECIMENTO E INSTALAÇÃO. AF_12/2021 | M | 168.16 | 23% | 206.84 | SINAPI | REDES ENTERRADAS DE DISTRIBUIÇÃO ELÉTRICA | SERVIÇOS DIVERSOS - REDES ENTERRADAS DE DISTRIBUIÇÃO ELÉTRICA
S-92998 | CABO DE COBRE FLEXÍVEL ISOLADO, 185 MM², ANTI-CHAMA 0,6/1,0 KV, PARA REDE ENTERRADA DE DISTRIBUIÇÃO DE ENERGIA ELÉTRICA - FORNECIMENTO E INSTALAÇÃO. AF_12/2021 | M | 205.91 | 23% | 253.27 | SINAPI | REDES ENTERRADAS DE DISTRIBUIÇÃO ELÉTRICA | SERVIÇOS DIVERSOS - REDES ENTERRADAS DE DISTRIBUIÇÃO ELÉTRICA
S-93000 | CABO DE COBRE FLEXÍVEL ISOLADO, 240 MM², ANTI-CHAMA 0,6/1,0 KV, PARA REDE ENTERRADA DE DISTRIBUIÇÃO DE ENERGIA ELÉTRICA - FORNECIMENTO E INSTALAÇÃO. AF_12/2021 | M | 272.22 | 23% | 334.83 | SINAPI | REDES ENTERRADAS DE DISTRIBUIÇÃO ELÉTRICA | SERVIÇOS DIVERSOS - REDES ENTERRADAS DE DISTRIBUIÇÃO ELÉTRICA
S-92984 | CABO DE COBRE FLEXÍVEL ISOLADO, 25 MM², ANTI-CHAMA 0,6/1,0 KV, PARA REDE ENTERRADA DE DISTRIBUIÇÃO DE ENERGIA ELÉTRICA - FORNECIMENTO E INSTALAÇÃO. AF_12/2021 | M | 30.53 | 23% | 37.55 | SINAPI | REDES ENTERRADAS DE DISTRIBUIÇÃO ELÉTRICA | SERVIÇOS DIVERSOS - REDES ENTERRADAS DE DISTRIBUIÇÃO ELÉTRICA
S-93002 | CABO DE COBRE FLEXÍVEL ISOLADO, 300 MM², ANTI-CHAMA 0,6/1,0 KV, PARA REDE ENTERRADA DE DISTRIBUIÇÃO DE ENERGIA ELÉTRICA - FORNECIMENTO E INSTALAÇÃO. AF_12/2021 | M | 351.5 | 23% | 432.35 | SINAPI | REDES ENTERRADAS DE DISTRIBUIÇÃO ELÉTRICA | SERVIÇOS DIVERSOS - REDES ENTERRADAS DE DISTRIBUIÇÃO ELÉTRICA
S-92986 | CABO DE COBRE FLEXÍVEL ISOLADO, 35 MM², ANTI-CHAMA 0,6/1,0 KV, PARA REDE ENTERRADA DE DISTRIBUIÇÃO DE ENERGIA ELÉTRICA - FORNECIMENTO E INSTALAÇÃO. AF_12/2021 | M | 41.85 | 23% | 51.48 | SINAPI | REDES ENTERRADAS DE DISTRIBUIÇÃO ELÉTRICA | SERVIÇOS DIVERSOS - REDES ENTERRADAS DE DISTRIBUIÇÃO ELÉTRICA
S-92988 | CABO DE COBRE FLEXÍVEL ISOLADO, 50 MM², ANTI-CHAMA 0,6/1,0 KV, PARA REDE ENTERRADA DE DISTRIBUIÇÃO DE ENERGIA ELÉTRICA - FORNECIMENTO E INSTALAÇÃO. AF_12/2021 | M | 60.29 | 23% | 74.16 | SINAPI | REDES ENTERRADAS DE DISTRIBUIÇÃO ELÉTRICA | SERVIÇOS DIVERSOS - REDES ENTERRADAS DE DISTRIBUIÇÃO ELÉTRICA
S-92990 | CABO DE COBRE FLEXÍVEL ISOLADO, 70 MM², ANTI-CHAMA 0,6/1,0 KV, PARA REDE ENTERRADA DE DISTRIBUIÇÃO DE ENERGIA ELÉTRICA - FORNECIMENTO E INSTALAÇÃO. AF_12/2021 | M | 83.13 | 23% | 102.25 | SINAPI | REDES ENTERRADAS DE DISTRIBUIÇÃO ELÉTRICA | SERVIÇOS DIVERSOS - REDES ENTERRADAS DE DISTRIBUIÇÃO ELÉTRICA
S-92992 | CABO DE COBRE FLEXÍVEL ISOLADO, 95 MM², ANTI-CHAMA 0,6/1,0 KV, PARA REDE ENTERRADA DE DISTRIBUIÇÃO DE ENERGIA ELÉTRICA - FORNECIMENTO E INSTALAÇÃO. AF_12/2021 | M | 107.3 | 23% | 131.98 | SINAPI | REDES ENTERRADAS DE DISTRIBUIÇÃO ELÉTRICA | SERVIÇOS DIVERSOS - REDES ENTERRADAS DE DISTRIBUIÇÃO ELÉTRICA
S-103491 | CONCRETAGEM COMO PROTEÇÃO MECÂNICA ADICIONAL NO REATERRO PARA REDE ENTERRADA DE DISTRIBUIÇÃO DE ENERGIA ELÉTRICA - FORNECIMENTO E INSTALAÇÃO. AF_12/2021 | M3 | 654.11 | 23% | 804.56 | SINAPI | REDES ENTERRADAS DE DISTRIBUIÇÃO ELÉTRICA | SERVIÇOS DIVERSOS - REDES ENTERRADAS DE DISTRIBUIÇÃO ELÉTRICA
S-93026 | CURVA 90 GRAUS PARA ELETRODUTO, PVC, ROSCÁVEL, DN 110 MM (4"), PARA REDE ENTERRADA DE DISTRIBUIÇÃO DE ENERGIA ELÉTRICA - FORNECIMENTO E INSTALAÇÃO. AF_12/2021 | UN | 87.38 | 23% | 107.48 | SINAPI | REDES ENTERRADAS DE DISTRIBUIÇÃO ELÉTRICA | SERVIÇOS DIVERSOS - REDES ENTERRADAS DE DISTRIBUIÇÃO ELÉTRICA
S-93018 | CURVA 90 GRAUS PARA ELETRODUTO, PVC, ROSCÁVEL, DN 50 MM (1 1/2"), PARA REDE ENTERRADA DE DISTRIBUIÇÃO DE ENERGIA ELÉTRICA - FORNECIMENTO E INSTALAÇÃO. AF_12/2021 | UN | 30.72 | 23% | 37.79 | SINAPI | REDES ENTERRADAS DE DISTRIBUIÇÃO ELÉTRICA | SERVIÇOS DIVERSOS - REDES ENTERRADAS DE DISTRIBUIÇÃO ELÉTRICA
S-93020 | CURVA 90 GRAUS PARA ELETRODUTO, PVC, ROSCÁVEL, DN 60 MM (2"), PARA REDE ENTERRADA DE DISTRIBUIÇÃO DE ENERGIA ELÉTRICA - FORNECIMENTO E INSTALAÇÃO. AF_12/2021 | UN | 37.46 | 23% | 46.08 | SINAPI | REDES ENTERRADAS DE DISTRIBUIÇÃO ELÉTRICA | SERVIÇOS DIVERSOS - REDES ENTERRADAS DE DISTRIBUIÇÃO ELÉTRICA
S-93022 | CURVA 90 GRAUS PARA ELETRODUTO, PVC, ROSCÁVEL, DN 75 MM (2 1/2"), PARA REDE ENTERRADA DE DISTRIBUIÇÃO DE ENERGIA ELÉTRICA - FORNECIMENTO E INSTALAÇÃO. AF_12/2021 | UN | 54.72 | 23% | 67.31 | SINAPI | REDES ENTERRADAS DE DISTRIBUIÇÃO ELÉTRICA | SERVIÇOS DIVERSOS - REDES ENTERRADAS DE DISTRIBUIÇÃO ELÉTRICA
S-93024 | CURVA 90 GRAUS PARA ELETRODUTO, PVC, ROSCÁVEL, DN 85 MM (3"), PARA REDE ENTERRADA DE DISTRIBUIÇÃO DE ENERGIA ELÉTRICA - FORNECIMENTO E INSTALAÇÃO. AF_12/2021 | UN | 58.68 | 23% | 72.18 | SINAPI | REDES ENTERRADAS DE DISTRIBUIÇÃO ELÉTRICA | SERVIÇOS DIVERSOS - REDES ENTERRADAS DE DISTRIBUIÇÃO ELÉTRICA
S-97670 | ELETRODUTO FLEXÍVEL CORRUGADO, PEAD, DN 100 (4"), PARA REDE ENTERRADA DE DISTRIBUIÇÃO DE ENERGIA ELÉTRICA - FORNECIMENTO E INSTALAÇÃO. AF_12/2021 | M | 27.09 | 23% | 33.32 | SINAPI | REDES ENTERRADAS DE DISTRIBUIÇÃO ELÉTRICA | SERVIÇOS DIVERSOS - REDES ENTERRADAS DE DISTRIBUIÇÃO ELÉTRICA
S-97667 | ELETRODUTO FLEXÍVEL CORRUGADO, PEAD, DN 50 (1 1/2"), PARA REDE ENTERRADA DE DISTRIBUIÇÃO DE ENERGIA ELÉTRICA - FORNECIMENTO E INSTALAÇÃO. AF_12/2021 | M | 10.1 | 23% | 12.42 | SINAPI | REDES ENTERRADAS DE DISTRIBUIÇÃO ELÉTRICA | SERVIÇOS DIVERSOS - REDES ENTERRADAS DE DISTRIBUIÇÃO ELÉTRICA
S-97668 | ELETRODUTO FLEXÍVEL CORRUGADO, PEAD, DN 63 (2"), PARA REDE ENTERRADA DE DISTRIBUIÇÃO DE ENERGIA ELÉTRICA - FORNECIMENTO E INSTALAÇÃO. AF_12/2021 | M | 14.36 | 23% | 17.66 | SINAPI | REDES ENTERRADAS DE DISTRIBUIÇÃO ELÉTRICA | SERVIÇOS DIVERSOS - REDES ENTERRADAS DE DISTRIBUIÇÃO ELÉTRICA
S-97669 | ELETRODUTO FLEXÍVEL CORRUGADO, PEAD, DN 90 (3"), PARA REDE ENTERRADA DE DISTRIBUIÇÃO DE ENERGIA ELÉTRICA - FORNECIMENTO E INSTALAÇÃO. AF_12/2021 | M | 21.59 | 23% | 26.56 | SINAPI | REDES ENTERRADAS DE DISTRIBUIÇÃO ELÉTRICA | SERVIÇOS DIVERSOS - REDES ENTERRADAS DE DISTRIBUIÇÃO ELÉTRICA
S-93012 | ELETRODUTO RÍGIDO ROSCÁVEL, PVC, DN 110 MM (4"), PARA REDE ENTERRADA DE DISTRIBUIÇÃO DE ENERGIA ELÉTRICA - FORNECIMENTO E INSTALAÇÃO. AF_12/2021 | M | 66.9 | 23% | 82.29 | SINAPI | REDES ENTERRADAS DE DISTRIBUIÇÃO ELÉTRICA | SERVIÇOS DIVERSOS - REDES ENTERRADAS DE DISTRIBUIÇÃO ELÉTRICA
S-93008 | ELETRODUTO RÍGIDO ROSCÁVEL, PVC, DN 50 MM (1 1/2"), PARA REDE ENTERRADA DE DISTRIBUIÇÃO DE ENERGIA ELÉTRICA - FORNECIMENTO E INSTALAÇÃO. AF_12/2021 | M | 19.41 | 23% | 23.87 | SINAPI | REDES ENTERRADAS DE DISTRIBUIÇÃO ELÉTRICA | SERVIÇOS DIVERSOS - REDES ENTERRADAS DE DISTRIBUIÇÃO ELÉTRICA
S-93009 | ELETRODUTO RÍGIDO ROSCÁVEL, PVC, DN 60 MM (2"), PARA REDE ENTERRADA DE DISTRIBUIÇÃO DE ENERGIA ELÉTRICA - FORNECIMENTO E INSTALAÇÃO. AF_12/2021 | M | 27.49 | 23% | 33.81 | SINAPI | REDES ENTERRADAS DE DISTRIBUIÇÃO ELÉTRICA | SERVIÇOS DIVERSOS - REDES ENTERRADAS DE DISTRIBUIÇÃO ELÉTRICA
S-93010 | ELETRODUTO RÍGIDO ROSCÁVEL, PVC, DN 75 MM (2 1/2"), PARA REDE ENTERRADA DE DISTRIBUIÇÃO DE ENERGIA ELÉTRICA - FORNECIMENTO E INSTALAÇÃO. AF_12/2021 | M | 37.47 | 23% | 46.09 | SINAPI | REDES ENTERRADAS DE DISTRIBUIÇÃO ELÉTRICA | SERVIÇOS DIVERSOS - REDES ENTERRADAS DE DISTRIBUIÇÃO ELÉTRICA
S-93011 | ELETRODUTO RÍGIDO ROSCÁVEL, PVC, DN 85 MM (3"), PARA REDE ENTERRADA DE DISTRIBUIÇÃO DE ENERGIA ELÉTRICA - FORNECIMENTO E INSTALAÇÃO. AF_12/2021 | M | 45.24 | 23% | 55.65 | SINAPI | REDES ENTERRADAS DE DISTRIBUIÇÃO ELÉTRICA | SERVIÇOS DIVERSOS - REDES ENTERRADAS DE DISTRIBUIÇÃO ELÉTRICA
S-93017 | LUVA PARA ELETRODUTO, PVC, ROSCÁVEL, DN 110 MM (4"), PARA REDE ENTERRADA DE DISTRIBUIÇÃO DE ENERGIA ELÉTRICA - FORNECIMENTO E INSTALAÇÃO. AF_12/2021 | UN | 54.55 | 23% | 67.1 | SINAPI | REDES ENTERRADAS DE DISTRIBUIÇÃO ELÉTRICA | SERVIÇOS DIVERSOS - REDES ENTERRADAS DE DISTRIBUIÇÃO ELÉTRICA
S-93013 | LUVA PARA ELETRODUTO, PVC, ROSCÁVEL, DN 50 MM (1 1/2"), PARA REDE ENTERRADA DE DISTRIBUIÇÃO DE ENERGIA ELÉTRICA - FORNECIMENTO E INSTALAÇÃO. AF_12/2021 | UN | 20.27 | 23% | 24.93 | SINAPI | REDES ENTERRADAS DE DISTRIBUIÇÃO ELÉTRICA | SERVIÇOS DIVERSOS - REDES ENTERRADAS DE DISTRIBUIÇÃO ELÉTRICA
S-93014 | LUVA PARA ELETRODUTO, PVC, ROSCÁVEL, DN 60 MM (2"), PARA REDE ENTERRADA DE DISTRIBUIÇÃO DE ENERGIA ELÉTRICA - FORNECIMENTO E INSTALAÇÃO. AF_12/2021 | UN | 24.15 | 23% | 29.7 | SINAPI | REDES ENTERRADAS DE DISTRIBUIÇÃO ELÉTRICA | SERVIÇOS DIVERSOS - REDES ENTERRADAS DE DISTRIBUIÇÃO ELÉTRICA
S-93015 | LUVA PARA ELETRODUTO, PVC, ROSCÁVEL, DN 75 MM (2 1/2"), PARA REDE ENTERRADA DE DISTRIBUIÇÃO DE ENERGIA ELÉTRICA - FORNECIMENTO E INSTALAÇÃO. AF_12/2021 | UN | 33.08 | 23% | 40.69 | SINAPI | REDES ENTERRADAS DE DISTRIBUIÇÃO ELÉTRICA | SERVIÇOS DIVERSOS - REDES ENTERRADAS DE DISTRIBUIÇÃO ELÉTRICA
S-93016 | LUVA PARA ELETRODUTO, PVC, ROSCÁVEL, DN 85 MM (3"), PARA REDE ENTERRADA DE DISTRIBUIÇÃO DE ENERGIA ELÉTRICA - FORNECIMENTO E INSTALAÇÃO. AF_12/2021 | UN | 38.79 | 23% | 47.71 | SINAPI | REDES ENTERRADAS DE DISTRIBUIÇÃO ELÉTRICA | SERVIÇOS DIVERSOS - REDES ENTERRADAS DE DISTRIBUIÇÃO ELÉTRICA
S-103490 | PLACA DE CONCRETO PRÉ-MOLDADO COMO PROTEÇÃO MECÂNICA ADICIONAL NO REATERRO PARA REDE ENTERRADA DE DISTRIBUIÇÃO DE ENERGIA ELÉTRICA - FORNECIMENTO E INSTALAÇÃO. AF_12/2021 | M3 | 3700.25 | 23% | 4551.31 | SINAPI | REDES ENTERRADAS DE DISTRIBUIÇÃO ELÉTRICA | SERVIÇOS DIVERSOS - REDES ENTERRADAS DE DISTRIBUIÇÃO ELÉTRICA
S-106082 | BASTIDOR PARA BLOCO M10 - FORNECIMENTO E INSTALAÇÃO. AF_08/2025 | UN | 20.74 | 23% | 25.51 | SINAPI | REDES DE LÓGICA, TELEFONIA E IMAGEM | SERVIÇOS DIVERSOS - REDES DE LÓGICA, TELEFONIA E IMAGEM
S-98306 | BLOCO DE ENGATE RÁPIDO PARA BASTIDOR TIPO M10 - FORNECIMENTO E INSTALAÇÃO. AF_08/2025 | UN | 74.39 | 23% | 91.5 | SINAPI | REDES DE LÓGICA, TELEFONIA E IMAGEM | SERVIÇOS DIVERSOS - REDES DE LÓGICA, TELEFONIA E IMAGEM
S-100553 | CABO COAXIAL RG11 95% - FORNECIMENTO E INSTALAÇÃO. AF_08/2025 | M | 30.18 | 23% | 37.12 | SINAPI | REDES DE LÓGICA, TELEFONIA E IMAGEM | SERVIÇOS DIVERSOS - REDES DE LÓGICA, TELEFONIA E IMAGEM
S-100554 | CABO COAXIAL RG59 95% - FORNECIMENTO E INSTALAÇÃO. AF_08/2025 | M | 8.68 | 23% | 10.68 | SINAPI | REDES DE LÓGICA, TELEFONIA E IMAGEM | SERVIÇOS DIVERSOS - REDES DE LÓGICA, TELEFONIA E IMAGEM
S-98300 | CABO COAXIAL RG6 95% - FORNECIMENTO E INSTALAÇÃO. AF_08/2025 | M | 8.76 | 23% | 10.77 | SINAPI | REDES DE LÓGICA, TELEFONIA E IMAGEM | SERVIÇOS DIVERSOS - REDES DE LÓGICA, TELEFONIA E IMAGEM
S-98295 | CABO ELETRÔNICO CATEGORIA 5E, INSTALADO EM EDIFICAÇÃO INSTITUCIONAL - FORNECIMENTO E INSTALAÇÃO. AF_08/2025 | M | 7.02 | 23% | 8.63 | SINAPI | REDES DE LÓGICA, TELEFONIA E IMAGEM | SERVIÇOS DIVERSOS - REDES DE LÓGICA, TELEFONIA E IMAGEM
S-98294 | CABO ELETRÔNICO CATEGORIA 5E, INSTALADO EM EDIFICAÇÃO RESIDENCIAL - FORNECIMENTO E INSTALAÇÃO. AF_08/2025 | M | 10.07 | 23% | 12.39 | SINAPI | REDES DE LÓGICA, TELEFONIA E IMAGEM | SERVIÇOS DIVERSOS - REDES DE LÓGICA, TELEFONIA E IMAGEM
S-98297 | CABO ELETRÔNICO CATEGORIA 6, INSTALADO EM EDIFICAÇÃO INSTITUCIONAL - FORNECIMENTO E INSTALAÇÃO. AF_08/2025 | M | 9.85 | 23% | 12.12 | SINAPI | REDES DE LÓGICA, TELEFONIA E IMAGEM | SERVIÇOS DIVERSOS - REDES DE LÓGICA, TELEFONIA E IMAGEM
S-98296 | CABO ELETRÔNICO CATEGORIA 6, INSTALADO EM EDIFICAÇÃO RESIDENCIAL - FORNECIMENTO E INSTALAÇÃO. AF_08/2025 | M | 13 | 23% | 15.99 | SINAPI | REDES DE LÓGICA, TELEFONIA E IMAGEM | SERVIÇOS DIVERSOS - REDES DE LÓGICA, TELEFONIA E IMAGEM
S-98299 | CABO ELETRÔNICO CATEGORIA 6A, INSTALADO EM EDIFICAÇÃO INSTITUCIONAL - FORNECIMENTO E INSTALAÇÃO. AF_08/2025 | M | 24.87 | 23% | 30.59 | SINAPI | REDES DE LÓGICA, TELEFONIA E IMAGEM | SERVIÇOS DIVERSOS - REDES DE LÓGICA, TELEFONIA E IMAGEM
S-98298 | CABO ELETRÔNICO CATEGORIA 6A, INSTALADO EM EDIFICAÇÃO RESIDENCIAL - FORNECIMENTO E INSTALAÇÃO. AF_08/2025 | M | 28.02 | 23% | 34.46 | SINAPI | REDES DE LÓGICA, TELEFONIA E IMAGEM | SERVIÇOS DIVERSOS - REDES DE LÓGICA, TELEFONIA E IMAGEM
S-98261 | CABO TELEFÔNICO CCI-50 1 PAR, INSTALADO EM ENTRADA DE EDIFICAÇÃO - FORNECIMENTO E INSTALAÇÃO. AF_08/2025 | M | 4.59 | 23% | 5.65 | SINAPI | REDES DE LÓGICA, TELEFONIA E IMAGEM | SERVIÇOS DIVERSOS - REDES DE LÓGICA, TELEFONIA E IMAGEM
S-98287 | CABO TELEFÔNICO CCI-50 1 PAR, SEM BLINDAGEM, INSTALADO EM DISTRIBUIÇÃO DE EDIFICAÇÃO INSTITUCIONAL - FORNECIMENTO E INSTALAÇÃO. AF_08/2025 | M | 1.73 | 23% | 2.13 | SINAPI | REDES DE LÓGICA, TELEFONIA E IMAGEM | SERVIÇOS DIVERSOS - REDES DE LÓGICA, TELEFONIA E IMAGEM
S-98280 | CABO TELEFÔNICO CCI-50 1 PAR, SEM BLINDAGEM, INSTALADO EM DISTRIBUIÇÃO DE EDIFICAÇÃO RESIDENCIAL - FORNECIMENTO E INSTALAÇÃO. AF_08/2025 | M | 9.39 | 23% | 11.55 | SINAPI | REDES DE LÓGICA, TELEFONIA E IMAGEM | SERVIÇOS DIVERSOS - REDES DE LÓGICA, TELEFONIA E IMAGEM
S-98288 | CABO TELEFÔNICO CCI-50 2 PARES, SEM BLINDAGEM, INSTALADO EM DISTRIBUIÇÃO DE EDIFICAÇÃO INSTITUCIONAL - FORNECIMENTO E INSTALAÇÃO. AF_08/2025 | M | 2.66 | 23% | 3.27 | SINAPI | REDES DE LÓGICA, TELEFONIA E IMAGEM | SERVIÇOS DIVERSOS - REDES DE LÓGICA, TELEFONIA E IMAGEM
S-98281 | CABO TELEFÔNICO CCI-50 2 PARES, SEM BLINDAGEM, INSTALADO EM DISTRIBUIÇÃO DE EDIFICAÇÃO RESIDENCIAL - FORNECIMENTO E INSTALAÇÃO. AF_08/2025 | M | 10.32 | 23% | 12.69 | SINAPI | REDES DE LÓGICA, TELEFONIA E IMAGEM | SERVIÇOS DIVERSOS - REDES DE LÓGICA, TELEFONIA E IMAGEM
S-98262 | CABO TELEFÔNICO CCI-50 2 PARES, SEM BLINDAGEM, INSTALADO EM ENTRADA DE EDIFICAÇÃO - FORNECIMENTO E INSTALAÇÃO. AF_08/2025 | M | 5.53 | 23% | 6.8 | SINAPI | REDES DE LÓGICA, TELEFONIA E IMAGEM | SERVIÇOS DIVERSOS - REDES DE LÓGICA, TELEFONIA E IMAGEM
S-98289 | CABO TELEFÔNICO CCI-50 3 PARES, SEM BLINDAGEM, INSTALADO EM DISTRIBUIÇÃO DE EDIFICAÇÃO INSTITUCIONAL - FORNECIMENTO E INSTALAÇÃO. AF_08/2025 | M | 2.9 | 23% | 3.57 | SINAPI | REDES DE LÓGICA, TELEFONIA E IMAGEM | SERVIÇOS DIVERSOS - REDES DE LÓGICA, TELEFONIA E IMAGEM
S-98282 | CABO TELEFÔNICO CCI-50 3 PARES, SEM BLINDAGEM, INSTALADO EM DISTRIBUIÇÃO DE EDIFICAÇÃO RESIDENCIAL - FORNECIMENTO E INSTALAÇÃO. AF_08/2025 | M | 10.55 | 23% | 12.98 | SINAPI | REDES DE LÓGICA, TELEFONIA E IMAGEM | SERVIÇOS DIVERSOS - REDES DE LÓGICA, TELEFONIA E IMAGEM
S-98263 | CABO TELEFÔNICO CCI-50 3 PARES, SEM BLINDAGEM, INSTALADO EM ENTRADA DE EDIFICAÇÃO - FORNECIMENTO E INSTALAÇÃO. AF_08/2025 | M | 5.76 | 23% | 7.08 | SINAPI | REDES DE LÓGICA, TELEFONIA E IMAGEM | SERVIÇOS DIVERSOS - REDES DE LÓGICA, TELEFONIA E IMAGEM
S-98290 | CABO TELEFÔNICO CCI-50 4 PARES, SEM BLINDAGEM, INSTALADO EM DISTRIBUIÇÃO DE EDIFICAÇÃO INSTITUCIONAL - FORNECIMENTO E INSTALAÇÃO. AF_08/2025 | M | 3.9 | 23% | 4.8 | SINAPI | REDES DE LÓGICA, TELEFONIA E IMAGEM | SERVIÇOS DIVERSOS - REDES DE LÓGICA, TELEFONIA E IMAGEM
S-98283 | CABO TELEFÔNICO CCI-50 4 PARES, SEM BLINDAGEM, INSTALADO EM DISTRIBUIÇÃO DE EDIFICAÇÃO RESIDENCIAL - FORNECIMENTO E INSTALAÇÃO. AF_08/2025 | M | 11.55 | 23% | 14.21 | SINAPI | REDES DE LÓGICA, TELEFONIA E IMAGEM | SERVIÇOS DIVERSOS - REDES DE LÓGICA, TELEFONIA E IMAGEM
S-98264 | CABO TELEFÔNICO CCI-50 4 PARES, SEM BLINDAGEM, INSTALADO EM ENTRADA DE EDIFICAÇÃO - FORNECIMENTO E INSTALAÇÃO. AF_08/2025 | M | 6.77 | 23% | 8.33 | SINAPI | REDES DE LÓGICA, TELEFONIA E IMAGEM | SERVIÇOS DIVERSOS - REDES DE LÓGICA, TELEFONIA E IMAGEM
S-98273 | CABO TELEFÔNICO CCI-50 4 PARES, SEM BLINDAGEM, INSTALADO EM PRUMADA - FORNECIMENTO E INSTALAÇÃO. AF_08/2025 | M | 3.04 | 23% | 3.74 | SINAPI | REDES DE LÓGICA, TELEFONIA E IMAGEM | SERVIÇOS DIVERSOS - REDES DE LÓGICA, TELEFONIA E IMAGEM
S-98291 | CABO TELEFÔNICO CCI-50 5 PARES, SEM BLINDAGEM, INSTALADO EM DISTRIBUIÇÃO DE EDIFICAÇÃO INSTITUCIONAL - FORNECIMENTO E INSTALAÇÃO. AF_08/2025 | M | 4.55 | 23% | 5.6 | SINAPI | REDES DE LÓGICA, TELEFONIA E IMAGEM | SERVIÇOS DIVERSOS - REDES DE LÓGICA, TELEFONIA E IMAGEM
S-98284 | CABO TELEFÔNICO CCI-50 5 PARES, SEM BLINDAGEM, INSTALADO EM DISTRIBUIÇÃO DE EDIFICAÇÃO RESIDENCIAL - FORNECIMENTO E INSTALAÇÃO. AF_08/2025 | M | 12.21 | 23% | 15.02 | SINAPI | REDES DE LÓGICA, TELEFONIA E IMAGEM | SERVIÇOS DIVERSOS - REDES DE LÓGICA, TELEFONIA E IMAGEM
S-98265 | CABO TELEFÔNICO CCI-50 5 PARES, SEM BLINDAGEM, INSTALADO EM ENTRADA DE EDIFICAÇÃO - FORNECIMENTO E INSTALAÇÃO. AF_08/2025 | M | 7.43 | 23% | 9.14 | SINAPI | REDES DE LÓGICA, TELEFONIA E IMAGEM | SERVIÇOS DIVERSOS - REDES DE LÓGICA, TELEFONIA E IMAGEM
S-98274 | CABO TELEFÔNICO CCI-50 5 PARES, SEM BLINDAGEM, INSTALADO EM PRUMADA - FORNECIMENTO E INSTALAÇÃO. AF_08/2025 | M | 3.7 | 23% | 4.55 | SINAPI | REDES DE LÓGICA, TELEFONIA E IMAGEM | SERVIÇOS DIVERSOS - REDES DE LÓGICA, TELEFONIA E IMAGEM
S-98292 | CABO TELEFÔNICO CCI-50 6 PARES, SEM BLINDAGEM, INSTALADO EM DISTRIBUIÇÃO DE EDIFICAÇÃO INSTITUCIONAL - FORNECIMENTO E INSTALAÇÃO. AF_08/2025 | M | 5.44 | 23% | 6.69 | SINAPI | REDES DE LÓGICA, TELEFONIA E IMAGEM | SERVIÇOS DIVERSOS - REDES DE LÓGICA, TELEFONIA E IMAGEM
S-98285 | CABO TELEFÔNICO CCI-50 6 PARES, SEM BLINDAGEM, INSTALADO EM DISTRIBUIÇÃO DE EDIFICAÇÃO RESIDENCIAL - FORNECIMENTO E INSTALAÇÃO. AF_08/2025 | M | 13.1 | 23% | 16.11 | SINAPI | REDES DE LÓGICA, TELEFONIA E IMAGEM | SERVIÇOS DIVERSOS - REDES DE LÓGICA, TELEFONIA E IMAGEM
S-98266 | CABO TELEFÔNICO CCI-50 6 PARES, SEM BLINDAGEM, INSTALADO EM ENTRADA DE EDIFICAÇÃO - FORNECIMENTO E INSTALAÇÃO. AF_08/2025 | M | 8.31 | 23% | 10.22 | SINAPI | REDES DE LÓGICA, TELEFONIA E IMAGEM | SERVIÇOS DIVERSOS - REDES DE LÓGICA, TELEFONIA E IMAGEM
S-98275 | CABO TELEFÔNICO CCI-50 6 PARES, SEM BLINDAGEM, INSTALADO EM PRUMADA - FORNECIMENTO E INSTALAÇÃO. AF_08/2025 | M | 4.59 | 23% | 5.65 | SINAPI | REDES DE LÓGICA, TELEFONIA E IMAGEM | SERVIÇOS DIVERSOS - REDES DE LÓGICA, TELEFONIA E IMAGEM
S-98293 | CABO TELEFÔNICO CI-50 10 PARES INSTALADO EM DISTRIBUIÇÃO DE EDIFICAÇÃO INSTITUCIONAL - FORNECIMENTO E INSTALAÇÃO. AF_08/2025 | M | 10.02 | 23% | 12.32 | SINAPI | REDES DE LÓGICA, TELEFONIA E IMAGEM | SERVIÇOS DIVERSOS - REDES DE LÓGICA, TELEFONIA E IMAGEM
S-98286 | CABO TELEFÔNICO CI-50 10 PARES INSTALADO EM DISTRIBUIÇÃO DE EDIFICAÇÃO RESIDENCIAL - FORNECIMENTO E INSTALAÇÃO. AF_08/2025 | M | 17.67 | 23% | 21.73 | SINAPI | REDES DE LÓGICA, TELEFONIA E IMAGEM | SERVIÇOS DIVERSOS - REDES DE LÓGICA, TELEFONIA E IMAGEM
S-98267 | CABO TELEFÔNICO CI-50 10 PARES INSTALADO EM ENTRADA DE EDIFICAÇÃO - FORNECIMENTO E INSTALAÇÃO. AF_08/2025 | M | 12.88 | 23% | 15.84 | SINAPI | REDES DE LÓGICA, TELEFONIA E IMAGEM | SERVIÇOS DIVERSOS - REDES DE LÓGICA, TELEFONIA E IMAGEM
S-98276 | CABO TELEFÔNICO CI-50 10 PARES INSTALADO EM PRUMADA - FORNECIMENTO E INSTALAÇÃO. AF_08/2025 | M | 9.17 | 23% | 11.28 | SINAPI | REDES DE LÓGICA, TELEFONIA E IMAGEM | SERVIÇOS DIVERSOS - REDES DE LÓGICA, TELEFONIA E IMAGEM
S-98268 | CABO TELEFÔNICO CI-50 20 PARES INSTALADO EM ENTRADA DE EDIFICAÇÃO - FORNECIMENTO E INSTALAÇÃO. AF_08/2025 | M | 20.15 | 23% | 24.78 | SINAPI | REDES DE LÓGICA, TELEFONIA E IMAGEM | SERVIÇOS DIVERSOS - REDES DE LÓGICA, TELEFONIA E IMAGEM
S-98277 | CABO TELEFÔNICO CI-50 20 PARES INSTALADO EM PRUMADA - FORNECIMENTO E INSTALAÇÃO. AF_08/2025 | M | 16.42 | 23% | 20.2 | SINAPI | REDES DE LÓGICA, TELEFONIA E IMAGEM | SERVIÇOS DIVERSOS - REDES DE LÓGICA, TELEFONIA E IMAGEM
S-98272 | CABO TELEFÔNICO CI-50 200 PARES INSTALADO EM ENTRADA DE EDIFICAÇÃO - FORNECIMENTO E INSTALAÇÃO. AF_08/2025 | M | 126.93 | 23% | 156.12 | SINAPI | REDES DE LÓGICA, TELEFONIA E IMAGEM | SERVIÇOS DIVERSOS - REDES DE LÓGICA, TELEFONIA E IMAGEM
S-98269 | CABO TELEFÔNICO CI-50 30 PARES INSTALADO EM ENTRADA DE EDIFICAÇÃO - FORNECIMENTO E INSTALAÇÃO. AF_08/2025 | M | 27.13 | 23% | 33.37 | SINAPI | REDES DE LÓGICA, TELEFONIA E IMAGEM | SERVIÇOS DIVERSOS - REDES DE LÓGICA, TELEFONIA E IMAGEM
S-98278 | CABO TELEFÔNICO CI-50 30 PARES INSTALADO EM PRUMADA - FORNECIMENTO E INSTALAÇÃO. AF_08/2025 | M | 23.4 | 23% | 28.78 | SINAPI | REDES DE LÓGICA, TELEFONIA E IMAGEM | SERVIÇOS DIVERSOS - REDES DE LÓGICA, TELEFONIA E IMAGEM
S-98270 | CABO TELEFÔNICO CI-50 50 PARES INSTALADO EM ENTRADA DE EDIFICAÇÃO - FORNECIMENTO E INSTALAÇÃO. AF_08/2025 | M | 40.28 | 23% | 49.54 | SINAPI | REDES DE LÓGICA, TELEFONIA E IMAGEM | SERVIÇOS DIVERSOS - REDES DE LÓGICA, TELEFONIA E IMAGEM
S-98279 | CABO TELEFÔNICO CI-50 50 PARES INSTALADO EM PRUMADA - FORNECIMENTO E INSTALAÇÃO. AF_08/2025 | M | 36.56 | 23% | 44.97 | SINAPI | REDES DE LÓGICA, TELEFONIA E IMAGEM | SERVIÇOS DIVERSOS - REDES DE LÓGICA, TELEFONIA E IMAGEM
S-98271 | CABO TELEFÔNICO CI-50 75 PARES INSTALADO EM ENTRADA DE EDIFICAÇÃO - FORNECIMENTO E INSTALAÇÃO. AF_08/2025 | M | 56.1 | 23% | 69 | SINAPI | REDES DE LÓGICA, TELEFONIA E IMAGEM | SERVIÇOS DIVERSOS - REDES DE LÓGICA, TELEFONIA E IMAGEM
S-98400 | CABO TELEFÔNICO CTP-APL-50 10 PARES INSTALADO EM ENTRADA DE EDIFICAÇÃO - FORNECIMENTO E INSTALAÇÃO. AF_08/2025 | M | 15.54 | 23% | 19.11 | SINAPI | REDES DE LÓGICA, TELEFONIA E IMAGEM | SERVIÇOS DIVERSOS - REDES DE LÓGICA, TELEFONIA E IMAGEM
S-98401 | CABO TELEFÔNICO CTP-APL-50 20 PARES INSTALADO EM ENTRADA DE EDIFICAÇÃO - FORNECIMENTO E INSTALAÇÃO. AF_08/2025 | M | 23.83 | 23% | 29.31 | SINAPI | REDES DE LÓGICA, TELEFONIA E IMAGEM | SERVIÇOS DIVERSOS - REDES DE LÓGICA, TELEFONIA E IMAGEM
S-98402 | CABO TELEFÔNICO CTP-APL-50 30 PARES INSTALADO EM ENTRADA DE EDIFICAÇÃO - FORNECIMENTO E INSTALAÇÃO. AF_08/2025 | M | 27.71 | 23% | 34.08 | SINAPI | REDES DE LÓGICA, TELEFONIA E IMAGEM | SERVIÇOS DIVERSOS - REDES DE LÓGICA, TELEFONIA E IMAGEM
S-100556 | CAIXA DE PASSAGEM PARA TELEFONE 15X15X10CM (SOBREPOR) - FORNECIMENTO E INSTALAÇÃO. AF_08/2025 | UN | 33.77 | 23% | 41.54 | SINAPI | REDES DE LÓGICA, TELEFONIA E IMAGEM | SERVIÇOS DIVERSOS - REDES DE LÓGICA, TELEFONIA E IMAGEM
S-100557 | CAIXA DE PASSAGEM PARA TELEFONE 80X80X15CM (SOBREPOR) - FORNECIMENTO E INSTALAÇÃO. AF_08/2025 | UN | 416.28 | 23% | 512.02 | SINAPI | REDES DE LÓGICA, TELEFONIA E IMAGEM | SERVIÇOS DIVERSOS - REDES DE LÓGICA, TELEFONIA E IMAGEM
S-98301 | PATCH PANEL 24 PORTAS, CATEGORIA 5E - FORNECIMENTO E INSTALAÇÃO. AF_08/2025 | UN | 742.89 | 11.1% | 825.35 | SINAPI | REDES DE LÓGICA, TELEFONIA E IMAGEM | SERVIÇOS DIVERSOS - REDES DE LÓGICA, TELEFONIA E IMAGEM
S-98302 | PATCH PANEL 24 PORTAS, CATEGORIA 6 - FORNECIMENTO E INSTALAÇÃO. AF_08/2025 | UN | 1314.9 | 11.1% | 1460.85 | SINAPI | REDES DE LÓGICA, TELEFONIA E IMAGEM | SERVIÇOS DIVERSOS - REDES DE LÓGICA, TELEFONIA E IMAGEM
S-98593 | PATCH PANEL 48 PORTAS, CATEGORIA 5E - FORNECIMENTO E INSTALAÇÃO. AF_08/2025 | UN | 2850.1 | 11.1% | 3166.46 | SINAPI | REDES DE LÓGICA, TELEFONIA E IMAGEM | SERVIÇOS DIVERSOS - REDES DE LÓGICA, TELEFONIA E IMAGEM
S-98304 | PATCH PANEL 48 PORTAS, CATEGORIA 6 - FORNECIMENTO E INSTALAÇÃO. AF_08/2025 | UN | 4016.43 | 11.1% | 4462.25 | SINAPI | REDES DE LÓGICA, TELEFONIA E IMAGEM | SERVIÇOS DIVERSOS - REDES DE LÓGICA, TELEFONIA E IMAGEM
S-100561 | QUADRO DE DISTRIBUICÃO PARA TELEFONE N.3, 40X40X12CM EM CHAPA METÁLICA, DE EMBUTIR, SEM ACESSÓRIOS, PADRÃO TELEBRAS - FORNECIMENTO E INSTALAÇÃO. AF_08/2025 | UN | 153.46 | 23% | 188.76 | SINAPI | REDES DE LÓGICA, TELEFONIA E IMAGEM | SERVIÇOS DIVERSOS - REDES DE LÓGICA, TELEFONIA E IMAGEM
S-100562 | QUADRO DE DISTRIBUICÃO PARA TELEFONE N.4, 60X60X12CM EM CHAPA METÁLICA, DE EMBUTIR, SEM ACESSÓRIOS, PADRÃO TELEBRAS - FORNECIMENTO E INSTALAÇÃO. AF_08/2025 | UN | 239.84 | 23% | 295 | SINAPI | REDES DE LÓGICA, TELEFONIA E IMAGEM | SERVIÇOS DIVERSOS - REDES DE LÓGICA, TELEFONIA E IMAGEM
S-100560 | QUADRO DE DISTRIBUIÇÃO PARA TELEFONE N.2, 20X20X12CM EM CHAPA METÁLICA, DE EMBUTIR, SEM ACESSÓRIOS, PADRÃO TELEBRAS - FORNECIMENTO E INSTALAÇÃO. AF_08/2025 | UN | 82.77 | 23% | 101.81 | SINAPI | REDES DE LÓGICA, TELEFONIA E IMAGEM | SERVIÇOS DIVERSOS - REDES DE LÓGICA, TELEFONIA E IMAGEM
S-100563 | QUADRO DE DISTRIBUIÇÃO PARA TELEFONE N.5, 80X80X12CM EM CHAPA METÁLICA, DE EMBUTIR, SEM ACESSÓRIOS, PADRÃO TELEBRAS - FORNECIMENTO E INSTALAÇÃO. AF_08/2025 | UN | 347.93 | 23% | 427.95 | SINAPI | REDES DE LÓGICA, TELEFONIA E IMAGEM | SERVIÇOS DIVERSOS - REDES DE LÓGICA, TELEFONIA E IMAGEM
S-100555 | RACK ABERTO EM COLUNA 44U PARA SERVIDOR - FORNECIMENTO E INSTALAÇÃO. AF_08/2025 | UN | 1429.73 | 11.1% | 1588.43 | SINAPI | REDES DE LÓGICA, TELEFONIA E IMAGEM | SERVIÇOS DIVERSOS - REDES DE LÓGICA, TELEFONIA E IMAGEM
S-98305 | RACK FECHADO 44U PARA SERVIDOR - FORNECIMENTO E INSTALAÇÃO. AF_08/2025 | UN | 2840.44 | 11.1% | 3155.73 | SINAPI | REDES DE LÓGICA, TELEFONIA E IMAGEM | SERVIÇOS DIVERSOS - REDES DE LÓGICA, TELEFONIA E IMAGEM
S-98307 | TOMADA DE REDE RJ45 - FORNECIMENTO E INSTALAÇÃO. AF_08/2025 | UN | 66.51 | 23% | 81.81 | SINAPI | REDES DE LÓGICA, TELEFONIA E IMAGEM | SERVIÇOS DIVERSOS - REDES DE LÓGICA, TELEFONIA E IMAGEM
S-98308 | TOMADA PARA TELEFONE RJ11 - FORNECIMENTO E INSTALAÇÃO. AF_08/2025 | UN | 50.69 | 23% | 62.35 | SINAPI | REDES DE LÓGICA, TELEFONIA E IMAGEM | SERVIÇOS DIVERSOS - REDES DE LÓGICA, TELEFONIA E IMAGEM
S-103401 | ASSENTAMENTO DE CONEXÃO COM 2 ACESSOS, EM PEAD LISO PARA REDE DE ÁGUA OU ESGOTO, DIÂMETRO DE 110 MM, JUNTA SOLDADA (NÃO INCLUI O FORNECIMENTO E EXECUÇÃO DE SOLDA). AF_12/2021 | UN | 29.64 | 23% | 36.46 | SINAPI | REDES DE ÁGUA E ESGOTO EM PEAD LISO (TUBOS E CONEXÕES) | SERVIÇOS DIVERSOS - REDES DE ÁGUA E ESGOTO EM PEAD LISO (TUBOS E CONEXÕES)
S-103402 | ASSENTAMENTO DE CONEXÃO COM 2 ACESSOS, EM PEAD LISO PARA REDE DE ÁGUA OU ESGOTO, DIÂMETRO DE 160 MM, JUNTA SOLDADA (NÃO INCLUI O FORNECIMENTO E EXECUÇÃO DE SOLDA). AF_12/2021 | UN | 43.11 | 23% | 53.03 | SINAPI | REDES DE ÁGUA E ESGOTO EM PEAD LISO (TUBOS E CONEXÕES) | SERVIÇOS DIVERSOS - REDES DE ÁGUA E ESGOTO EM PEAD LISO (TUBOS E CONEXÕES)
S-103403 | ASSENTAMENTO DE CONEXÃO COM 2 ACESSOS, EM PEAD LISO PARA REDE DE ÁGUA OU ESGOTO, DIÂMETRO DE 180 MM, JUNTA SOLDADA (NÃO INCLUI O FORNECIMENTO E EXECUÇÃO DE SOLDA). AF_12/2021 | UN | 48.5 | 23% | 59.66 | SINAPI | REDES DE ÁGUA E ESGOTO EM PEAD LISO (TUBOS E CONEXÕES) | SERVIÇOS DIVERSOS - REDES DE ÁGUA E ESGOTO EM PEAD LISO (TUBOS E CONEXÕES)
S-103397 | ASSENTAMENTO DE CONEXÃO COM 2 ACESSOS, EM PEAD LISO PARA REDE DE ÁGUA OU ESGOTO, DIÂMETRO DE 20 MM, JUNTA SOLDADA (NÃO INCLUI O FORNECIMENTO E EXECUÇÃO DE SOLDA). AF_12/2021 | UN | 5.38 | 23% | 6.62 | SINAPI | REDES DE ÁGUA E ESGOTO EM PEAD LISO (TUBOS E CONEXÕES) | SERVIÇOS DIVERSOS - REDES DE ÁGUA E ESGOTO EM PEAD LISO (TUBOS E CONEXÕES)
S-103404 | ASSENTAMENTO DE CONEXÃO COM 2 ACESSOS, EM PEAD LISO PARA REDE DE ÁGUA OU ESGOTO, DIÂMETRO DE 200 MM, JUNTA SOLDADA (NÃO INCLUI O FORNECIMENTO E EXECUÇÃO DE SOLDA). AF_12/2021 | UN | 53.89 | 23% | 66.28 | SINAPI | REDES DE ÁGUA E ESGOTO EM PEAD LISO (TUBOS E CONEXÕES) | SERVIÇOS DIVERSOS - REDES DE ÁGUA E ESGOTO EM PEAD LISO (TUBOS E CONEXÕES)
S-103405 | ASSENTAMENTO DE CONEXÃO COM 2 ACESSOS, EM PEAD LISO PARA REDE DE ÁGUA OU ESGOTO, DIÂMETRO DE 225 MM, JUNTA SOLDADA (NÃO INCLUI O FORNECIMENTO E EXECUÇÃO DE SOLDA). AF_12/2021 | UN | 60.63 | 23% | 74.57 | SINAPI | REDES DE ÁGUA E ESGOTO EM PEAD LISO (TUBOS E CONEXÕES) | SERVIÇOS DIVERSOS - REDES DE ÁGUA E ESGOTO EM PEAD LISO (TUBOS E CONEXÕES)
S-103406 | ASSENTAMENTO DE CONEXÃO COM 2 ACESSOS, EM PEAD LISO PARA REDE DE ÁGUA OU ESGOTO, DIÂMETRO DE 250 MM, JUNTA SOLDADA (NÃO INCLUI O FORNECIMENTO E EXECUÇÃO DE SOLDA). AF_12/2021 | UN | 67.37 | 23% | 82.87 | SINAPI | REDES DE ÁGUA E ESGOTO EM PEAD LISO (TUBOS E CONEXÕES) | SERVIÇOS DIVERSOS - REDES DE ÁGUA E ESGOTO EM PEAD LISO (TUBOS E CONEXÕES)
S-103407 | ASSENTAMENTO DE CONEXÃO COM 2 ACESSOS, EM PEAD LISO PARA REDE DE ÁGUA OU ESGOTO, DIÂMETRO DE 280 MM, JUNTA SOLDADA (NÃO INCLUI O FORNECIMENTO E EXECUÇÃO DE SOLDA). AF_12/2021 | UN | 75.45 | 23% | 92.8 | SINAPI | REDES DE ÁGUA E ESGOTO EM PEAD LISO (TUBOS E CONEXÕES) | SERVIÇOS DIVERSOS - REDES DE ÁGUA E ESGOTO EM PEAD LISO (TUBOS E CONEXÕES)
S-103408 | ASSENTAMENTO DE CONEXÃO COM 2 ACESSOS, EM PEAD LISO PARA REDE DE ÁGUA OU ESGOTO, DIÂMETRO DE 315 MM, JUNTA SOLDADA (NÃO INCLUI O FORNECIMENTO E EXECUÇÃO DE SOLDA). AF_12/2021 | UN | 84.89 | 23% | 104.41 | SINAPI | REDES DE ÁGUA E ESGOTO EM PEAD LISO (TUBOS E CONEXÕES) | SERVIÇOS DIVERSOS - REDES DE ÁGUA E ESGOTO EM PEAD LISO (TUBOS E CONEXÕES)
S-103398 | ASSENTAMENTO DE CONEXÃO COM 2 ACESSOS, EM PEAD LISO PARA REDE DE ÁGUA OU ESGOTO, DIÂMETRO DE 32 MM, JUNTA SOLDADA (NÃO INCLUI O FORNECIMENTO E EXECUÇÃO DE SOLDA). AF_12/2021 | UN | 8.62 | 23% | 10.6 | SINAPI | REDES DE ÁGUA E ESGOTO EM PEAD LISO (TUBOS E CONEXÕES) | SERVIÇOS DIVERSOS - REDES DE ÁGUA E ESGOTO EM PEAD LISO (TUBOS E CONEXÕES)
S-103409 | ASSENTAMENTO DE CONEXÃO COM 2 ACESSOS, EM PEAD LISO PARA REDE DE ÁGUA OU ESGOTO, DIÂMETRO DE 355 MM, JUNTA SOLDADA (NÃO INCLUI O FORNECIMENTO E EXECUÇÃO DE SOLDA). AF_12/2021 | UN | 95.67 | 23% | 117.67 | SINAPI | REDES DE ÁGUA E ESGOTO EM PEAD LISO (TUBOS E CONEXÕES) | SERVIÇOS DIVERSOS - REDES DE ÁGUA E ESGOTO EM PEAD LISO (TUBOS E CONEXÕES)
S-103410 | ASSENTAMENTO DE CONEXÃO COM 2 ACESSOS, EM PEAD LISO PARA REDE DE ÁGUA OU ESGOTO, DIÂMETRO DE 400 MM, JUNTA SOLDADA (NÃO INCLUI O FORNECIMENTO E EXECUÇÃO DE SOLDA). AF_12/2021 | UN | 107.8 | 23% | 132.59 | SINAPI | REDES DE ÁGUA E ESGOTO EM PEAD LISO (TUBOS E CONEXÕES) | SERVIÇOS DIVERSOS - REDES DE ÁGUA E ESGOTO EM PEAD LISO (TUBOS E CONEXÕES)
S-103399 | ASSENTAMENTO DE CONEXÃO COM 2 ACESSOS, EM PEAD LISO PARA REDE DE ÁGUA OU ESGOTO, DIÂMETRO DE 63 MM, JUNTA SOLDADA (NÃO INCLUI O FORNECIMENTO E EXECUÇÃO DE SOLDA). AF_12/2021 | UN | 16.97 | 23% | 20.87 | SINAPI | REDES DE ÁGUA E ESGOTO EM PEAD LISO (TUBOS E CONEXÕES) | SERVIÇOS DIVERSOS - REDES DE ÁGUA E ESGOTO EM PEAD LISO (TUBOS E CONEXÕES)
S-103400 | ASSENTAMENTO DE CONEXÃO COM 2 ACESSOS, EM PEAD LISO PARA REDE DE ÁGUA OU ESGOTO, DIÂMETRO DE 90 MM, JUNTA SOLDADA (NÃO INCLUI O FORNECIMENTO E EXECUÇÃO DE SOLDA). AF_12/2021 | UN | 24.25 | 23% | 29.83 | SINAPI | REDES DE ÁGUA E ESGOTO EM PEAD LISO (TUBOS E CONEXÕES) | SERVIÇOS DIVERSOS - REDES DE ÁGUA E ESGOTO EM PEAD LISO (TUBOS E CONEXÕES)
S-103415 | ASSENTAMENTO DE CONEXÃO COM 3 ACESSOS, EM PEAD LISO PARA REDE DE ÁGUA OU ESGOTO, DIÂMETRO DE 110 MM, JUNTA SOLDADA (NÃO INCLUI O FORNECIMENTO E EXECUÇÃO DE SOLDA). AF_12/2021 | UN | 59.28 | 23% | 72.91 | SINAPI | REDES DE ÁGUA E ESGOTO EM PEAD LISO (TUBOS E CONEXÕES) | SERVIÇOS DIVERSOS - REDES DE ÁGUA E ESGOTO EM PEAD LISO (TUBOS E CONEXÕES)
S-103416 | ASSENTAMENTO DE CONEXÃO COM 3 ACESSOS, EM PEAD LISO PARA REDE DE ÁGUA OU ESGOTO, DIÂMETRO DE 160 MM, JUNTA SOLDADA (NÃO INCLUI O FORNECIMENTO E EXECUÇÃO DE SOLDA). AF_12/2021 | UN | 86.24 | 23% | 106.08 | SINAPI | REDES DE ÁGUA E ESGOTO EM PEAD LISO (TUBOS E CONEXÕES) | SERVIÇOS DIVERSOS - REDES DE ÁGUA E ESGOTO EM PEAD LISO (TUBOS E CONEXÕES)
S-103417 | ASSENTAMENTO DE CONEXÃO COM 3 ACESSOS, EM PEAD LISO PARA REDE DE ÁGUA OU ESGOTO, DIÂMETRO DE 180 MM, JUNTA SOLDADA (NÃO INCLUI O FORNECIMENTO E EXECUÇÃO DE SOLDA). AF_12/2021 | UN | 97.02 | 23% | 119.33 | SINAPI | REDES DE ÁGUA E ESGOTO EM PEAD LISO (TUBOS E CONEXÕES) | SERVIÇOS DIVERSOS - REDES DE ÁGUA E ESGOTO EM PEAD LISO (TUBOS E CONEXÕES)
S-103411 | ASSENTAMENTO DE CONEXÃO COM 3 ACESSOS, EM PEAD LISO PARA REDE DE ÁGUA OU ESGOTO, DIÂMETRO DE 20 MM, JUNTA SOLDADA (NÃO INCLUI O FORNECIMENTO E EXECUÇÃO DE SOLDA). AF_12/2021 | UN | 10.77 | 23% | 13.25 | SINAPI | REDES DE ÁGUA E ESGOTO EM PEAD LISO (TUBOS E CONEXÕES) | SERVIÇOS DIVERSOS - REDES DE ÁGUA E ESGOTO EM PEAD LISO (TUBOS E CONEXÕES)
S-103418 | ASSENTAMENTO DE CONEXÃO COM 3 ACESSOS, EM PEAD LISO PARA REDE DE ÁGUA OU ESGOTO, DIÂMETRO DE 200 MM, JUNTA SOLDADA (NÃO INCLUI O FORNECIMENTO E EXECUÇÃO DE SOLDA). AF_12/2021 | UN | 107.8 | 23% | 132.59 | SINAPI | REDES DE ÁGUA E ESGOTO EM PEAD LISO (TUBOS E CONEXÕES) | SERVIÇOS DIVERSOS - REDES DE ÁGUA E ESGOTO EM PEAD LISO (TUBOS E CONEXÕES)
S-103419 | ASSENTAMENTO DE CONEXÃO COM 3 ACESSOS, EM PEAD LISO PARA REDE DE ÁGUA OU ESGOTO, DIÂMETRO DE 225 MM, JUNTA SOLDADA (NÃO INCLUI O FORNECIMENTO E EXECUÇÃO DE SOLDA). AF_12/2021 | UN | 121.27 | 23% | 149.16 | SINAPI | REDES DE ÁGUA E ESGOTO EM PEAD LISO (TUBOS E CONEXÕES) | SERVIÇOS DIVERSOS - REDES DE ÁGUA E ESGOTO EM PEAD LISO (TUBOS E CONEXÕES)
S-103420 | ASSENTAMENTO DE CONEXÃO COM 3 ACESSOS, EM PEAD LISO PARA REDE DE ÁGUA OU ESGOTO, DIÂMETRO DE 250 MM, JUNTA SOLDADA (NÃO INCLUI O FORNECIMENTO E EXECUÇÃO DE SOLDA). AF_12/2021 | UN | 134.75 | 23% | 165.74 | SINAPI | REDES DE ÁGUA E ESGOTO EM PEAD LISO (TUBOS E CONEXÕES) | SERVIÇOS DIVERSOS - REDES DE ÁGUA E ESGOTO EM PEAD LISO (TUBOS E CONEXÕES)
S-103421 | ASSENTAMENTO DE CONEXÃO COM 3 ACESSOS, EM PEAD LISO PARA REDE DE ÁGUA OU ESGOTO, DIÂMETRO DE 280 MM, JUNTA SOLDADA (NÃO INCLUI O FORNECIMENTO E EXECUÇÃO DE SOLDA). AF_12/2021 | UN | 150.92 | 23% | 185.63 | SINAPI | REDES DE ÁGUA E ESGOTO EM PEAD LISO (TUBOS E CONEXÕES) | SERVIÇOS DIVERSOS - REDES DE ÁGUA E ESGOTO EM PEAD LISO (TUBOS E CONEXÕES)
S-103422 | ASSENTAMENTO DE CONEXÃO COM 3 ACESSOS, EM PEAD LISO PARA REDE DE ÁGUA OU ESGOTO, DIÂMETRO DE 315 MM, JUNTA SOLDADA (NÃO INCLUI O FORNECIMENTO E EXECUÇÃO DE SOLDA). AF_12/2021 | UN | 169.79 | 23% | 208.84 | SINAPI | REDES DE ÁGUA E ESGOTO EM PEAD LISO (TUBOS E CONEXÕES) | SERVIÇOS DIVERSOS - REDES DE ÁGUA E ESGOTO EM PEAD LISO (TUBOS E CONEXÕES)
S-103412 | ASSENTAMENTO DE CONEXÃO COM 3 ACESSOS, EM PEAD LISO PARA REDE DE ÁGUA OU ESGOTO, DIÂMETRO DE 32 MM, JUNTA SOLDADA (NÃO INCLUI O FORNECIMENTO E EXECUÇÃO DE SOLDA). AF_12/2021 | UN | 17.24 | 23% | 21.21 | SINAPI | REDES DE ÁGUA E ESGOTO EM PEAD LISO (TUBOS E CONEXÕES) | SERVIÇOS DIVERSOS - REDES DE ÁGUA E ESGOTO EM PEAD LISO (TUBOS E CONEXÕES)
S-103423 | ASSENTAMENTO DE CONEXÃO COM 3 ACESSOS, EM PEAD LISO PARA REDE DE ÁGUA OU ESGOTO, DIÂMETRO DE 355 MM, JUNTA SOLDADA (NÃO INCLUI O FORNECIMENTO E EXECUÇÃO DE SOLDA). AF_12/2021 | UN | 191.35 | 23% | 235.36 | SINAPI | REDES DE ÁGUA E ESGOTO EM PEAD LISO (TUBOS E CONEXÕES) | SERVIÇOS DIVERSOS - REDES DE ÁGUA E ESGOTO EM PEAD LISO (TUBOS E CONEXÕES)
S-103424 | ASSENTAMENTO DE CONEXÃO COM 3 ACESSOS, EM PEAD LISO PARA REDE DE ÁGUA OU ESGOTO, DIÂMETRO DE 400 MM, JUNTA SOLDADA (NÃO INCLUI O FORNECIMENTO E EXECUÇÃO DE SOLDA). AF_12/2021 | UN | 215.6 | 23% | 265.19 | SINAPI | REDES DE ÁGUA E ESGOTO EM PEAD LISO (TUBOS E CONEXÕES) | SERVIÇOS DIVERSOS - REDES DE ÁGUA E ESGOTO EM PEAD LISO (TUBOS E CONEXÕES)
S-103413 | ASSENTAMENTO DE CONEXÃO COM 3 ACESSOS, EM PEAD LISO PARA REDE DE ÁGUA OU ESGOTO, DIÂMETRO DE 63 MM, JUNTA SOLDADA (NÃO INCLUI O FORNECIMENTO E EXECUÇÃO DE SOLDA). AF_12/2021 | UN | 33.95 | 23% | 41.76 | SINAPI | REDES DE ÁGUA E ESGOTO EM PEAD LISO (TUBOS E CONEXÕES) | SERVIÇOS DIVERSOS - REDES DE ÁGUA E ESGOTO EM PEAD LISO (TUBOS E CONEXÕES)
S-103414 | ASSENTAMENTO DE CONEXÃO COM 3 ACESSOS, EM PEAD LISO PARA REDE DE ÁGUA OU ESGOTO, DIÂMETRO DE 90 MM, JUNTA SOLDADA (NÃO INCLUI O FORNECIMENTO E EXECUÇÃO DE SOLDA). AF_12/2021 | UN | 48.5 | 23% | 59.66 | SINAPI | REDES DE ÁGUA E ESGOTO EM PEAD LISO (TUBOS E CONEXÕES) | SERVIÇOS DIVERSOS - REDES DE ÁGUA E ESGOTO EM PEAD LISO (TUBOS E CONEXÕES)
S-103432 | COTOVELO 45 GRAUS, EM PEAD LISO PARA REDE DE ÁGUA OU ESGOTO, DIÂMETRO DE 200 MM, JUNTA SOLDADA POR ELETROFUSÃO (NÃO INCLUI A EXECUÇÃO DE SOLDA). AF_12/2021 | UN | 1662.73 | 23% | 2045.16 | SINAPI | REDES DE ÁGUA E ESGOTO EM PEAD LISO (TUBOS E CONEXÕES) | SERVIÇOS DIVERSOS - REDES DE ÁGUA E ESGOTO EM PEAD LISO (TUBOS E CONEXÕES)
S-103430 | COTOVELO 45 GRAUS, EM PEAD LISO PARA REDE DE ÁGUA OU ESGOTO, DIÂMETRO DE 32 MM, JUNTA SOLDADA POR ELETROFUSÃO (NÃO INCLUI A EXECUÇÃO DE SOLDA). AF_12/2021 | UN | 37.54 | 23% | 46.17 | SINAPI | REDES DE ÁGUA E ESGOTO EM PEAD LISO (TUBOS E CONEXÕES) | SERVIÇOS DIVERSOS - REDES DE ÁGUA E ESGOTO EM PEAD LISO (TUBOS E CONEXÕES)
S-103431 | COTOVELO 45 GRAUS, EM PEAD LISO PARA REDE DE ÁGUA OU ESGOTO, DIÂMETRO DE 63 MM, JUNTA SOLDADA POR ELETROFUSÃO (NÃO INCLUI A EXECUÇÃO DE SOLDA). AF_12/2021 | UN | 66.33 | 23% | 81.59 | SINAPI | REDES DE ÁGUA E ESGOTO EM PEAD LISO (TUBOS E CONEXÕES) | SERVIÇOS DIVERSOS - REDES DE ÁGUA E ESGOTO EM PEAD LISO (TUBOS E CONEXÕES)
S-103433 | COTOVELO 90 GRAUS, EM PEAD LISO PARA REDE DE ÁGUA OU ESGOTO, DIÂMETRO DE 20 MM, JUNTA SOLDADA POR ELETROFUSÃO (NÃO INCLUI A EXECUÇÃO DE SOLDA). AF_12/2021 | UN | 36.22 | 23% | 44.55 | SINAPI | REDES DE ÁGUA E ESGOTO EM PEAD LISO (TUBOS E CONEXÕES) | SERVIÇOS DIVERSOS - REDES DE ÁGUA E ESGOTO EM PEAD LISO (TUBOS E CONEXÕES)
S-103434 | COTOVELO 90 GRAUS, EM PEAD LISO PARA REDE DE ÁGUA OU ESGOTO, DIÂMETRO DE 32 MM, JUNTA SOLDADA POR ELETROFUSÃO (NÃO INCLUI A EXECUÇÃO DE SOLDA). AF_12/2021 | UN | 50.45 | 23% | 62.05 | SINAPI | REDES DE ÁGUA E ESGOTO EM PEAD LISO (TUBOS E CONEXÕES) | SERVIÇOS DIVERSOS - REDES DE ÁGUA E ESGOTO EM PEAD LISO (TUBOS E CONEXÕES)
S-103435 | COTOVELO 90 GRAUS, EM PEAD LISO PARA REDE DE ÁGUA OU ESGOTO, DIÂMETRO DE 63 MM, JUNTA SOLDADA POR ELETROFUSÃO (NÃO INCLUI A EXECUÇÃO DE SOLDA). AF_12/2021 | UN | 94.13 | 23% | 115.78 | SINAPI | REDES DE ÁGUA E ESGOTO EM PEAD LISO (TUBOS E CONEXÕES) | SERVIÇOS DIVERSOS - REDES DE ÁGUA E ESGOTO EM PEAD LISO (TUBOS E CONEXÕES)
S-103436 | COTOVELO 90 GRAUS, POLIETILENO DE ALTA DENSIDADE (PEAD) PARA REDE DE ÁGUA OU ESGOTO, DIÂMETRO DE 200 MM, JUNTA SOLDADA POR ELETROFUSÃO (NÃO INCLUI A EXECUÇÃO DE SOLDA). AF_12/2021 | UN | 2348.31 | 23% | 2888.42 | SINAPI | REDES DE ÁGUA E ESGOTO EM PEAD LISO (TUBOS E CONEXÕES) | SERVIÇOS DIVERSOS - REDES DE ÁGUA E ESGOTO EM PEAD LISO (TUBOS E CONEXÕES)
S-103425 | LUVA, EM PEAD LISO PARA REDE DE ÁGUA OU ESGOTO, DIÂMETRO DE 20 MM, JUNTA SOLDADA POR ELETROFUSÃO (NÃO INCLUI A EXECUÇÃO DE SOLDA). AF_12/2021 | UN | 17.87 | 23% | 21.98 | SINAPI | REDES DE ÁGUA E ESGOTO EM PEAD LISO (TUBOS E CONEXÕES) | SERVIÇOS DIVERSOS - REDES DE ÁGUA E ESGOTO EM PEAD LISO (TUBOS E CONEXÕES)
S-103428 | LUVA, EM PEAD LISO PARA REDE DE ÁGUA OU ESGOTO, DIÂMETRO DE 200 MM, JUNTA SOLDADA POR ELETROFUSÃO (NÃO INCLUI A EXECUÇÃO DE SOLDA). AF_12/2021 | UN | 277.28 | 23% | 341.05 | SINAPI | REDES DE ÁGUA E ESGOTO EM PEAD LISO (TUBOS E CONEXÕES) | SERVIÇOS DIVERSOS - REDES DE ÁGUA E ESGOTO EM PEAD LISO (TUBOS E CONEXÕES)
S-103426 | LUVA, EM PEAD LISO PARA REDE DE ÁGUA OU ESGOTO, DIÂMETRO DE 32 MM, JUNTA SOLDADA POR ELETROFUSÃO (NÃO INCLUI A EXECUÇÃO DE SOLDA). AF_12/2021 | UN | 22.08 | 23% | 27.16 | SINAPI | REDES DE ÁGUA E ESGOTO EM PEAD LISO (TUBOS E CONEXÕES) | SERVIÇOS DIVERSOS - REDES DE ÁGUA E ESGOTO EM PEAD LISO (TUBOS E CONEXÕES)
S-103429 | LUVA, EM PEAD LISO PARA REDE DE ÁGUA OU ESGOTO, DIÂMETRO DE 400 MM, JUNTA SOLDADA POR ELETROFUSÃO (NÃO INCLUI A EXECUÇÃO DE SOLDA). AF_12/2021 | UN | 2932.69 | 23% | 3607.21 | SINAPI | REDES DE ÁGUA E ESGOTO EM PEAD LISO (TUBOS E CONEXÕES) | SERVIÇOS DIVERSOS - REDES DE ÁGUA E ESGOTO EM PEAD LISO (TUBOS E CONEXÕES)
S-103427 | LUVA, EM PEAD LISO PARA REDE DE ÁGUA OU ESGOTO, DIÂMETRO DE 63 MM, JUNTA SOLDADA POR ELETROFUSÃO (NÃO INCLUI A EXECUÇÃO DE SOLDA). AF_12/2021 | UN | 44.14 | 23% | 54.29 | SINAPI | REDES DE ÁGUA E ESGOTO EM PEAD LISO (TUBOS E CONEXÕES) | SERVIÇOS DIVERSOS - REDES DE ÁGUA E ESGOTO EM PEAD LISO (TUBOS E CONEXÕES)
S-103393 | TUBO PEAD LISO PARA REDE DE ÁGUA OU ESGOTO, DIÂMETRO DE 1000 MM, JUNTA SOLDADA (NÃO INCLUI A EXECUÇÃO DE SOLDA) - FORNECIMENTO E ASSENTAMENTO. AF_12/2021 | M | 5472.4 | 23% | 6731.05 | SINAPI | REDES DE ÁGUA E ESGOTO EM PEAD LISO (TUBOS E CONEXÕES) | SERVIÇOS DIVERSOS - REDES DE ÁGUA E ESGOTO EM PEAD LISO (TUBOS E CONEXÕES)
S-103376 | TUBO PEAD LISO PARA REDE DE ÁGUA OU ESGOTO, DIÂMETRO DE 110 MM, JUNTA SOLDADA (NÃO INCLUI A EXECUÇÃO DE SOLDA) - FORNECIMENTO E ASSENTAMENTO. AF_12/2021 | M | 134.43 | 23% | 165.35 | SINAPI | REDES DE ÁGUA E ESGOTO EM PEAD LISO (TUBOS E CONEXÕES) | SERVIÇOS DIVERSOS - REDES DE ÁGUA E ESGOTO EM PEAD LISO (TUBOS E CONEXÕES)
S-103377 | TUBO PEAD LISO PARA REDE DE ÁGUA OU ESGOTO, DIÂMETRO DE 160 MM, JUNTA SOLDADA (NÃO INCLUI A EXECUÇÃO DE SOLDA) - FORNECIMENTO E ASSENTAMENTO. AF_12/2021 | M | 287.36 | 23% | 353.45 | SINAPI | REDES DE ÁGUA E ESGOTO EM PEAD LISO (TUBOS E CONEXÕES) | SERVIÇOS DIVERSOS - REDES DE ÁGUA E ESGOTO EM PEAD LISO (TUBOS E CONEXÕES)
S-103372 | TUBO PEAD LISO PARA REDE DE ÁGUA OU ESGOTO, DIÂMETRO DE 20 MM, JUNTA SOLDADA (NÃO INCLUI A EXECUÇÃO DE SOLDA) - FORNECIMENTO E ASSENTAMENTO. AF_12/2021 | M | 5.81 | 23% | 7.15 | SINAPI | REDES DE ÁGUA E ESGOTO EM PEAD LISO (TUBOS E CONEXÕES) | SERVIÇOS DIVERSOS - REDES DE ÁGUA E ESGOTO EM PEAD LISO (TUBOS E CONEXÕES)
S-103379 | TUBO PEAD LISO PARA REDE DE ÁGUA OU ESGOTO, DIÂMETRO DE 200 MM, JUNTA SOLDADA (NÃO INCLUI A EXECUÇÃO DE SOLDA) - FORNECIMENTO E ASSENTAMENTO. AF_12/2021 | M | 447.18 | 23% | 550.03 | SINAPI | REDES DE ÁGUA E ESGOTO EM PEAD LISO (TUBOS E CONEXÕES) | SERVIÇOS DIVERSOS - REDES DE ÁGUA E ESGOTO EM PEAD LISO (TUBOS E CONEXÕES)
S-103383 | TUBO PEAD LISO PARA REDE DE ÁGUA OU ESGOTO, DIÂMETRO DE 315 MM, JUNTA SOLDADA (NÃO INCLUI A EXECUÇÃO DE SOLDA) - FORNECIMENTO E ASSENTAMENTO. AF_12/2021 | M | 1094.91 | 23% | 1346.74 | SINAPI | REDES DE ÁGUA E ESGOTO EM PEAD LISO (TUBOS E CONEXÕES) | SERVIÇOS DIVERSOS - REDES DE ÁGUA E ESGOTO EM PEAD LISO (TUBOS E CONEXÕES)
S-103373 | TUBO PEAD LISO PARA REDE DE ÁGUA OU ESGOTO, DIÂMETRO DE 32 MM, JUNTA SOLDADA (NÃO INCLUI A EXECUÇÃO DE SOLDA) - FORNECIMENTO E ASSENTAMENTO. AF_12/2021 | M | 11.38 | 23% | 14 | SINAPI | REDES DE ÁGUA E ESGOTO EM PEAD LISO (TUBOS E CONEXÕES) | SERVIÇOS DIVERSOS - REDES DE ÁGUA E ESGOTO EM PEAD LISO (TUBOS E CONEXÕES)
S-103385 | TUBO PEAD LISO PARA REDE DE ÁGUA OU ESGOTO, DIÂMETRO DE 400 MM, JUNTA SOLDADA (NÃO INCLUI A EXECUÇÃO DE SOLDA) - FORNECIMENTO E ASSENTAMENTO. AF_12/2021 | M | 1765.62 | 23% | 2171.71 | SINAPI | REDES DE ÁGUA E ESGOTO EM PEAD LISO (TUBOS E CONEXÕES) | SERVIÇOS DIVERSOS - REDES DE ÁGUA E ESGOTO EM PEAD LISO (TUBOS E CONEXÕES)
S-103387 | TUBO PEAD LISO PARA REDE DE ÁGUA OU ESGOTO, DIÂMETRO DE 500 MM, JUNTA SOLDADA (NÃO INCLUI A EXECUÇÃO DE SOLDA) - FORNECIMENTO E ASSENTAMENTO. AF_12/2021 | M | 3097.22 | 23% | 3809.58 | SINAPI | REDES DE ÁGUA E ESGOTO EM PEAD LISO (TUBOS E CONEXÕES) | SERVIÇOS DIVERSOS - REDES DE ÁGUA E ESGOTO EM PEAD LISO (TUBOS E CONEXÕES)
S-103389 | TUBO PEAD LISO PARA REDE DE ÁGUA OU ESGOTO, DIÂMETRO DE 630 MM, JUNTA SOLDADA (NÃO INCLUI A EXECUÇÃO DE SOLDA) - FORNECIMENTO E ASSENTAMENTO. AF_12/2021 | M | 4606.06 | 23% | 5665.45 | SINAPI | REDES DE ÁGUA E ESGOTO EM PEAD LISO (TUBOS E CONEXÕES) | SERVIÇOS DIVERSOS - REDES DE ÁGUA E ESGOTO EM PEAD LISO (TUBOS E CONEXÕES)
S-103391 | TUBO PEAD LISO PARA REDE DE ÁGUA OU ESGOTO, DIÂMETRO DE 800 MM, JUNTA SOLDADA (NÃO INCLUI A EXECUÇÃO DE SOLDA) - FORNECIMENTO E ASSENTAMENTO. AF_12/2021 | M | 3036.71 | 23% | 3735.15 | SINAPI | REDES DE ÁGUA E ESGOTO EM PEAD LISO (TUBOS E CONEXÕES) | SERVIÇOS DIVERSOS - REDES DE ÁGUA E ESGOTO EM PEAD LISO (TUBOS E CONEXÕES)
S-103392 | TUBO PEAD LISO PARA REDE DE ÁGUA OU ESGOTO, DIÂMETRO DE 900 MM, JUNTA SOLDADA (NÃO INCLUI A EXECUÇÃO DE SOLDA) - FORNECIMENTO E ASSENTAMENTO. AF_12/2021 | M | 4961.38 | 23% | 6102.5 | SINAPI | REDES DE ÁGUA E ESGOTO EM PEAD LISO (TUBOS E CONEXÕES) | SERVIÇOS DIVERSOS - REDES DE ÁGUA E ESGOTO EM PEAD LISO (TUBOS E CONEXÕES)
S-103440 | TÊ DE SERVIÇO, EM PEAD LISO PARA REDE DE ÁGUA OU ESGOTO, DIÂMETRO DE 200 X 20 MM, JUNTA SOLDADA POR ELETROFUSÃO (NÃO INCLUI A EXECUÇÃO DE SOLDA). AF_12/2021 | UN | 448.62 | 23% | 551.8 | SINAPI | REDES DE ÁGUA E ESGOTO EM PEAD LISO (TUBOS E CONEXÕES) | SERVIÇOS DIVERSOS - REDES DE ÁGUA E ESGOTO EM PEAD LISO (TUBOS E CONEXÕES)
S-103441 | TÊ DE SERVIÇO, EM PEAD LISO PARA REDE DE ÁGUA OU ESGOTO, DIÂMETRO DE 200 X 32 MM, JUNTA SOLDADA POR ELETROFUSÃO (NÃO INCLUI A EXECUÇÃO DE SOLDA). AF_12/2021 | UN | 453.95 | 23% | 558.36 | SINAPI | REDES DE ÁGUA E ESGOTO EM PEAD LISO (TUBOS E CONEXÕES) | SERVIÇOS DIVERSOS - REDES DE ÁGUA E ESGOTO EM PEAD LISO (TUBOS E CONEXÕES)
S-103442 | TÊ DE SERVIÇO, EM PEAD LISO PARA REDE DE ÁGUA OU ESGOTO, DIÂMETRO DE 200 X 63 MM, JUNTA SOLDADA POR ELETROFUSÃO (NÃO INCLUI A EXECUÇÃO DE SOLDA). AF_12/2021 | UN | 582.6 | 23% | 716.6 | SINAPI | REDES DE ÁGUA E ESGOTO EM PEAD LISO (TUBOS E CONEXÕES) | SERVIÇOS DIVERSOS - REDES DE ÁGUA E ESGOTO EM PEAD LISO (TUBOS E CONEXÕES)
S-103437 | TÊ DE SERVIÇO, EM PEAD LISO PARA REDE DE ÁGUA OU ESGOTO, DIÂMETRO DE 63 X 20 MM, JUNTA SOLDADA POR ELETROFUSÃO (NÃO INCLUI A EXECUÇÃO DE SOLDA). AF_12/2021 | UN | 194.93 | 23% | 239.76 | SINAPI | REDES DE ÁGUA E ESGOTO EM PEAD LISO (TUBOS E CONEXÕES) | SERVIÇOS DIVERSOS - REDES DE ÁGUA E ESGOTO EM PEAD LISO (TUBOS E CONEXÕES)
S-103438 | TÊ DE SERVIÇO, EM PEAD LISO PARA REDE DE ÁGUA OU ESGOTO, DIÂMETRO DE 63 X 32 MM, JUNTA SOLDADA POR ELETROFUSÃO (NÃO INCLUI A EXECUÇÃO DE SOLDA). AF_12/2021 | UN | 194.93 | 23% | 239.76 | SINAPI | REDES DE ÁGUA E ESGOTO EM PEAD LISO (TUBOS E CONEXÕES) | SERVIÇOS DIVERSOS - REDES DE ÁGUA E ESGOTO EM PEAD LISO (TUBOS E CONEXÕES)
S-103439 | TÊ DE SERVIÇO, EM PEAD LISO PARA REDE DE ÁGUA OU ESGOTO, DIÂMETRO DE 63 X 63 MM, JUNTA SOLDADA POR ELETROFUSÃO (NÃO INCLUI A EXECUÇÃO DE SOLDA). AF_12/2021 | UN | 227.84 | 23% | 280.24 | SINAPI | REDES DE ÁGUA E ESGOTO EM PEAD LISO (TUBOS E CONEXÕES) | SERVIÇOS DIVERSOS - REDES DE ÁGUA E ESGOTO EM PEAD LISO (TUBOS E CONEXÕES)
S-88789 | REVESTIMENTO CERÂMICO PARA PAREDES EXTERNAS EM PASTILHAS DE PORCELANA 2,5 X 2,5 CM (PLACAS DE 30 X 30 CM), ALINHADAS A PRUMO, APLICADO EM SUPERFÍCIES INTERNAS DE SACADA. AF_02/2023 | M2 | 383.16 | 23% | 471.29 | SINAPI | REVESTIMENTOS CERÂMICOS EXTERNOS | SERVIÇOS DIVERSOS - REVESTIMENTOS CERÂMICOS EXTERNOS
S-88788 | REVESTIMENTO CERÂMICO PARA PAREDES EXTERNAS EM PASTILHAS DE PORCELANA 2,5 X 2,5 CM (PLACAS DE 30 X 30 CM), ALINHADAS A PRUMO. AF_02/2023 | M2 | 320.63 | 23% | 394.37 | SINAPI | REVESTIMENTOS CERÂMICOS EXTERNOS | SERVIÇOS DIVERSOS - REVESTIMENTOS CERÂMICOS EXTERNOS
S-87245 | REVESTIMENTO CERÂMICO PARA PAREDES EXTERNAS EM PASTILHAS DE PORCELANA 5 X 5 CM (PLACAS DE 30 X 30 CM), ALINHADAS A PRUMO, APLICADO EM SUPERFÍCIES INTERNAS DE SACADA. AF_02/2023 | M2 | 298.32 | 23% | 366.93 | SINAPI | REVESTIMENTOS CERÂMICOS EXTERNOS | SERVIÇOS DIVERSOS - REVESTIMENTOS CERÂMICOS EXTERNOS
S-87244 | REVESTIMENTO CERÂMICO PARA PAREDES EXTERNAS EM PASTILHAS DE PORCELANA 5 X 5 CM (PLACAS DE 30 X 30 CM), ALINHADAS A PRUMO. AF_02/2023 | M2 | 250.05 | 23% | 307.56 | SINAPI | REVESTIMENTOS CERÂMICOS EXTERNOS | SERVIÇOS DIVERSOS - REVESTIMENTOS CERÂMICOS EXTERNOS
S-104589 | REVESTIMENTO CERÂMICO PARA PAREDES EXTERNAS, COM PLACAS TIPO GRÊS OU SEMIGRÊS, FORMATO MENOR OU IGUAL A 200 CM2, ALINHADAS A PRUMO, APLICADO EM SUPERFÍCIES INTERNAS DE SACADA. AF_02/2023 | M2 | 250.58 | 23% | 308.21 | SINAPI | REVESTIMENTOS CERÂMICOS EXTERNOS | SERVIÇOS DIVERSOS - REVESTIMENTOS CERÂMICOS EXTERNOS
S-104588 | REVESTIMENTO CERÂMICO PARA PAREDES EXTERNAS, COM PLACAS TIPO GRÊS OU SEMIGRÊS, FORMATO MENOR OU IGUAL A 200 CM2, ALINHADAS A PRUMO. AF_02/2023 | M2 | 210.58 | 23% | 259.01 | SINAPI | REVESTIMENTOS CERÂMICOS EXTERNOS | SERVIÇOS DIVERSOS - REVESTIMENTOS CERÂMICOS EXTERNOS
S-104591 | REVESTIMENTO CERÂMICO PARA PAREDES EXTERNAS, COM PLACAS TIPO GRÊS OU SEMIGRÊS, FORMATO MENOR OU IGUAL A 200 CM2, DISPOSTAS EM AMARRAÇÃO, APLICADO EM SUPERFÍCIES INTERNAS DE SACADA. AF_02/2023 | M2 | 277.64 | 23% | 341.5 | SINAPI | REVESTIMENTOS CERÂMICOS EXTERNOS | SERVIÇOS DIVERSOS - REVESTIMENTOS CERÂMICOS EXTERNOS
S-104590 | REVESTIMENTO CERÂMICO PARA PAREDES EXTERNAS, COM PLACAS TIPO GRÊS OU SEMIGRÊS, FORMATO MENOR OU IGUAL A 200 CM2, DISPOSTAS EM AMARRAÇÃO. AF_02/2023 | M2 | 235.16 | 23% | 289.25 | SINAPI | REVESTIMENTOS CERÂMICOS EXTERNOS | SERVIÇOS DIVERSOS - REVESTIMENTOS CERÂMICOS EXTERNOS
S-87267 | REVESTIMENTO CERÂMICO PARA PAREDES INTERNAS COM PLACAS TIPO ESMALTADA DE DIMENSÕES 20X20 CM APLICADAS A MEIA ALTURA DAS PAREDES. AF_02/2023_PE | M2 | 65.24 | 23% | 80.25 | SINAPI | REVESTIMENTOS CERÂMICOS INTERNOS | SERVIÇOS DIVERSOS - REVESTIMENTOS CERÂMICOS INTERNOS
S-104614 | REVESTIMENTO CERÂMICO PARA PAREDES INTERNAS COM PLACAS TIPO ESMALTADA DE DIMENSÕES 20X20 CM APLICADAS EM DIAGONAL, A MEIA ALTURA DAS PAREDES. AF_02/2023_PE | M2 | 71.41 | 23% | 87.83 | SINAPI | REVESTIMENTOS CERÂMICOS INTERNOS | SERVIÇOS DIVERSOS - REVESTIMENTOS CERÂMICOS INTERNOS
S-104613 | REVESTIMENTO CERÂMICO PARA PAREDES INTERNAS COM PLACAS TIPO ESMALTADA DE DIMENSÕES 20X20 CM APLICADAS EM DIAGONAL, NA ALTURA INTEIRA DAS PAREDES. AF_02/2023_PE | M2 | 62.94 | 23% | 77.42 | SINAPI | REVESTIMENTOS CERÂMICOS INTERNOS | SERVIÇOS DIVERSOS - REVESTIMENTOS CERÂMICOS INTERNOS
S-87265 | REVESTIMENTO CERÂMICO PARA PAREDES INTERNAS COM PLACAS TIPO ESMALTADA DE DIMENSÕES 20X20 CM APLICADAS NA ALTURA INTEIRA DAS PAREDES. AF_02/2023_PE | M2 | 58.7 | 23% | 72.2 | SINAPI | REVESTIMENTOS CERÂMICOS INTERNOS | SERVIÇOS DIVERSOS - REVESTIMENTOS CERÂMICOS INTERNOS
S-87271 | REVESTIMENTO CERÂMICO PARA PAREDES INTERNAS COM PLACAS TIPO ESMALTADA DE DIMENSÕES 25X35 CM APLICADAS A MEIA ALTURA DAS PAREDES. AF_02/2023_PE | M2 | 70.18 | 23% | 86.32 | SINAPI | REVESTIMENTOS CERÂMICOS INTERNOS | SERVIÇOS DIVERSOS - REVESTIMENTOS CERÂMICOS INTERNOS
S-87269 | REVESTIMENTO CERÂMICO PARA PAREDES INTERNAS COM PLACAS TIPO ESMALTADA DE DIMENSÕES 25X35 CM APLICADAS NA ALTURA INTEIRA DAS PAREDES. AF_02/2023_PE | M2 | 63.55 | 23% | 78.17 | SINAPI | REVESTIMENTOS CERÂMICOS INTERNOS | SERVIÇOS DIVERSOS - REVESTIMENTOS CERÂMICOS INTERNOS
S-87275 | REVESTIMENTO CERÂMICO PARA PAREDES INTERNAS COM PLACAS TIPO ESMALTADA DE DIMENSÕES 33X45 CM APLICADAS A MEIA ALTURA DAS PAREDES. AF_02/2023_PE | M2 | 75.81 | 23% | 93.25 | SINAPI | REVESTIMENTOS CERÂMICOS INTERNOS | SERVIÇOS DIVERSOS - REVESTIMENTOS CERÂMICOS INTERNOS
S-87273 | REVESTIMENTO CERÂMICO PARA PAREDES INTERNAS COM PLACAS TIPO ESMALTADA DE DIMENSÕES 33X45 CM APLICADAS NA ALTURA INTEIRA DAS PAREDES. AF_02/2023_PE | M2 | 67.08 | 23% | 82.51 | SINAPI | REVESTIMENTOS CERÂMICOS INTERNOS | SERVIÇOS DIVERSOS - REVESTIMENTOS CERÂMICOS INTERNOS
S-104612 | REVESTIMENTO CERÂMICO PARA PAREDES INTERNAS COM PLACAS TIPO ESMALTADA DE DIMENSÕES 60X60 CM APLICADAS A MEIA ALTURA DAS PAREDES. AF_02/2023_PE | M2 | 90.38 | 23% | 111.17 | SINAPI | REVESTIMENTOS CERÂMICOS INTERNOS | SERVIÇOS DIVERSOS - REVESTIMENTOS CERÂMICOS INTERNOS
S-104611 | REVESTIMENTO CERÂMICO PARA PAREDES INTERNAS COM PLACAS TIPO ESMALTADA DE DIMENSÕES 60X60 CM APLICADAS NA ALTURA INTEIRA DAS PAREDES. AF_02/2023_PE | M2 | 89.24 | 23% | 109.77 | SINAPI | REVESTIMENTOS CERÂMICOS INTERNOS | SERVIÇOS DIVERSOS - REVESTIMENTOS CERÂMICOS INTERNOS
S-104618 | REVESTIMENTO CERÂMICO PARA PAREDES INTERNAS COM PLACAS TIPO PASTILHA DE DIMENSÕES 2,5 X 2,5 CM (PLACAS DE 30 X 30 CM) CM APLICADAS A MEIA ALTURA DAS PAREDES. AF_02/2023 | M2 | 331.63 | 23% | 407.9 | SINAPI | REVESTIMENTOS CERÂMICOS INTERNOS | SERVIÇOS DIVERSOS - REVESTIMENTOS CERÂMICOS INTERNOS
S-104616 | REVESTIMENTO CERÂMICO PARA PAREDES INTERNAS COM PLACAS TIPO PASTILHA DE DIMENSÕES 2,5 X 2,5 CM (PLACAS DE 30 X 30 CM) CM APLICADAS NA ALTURA INTEIRA DAS PAREDES. AF_02/2023 | M2 | 318.24 | 23% | 391.44 | SINAPI | REVESTIMENTOS CERÂMICOS INTERNOS | SERVIÇOS DIVERSOS - REVESTIMENTOS CERÂMICOS INTERNOS
S-104617 | REVESTIMENTO CERÂMICO PARA PAREDES INTERNAS COM PLACAS TIPO PASTILHA DE DIMENSÕES 5 X 5 CM (PLACAS DE 30 X 30 CM) CM APLICADAS A MEIA ALTURA DAS PAREDES. AF_02/2023 | M2 | 258.62 | 23% | 318.1 | SINAPI | REVESTIMENTOS CERÂMICOS INTERNOS | SERVIÇOS DIVERSOS - REVESTIMENTOS CERÂMICOS INTERNOS
S-104615 | REVESTIMENTO CERÂMICO PARA PAREDES INTERNAS COM PLACAS TIPO PASTILHA DE DIMENSÕES 5 X 5 CM (PLACAS DE 30 X 30 CM) CM APLICADAS NA ALTURA INTEIRA DAS PAREDES. AF_02/2023 | M2 | 245.23 | 23% | 301.63 | SINAPI | REVESTIMENTOS CERÂMICOS INTERNOS | SERVIÇOS DIVERSOS - REVESTIMENTOS CERÂMICOS INTERNOS
S-87247 | REVESTIMENTO CERÂMICO PARA PISO COM PLACAS TIPO ESMALTADA DE DIMENSÕES 35X35 CM APLICADA EM AMBIENTES DE ÁREA ENTRE 5 M2 E 10 M2. AF_02/2023_PE | M2 | 57.88 | 23% | 71.19 | SINAPI | REVESTIMENTOS CERÂMICOS INTERNOS | SERVIÇOS DIVERSOS - REVESTIMENTOS CERÂMICOS INTERNOS
S-87248 | REVESTIMENTO CERÂMICO PARA PISO COM PLACAS TIPO ESMALTADA DE DIMENSÕES 35X35 CM APLICADA EM AMBIENTES DE ÁREA MAIOR QUE 10 M2. AF_02/2023_PE | M2 | 48.54 | 23% | 59.7 | SINAPI | REVESTIMENTOS CERÂMICOS INTERNOS | SERVIÇOS DIVERSOS - REVESTIMENTOS CERÂMICOS INTERNOS
S-87246 | REVESTIMENTO CERÂMICO PARA PISO COM PLACAS TIPO ESMALTADA DE DIMENSÕES 35X35 CM APLICADA EM AMBIENTES DE ÁREA MENOR QUE 5 M2. AF_02/2023_PE | M2 | 66.54 | 23% | 81.84 | SINAPI | REVESTIMENTOS CERÂMICOS INTERNOS | SERVIÇOS DIVERSOS - REVESTIMENTOS CERÂMICOS INTERNOS
S-104601 | REVESTIMENTO CERÂMICO PARA PISO COM PLACAS TIPO ESMALTADA DE DIMENSÕES 35X35 CM APLICADA EM DIAGONAL EM AMBIENTES DE ÁREA ENTRE 5 M² E 10 M². AF_02/2023_PE | M2 | 63.7 | 23% | 78.35 | SINAPI | REVESTIMENTOS CERÂMICOS INTERNOS | SERVIÇOS DIVERSOS - REVESTIMENTOS CERÂMICOS INTERNOS
S-104603 | REVESTIMENTO CERÂMICO PARA PISO COM PLACAS TIPO ESMALTADA DE DIMENSÕES 35X35 CM APLICADA EM DIAGONAL EM AMBIENTES DE ÁREA MAIOR QUE 10 M². AF_02/2023_PE | M2 | 51.43 | 23% | 63.26 | SINAPI | REVESTIMENTOS CERÂMICOS INTERNOS | SERVIÇOS DIVERSOS - REVESTIMENTOS CERÂMICOS INTERNOS
S-104599 | REVESTIMENTO CERÂMICO PARA PISO COM PLACAS TIPO ESMALTADA DE DIMENSÕES 35X35 CM APLICADA EM DIAGONAL EM AMBIENTES DE ÁREA MENOR QUE 5 M². AF_02/2023_PE | M2 | 81.95 | 23% | 100.8 | SINAPI | REVESTIMENTOS CERÂMICOS INTERNOS | SERVIÇOS DIVERSOS - REVESTIMENTOS CERÂMICOS INTERNOS
S-87250 | REVESTIMENTO CERÂMICO PARA PISO COM PLACAS TIPO ESMALTADA DE DIMENSÕES 45X45 CM APLICADA EM AMBIENTES DE ÁREA ENTRE 5 M2 E 10 M2. AF_02/2023_PE | M2 | 59.49 | 23% | 73.17 | SINAPI | REVESTIMENTOS CERÂMICOS INTERNOS | SERVIÇOS DIVERSOS - REVESTIMENTOS CERÂMICOS INTERNOS
S-87251 | REVESTIMENTO CERÂMICO PARA PISO COM PLACAS TIPO ESMALTADA DE DIMENSÕES 45X45 CM APLICADA EM AMBIENTES DE ÁREA MAIOR QUE 10 M2. AF_02/2023_PE | M2 | 48.87 | 23% | 60.11 | SINAPI | REVESTIMENTOS CERÂMICOS INTERNOS | SERVIÇOS DIVERSOS - REVESTIMENTOS CERÂMICOS INTERNOS
S-87249 | REVESTIMENTO CERÂMICO PARA PISO COM PLACAS TIPO ESMALTADA DE DIMENSÕES 45X45 CM APLICADA EM AMBIENTES DE ÁREA MENOR QUE 5 M2. AF_02/2023_PE | M2 | 72.17 | 23% | 88.77 | SINAPI | REVESTIMENTOS CERÂMICOS INTERNOS | SERVIÇOS DIVERSOS - REVESTIMENTOS CERÂMICOS INTERNOS
S-104606 | REVESTIMENTO CERÂMICO PARA PISO COM PLACAS TIPO ESMALTADA DE DIMENSÕES 45X45 CM APLICADA EM DIAGONAL EM AMBIENTES DE ÁREA ENTRE 5 M² E 10 M². AF_02/2023_PE | M2 | 68.72 | 23% | 84.53 | SINAPI | REVESTIMENTOS CERÂMICOS INTERNOS | SERVIÇOS DIVERSOS - REVESTIMENTOS CERÂMICOS INTERNOS
S-104607 | REVESTIMENTO CERÂMICO PARA PISO COM PLACAS TIPO ESMALTADA DE DIMENSÕES 45X45 CM APLICADA EM DIAGONAL EM AMBIENTES DE ÁREA MAIOR QUE 10 M². AF_02/2023_PE | M2 | 52.98 | 23% | 65.17 | SINAPI | REVESTIMENTOS CERÂMICOS INTERNOS | SERVIÇOS DIVERSOS - REVESTIMENTOS CERÂMICOS INTERNOS
S-104605 | REVESTIMENTO CERÂMICO PARA PISO COM PLACAS TIPO ESMALTADA DE DIMENSÕES 45X45 CM APLICADA EM DIAGONAL EM AMBIENTES DE ÁREA MENOR QUE 5 M². AF_02/2023_PE | M2 | 104.79 | 23% | 128.89 | SINAPI | REVESTIMENTOS CERÂMICOS INTERNOS | SERVIÇOS DIVERSOS - REVESTIMENTOS CERÂMICOS INTERNOS
S-87256 | REVESTIMENTO CERÂMICO PARA PISO COM PLACAS TIPO ESMALTADA DE DIMENSÕES 60X60 CM APLICADA EM AMBIENTES DE ÁREA ENTRE 5 M2 E 10 M2. AF_02/2023_PE | M2 | 69.05 | 23% | 84.93 | SINAPI | REVESTIMENTOS CERÂMICOS INTERNOS | SERVIÇOS DIVERSOS - REVESTIMENTOS CERÂMICOS INTERNOS
S-87257 | REVESTIMENTO CERÂMICO PARA PISO COM PLACAS TIPO ESMALTADA DE DIMENSÕES 60X60 CM APLICADA EM AMBIENTES DE ÁREA MAIOR QUE 10 M2. AF_02/2023_PE | M2 | 57.25 | 23% | 70.42 | SINAPI | REVESTIMENTOS CERÂMICOS INTERNOS | SERVIÇOS DIVERSOS - REVESTIMENTOS CERÂMICOS INTERNOS
S-87255 | REVESTIMENTO CERÂMICO PARA PISO COM PLACAS TIPO ESMALTADA DE DIMENSÕES 60X60 CM APLICADA EM AMBIENTES DE ÁREA MENOR QUE 5 M2. AF_02/2023_PE | M2 | 82.83 | 23% | 101.88 | SINAPI | REVESTIMENTOS CERÂMICOS INTERNOS | SERVIÇOS DIVERSOS - REVESTIMENTOS CERÂMICOS INTERNOS
S-104594 | REVESTIMENTO CERÂMICO PARA PISO COM PLACAS TIPO ESMALTADA DE DIMENSÕES 80X80 CM APLICADA EM AMBIENTES DE ÁREA ENTRE 5 M² E 10 M². AF_02/2023_PE | M2 | 71.47 | 23% | 87.91 | SINAPI | REVESTIMENTOS CERÂMICOS INTERNOS | SERVIÇOS DIVERSOS - REVESTIMENTOS CERÂMICOS INTERNOS
S-104595 | REVESTIMENTO CERÂMICO PARA PISO COM PLACAS TIPO ESMALTADA DE DIMENSÕES 80X80 CM APLICADA EM AMBIENTES DE ÁREA MAIOR QUE 10 M². AF_02/2023_PE | M2 | 57.77 | 23% | 71.06 | SINAPI | REVESTIMENTOS CERÂMICOS INTERNOS | SERVIÇOS DIVERSOS - REVESTIMENTOS CERÂMICOS INTERNOS
S-104593 | REVESTIMENTO CERÂMICO PARA PISO COM PLACAS TIPO ESMALTADA DE DIMENSÕES 80X80 CM APLICADA EM AMBIENTES DE ÁREA MENOR QUE 5 M². AF_02/2023_PE | M2 | 86.82 | 23% | 106.79 | SINAPI | REVESTIMENTOS CERÂMICOS INTERNOS | SERVIÇOS DIVERSOS - REVESTIMENTOS CERÂMICOS INTERNOS
S-87262 | REVESTIMENTO CERÂMICO PARA PISO COM PLACAS TIPO PORCELANATO DE DIMENSÕES 60X60 CM APLICADA EM AMBIENTES DE ÁREA ENTRE 5 M² E 10 M². AF_02/2023_PE | M2 | 116.46 | 23% | 143.25 | SINAPI | REVESTIMENTOS CERÂMICOS INTERNOS | SERVIÇOS DIVERSOS - REVESTIMENTOS CERÂMICOS INTERNOS
S-87263 | REVESTIMENTO CERÂMICO PARA PISO COM PLACAS TIPO PORCELANATO DE DIMENSÕES 60X60 CM APLICADA EM AMBIENTES DE ÁREA MAIOR QUE 10 M². AF_02/2023_PE | M2 | 104.28 | 23% | 128.26 | SINAPI | REVESTIMENTOS CERÂMICOS INTERNOS | SERVIÇOS DIVERSOS - REVESTIMENTOS CERÂMICOS INTERNOS
S-87261 | REVESTIMENTO CERÂMICO PARA PISO COM PLACAS TIPO PORCELANATO DE DIMENSÕES 60X60 CM APLICADA EM AMBIENTES DE ÁREA MENOR QUE 5 M². AF_02/2023_PE | M2 | 131.23 | 23% | 161.41 | SINAPI | REVESTIMENTOS CERÂMICOS INTERNOS | SERVIÇOS DIVERSOS - REVESTIMENTOS CERÂMICOS INTERNOS
S-104597 | REVESTIMENTO CERÂMICO PARA PISO COM PLACAS TIPO PORCELANATO DE DIMENSÕES 80X80 CM APLICADA EM AMBIENTES DE ÁREA ENTRE 5 M² E 10 M². AF_02/2023_PE | M2 | 119.18 | 23% | 146.59 | SINAPI | REVESTIMENTOS CERÂMICOS INTERNOS | SERVIÇOS DIVERSOS - REVESTIMENTOS CERÂMICOS INTERNOS
S-104598 | REVESTIMENTO CERÂMICO PARA PISO COM PLACAS TIPO PORCELANATO DE DIMENSÕES 80X80 CM APLICADA EM AMBIENTES DE ÁREA MAIOR QUE 10 M². AF_02/2023_PE | M2 | 104.89 | 23% | 129.01 | SINAPI | REVESTIMENTOS CERÂMICOS INTERNOS | SERVIÇOS DIVERSOS - REVESTIMENTOS CERÂMICOS INTERNOS
S-104596 | REVESTIMENTO CERÂMICO PARA PISO COM PLACAS TIPO PORCELANATO DE DIMENSÕES 80X80 CM APLICADA EM AMBIENTES DE ÁREA MENOR QUE 5 M². AF_02/2023_PE | M2 | 135.68 | 23% | 166.89 | SINAPI | REVESTIMENTOS CERÂMICOS INTERNOS | SERVIÇOS DIVERSOS - REVESTIMENTOS CERÂMICOS INTERNOS
S-88648 | RODAPÉ CERÂMICO DE 7CM DE ALTURA COM PLACAS TIPO ESMALTADA DE DIMENSÕES 35X35CM. AF_02/2023 | M | 7.58 | 23% | 9.32 | SINAPI | REVESTIMENTOS CERÂMICOS INTERNOS | SERVIÇOS DIVERSOS - REVESTIMENTOS CERÂMICOS INTERNOS
S-88649 | RODAPÉ CERÂMICO DE 7CM DE ALTURA COM PLACAS TIPO ESMALTADA DE DIMENSÕES 45X45CM. AF_02/2023 | M | 8.44 | 23% | 10.38 | SINAPI | REVESTIMENTOS CERÂMICOS INTERNOS | SERVIÇOS DIVERSOS - REVESTIMENTOS CERÂMICOS INTERNOS
S-88650 | RODAPÉ CERÂMICO DE 7CM DE ALTURA COM PLACAS TIPO ESMALTADA DE DIMENSÕES 60X60CM. AF_02/2023 | M | 11.12 | 23% | 13.68 | SINAPI | REVESTIMENTOS CERÂMICOS INTERNOS | SERVIÇOS DIVERSOS - REVESTIMENTOS CERÂMICOS INTERNOS
S-104619 | RODAPÉ CERÂMICO DE 7CM DE ALTURA COM PLACAS TIPO ESMALTADA DE DIMENSÕES 80X80CM. AF_02/2023 | M | 12.98 | 23% | 15.97 | SINAPI | REVESTIMENTOS CERÂMICOS INTERNOS | SERVIÇOS DIVERSOS - REVESTIMENTOS CERÂMICOS INTERNOS
S-103689 | FORNECIMENTO E INSTALAÇÃO DE PLACA DE OBRA COM CHAPA GALVANIZADA E ESTRUTURA DE MADEIRA. AF_03/2022_PS | M2 | 473.93 | 11.1% | 526.54 | SINAPI | SINALIZAÇÃO VERTICAL VIÁRIA | SERVIÇOS DIVERSOS - SINALIZAÇÃO VERTICAL VIÁRIA
S-103696 | FORNECIMENTO E INSTALAÇÃO DE SUPORTE DE MADEIRA PARA PLACAS DE SINALIZAÇÃO EM CONCRETO, COM H= DE 2,5 M E SEÇÃO DE 7,5 X 7,5 CM. AF_03/2022 | UN | 159.47 | 23% | 196.15 | SINAPI | SINALIZAÇÃO VERTICAL VIÁRIA | SERVIÇOS DIVERSOS - SINALIZAÇÃO VERTICAL VIÁRIA
S-103697 | FORNECIMENTO E INSTALAÇÃO DE SUPORTE DE MADEIRA PARA PLACAS DE SINALIZAÇÃO, EM BASE DE CONCRETO, COM H= DE 2,0 M E SEÇÃO DE 7,5 X 7,5 CM. AF_03/2022 | UN | 147.26 | 23% | 181.13 | SINAPI | SINALIZAÇÃO VERTICAL VIÁRIA | SERVIÇOS DIVERSOS - SINALIZAÇÃO VERTICAL VIÁRIA
S-103695 | FORNECIMENTO E INSTALAÇÃO DE SUPORTE DE MADEIRA PARA PLACAS DE SINALIZAÇÃO, EM SOLO, COM H= DE 2,0 M E SEÇÃO DE 7,5 X 7,5 CM. AF_03/2022 | UN | 108.89 | 23% | 133.93 | SINAPI | SINALIZAÇÃO VERTICAL VIÁRIA | SERVIÇOS DIVERSOS - SINALIZAÇÃO VERTICAL VIÁRIA
S-103694 | FORNECIMENTO E INSTALAÇÃO DE SUPORTE DE MADEIRA PARA PLACAS DE SINALIZAÇÃO, EM SOLO, COM H= DE 2,5 M E SEÇÃO DE 7,5 X 7,5 CM. AF_03/2022 | UN | 121.1 | 23% | 148.95 | SINAPI | SINALIZAÇÃO VERTICAL VIÁRIA | SERVIÇOS DIVERSOS - SINALIZAÇÃO VERTICAL VIÁRIA
S-96987 | BASE METÁLICA PARA MASTRO 1 ½" PARA SPDA - FORNECIMENTO E INSTALAÇÃO. AF_08/2023 | UN | 156.85 | 23% | 192.93 | SINAPI | SISTEMA DE PROTEÇÃO CONTRA DESCARGAS ATMOSFÉRICAS - SPDA | SERVIÇOS DIVERSOS - SISTEMA DE PROTEÇÃO CONTRA DESCARGAS ATMOSFÉRICAS - SPDA
S-96989 | CAPTOR TIPO FRANKLIN PARA SPDA - FORNECIMENTO E INSTALAÇÃO. AF_08/2023 | UN | 154.01 | 11.1% | 171.11 | SINAPI | SISTEMA DE PROTEÇÃO CONTRA DESCARGAS ATMOSFÉRICAS - SPDA | SERVIÇOS DIVERSOS - SISTEMA DE PROTEÇÃO CONTRA DESCARGAS ATMOSFÉRICAS - SPDA
S-104749 | CONECTOR GRAMPO METÁLICO TIPO OLHAL, PARA SPDA, PARA HASTE DE ATERRAMENTO DE 3/4'' E CABOS DE 10 A 50 MM2 - FORNECIMENTO E INSTALAÇÃO. AF_08/2023 | UN | 25.29 | 23% | 31.11 | SINAPI | SISTEMA DE PROTEÇÃO CONTRA DESCARGAS ATMOSFÉRICAS - SPDA | SERVIÇOS DIVERSOS - SISTEMA DE PROTEÇÃO CONTRA DESCARGAS ATMOSFÉRICAS - SPDA
S-104750 | CONECTOR GRAMPO METÁLICO TIPO OLHAL, PARA SPDA, PARA HASTE DE ATERRAMENTO DE 5/8'' E CABOS DE 10 A 50 MM2 - FORNECIMENTO E INSTALAÇÃO. AF_08/2023 | UN | 21.19 | 23% | 26.06 | SINAPI | SISTEMA DE PROTEÇÃO CONTRA DESCARGAS ATMOSFÉRICAS - SPDA | SERVIÇOS DIVERSOS - SISTEMA DE PROTEÇÃO CONTRA DESCARGAS ATMOSFÉRICAS - SPDA
S-104751 | CONECTOR GRAMPO PARALELO METÁLICO, PARA SPDA, PARA CABOS DE 6 A 50 MM2 - FORNECIMENTO E INSTALAÇÃO. AF_08/2023 | UN | 28.22 | 23% | 34.71 | SINAPI | SISTEMA DE PROTEÇÃO CONTRA DESCARGAS ATMOSFÉRICAS - SPDA | SERVIÇOS DIVERSOS - SISTEMA DE PROTEÇÃO CONTRA DESCARGAS ATMOSFÉRICAS - SPDA
S-104752 | CONECTOR SPLIT-BOLT, PARA SPDA, PARA CABOS ATÉ 35 MM2 - FORNECIMENTO E INSTALAÇÃO. AF_08/2023 | UN | 25.14 | 23% | 30.92 | SINAPI | SISTEMA DE PROTEÇÃO CONTRA DESCARGAS ATMOSFÉRICAS - SPDA | SERVIÇOS DIVERSOS - SISTEMA DE PROTEÇÃO CONTRA DESCARGAS ATMOSFÉRICAS - SPDA
S-104753 | CONECTOR SPLIT-BOLT, PARA SPDA, PARA CABOS ATÉ 50 MM2 - FORNECIMENTO E INSTALAÇÃO. AF_08/2023 | UN | 29.42 | 23% | 36.19 | SINAPI | SISTEMA DE PROTEÇÃO CONTRA DESCARGAS ATMOSFÉRICAS - SPDA | SERVIÇOS DIVERSOS - SISTEMA DE PROTEÇÃO CONTRA DESCARGAS ATMOSFÉRICAS - SPDA
S-104754 | CONECTOR SPLIT-BOLT, PARA SPDA, PARA CABOS ATÉ 70 MM2 - FORNECIMENTO E INSTALAÇÃO. AF_08/2023 | UN | 36.76 | 23% | 45.21 | SINAPI | SISTEMA DE PROTEÇÃO CONTRA DESCARGAS ATMOSFÉRICAS - SPDA | SERVIÇOS DIVERSOS - SISTEMA DE PROTEÇÃO CONTRA DESCARGAS ATMOSFÉRICAS - SPDA
S-104755 | CONECTOR SPLIT-BOLT, PARA SPDA, PARA CABOS ATÉ 95 MM2 - FORNECIMENTO E INSTALAÇÃO. AF_08/2023 | UN | 48.15 | 23% | 59.22 | SINAPI | SISTEMA DE PROTEÇÃO CONTRA DESCARGAS ATMOSFÉRICAS - SPDA | SERVIÇOS DIVERSOS - SISTEMA DE PROTEÇÃO CONTRA DESCARGAS ATMOSFÉRICAS - SPDA
S-96973 | CORDOALHA DE COBRE NU 35 MM², NÃO ENTERRADA, COM ISOLADOR - FORNECIMENTO E INSTALAÇÃO. AF_08/2023 | M | 83.24 | 23% | 102.39 | SINAPI | SISTEMA DE PROTEÇÃO CONTRA DESCARGAS ATMOSFÉRICAS - SPDA | SERVIÇOS DIVERSOS - SISTEMA DE PROTEÇÃO CONTRA DESCARGAS ATMOSFÉRICAS - SPDA
S-96977 | CORDOALHA DE COBRE NU 50 MM², ENTERRADA - FORNECIMENTO E INSTALAÇÃO. AF_08/2023 | M | 61.06 | 23% | 75.1 | SINAPI | SISTEMA DE PROTEÇÃO CONTRA DESCARGAS ATMOSFÉRICAS - SPDA | SERVIÇOS DIVERSOS - SISTEMA DE PROTEÇÃO CONTRA DESCARGAS ATMOSFÉRICAS - SPDA
S-96974 | CORDOALHA DE COBRE NU 50 MM², NÃO ENTERRADA, COM ISOLADOR - FORNECIMENTO E INSTALAÇÃO. AF_08/2023 | M | 106.17 | 23% | 130.59 | SINAPI | SISTEMA DE PROTEÇÃO CONTRA DESCARGAS ATMOSFÉRICAS - SPDA | SERVIÇOS DIVERSOS - SISTEMA DE PROTEÇÃO CONTRA DESCARGAS ATMOSFÉRICAS - SPDA
S-96978 | CORDOALHA DE COBRE NU 70 MM², ENTERRADA - FORNECIMENTO E INSTALAÇÃO. AF_08/2023 | M | 80.35 | 23% | 98.83 | SINAPI | SISTEMA DE PROTEÇÃO CONTRA DESCARGAS ATMOSFÉRICAS - SPDA | SERVIÇOS DIVERSOS - SISTEMA DE PROTEÇÃO CONTRA DESCARGAS ATMOSFÉRICAS - SPDA
S-96975 | CORDOALHA DE COBRE NU 70 MM², NÃO ENTERRADA, COM ISOLADOR - FORNECIMENTO E INSTALAÇÃO. AF_08/2023 | M | 130.11 | 23% | 160.04 | SINAPI | SISTEMA DE PROTEÇÃO CONTRA DESCARGAS ATMOSFÉRICAS - SPDA | SERVIÇOS DIVERSOS - SISTEMA DE PROTEÇÃO CONTRA DESCARGAS ATMOSFÉRICAS - SPDA
S-96979 | CORDOALHA DE COBRE NU 95 MM², ENTERRADA - FORNECIMENTO E INSTALAÇÃO. AF_08/2023 | M | 114.72 | 23% | 141.11 | SINAPI | SISTEMA DE PROTEÇÃO CONTRA DESCARGAS ATMOSFÉRICAS - SPDA | SERVIÇOS DIVERSOS - SISTEMA DE PROTEÇÃO CONTRA DESCARGAS ATMOSFÉRICAS - SPDA
S-96976 | CORDOALHA DE COBRE NU 95 MM², NÃO ENTERRADA, COM ISOLADOR - FORNECIMENTO E INSTALAÇÃO. AF_08/2023 | M | 168.69 | 23% | 207.49 | SINAPI | SISTEMA DE PROTEÇÃO CONTRA DESCARGAS ATMOSFÉRICAS - SPDA | SERVIÇOS DIVERSOS - SISTEMA DE PROTEÇÃO CONTRA DESCARGAS ATMOSFÉRICAS - SPDA
S-96984 | ELETRODUTO PVC RÍGIDO, DIÂMETRO 40MM, COM 3 METROS, PARA SPDA - FORNECIMENTO E INSTALAÇÃO. AF_08/2023 | UN | 74.04 | 23% | 91.07 | SINAPI | SISTEMA DE PROTEÇÃO CONTRA DESCARGAS ATMOSFÉRICAS - SPDA | SERVIÇOS DIVERSOS - SISTEMA DE PROTEÇÃO CONTRA DESCARGAS ATMOSFÉRICAS - SPDA
S-96986 | HASTE DE ATERRAMENTO, DIÂMETRO 3/4", COM 3 METROS - FORNECIMENTO E INSTALAÇÃO. AF_08/2023 | UN | 134.46 | 23% | 165.39 | SINAPI | SISTEMA DE PROTEÇÃO CONTRA DESCARGAS ATMOSFÉRICAS - SPDA | SERVIÇOS DIVERSOS - SISTEMA DE PROTEÇÃO CONTRA DESCARGAS ATMOSFÉRICAS - SPDA
S-96985 | HASTE DE ATERRAMENTO, DIÂMETRO 5/8", COM 3 METROS - FORNECIMENTO E INSTALAÇÃO. AF_08/2023 | UN | 89.78 | 23% | 110.43 | SINAPI | SISTEMA DE PROTEÇÃO CONTRA DESCARGAS ATMOSFÉRICAS - SPDA | SERVIÇOS DIVERSOS - SISTEMA DE PROTEÇÃO CONTRA DESCARGAS ATMOSFÉRICAS - SPDA
S-96988 | MASTRO 1 ½", COM 3 METROS, PARA SPDA - FORNECIMENTO E INSTALAÇÃO. AF_08/2023 | UN | 184.1 | 23% | 226.44 | SINAPI | SISTEMA DE PROTEÇÃO CONTRA DESCARGAS ATMOSFÉRICAS - SPDA | SERVIÇOS DIVERSOS - SISTEMA DE PROTEÇÃO CONTRA DESCARGAS ATMOSFÉRICAS - SPDA
S-104746 | MINI CAPTOR PARA SPDA - FORNECIMENTO E INSTALAÇÃO. AF_08/2023 | UN | 32.72 | 23% | 40.25 | SINAPI | SISTEMA DE PROTEÇÃO CONTRA DESCARGAS ATMOSFÉRICAS - SPDA | SERVIÇOS DIVERSOS - SISTEMA DE PROTEÇÃO CONTRA DESCARGAS ATMOSFÉRICAS - SPDA
S-98463 | SUPORTE ISOLADOR PARA FIXAÇÃO DA CORDOALHA DE COBRE EM ALVENARIA OU CONCRETO - FORNECIMENTO E INSTALAÇÃO. AF_08/2023 | UN | 34.28 | 23% | 42.16 | SINAPI | SISTEMA DE PROTEÇÃO CONTRA DESCARGAS ATMOSFÉRICAS - SPDA | SERVIÇOS DIVERSOS - SISTEMA DE PROTEÇÃO CONTRA DESCARGAS ATMOSFÉRICAS - SPDA
S-95676 | CAIXA EM CONCRETO PRÉ-MOLDADO PARA ABRIGO DE HIDRÔMETRO COM DN 20 MM - FORNECIMENTO E INSTALAÇÃO. AF_03/2024 | UN | 174.95 | 23% | 215.19 | SINAPI | SISTEMAS DE MEDIÇÃO | SERVIÇOS DIVERSOS - SISTEMAS DE MEDIÇÃO
S-105135 | HIDRÔMETRO DN 1 1/2", 20 M³/H - FORNECIMENTO E INSTALAÇÃO. AF_03/2024 | UN | 961.44 | 11.1% | 1068.16 | SINAPI | SISTEMAS DE MEDIÇÃO | SERVIÇOS DIVERSOS - SISTEMAS DE MEDIÇÃO
S-104998 | HIDRÔMETRO DN 1", 10 M³/H - FORNECIMENTO E INSTALAÇÃO. AF_03/2024 | UN | 592.81 | 11.1% | 658.61 | SINAPI | SISTEMAS DE MEDIÇÃO | SERVIÇOS DIVERSOS - SISTEMAS DE MEDIÇÃO
S-104997 | HIDRÔMETRO DN 1", 7 M³/H - FORNECIMENTO E INSTALAÇÃO. AF_03/2024 | UN | 446.81 | 11.1% | 496.41 | SINAPI | SISTEMAS DE MEDIÇÃO | SERVIÇOS DIVERSOS - SISTEMAS DE MEDIÇÃO
S-95673 | HIDRÔMETRO DN 1/2", 1,5 M3/H - FORNECIMENTO E INSTALAÇÃO. AF_03/2024 | UN | 135.95 | 11.1% | 151.04 | SINAPI | SISTEMAS DE MEDIÇÃO | SERVIÇOS DIVERSOS - SISTEMAS DE MEDIÇÃO
S-95674 | HIDRÔMETRO DN 1/2", 3,0 M3/H - FORNECIMENTO E INSTALAÇÃO. AF_03/2024 | UN | 143.63 | 11.1% | 159.57 | SINAPI | SISTEMAS DE MEDIÇÃO | SERVIÇOS DIVERSOS - SISTEMAS DE MEDIÇÃO
S-104992 | HIDRÔMETRO DN 2", 30 M³/H - FORNECIMENTO E INSTALAÇÃO. AF_03/2024 | UN | 1337.77 | 11.1% | 1486.26 | SINAPI | SISTEMAS DE MEDIÇÃO | SERVIÇOS DIVERSOS - SISTEMAS DE MEDIÇÃO
S-95675 | HIDRÔMETRO DN 3/4", 5,0 M3/H - FORNECIMENTO E INSTALAÇÃO. AF_03/2024 | UN | 177.25 | 11.1% | 196.92 | SINAPI | SISTEMAS DE MEDIÇÃO | SERVIÇOS DIVERSOS - SISTEMAS DE MEDIÇÃO
S-95648 | KIT CAVALETE PARA MEDIÇÃO DE ÁGUA - ENTRADA INDIVIDUALIZADA, EM CPVC DN 28 MM (1"), PARA 1 MEDIDOR - FORNECIMENTO E INSTALAÇÃO (EXCLUSIVE HIDRÔMETRO). AF_03/2024 | UN | 624.13 | 23% | 767.68 | SINAPI | SISTEMAS DE MEDIÇÃO | SERVIÇOS DIVERSOS - SISTEMAS DE MEDIÇÃO
S-95649 | KIT CAVALETE PARA MEDIÇÃO DE ÁGUA - ENTRADA INDIVIDUALIZADA, EM CPVC DN 28 MM (1"), PARA 2 MEDIDORES - FORNECIMENTO E INSTALAÇÃO (EXCLUSIVE HIDRÔMETRO). AF_03/2024 | UN | 1073.75 | 23% | 1320.71 | SINAPI | SISTEMAS DE MEDIÇÃO | SERVIÇOS DIVERSOS - SISTEMAS DE MEDIÇÃO
S-95650 | KIT CAVALETE PARA MEDIÇÃO DE ÁGUA - ENTRADA INDIVIDUALIZADA, EM CPVC DN 28 MM (1"), PARA 3 MEDIDORES - FORNECIMENTO E INSTALAÇÃO (EXCLUSIVE HIDRÔMETRO). AF_03/2024 | UN | 1568.4 | 23% | 1929.13 | SINAPI | SISTEMAS DE MEDIÇÃO | SERVIÇOS DIVERSOS - SISTEMAS DE MEDIÇÃO
S-95651 | KIT CAVALETE PARA MEDIÇÃO DE ÁGUA - ENTRADA INDIVIDUALIZADA, EM CPVC DN 28 MM (1"), PARA 4 MEDIDORES - FORNECIMENTO E INSTALAÇÃO (EXCLUSIVE HIDRÔMETRO). AF_03/2024 | UN | 2035.97 | 23% | 2504.24 | SINAPI | SISTEMAS DE MEDIÇÃO | SERVIÇOS DIVERSOS - SISTEMAS DE MEDIÇÃO
S-95652 | KIT CAVALETE PARA MEDIÇÃO DE ÁGUA - ENTRADA INDIVIDUALIZADA, EM CPVC DN 35 MM (1 1/4"), PARA 1 MEDIDOR - FORNECIMENTO E INSTALAÇÃO (EXCLUSIVE HIDRÔMETRO). AF_03/2024 | UN | 766.17 | 23% | 942.39 | SINAPI | SISTEMAS DE MEDIÇÃO | SERVIÇOS DIVERSOS - SISTEMAS DE MEDIÇÃO
S-95653 | KIT CAVALETE PARA MEDIÇÃO DE ÁGUA - ENTRADA INDIVIDUALIZADA, EM CPVC DN 35 MM (1 1/4"), PARA 2 MEDIDORES - FORNECIMENTO E INSTALAÇÃO (EXCLUSIVE HIDRÔMETRO). AF_03/2024 | UN | 1355.79 | 23% | 1667.62 | SINAPI | SISTEMAS DE MEDIÇÃO | SERVIÇOS DIVERSOS - SISTEMAS DE MEDIÇÃO
S-95654 | KIT CAVALETE PARA MEDIÇÃO DE ÁGUA - ENTRADA INDIVIDUALIZADA, EM CPVC DN 35 MM (1 1/4"), PARA 3 MEDIDORES - FORNECIMENTO E INSTALAÇÃO (EXCLUSIVE HIDRÔMETRO). AF_03/2024 | UN | 1996.53 | 23% | 2455.73 | SINAPI | SISTEMAS DE MEDIÇÃO | SERVIÇOS DIVERSOS - SISTEMAS DE MEDIÇÃO
S-95655 | KIT CAVALETE PARA MEDIÇÃO DE ÁGUA - ENTRADA INDIVIDUALIZADA, EM CPVC DN 35 MM (1 1/4"), PARA 4 MEDIDORES - FORNECIMENTO E INSTALAÇÃO (EXCLUSIVE HIDRÔMETRO). AF_03/2024 | UN | 2602.74 | 23% | 3201.37 | SINAPI | SISTEMAS DE MEDIÇÃO | SERVIÇOS DIVERSOS - SISTEMAS DE MEDIÇÃO
S-95657 | KIT CAVALETE PARA MEDIÇÃO DE ÁGUA - ENTRADA INDIVIDUALIZADA, EM PPR PN20 DN 25 MM (3/4") PARA 1 MEDIDOR - FORNECIMENTO E INSTALAÇÃO (EXCLUSIVE HIDRÔMETRO). AF_03/2024 | UN | 360.62 | 23% | 443.56 | SINAPI | SISTEMAS DE MEDIÇÃO | SERVIÇOS DIVERSOS - SISTEMAS DE MEDIÇÃO
S-95658 | KIT CAVALETE PARA MEDIÇÃO DE ÁGUA - ENTRADA INDIVIDUALIZADA, EM PPR PN20 DN 25 MM (3/4") PARA 2 MEDIDORES - FORNECIMENTO E INSTALAÇÃO (EXCLUSIVE HIDRÔMETRO). AF_03/2024 | UN | 651.7 | 23% | 801.59 | SINAPI | SISTEMAS DE MEDIÇÃO | SERVIÇOS DIVERSOS - SISTEMAS DE MEDIÇÃO
S-95659 | KIT CAVALETE PARA MEDIÇÃO DE ÁGUA - ENTRADA INDIVIDUALIZADA, EM PPR PN20 DN 25 MM (3/4") PARA 3 MEDIDORES - FORNECIMENTO E INSTALAÇÃO (EXCLUSIVE HIDRÔMETRO). AF_03/2024 | UN | 968.76 | 23% | 1191.57 | SINAPI | SISTEMAS DE MEDIÇÃO | SERVIÇOS DIVERSOS - SISTEMAS DE MEDIÇÃO
S-95660 | KIT CAVALETE PARA MEDIÇÃO DE ÁGUA - ENTRADA INDIVIDUALIZADA, EM PPR PN20 DN 25 MM (3/4") PARA 4 MEDIDORES - FORNECIMENTO E INSTALAÇÃO (EXCLUSIVE HIDRÔMETRO). AF_03/2024 | UN | 1267.98 | 23% | 1559.62 | SINAPI | SISTEMAS DE MEDIÇÃO | SERVIÇOS DIVERSOS - SISTEMAS DE MEDIÇÃO
S-95661 | KIT CAVALETE PARA MEDIÇÃO DE ÁGUA - ENTRADA INDIVIDUALIZADA, EM PPR PN20 DN 32 MM (1") PARA 1 MEDIDOR - FORNECIMENTO E INSTALAÇÃO (EXCLUSIVE HIDRÔMETRO). AF_03/2024 | UN | 437.88 | 23% | 538.59 | SINAPI | SISTEMAS DE MEDIÇÃO | SERVIÇOS DIVERSOS - SISTEMAS DE MEDIÇÃO
S-95662 | KIT CAVALETE PARA MEDIÇÃO DE ÁGUA - ENTRADA INDIVIDUALIZADA, EM PPR PN20 DN 32 MM (1") PARA 2 MEDIDORES - FORNECIMENTO E INSTALAÇÃO (EXCLUSIVE HIDRÔMETRO). AF_03/2024 | UN | 804.59 | 23% | 989.65 | SINAPI | SISTEMAS DE MEDIÇÃO | SERVIÇOS DIVERSOS - SISTEMAS DE MEDIÇÃO
S-95663 | KIT CAVALETE PARA MEDIÇÃO DE ÁGUA - ENTRADA INDIVIDUALIZADA, EM PPR PN20 DN 32 MM (1") PARA 3 MEDIDORES - FORNECIMENTO E INSTALAÇÃO (EXCLUSIVE HIDRÔMETRO). AF_03/2024 | UN | 1202.15 | 23% | 1478.64 | SINAPI | SISTEMAS DE MEDIÇÃO | SERVIÇOS DIVERSOS - SISTEMAS DE MEDIÇÃO
S-95664 | KIT CAVALETE PARA MEDIÇÃO DE ÁGUA - ENTRADA INDIVIDUALIZADA, EM PPR PN20 DN 32 MM (1") PARA 4 MEDIDORES - FORNECIMENTO E INSTALAÇÃO (EXCLUSIVE HIDRÔMETRO). AF_03/2024 | UN | 1575.88 | 23% | 1938.33 | SINAPI | SISTEMAS DE MEDIÇÃO | SERVIÇOS DIVERSOS - SISTEMAS DE MEDIÇÃO
S-95665 | KIT CAVALETE PARA MEDIÇÃO DE ÁGUA - ENTRADA INDIVIDUALIZADA, EM PPR PN25 DN 25 MM (3/4") PARA 1 MEDIDOR - FORNECIMENTO E INSTALAÇÃO (EXCLUSIVE HIDRÔMETRO). AF_03/2024 | UN | 399 | 23% | 490.77 | SINAPI | SISTEMAS DE MEDIÇÃO | SERVIÇOS DIVERSOS - SISTEMAS DE MEDIÇÃO
S-95666 | KIT CAVALETE PARA MEDIÇÃO DE ÁGUA - ENTRADA INDIVIDUALIZADA, EM PPR PN25 DN 25 MM (3/4") PARA 2 MEDIDORES - FORNECIMENTO E INSTALAÇÃO (EXCLUSIVE HIDRÔMETRO). AF_03/2024 | UN | 702.43 | 23% | 863.99 | SINAPI | SISTEMAS DE MEDIÇÃO | SERVIÇOS DIVERSOS - SISTEMAS DE MEDIÇÃO
S-95667 | KIT CAVALETE PARA MEDIÇÃO DE ÁGUA - ENTRADA INDIVIDUALIZADA, EM PPR PN25 DN 25 MM (3/4") PARA 3 MEDIDORES - FORNECIMENTO E INSTALAÇÃO (EXCLUSIVE HIDRÔMETRO). AF_03/2024 | UN | 1039.51 | 23% | 1278.6 | SINAPI | SISTEMAS DE MEDIÇÃO | SERVIÇOS DIVERSOS - SISTEMAS DE MEDIÇÃO
S-95668 | KIT CAVALETE PARA MEDIÇÃO DE ÁGUA - ENTRADA INDIVIDUALIZADA, EM PPR PN25 DN 25 MM (3/4") PARA 4 MEDIDORES - FORNECIMENTO E INSTALAÇÃO (EXCLUSIVE HIDRÔMETRO). AF_03/2024 | UN | 1356.24 | 23% | 1668.18 | SINAPI | SISTEMAS DE MEDIÇÃO | SERVIÇOS DIVERSOS - SISTEMAS DE MEDIÇÃO
S-95669 | KIT CAVALETE PARA MEDIÇÃO DE ÁGUA - ENTRADA INDIVIDUALIZADA, EM PPR PN25 DN 32 MM (1") PARA 1 MEDIDOR - FORNECIMENTO E INSTALAÇÃO (EXCLUSIVE HIDRÔMETRO). AF_03/2024 | UN | 472.51 | 23% | 581.19 | SINAPI | SISTEMAS DE MEDIÇÃO | SERVIÇOS DIVERSOS - SISTEMAS DE MEDIÇÃO
S-95670 | KIT CAVALETE PARA MEDIÇÃO DE ÁGUA - ENTRADA INDIVIDUALIZADA, EM PPR PN25 DN 32 MM (1") PARA 2 MEDIDORES - FORNECIMENTO E INSTALAÇÃO (EXCLUSIVE HIDRÔMETRO). AF_03/2024 | UN | 848.02 | 23% | 1043.06 | SINAPI | SISTEMAS DE MEDIÇÃO | SERVIÇOS DIVERSOS - SISTEMAS DE MEDIÇÃO
S-95671 | KIT CAVALETE PARA MEDIÇÃO DE ÁGUA - ENTRADA INDIVIDUALIZADA, EM PPR PN25 DN 32 MM (1") PARA 3 MEDIDORES - FORNECIMENTO E INSTALAÇÃO (EXCLUSIVE HIDRÔMETRO). AF_03/2024 | UN | 1261.5 | 23% | 1551.65 | SINAPI | SISTEMAS DE MEDIÇÃO | SERVIÇOS DIVERSOS - SISTEMAS DE MEDIÇÃO
S-95672 | KIT CAVALETE PARA MEDIÇÃO DE ÁGUA - ENTRADA INDIVIDUALIZADA, EM PPR PN25 DN 32 MM (1") PARA 4 MEDIDORES - FORNECIMENTO E INSTALAÇÃO (EXCLUSIVE HIDRÔMETRO). AF_03/2024 | UN | 1649.36 | 23% | 2028.71 | SINAPI | SISTEMAS DE MEDIÇÃO | SERVIÇOS DIVERSOS - SISTEMAS DE MEDIÇÃO
S-97741 | KIT CAVALETE PARA MEDIÇÃO DE ÁGUA - ENTRADA INDIVIDUALIZADA, EM PVC 25 MM (3/4"), PARA 1 MEDIDOR - FORNECIMENTO E INSTALAÇÃO (EXCLUSIVE HIDRÔMETRO). AF_03/2024 | UN | 193.43 | 23% | 237.92 | SINAPI | SISTEMAS DE MEDIÇÃO | SERVIÇOS DIVERSOS - SISTEMAS DE MEDIÇÃO
S-95641 | KIT CAVALETE PARA MEDIÇÃO DE ÁGUA - ENTRADA INDIVIDUALIZADA, EM PVC 25 MM (3/4"), PARA 2 MEDIDORES - FORNECIMENTO E INSTALAÇÃO (EXCLUSIVE HIDRÔMETRO). AF_03/2024 | UN | 341.38 | 23% | 419.9 | SINAPI | SISTEMAS DE MEDIÇÃO | SERVIÇOS DIVERSOS - SISTEMAS DE MEDIÇÃO
S-95642 | KIT CAVALETE PARA MEDIÇÃO DE ÁGUA - ENTRADA INDIVIDUALIZADA, EM PVC 25 MM (3/4"), PARA 3 MEDIDORES - FORNECIMENTO E INSTALAÇÃO (EXCLUSIVE HIDRÔMETRO). AF_03/2024 | UN | 504.58 | 23% | 620.63 | SINAPI | SISTEMAS DE MEDIÇÃO | SERVIÇOS DIVERSOS - SISTEMAS DE MEDIÇÃO
S-95643 | KIT CAVALETE PARA MEDIÇÃO DE ÁGUA - ENTRADA INDIVIDUALIZADA, EM PVC 25 MM (3/4"), PARA 4 MEDIDORES - FORNECIMENTO E INSTALAÇÃO (EXCLUSIVE HIDRÔMETRO). AF_03/2024 | UN | 658.41 | 23% | 809.84 | SINAPI | SISTEMAS DE MEDIÇÃO | SERVIÇOS DIVERSOS - SISTEMAS DE MEDIÇÃO
S-95644 | KIT CAVALETE PARA MEDIÇÃO DE ÁGUA - ENTRADA INDIVIDUALIZADA, EM PVC 32 MM (1"), PARA 1 MEDIDOR - FORNECIMENTO E INSTALAÇÃO (EXCLUSIVE HIDRÔMETRO). AF_03/2024 | UN | 244.36 | 23% | 300.56 | SINAPI | SISTEMAS DE MEDIÇÃO | SERVIÇOS DIVERSOS - SISTEMAS DE MEDIÇÃO
S-95645 | KIT CAVALETE PARA MEDIÇÃO DE ÁGUA - ENTRADA INDIVIDUALIZADA, EM PVC 32 MM (1"), PARA 2 MEDIDORES - FORNECIMENTO E INSTALAÇÃO (EXCLUSIVE HIDRÔMETRO). AF_03/2024 | UN | 442.08 | 23% | 543.76 | SINAPI | SISTEMAS DE MEDIÇÃO | SERVIÇOS DIVERSOS - SISTEMAS DE MEDIÇÃO
S-95646 | KIT CAVALETE PARA MEDIÇÃO DE ÁGUA - ENTRADA INDIVIDUALIZADA, EM PVC 32 MM (1"), PARA 3 MEDIDORES - FORNECIMENTO E INSTALAÇÃO (EXCLUSIVE HIDRÔMETRO). AF_03/2024 | UN | 658.49 | 23% | 809.94 | SINAPI | SISTEMAS DE MEDIÇÃO | SERVIÇOS DIVERSOS - SISTEMAS DE MEDIÇÃO
S-95647 | KIT CAVALETE PARA MEDIÇÃO DE ÁGUA - ENTRADA INDIVIDUALIZADA, EM PVC 32 MM (1"), PARA 4 MEDIDORES - FORNECIMENTO E INSTALAÇÃO (EXCLUSIVE HIDRÔMETRO). AF_03/2024 | UN | 861.32 | 23% | 1059.42 | SINAPI | SISTEMAS DE MEDIÇÃO | SERVIÇOS DIVERSOS - SISTEMAS DE MEDIÇÃO
S-95636 | KIT CAVALETE PARA MEDIÇÃO DE ÁGUA - ENTRADA PRINCIPAL, EM AÇO GALVANIZADO DN 25 MM (1") - FORNECIMENTO E INSTALAÇÃO (EXCLUSIVE HIDRÔMETRO). AF_03/2024 | UN | 459.53 | 23% | 565.22 | SINAPI | SISTEMAS DE MEDIÇÃO | SERVIÇOS DIVERSOS - SISTEMAS DE MEDIÇÃO
S-95637 | KIT CAVALETE PARA MEDIÇÃO DE ÁGUA - ENTRADA PRINCIPAL, EM AÇO GALVANIZADO DN 32 MM (1 1/4") - FORNECIMENTO E INSTALAÇÃO (EXCLUSIVE HIDRÔMETRO). AF_03/2024 | UN | 599.14 | 23% | 736.94 | SINAPI | SISTEMAS DE MEDIÇÃO | SERVIÇOS DIVERSOS - SISTEMAS DE MEDIÇÃO
S-95638 | KIT CAVALETE PARA MEDIÇÃO DE ÁGUA - ENTRADA PRINCIPAL, EM AÇO GALVANIZADO DN 40 MM (1 1/2") - FORNECIMENTO E INSTALAÇÃO (EXCLUSIVE HIDRÔMETRO). AF_03/2024 | UN | 735.23 | 23% | 904.33 | SINAPI | SISTEMAS DE MEDIÇÃO | SERVIÇOS DIVERSOS - SISTEMAS DE MEDIÇÃO
S-95639 | KIT CAVALETE PARA MEDIÇÃO DE ÁGUA - ENTRADA PRINCIPAL, EM AÇO GALVANIZADO DN 50 MM (2") - FORNECIMENTO E INSTALAÇÃO (EXCLUSIVE HIDRÔMETRO). AF_03/2024 | UN | 990.47 | 23% | 1218.28 | SINAPI | SISTEMAS DE MEDIÇÃO | SERVIÇOS DIVERSOS - SISTEMAS DE MEDIÇÃO
S-95634 | KIT CAVALETE PARA MEDIÇÃO DE ÁGUA - ENTRADA PRINCIPAL, EM PVC 20 MM (1/2") - FORNECIMENTO E INSTALAÇÃO (EXCLUSIVE HIDRÔMETRO). AF_03/2024 | UN | 239.64 | 23% | 294.76 | SINAPI | SISTEMAS DE MEDIÇÃO | SERVIÇOS DIVERSOS - SISTEMAS DE MEDIÇÃO
S-95635 | KIT CAVALETE PARA MEDIÇÃO DE ÁGUA - ENTRADA PRINCIPAL, EM PVC 25 MM (3/4") - FORNECIMENTO E INSTALAÇÃO (EXCLUSIVE HIDRÔMETRO). AF_03/2024 | UN | 254.72 | 23% | 313.31 | SINAPI | SISTEMAS DE MEDIÇÃO | SERVIÇOS DIVERSOS - SISTEMAS DE MEDIÇÃO
S-98751 | SOLDA DE TOPO EM CHAPA/PERFIL/TUBO DE AÇO CHANFRADO, ESPESSURA=1/2''. AF_06/2018 | M | 193.91 | 23% | 238.51 | SINAPI | SOLDA DE TOPO EM ELEMENTOS DE AÇO | SERVIÇOS DIVERSOS - SOLDA DE TOPO EM ELEMENTOS DE AÇO
S-98746 | SOLDA DE TOPO EM CHAPA/PERFIL/TUBO DE AÇO CHANFRADO, ESPESSURA=1/4''. AF_06/2018 | M | 93.55 | 23% | 115.07 | SINAPI | SOLDA DE TOPO EM ELEMENTOS DE AÇO | SERVIÇOS DIVERSOS - SOLDA DE TOPO EM ELEMENTOS DE AÇO
S-98753 | SOLDA DE TOPO EM CHAPA/PERFIL/TUBO DE AÇO CHANFRADO, ESPESSURA=3/4''. AF_06/2018 | M | 353.64 | 23% | 434.98 | SINAPI | SOLDA DE TOPO EM ELEMENTOS DE AÇO | SERVIÇOS DIVERSOS - SOLDA DE TOPO EM ELEMENTOS DE AÇO
S-98750 | SOLDA DE TOPO EM CHAPA/PERFIL/TUBO DE AÇO CHANFRADO, ESPESSURA=3/8''. AF_06/2018 | M | 134.84 | 23% | 165.85 | SINAPI | SOLDA DE TOPO EM ELEMENTOS DE AÇO | SERVIÇOS DIVERSOS - SOLDA DE TOPO EM ELEMENTOS DE AÇO
S-98749 | SOLDA DE TOPO EM CHAPA/PERFIL/TUBO DE AÇO CHANFRADO, ESPESSURA=5/16''. AF_06/2018 | M | 112.22 | 23% | 138.03 | SINAPI | SOLDA DE TOPO EM ELEMENTOS DE AÇO | SERVIÇOS DIVERSOS - SOLDA DE TOPO EM ELEMENTOS DE AÇO
S-98752 | SOLDA DE TOPO EM CHAPA/PERFIL/TUBO DE AÇO CHANFRADO, ESPESSURA=5/8''. AF_06/2018 | M | 265.08 | 23% | 326.05 | SINAPI | SOLDA DE TOPO EM ELEMENTOS DE AÇO | SERVIÇOS DIVERSOS - SOLDA DE TOPO EM ELEMENTOS DE AÇO
S-98529 | CORTE RASO E RECORTE DE ÁRVORE COM DIÂMETRO DE TRONCO MAIOR OU IGUAL A 0,20 M E MENOR QUE 0,40 M. AF_03/2024 | UN | 103.58 | 23% | 127.4 | SINAPI | SUPRESSÃO VEGETAL | SERVIÇOS DIVERSOS - SUPRESSÃO VEGETAL
S-98530 | CORTE RASO E RECORTE DE ÁRVORE COM DIÂMETRO DE TRONCO MAIOR OU IGUAL A 0,40 M E MENOR QUE 0,60 M. AF_03/2024 | UN | 203.32 | 23% | 250.08 | SINAPI | SUPRESSÃO VEGETAL | SERVIÇOS DIVERSOS - SUPRESSÃO VEGETAL
S-98531 | CORTE RASO E RECORTE DE ÁRVORE COM DIÂMETRO DE TRONCO MAIOR OU IGUAL A 0,60 M. AF_03/2024 | UN | 472.26 | 23% | 580.88 | SINAPI | SUPRESSÃO VEGETAL | SERVIÇOS DIVERSOS - SUPRESSÃO VEGETAL
S-98524 | LIMPEZA MANUAL DE VEGETAÇÃO EM TERRENO COM ENXADA. AF_03/2024 | M2 | 6.55 | 23% | 8.06 | SINAPI | SUPRESSÃO VEGETAL | SERVIÇOS DIVERSOS - SUPRESSÃO VEGETAL
S-98525 | LIMPEZA MECANIZADA DE CAMADA VEGETAL, VEGETAÇÃO E PEQUENAS ÁRVORES (DIÂMETRO DE TRONCO MENOR QUE 0,20 M), COM TRATOR DE ESTEIRAS. AF_03/2024 | M2 | 0.74 | 23% | 0.91 | SINAPI | SUPRESSÃO VEGETAL | SERVIÇOS DIVERSOS - SUPRESSÃO VEGETAL
S-98533 | PODA EM ALTURA DE ÁRVORE COM DIÂMETRO DE TRONCO MAIOR OU IGUAL A 0,20 M E MENOR QUE 0,40 M. AF_03/2024 | UN | 142.41 | 23% | 175.16 | SINAPI | SUPRESSÃO VEGETAL | SERVIÇOS DIVERSOS - SUPRESSÃO VEGETAL
S-98534 | PODA EM ALTURA DE ÁRVORE COM DIÂMETRO DE TRONCO MAIOR OU IGUAL A 0,40 M E MENOR QUE 0,60 M. AF_03/2024 | UN | 392.72 | 23% | 483.05 | SINAPI | SUPRESSÃO VEGETAL | SERVIÇOS DIVERSOS - SUPRESSÃO VEGETAL
S-98535 | PODA EM ALTURA DE ÁRVORE COM DIÂMETRO DE TRONCO MAIOR OU IGUAL A 0,60 M. AF_03/2024 | UN | 834.78 | 23% | 1026.78 | SINAPI | SUPRESSÃO VEGETAL | SERVIÇOS DIVERSOS - SUPRESSÃO VEGETAL
S-98532 | PODA EM ALTURA DE ÁRVORE COM DIÂMETRO DE TRONCO MENOR QUE 0,20 M. AF_03/2024 | UN | 36.52 | 23% | 44.92 | SINAPI | SUPRESSÃO VEGETAL | SERVIÇOS DIVERSOS - SUPRESSÃO VEGETAL
S-98526 | REMOÇÃO DE RAÍZES REMANESCENTES DE TRONCO DE ÁRVORE COM DIÂMETRO MAIOR OU IGUAL A 0,20 M E MENOR QUE 0,40 M. AF_03/2024 | UN | 164.61 | 23% | 202.47 | SINAPI | SUPRESSÃO VEGETAL | SERVIÇOS DIVERSOS - SUPRESSÃO VEGETAL
S-98527 | REMOÇÃO DE RAÍZES REMANESCENTES DE TRONCO DE ÁRVORE COM DIÂMETRO MAIOR OU IGUAL A 0,40 M E MENOR QUE 0,60 M. AF_03/2024 | UN | 273.18 | 23% | 336.01 | SINAPI | SUPRESSÃO VEGETAL | SERVIÇOS DIVERSOS - SUPRESSÃO VEGETAL
S-98528 | REMOÇÃO DE RAÍZES REMANESCENTES DE TRONCO DE ÁRVORE COM DIÂMETRO MAIOR OU IGUAL A 0,60 M. AF_03/2024 | UN | 360.03 | 23% | 442.84 | SINAPI | SUPRESSÃO VEGETAL | SERVIÇOS DIVERSOS - SUPRESSÃO VEGETAL
S-94232 | AMARRAÇÃO DE TELHAS CERÂMICAS OU DE CONCRETO. AF_07/2019 | UN | 3.73 | 23% | 4.59 | SINAPI | TELHAMENTO PARA COBERTURA | SERVIÇOS DIVERSOS - TELHAMENTO PARA COBERTURA
S-100434 | CALHA DE BEIRAL, SEMICIRCULAR DE PVC, DIAMETRO 125 MM, INCLUINDO CABECEIRAS, EMENDAS, BOCAIS, SUPORTES E VEDAÇÕES, EXCLUINDO CONDUTORES, INCLUSO TRANSPORTE VERTICAL. AF_07/2019 | M | 178.06 | 23% | 219.01 | SINAPI | TELHAMENTO PARA COBERTURA | SERVIÇOS DIVERSOS - TELHAMENTO PARA COBERTURA
S-94229 | CALHA EM CHAPA DE AÇO GALVANIZADO NÚMERO 24, DESENVOLVIMENTO DE 100 CM, INCLUSO TRANSPORTE VERTICAL. AF_07/2019 | M | 172.56 | 23% | 212.25 | SINAPI | TELHAMENTO PARA COBERTURA | SERVIÇOS DIVERSOS - TELHAMENTO PARA COBERTURA
S-94227 | CALHA EM CHAPA DE AÇO GALVANIZADO NÚMERO 24, DESENVOLVIMENTO DE 33 CM, INCLUSO TRANSPORTE VERTICAL. AF_07/2019 | M | 65.25 | 23% | 80.26 | SINAPI | TELHAMENTO PARA COBERTURA | SERVIÇOS DIVERSOS - TELHAMENTO PARA COBERTURA
S-94228 | CALHA EM CHAPA DE AÇO GALVANIZADO NÚMERO 24, DESENVOLVIMENTO DE 50 CM, INCLUSO TRANSPORTE VERTICAL. AF_07/2019 | M | 89.69 | 23% | 110.32 | SINAPI | TELHAMENTO PARA COBERTURA | SERVIÇOS DIVERSOS - TELHAMENTO PARA COBERTURA
S-94219 | CUMEEIRA E ESPIGÃO PARA TELHA CERÂMICA EMBOÇADA COM ARGAMASSA TRAÇO 1:2:9 (CIMENTO, CAL E AREIA), PARA TELHADOS COM MAIS DE 2 ÁGUAS, INCLUSO TRANSPORTE VERTICAL. AF_07/2019 | M | 49.47 | 23% | 60.85 | SINAPI | TELHAMENTO PARA COBERTURA | SERVIÇOS DIVERSOS - TELHAMENTO PARA COBERTURA
S-94220 | CUMEEIRA E ESPIGÃO PARA TELHA DE CONCRETO EMBOÇADA COM ARGAMASSA TRAÇO 1:2:9 (CIMENTO, CAL E AREIA), PARA TELHADOS COM MAIS DE 2 ÁGUAS, INCLUSO TRANSPORTE VERTICAL. AF_07/2019 | M | 61.92 | 23% | 76.16 | SINAPI | TELHAMENTO PARA COBERTURA | SERVIÇOS DIVERSOS - TELHAMENTO PARA COBERTURA
S-94221 | CUMEEIRA PARA TELHA CERÂMICA EMBOÇADA COM ARGAMASSA TRAÇO 1:2:9 (CIMENTO, CAL E AREIA) PARA TELHADOS COM ATÉ 2 ÁGUAS, INCLUSO TRANSPORTE VERTICAL. AF_07/2019 | M | 40.19 | 23% | 49.43 | SINAPI | TELHAMENTO PARA COBERTURA | SERVIÇOS DIVERSOS - TELHAMENTO PARA COBERTURA
S-94222 | CUMEEIRA PARA TELHA DE CONCRETO EMBOÇADA COM ARGAMASSA TRAÇO 1:2:9 (CIMENTO, CAL E AREIA) PARA TELHADOS COM ATÉ 2 ÁGUAS, INCLUSO TRANSPORTE VERTICAL. AF_07/2019 | M | 52.64 | 23% | 64.75 | SINAPI | TELHAMENTO PARA COBERTURA | SERVIÇOS DIVERSOS - TELHAMENTO PARA COBERTURA
S-94451 | CUMEEIRA PARA TELHA DE FIBROCIMENTO ESTRUTURAL E = 6 MM, INCLUSO ACESSÓRIOS DE FIXAÇÃO E IÇAMENTO. AF_07/2019 | M | 85.9 | 23% | 105.66 | SINAPI | TELHAMENTO PARA COBERTURA | SERVIÇOS DIVERSOS - TELHAMENTO PARA COBERTURA
S-94223 | CUMEEIRA PARA TELHA DE FIBROCIMENTO ONDULADA E = 6 MM, INCLUSO ACESSÓRIOS DE FIXAÇÃO E IÇAMENTO. AF_07/2019 | M | 77.45 | 23% | 95.26 | SINAPI | TELHAMENTO PARA COBERTURA | SERVIÇOS DIVERSOS - TELHAMENTO PARA COBERTURA
S-100325 | CUMEEIRA SHED PARA TELHA ONDULADA DE FIBROCIMENTO, E = 6 MM, INCLUSO ACESSÓRIOS DE FIXAÇÃO E IÇAMENTO. AF_07/2019 | M | 83.12 | 23% | 102.24 | SINAPI | TELHAMENTO PARA COBERTURA | SERVIÇOS DIVERSOS - TELHAMENTO PARA COBERTURA
S-94224 | EMBOÇAMENTO COM ARGAMASSA TRAÇO 1:2:9 (CIMENTO, CAL E AREIA). AF_07/2019 | M | 33.52 | 23% | 41.23 | SINAPI | TELHAMENTO PARA COBERTURA | SERVIÇOS DIVERSOS - TELHAMENTO PARA COBERTURA
S-100330 | RETIRADA E RECOLOCAÇÃO DE TELHA CERÂMICA CAPA-CANAL, COM ATÉ DUAS ÁGUAS, INCLUSO IÇAMENTO. AF_07/2019 | M2 | 30.89 | 23% | 37.99 | SINAPI | TELHAMENTO PARA COBERTURA | SERVIÇOS DIVERSOS - TELHAMENTO PARA COBERTURA
S-100331 | RETIRADA E RECOLOCAÇÃO DE TELHA CERÂMICA CAPA-CANAL, COM MAIS DE DUAS ÁGUAS, INCLUSO IÇAMENTO. AF_07/2019 | M2 | 38.92 | 23% | 47.87 | SINAPI | TELHAMENTO PARA COBERTURA | SERVIÇOS DIVERSOS - TELHAMENTO PARA COBERTURA
S-100328 | RETIRADA E RECOLOCAÇÃO DE TELHA CERÂMICA DE ENCAIXE, COM ATÉ DUAS ÁGUAS, INCLUSO IÇAMENTO. AF_07/2019 | M2 | 22.76 | 23% | 27.99 | SINAPI | TELHAMENTO PARA COBERTURA | SERVIÇOS DIVERSOS - TELHAMENTO PARA COBERTURA
S-100329 | RETIRADA E RECOLOCAÇÃO DE TELHA CERÂMICA DE ENCAIXE, COM MAIS DE DUAS ÁGUAS, INCLUSO IÇAMENTO. AF_07/2019 | M2 | 27.47 | 23% | 33.79 | SINAPI | TELHAMENTO PARA COBERTURA | SERVIÇOS DIVERSOS - TELHAMENTO PARA COBERTURA
S-94231 | RUFO EM CHAPA DE AÇO GALVANIZADO NÚMERO 24, CORTE DE 25 CM, INCLUSO TRANSPORTE VERTICAL. AF_07/2019 | M | 52.93 | 23% | 65.1 | SINAPI | TELHAMENTO PARA COBERTURA | SERVIÇOS DIVERSOS - TELHAMENTO PARA COBERTURA
S-100435 | RUFO EM FIBROCIMENTO PARA TELHA ONDULADA E = 6 MM, ABA DE 26 CM, INCLUSO TRANSPORTE VERTICAL, EXCETO CONTRARRUFO. AF_07/2019 | M | 59.1 | 23% | 72.69 | SINAPI | TELHAMENTO PARA COBERTURA | SERVIÇOS DIVERSOS - TELHAMENTO PARA COBERTURA
S-100327 | RUFO EXTERNO/INTERNO EM CHAPA DE AÇO GALVANIZADO NÚMERO 26, CORTE DE 33 CM, INCLUSO IÇAMENTO. AF_07/2019 | M | 60.79 | 23% | 74.77 | SINAPI | TELHAMENTO PARA COBERTURA | SERVIÇOS DIVERSOS - TELHAMENTO PARA COBERTURA
S-94226 | SUBCOBERTURA COM MANTA PLÁSTICA REVESTIDA POR PELÍCULA DE ALUMÍNO, INCLUSO TRANSPORTE VERTICAL. AF_07/2019 | M2 | 24.03 | 23% | 29.56 | SINAPI | TELHAMENTO PARA COBERTURA | SERVIÇOS DIVERSOS - TELHAMENTO PARA COBERTURA
S-94201 | TELHAMENTO COM TELHA CERÂMICA CAPA-CANAL, TIPO COLONIAL, COM ATÉ 2 ÁGUAS, INCLUSO TRANSPORTE VERTICAL. AF_07/2019 | M2 | 95.53 | 23% | 117.5 | SINAPI | TELHAMENTO PARA COBERTURA | SERVIÇOS DIVERSOS - TELHAMENTO PARA COBERTURA
S-94204 | TELHAMENTO COM TELHA CERÂMICA CAPA-CANAL, TIPO COLONIAL, COM MAIS DE 2 ÁGUAS, INCLUSO TRANSPORTE VERTICAL. AF_07/2019 | M2 | 103.53 | 23% | 127.34 | SINAPI | TELHAMENTO PARA COBERTURA | SERVIÇOS DIVERSOS - TELHAMENTO PARA COBERTURA
S-94447 | TELHAMENTO COM TELHA CERÂMICA CAPA-CANAL, TIPO PAULISTA, COM ATÉ 2 ÁGUAS, INCLUSO TRANSPORTE VERTICAL. AF_07/2019 | M2 | 95.53 | 23% | 117.5 | SINAPI | TELHAMENTO PARA COBERTURA | SERVIÇOS DIVERSOS - TELHAMENTO PARA COBERTURA
S-94448 | TELHAMENTO COM TELHA CERÂMICA CAPA-CANAL, TIPO PAULISTA, COM MAIS DE 2 ÁGUAS, INCLUSO TRANSPORTE VERTICAL. AF_07/2019 | M2 | 103.53 | 23% | 127.34 | SINAPI | TELHAMENTO PARA COBERTURA | SERVIÇOS DIVERSOS - TELHAMENTO PARA COBERTURA
S-94445 | TELHAMENTO COM TELHA CERÂMICA CAPA-CANAL, TIPO PLAN, COM ATÉ 2 ÁGUAS, INCLUSO TRANSPORTE VERTICAL. AF_07/2019 | M2 | 95.53 | 23% | 117.5 | SINAPI | TELHAMENTO PARA COBERTURA | SERVIÇOS DIVERSOS - TELHAMENTO PARA COBERTURA
S-94446 | TELHAMENTO COM TELHA CERÂMICA CAPA-CANAL, TIPO PLAN, COM MAIS DE 2 ÁGUAS, INCLUSO TRANSPORTE VERTICAL. AF_07/2019 | M2 | 103.53 | 23% | 127.34 | SINAPI | TELHAMENTO PARA COBERTURA | SERVIÇOS DIVERSOS - TELHAMENTO PARA COBERTURA
S-94440 | TELHAMENTO COM TELHA CERÂMICA DE ENCAIXE, TIPO FRANCESA, COM ATÉ 2 ÁGUAS, INCLUSO TRANSPORTE VERTICAL. AF_07/2019 | M2 | 67.68 | 23% | 83.25 | SINAPI | TELHAMENTO PARA COBERTURA | SERVIÇOS DIVERSOS - TELHAMENTO PARA COBERTURA
S-94441 | TELHAMENTO COM TELHA CERÂMICA DE ENCAIXE, TIPO FRANCESA, COM MAIS DE 2 ÁGUAS, INCLUSO TRANSPORTE VERTICAL. AF_07/2019 | M2 | 72.4 | 23% | 89.05 | SINAPI | TELHAMENTO PARA COBERTURA | SERVIÇOS DIVERSOS - TELHAMENTO PARA COBERTURA
S-94195 | TELHAMENTO COM TELHA CERÂMICA DE ENCAIXE, TIPO PORTUGUESA, COM ATÉ 2 ÁGUAS, INCLUSO TRANSPORTE VERTICAL. AF_07/2019 | M2 | 67.68 | 23% | 83.25 | SINAPI | TELHAMENTO PARA COBERTURA | SERVIÇOS DIVERSOS - TELHAMENTO PARA COBERTURA
S-94198 | TELHAMENTO COM TELHA CERÂMICA DE ENCAIXE, TIPO PORTUGUESA, COM MAIS DE 2 ÁGUAS, INCLUSO TRANSPORTE VERTICAL. AF_07/2019 | M2 | 72.4 | 23% | 89.05 | SINAPI | TELHAMENTO PARA COBERTURA | SERVIÇOS DIVERSOS - TELHAMENTO PARA COBERTURA
S-94442 | TELHAMENTO COM TELHA CERÂMICA DE ENCAIXE, TIPO ROMANA, COM ATÉ 2 ÁGUAS, INCLUSO TRANSPORTE VERTICAL. AF_07/2019 | M2 | 67.68 | 23% | 83.25 | SINAPI | TELHAMENTO PARA COBERTURA | SERVIÇOS DIVERSOS - TELHAMENTO PARA COBERTURA
S-94443 | TELHAMENTO COM TELHA CERÂMICA DE ENCAIXE, TIPO ROMANA, COM MAIS DE 2 ÁGUAS, INCLUSO TRANSPORTE VERTICAL. AF_07/2019 | M2 | 72.4 | 23% | 89.05 | SINAPI | TELHAMENTO PARA COBERTURA | SERVIÇOS DIVERSOS - TELHAMENTO PARA COBERTURA
S-94213 | TELHAMENTO COM TELHA DE AÇO/ALUMÍNIO E = 0,5 MM, COM ATÉ 2 ÁGUAS, INCLUSO IÇAMENTO. AF_07/2019 | M2 | 71.86 | 23% | 88.39 | SINAPI | TELHAMENTO PARA COBERTURA | SERVIÇOS DIVERSOS - TELHAMENTO PARA COBERTURA
S-94189 | TELHAMENTO COM TELHA DE CONCRETO DE ENCAIXE, COM ATÉ 2 ÁGUAS, INCLUSO TRANSPORTE VERTICAL. AF_07/2019 | M2 | 43.3 | 23% | 53.26 | SINAPI | TELHAMENTO PARA COBERTURA | SERVIÇOS DIVERSOS - TELHAMENTO PARA COBERTURA
S-94192 | TELHAMENTO COM TELHA DE CONCRETO DE ENCAIXE, COM MAIS DE 2 ÁGUAS, INCLUSO TRANSPORTE VERTICAL. AF_07/2019 | M2 | 46.86 | 23% | 57.64 | SINAPI | TELHAMENTO PARA COBERTURA | SERVIÇOS DIVERSOS - TELHAMENTO PARA COBERTURA
S-94444 | TELHAMENTO COM TELHA DE ENCAIXE, TIPO FRANCESA DE VIDRO, COM ATÉ 2 ÁGUAS, INCLUSO TRANSPORTE VERTICAL. AF_07/2019 | M2 | 658.01 | 23% | 809.35 | SINAPI | TELHAMENTO PARA COBERTURA | SERVIÇOS DIVERSOS - TELHAMENTO PARA COBERTURA
S-94218 | TELHAMENTO COM TELHA ESTRUTURAL DE FIBROCIMENTO E= 8 MM, COM ATÉ 2 ÁGUAS, INCLUSO IÇAMENTO. AF_07/2019_PS | M2 | 113.24 | 23% | 139.29 | SINAPI | TELHAMENTO PARA COBERTURA | SERVIÇOS DIVERSOS - TELHAMENTO PARA COBERTURA
S-94216 | TELHAMENTO COM TELHA METÁLICA TERMOACÚSTICA E = 30 MM, COM ATÉ 2 ÁGUAS, INCLUSO IÇAMENTO. AF_07/2019 | M2 | 199.83 | 23% | 245.79 | SINAPI | TELHAMENTO PARA COBERTURA | SERVIÇOS DIVERSOS - TELHAMENTO PARA COBERTURA
S-94449 | TELHAMENTO COM TELHA ONDULADA DE FIBRA DE VIDRO E = 0,6 MM, PARA TELHADO COM INCLINAÇÃO MAIOR QUE 10°, COM ATÉ 2 ÁGUAS, INCLUSO IÇAMENTO. AF_07/2019 | M2 | 67 | 23% | 82.41 | SINAPI | TELHAMENTO PARA COBERTURA | SERVIÇOS DIVERSOS - TELHAMENTO PARA COBERTURA
S-94210 | TELHAMENTO COM TELHA ONDULADA DE FIBROCIMENTO E = 6 MM, COM RECOBRIMENTO LATERAL DE 1 1/4 DE ONDA PARA TELHADO COM INCLINAÇÃO MÁXIMA DE 10°, COM ATÉ 2 ÁGUAS, INCLUSO IÇAMENTO. AF_07/2019 | M2 | 49.39 | 23% | 60.75 | SINAPI | TELHAMENTO PARA COBERTURA | SERVIÇOS DIVERSOS - TELHAMENTO PARA COBERTURA
S-94207 | TELHAMENTO COM TELHA ONDULADA DE FIBROCIMENTO E = 6 MM, COM RECOBRIMENTO LATERAL DE 1/4 DE ONDA PARA TELHADO COM INCLINAÇÃO MAIOR QUE 10°, COM ATÉ 2 ÁGUAS, INCLUSO IÇAMENTO. AF_07/2019 | M2 | 46.43 | 23% | 57.11 | SINAPI | TELHAMENTO PARA COBERTURA | SERVIÇOS DIVERSOS - TELHAMENTO PARA COBERTURA
S-102109 | SUPORTE PARA TRANSFORMADOR EM POSTE DE CONCRETO CIRCULAR - FORNECIMENTO E INSTALAÇÃO. AF_12/2020 | UN | 66.95 | 23% | 82.35 | SINAPI | TRANSFORMADORES | SERVIÇOS DIVERSOS - TRANSFORMADORES
S-102110 | SUPORTE PARA TRANSFORMADOR EM POSTE DE CONCRETO DUPLO T - FORNECIMENTO E INSTALAÇÃO. AF_12/2020 | UN | 175.85 | 23% | 216.3 | SINAPI | TRANSFORMADORES | SERVIÇOS DIVERSOS - TRANSFORMADORES
S-103656 | TRANSFORMADOR DE DISTRIBUIÇÃO, 1000 KVA, TRIFÁSICO, 60 HZ, CLASSE 15 KV, IMERSO EM ÓLEO MINERAL, INSTALAÇÃO EM SOLO (NÃO INCLUSO ABRIGO) - FORNECIMENTO E INSTALAÇÃO. AF_02/2022 | UN | 125447.87 | 11.1% | 139372.58 | SINAPI | TRANSFORMADORES | SERVIÇOS DIVERSOS - TRANSFORMADORES
S-102105 | TRANSFORMADOR DE DISTRIBUIÇÃO, 112,5 KVA, TRIFÁSICO, 60 HZ, CLASSE 15 KV, IMERSO EM ÓLEO MINERAL, INSTALAÇÃO EM POSTE (NÃO INCLUSO SUPORTE) - FORNECIMENTO E INSTALAÇÃO. AF_12/2020 | UN | 20014.12 | 11.1% | 22235.69 | SINAPI | TRANSFORMADORES | SERVIÇOS DIVERSOS - TRANSFORMADORES
S-102106 | TRANSFORMADOR DE DISTRIBUIÇÃO, 150 KVA, TRIFÁSICO, 60 HZ, CLASSE 15 KV, IMERSO EM ÓLEO MINERAL, INSTALAÇÃO EM POSTE (NÃO INCLUSO SUPORTE) - FORNECIMENTO E INSTALAÇÃO. AF_12/2020 | UN | 25050.82 | 11.1% | 27831.46 | SINAPI | TRANSFORMADORES | SERVIÇOS DIVERSOS - TRANSFORMADORES
S-102107 | TRANSFORMADOR DE DISTRIBUIÇÃO, 225 KVA, TRIFÁSICO, 60 HZ, CLASSE 15 KV, IMERSO EM ÓLEO MINERAL, INSTALAÇÃO EM POSTE (NÃO INCLUSO SUPORTE) - FORNECIMENTO E INSTALAÇÃO. AF_12/2020 | UN | 34877.43 | 11.1% | 38748.82 | SINAPI | TRANSFORMADORES | SERVIÇOS DIVERSOS - TRANSFORMADORES
S-102102 | TRANSFORMADOR DE DISTRIBUIÇÃO, 30 KVA, TRIFÁSICO, 60 HZ, CLASSE 15 KV, IMERSO EM ÓLEO MINERAL, INSTALAÇÃO EM POSTE (NÃO INCLUSO SUPORTE) - FORNECIMENTO E INSTALAÇÃO. AF_12/2020 | UN | 11489.08 | 11.1% | 12764.37 | SINAPI | TRANSFORMADORES | SERVIÇOS DIVERSOS - TRANSFORMADORES
S-102108 | TRANSFORMADOR DE DISTRIBUIÇÃO, 300 KVA, TRIFÁSICO, 60 HZ, CLASSE 15 KV, IMERSO EM ÓLEO MINERAL, INSTALAÇÃO EM POSTE (NÃO INCLUSO SUPORTE) - FORNECIMENTO E INSTALAÇÃO. AF_12/2020 | UN | 40582.86 | 11.1% | 45087.56 | SINAPI | TRANSFORMADORES | SERVIÇOS DIVERSOS - TRANSFORMADORES
S-102103 | TRANSFORMADOR DE DISTRIBUIÇÃO, 45 KVA, TRIFÁSICO, 60 HZ, CLASSE 15 KV, IMERSO EM ÓLEO MINERAL, INSTALAÇÃO EM POSTE (NÃO INCLUSO SUPORTE) - FORNECIMENTO E INSTALAÇÃO. AF_12/2020 | UN | 12765.45 | 11.1% | 14182.41 | SINAPI | TRANSFORMADORES | SERVIÇOS DIVERSOS - TRANSFORMADORES
S-103654 | TRANSFORMADOR DE DISTRIBUIÇÃO, 500KVA, TRIFÁSICO, 60 HZ, CLASSE 15 KV, IMERSO EM ÓLEO MINERAL, INSTALAÇÃO EM SOLO (NÃO INCLUSO ABRIGO) - FORNECIMENTO E INSTALAÇÃO. AF_02/2022 | UN | 65574.84 | 11.1% | 72853.65 | SINAPI | TRANSFORMADORES | SERVIÇOS DIVERSOS - TRANSFORMADORES
S-102104 | TRANSFORMADOR DE DISTRIBUIÇÃO, 75 KVA, TRIFÁSICO, 60 HZ, CLASSE 15 KV, IMERSO EM ÓLEO MINERAL, INSTALAÇÃO EM POSTE (NÃO INCLUSO SUPORTE) - FORNECIMENTO E INSTALAÇÃO. AF_12/2020 | UN | 16320.53 | 11.1% | 18132.11 | SINAPI | TRANSFORMADORES | SERVIÇOS DIVERSOS - TRANSFORMADORES
S-103655 | TRANSFORMADOR DE DISTRIBUIÇÃO, 750 KVA, TRIFÁSICO, 60 HZ, CLASSE 15 KV, IMERSO EM ÓLEO MINERAL, INSTALAÇÃO EM SOLO (NÃO INCLUSO ABRIGO) - FORNECIMENTO E INSTALAÇÃO. AF_02/2022 | UN | 89778.48 | 11.1% | 99743.89 | SINAPI | TRANSFORMADORES | SERVIÇOS DIVERSOS - TRANSFORMADORES
S-100207 | TRANSPORTE HORIZONTAL COM CARREGADEIRA, DE MASSA/ GRANEL (UNIDADE: M3XKM). AF_07/2019 | M3XKM | 584.78 | 23% | 719.28 | SINAPI | TRANSPORTE DE MATERIAIS DENTRO DO CANTEIRO DE OBRAS | SERVIÇOS DIVERSOS - TRANSPORTE DE MATERIAIS DENTRO DO CANTEIRO DE OBRAS
S-100211 | TRANSPORTE HORIZONTAL COM CARRINHO DE MÃO, DE BLOCOS CERÂMICOS FURADOS NA HORIZONTAL DE 9X19X19CM (UNIDADE: BLOCOXKM). AF_07/2019 | UNXKM | 9.87 | 23% | 12.14 | SINAPI | TRANSPORTE DE MATERIAIS DENTRO DO CANTEIRO DE OBRAS | SERVIÇOS DIVERSOS - TRANSPORTE DE MATERIAIS DENTRO DO CANTEIRO DE OBRAS
S-100210 | TRANSPORTE HORIZONTAL COM CARRINHO DE MÃO, DE BLOCOS VAZADOS DE CONCRETO OU CERÂMICO DE 19X19X39CM (UNIDADE: BLOCOXKM). AF_07/2019 | UNXKM | 25.59 | 23% | 31.48 | SINAPI | TRANSPORTE DE MATERIAIS DENTRO DO CANTEIRO DE OBRAS | SERVIÇOS DIVERSOS - TRANSPORTE DE MATERIAIS DENTRO DO CANTEIRO DE OBRAS
S-100221 | TRANSPORTE HORIZONTAL COM CARRINHO DE MÃO, DE CAIXA COM REVESTIMENTO CERÂMICO (UNIDADE: M2XKM). AF_07/2019 | M2XKM | 45.23 | 23% | 55.63 | SINAPI | TRANSPORTE DE MATERIAIS DENTRO DO CANTEIRO DE OBRAS | SERVIÇOS DIVERSOS - TRANSPORTE DE MATERIAIS DENTRO DO CANTEIRO DE OBRAS
S-100203 | TRANSPORTE HORIZONTAL COM CARRINHO DE MÃO, DE SACOS DE 20 KG (UNIDADE: KGXKM). AF_07/2019 | KGXKM | 1.58 | 23% | 1.94 | SINAPI | TRANSPORTE DE MATERIAIS DENTRO DO CANTEIRO DE OBRAS | SERVIÇOS DIVERSOS - TRANSPORTE DE MATERIAIS DENTRO DO CANTEIRO DE OBRAS
S-100202 | TRANSPORTE HORIZONTAL COM CARRINHO DE MÃO, DE SACOS DE 30 KG (UNIDADE: KGXKM). AF_07/2019 | KGXKM | 1.34 | 23% | 1.65 | SINAPI | TRANSPORTE DE MATERIAIS DENTRO DO CANTEIRO DE OBRAS | SERVIÇOS DIVERSOS - TRANSPORTE DE MATERIAIS DENTRO DO CANTEIRO DE OBRAS
S-100201 | TRANSPORTE HORIZONTAL COM CARRINHO DE MÃO, DE SACOS DE 50 KG (UNIDADE: KGXKM). AF_07/2019 | KGXKM | 1.14 | 23% | 1.4 | SINAPI | TRANSPORTE DE MATERIAIS DENTRO DO CANTEIRO DE OBRAS | SERVIÇOS DIVERSOS - TRANSPORTE DE MATERIAIS DENTRO DO CANTEIRO DE OBRAS
S-100216 | TRANSPORTE HORIZONTAL COM CARRINHO MINI PÁLETES, DE BLOCOS CERÂMICOS FURADOS NA HORIZONTAL DE 9X19X19CM (UNIDADE: BLOCOXKM). AF_07/2019 | UNXKM | 1.38 | 23% | 1.7 | SINAPI | TRANSPORTE DE MATERIAIS DENTRO DO CANTEIRO DE OBRAS | SERVIÇOS DIVERSOS - TRANSPORTE DE MATERIAIS DENTRO DO CANTEIRO DE OBRAS
S-100215 | TRANSPORTE HORIZONTAL COM CARRINHO MINI PÁLETES, DE BLOCOS CERÂMICOS FURADOS NA VERTICAL DE 19X19X39CM (UNIDADE: BLOCOXKM). AF_07/2019 | UNXKM | 5.15 | 23% | 6.33 | SINAPI | TRANSPORTE DE MATERIAIS DENTRO DO CANTEIRO DE OBRAS | SERVIÇOS DIVERSOS - TRANSPORTE DE MATERIAIS DENTRO DO CANTEIRO DE OBRAS
S-100214 | TRANSPORTE HORIZONTAL COM CARRINHO MINI PÁLETES, DE BLOCOS VAZADOS DE CONCRETO DE 19X19X39CM (UNIDADE: BLOCOXKM). AF_07/2019 | UNXKM | 6.01 | 23% | 7.39 | SINAPI | TRANSPORTE DE MATERIAIS DENTRO DO CANTEIRO DE OBRAS | SERVIÇOS DIVERSOS - TRANSPORTE DE MATERIAIS DENTRO DO CANTEIRO DE OBRAS
S-100223 | TRANSPORTE HORIZONTAL COM CARRINHO MINI PÁLETES, DE CAIXA COM REVESTIMENTO CERÂMICO (UNIDADE: M2XKM). AF_07/2019 | M2XKM | 8.02 | 23% | 9.86 | SINAPI | TRANSPORTE DE MATERIAIS DENTRO DO CANTEIRO DE OBRAS | SERVIÇOS DIVERSOS - TRANSPORTE DE MATERIAIS DENTRO DO CANTEIRO DE OBRAS
S-100280 | TRANSPORTE HORIZONTAL COM CARRINHO PLATAFORMA, DE BACIA SANITÁRIA, CAIXA ACOPLADA, TANQUE OU PIA (UNIDADE: UNIDXKM). AF_07/2019 | UNXKM | 26.3 | 23% | 32.35 | SINAPI | TRANSPORTE DE MATERIAIS DENTRO DO CANTEIRO DE OBRAS | SERVIÇOS DIVERSOS - TRANSPORTE DE MATERIAIS DENTRO DO CANTEIRO DE OBRAS
S-100270 | TRANSPORTE HORIZONTAL COM CARRINHO PLATAFORMA, DE BANCADA DE MÁRMORE OU GRANITO PARA COZINHA/LAVATÓRIO OU MÁRMORE SINTÉTICO COM CUBA INTEGRADA (UNIDADE: UNIDXKM). AF_07/2019 | UNXKM | 89.74 | 23% | 110.38 | SINAPI | TRANSPORTE DE MATERIAIS DENTRO DO CANTEIRO DE OBRAS | SERVIÇOS DIVERSOS - TRANSPORTE DE MATERIAIS DENTRO DO CANTEIRO DE OBRAS
S-100286 | TRANSPORTE HORIZONTAL COM CARRINHO PLATAFORMA, DE BARRAMENTO BLINDADO (UNIDADE: MXKM). AF_07/2019 | MXKM | 19.63 | 23% | 24.14 | SINAPI | TRANSPORTE DE MATERIAIS DENTRO DO CANTEIRO DE OBRAS | SERVIÇOS DIVERSOS - TRANSPORTE DE MATERIAIS DENTRO DO CANTEIRO DE OBRAS
S-100213 | TRANSPORTE HORIZONTAL COM CARRINHO PLATAFORMA, DE BLOCOS CERÂMICOS FURADOS NA HORIZONTAL DE 9X19X19CM (UNIDADE: BLOCOXKM). AF_07/2019 | UNXKM | 3.91 | 23% | 4.81 | SINAPI | TRANSPORTE DE MATERIAIS DENTRO DO CANTEIRO DE OBRAS | SERVIÇOS DIVERSOS - TRANSPORTE DE MATERIAIS DENTRO DO CANTEIRO DE OBRAS
S-100212 | TRANSPORTE HORIZONTAL COM CARRINHO PLATAFORMA, DE BLOCOS VAZADOS DE CONCRETO OU CERÂMICO DE 19X19X39CM (UNIDADE: BLOCOXKM). AF_07/2019 | UNXKM | 10.9 | 23% | 13.41 | SINAPI | TRANSPORTE DE MATERIAIS DENTRO DO CANTEIRO DE OBRAS | SERVIÇOS DIVERSOS - TRANSPORTE DE MATERIAIS DENTRO DO CANTEIRO DE OBRAS
S-100222 | TRANSPORTE HORIZONTAL COM CARRINHO PLATAFORMA, DE CAIXA COM REVESTIMENTO CERÂMICO (UNIDADE: M2XKM). AF_07/2019 | M2XKM | 17.13 | 23% | 21.07 | SINAPI | TRANSPORTE DE MATERIAIS DENTRO DO CANTEIRO DE OBRAS | SERVIÇOS DIVERSOS - TRANSPORTE DE MATERIAIS DENTRO DO CANTEIRO DE OBRAS
S-100226 | TRANSPORTE HORIZONTAL COM CARRINHO PLATAFORMA, DE LATA DE 18 LITROS (UNIDADE: LXKM). AF_07/2019 | LXKM | 0.98 | 23% | 1.21 | SINAPI | TRANSPORTE DE MATERIAIS DENTRO DO CANTEIRO DE OBRAS | SERVIÇOS DIVERSOS - TRANSPORTE DE MATERIAIS DENTRO DO CANTEIRO DE OBRAS
S-100200 | TRANSPORTE HORIZONTAL COM CARRINHO PLATAFORMA, DE SACOS DE 20 KG (UNIDADE: KGXKM). AF_07/2019 | KGXKM | 0.57 | 23% | 0.7 | SINAPI | TRANSPORTE DE MATERIAIS DENTRO DO CANTEIRO DE OBRAS | SERVIÇOS DIVERSOS - TRANSPORTE DE MATERIAIS DENTRO DO CANTEIRO DE OBRAS
S-100199 | TRANSPORTE HORIZONTAL COM CARRINHO PLATAFORMA, DE SACOS DE 30 KG (UNIDADE: KGXKM). AF_07/2019 | KGXKM | 0.47 | 23% | 0.58 | SINAPI | TRANSPORTE DE MATERIAIS DENTRO DO CANTEIRO DE OBRAS | SERVIÇOS DIVERSOS - TRANSPORTE DE MATERIAIS DENTRO DO CANTEIRO DE OBRAS
S-100198 | TRANSPORTE HORIZONTAL COM CARRINHO PLATAFORMA, DE SACOS DE 50 KG (UNIDADE: KGXKM). AF_07/2019 | KGXKM | 0.39 | 23% | 0.48 | SINAPI | TRANSPORTE DE MATERIAIS DENTRO DO CANTEIRO DE OBRAS | SERVIÇOS DIVERSOS - TRANSPORTE DE MATERIAIS DENTRO DO CANTEIRO DE OBRAS
S-100283 | TRANSPORTE HORIZONTAL COM CARRINHO PLATAFORMA, DE TELHA DE CONCRETO OU CERÂMICA (UNIDADE: M2XKM). AF_07/2019 | M2XKM | 36.23 | 23% | 44.56 | SINAPI | TRANSPORTE DE MATERIAIS DENTRO DO CANTEIRO DE OBRAS | SERVIÇOS DIVERSOS - TRANSPORTE DE MATERIAIS DENTRO DO CANTEIRO DE OBRAS
S-100227 | TRANSPORTE HORIZONTAL COM CARRINHO RACIONAL, DE LATA DE 18 LITROS (UNIDADE: LXKM). AF_07/2019 | LXKM | 1.45 | 23% | 1.78 | SINAPI | TRANSPORTE DE MATERIAIS DENTRO DO CANTEIRO DE OBRAS | SERVIÇOS DIVERSOS - TRANSPORTE DE MATERIAIS DENTRO DO CANTEIRO DE OBRAS
S-100205 | TRANSPORTE HORIZONTAL COM JERICA DE 60 L, DE MASSA/ GRANEL (UNIDADE: M3XKM). AF_07/2019 | M3XKM | 2099.74 | 23% | 2582.68 | SINAPI | TRANSPORTE DE MATERIAIS DENTRO DO CANTEIRO DE OBRAS | SERVIÇOS DIVERSOS - TRANSPORTE DE MATERIAIS DENTRO DO CANTEIRO DE OBRAS
S-100206 | TRANSPORTE HORIZONTAL COM JERICA DE 90 L, DE MASSA/ GRANEL (UNIDADE: M3XKM). AF_07/2019 | M3XKM | 1517.75 | 23% | 1866.83 | SINAPI | TRANSPORTE DE MATERIAIS DENTRO DO CANTEIRO DE OBRAS | SERVIÇOS DIVERSOS - TRANSPORTE DE MATERIAIS DENTRO DO CANTEIRO DE OBRAS
S-100281 | TRANSPORTE HORIZONTAL COM MANIPULADOR TELESCÓPICO, DE BACIA SANITÁRIA, CAIXA ACOPLADA, TANQUE OU PIA (UNIDADE: UNIDXKM). AF_07/2019 | UNXKM | 4.61 | 23% | 5.67 | SINAPI | TRANSPORTE DE MATERIAIS DENTRO DO CANTEIRO DE OBRAS | SERVIÇOS DIVERSOS - TRANSPORTE DE MATERIAIS DENTRO DO CANTEIRO DE OBRAS
S-100219 | TRANSPORTE HORIZONTAL COM MANIPULADOR TELESCÓPICO, DE BLOCOS CERÂMICOS FURADOS NA HORIZONTAL DE 9X19X19CM (UNIDADE: BLOCOXKM). AF_07/2019 | UNXKM | 0.57 | 23% | 0.7 | SINAPI | TRANSPORTE DE MATERIAIS DENTRO DO CANTEIRO DE OBRAS | SERVIÇOS DIVERSOS - TRANSPORTE DE MATERIAIS DENTRO DO CANTEIRO DE OBRAS
S-100218 | TRANSPORTE HORIZONTAL COM MANIPULADOR TELESCÓPICO, DE BLOCOS CERÂMICOS FURADOS NA VERTICAL DE 19X19X39CM (UNIDADE: BLOCOXKM). AF_07/2019 | UNXKM | 2.58 | 23% | 3.17 | SINAPI | TRANSPORTE DE MATERIAIS DENTRO DO CANTEIRO DE OBRAS | SERVIÇOS DIVERSOS - TRANSPORTE DE MATERIAIS DENTRO DO CANTEIRO DE OBRAS
S-100217 | TRANSPORTE HORIZONTAL COM MANIPULADOR TELESCÓPICO, DE BLOCOS VAZADOS DE CONCRETO DE 19X19X39CM (UNIDADE: BLOCOXKM). AF_07/2019 | UNXKM | 3.77 | 23% | 4.64 | SINAPI | TRANSPORTE DE MATERIAIS DENTRO DO CANTEIRO DE OBRAS | SERVIÇOS DIVERSOS - TRANSPORTE DE MATERIAIS DENTRO DO CANTEIRO DE OBRAS
S-100224 | TRANSPORTE HORIZONTAL COM MANIPULADOR TELESCÓPICO, DE CAIXA COM REVESTIMENTO CERÂMICO (UNIDADE: M2XKM). AF_07/2019 | M2XKM | 3.77 | 23% | 4.64 | SINAPI | TRANSPORTE DE MATERIAIS DENTRO DO CANTEIRO DE OBRAS | SERVIÇOS DIVERSOS - TRANSPORTE DE MATERIAIS DENTRO DO CANTEIRO DE OBRAS
S-100228 | TRANSPORTE HORIZONTAL COM MANIPULADOR TELESCÓPICO, DE LATA DE 18 LITROS (UNIDADE: LXKM). AF_07/2019 | LXKM | 0.37 | 23% | 0.46 | SINAPI | TRANSPORTE DE MATERIAIS DENTRO DO CANTEIRO DE OBRAS | SERVIÇOS DIVERSOS - TRANSPORTE DE MATERIAIS DENTRO DO CANTEIRO DE OBRAS
S-100204 | TRANSPORTE HORIZONTAL COM MANIPULADOR TELESCÓPICO, DE PÁLETE DE SACOS (UNIDADE: KGXKM). AF_07/2019 | KGXKM | 0.14 | 23% | 0.17 | SINAPI | TRANSPORTE DE MATERIAIS DENTRO DO CANTEIRO DE OBRAS | SERVIÇOS DIVERSOS - TRANSPORTE DE MATERIAIS DENTRO DO CANTEIRO DE OBRAS
S-100284 | TRANSPORTE HORIZONTAL COM MANIPULADOR TELESCÓPICO, DE TELHA DE CONCRETO OU CERÂMICA (UNIDADE: M2XKM). AF_07/2019 | M2XKM | 13.5 | 23% | 16.61 | SINAPI | TRANSPORTE DE MATERIAIS DENTRO DO CANTEIRO DE OBRAS | SERVIÇOS DIVERSOS - TRANSPORTE DE MATERIAIS DENTRO DO CANTEIRO DE OBRAS
S-100277 | TRANSPORTE HORIZONTAL COM MANIPULADOR TELESCÓPICO, DE TELHAS TERMOACÚSTICAS, FIBROCIMENTO, AÇO ZINCADO, FIBROCIMENTO ESTRUTURAL, CANALETE 90 OU KALHETÃO (UNIDADE: M2XKM). AF_07/2019 | M2XKM | 2.41 | 23% | 2.96 | SINAPI | TRANSPORTE DE MATERIAIS DENTRO DO CANTEIRO DE OBRAS | SERVIÇOS DIVERSOS - TRANSPORTE DE MATERIAIS DENTRO DO CANTEIRO DE OBRAS
S-100278 | TRANSPORTE HORIZONTAL MANUAL, DE BACIA SANITÁRIA, CAIXA ACOPLADA, TANQUE OU PIA (UNIDADE: UNIDXKM). AF_07/2019 | UNXKM | 57.28 | 23% | 70.45 | SINAPI | TRANSPORTE DE MATERIAIS DENTRO DO CANTEIRO DE OBRAS | SERVIÇOS DIVERSOS - TRANSPORTE DE MATERIAIS DENTRO DO CANTEIRO DE OBRAS
S-100268 | TRANSPORTE HORIZONTAL MANUAL, DE BANCADA DE MÁRMORE OU GRANITO PARA COZINHA/LAVATÓRIO OU MÁRMORE SINTÉTICO COM CUBA INTEGRADA (UNIDADE: UNIDXKM). AF_07/2019 | UNXKM | 119.72 | 23% | 147.26 | SINAPI | TRANSPORTE DE MATERIAIS DENTRO DO CANTEIRO DE OBRAS | SERVIÇOS DIVERSOS - TRANSPORTE DE MATERIAIS DENTRO DO CANTEIRO DE OBRAS
S-100285 | TRANSPORTE HORIZONTAL MANUAL, DE BARRAMENTO BLINDADO (UNIDADE: MXKM). AF_07/2019 | MXKM | 60.26 | 23% | 74.12 | SINAPI | TRANSPORTE DE MATERIAIS DENTRO DO CANTEIRO DE OBRAS | SERVIÇOS DIVERSOS - TRANSPORTE DE MATERIAIS DENTRO DO CANTEIRO DE OBRAS
S-100209 | TRANSPORTE HORIZONTAL MANUAL, DE BLOCOS CERÂMICOS FURADOS NA HORIZONTAL DE 9X19X19CM (UNIDADE: BLOCOXKM). AF_07/2019 | UNXKM | 13.89 | 23% | 17.08 | SINAPI | TRANSPORTE DE MATERIAIS DENTRO DO CANTEIRO DE OBRAS | SERVIÇOS DIVERSOS - TRANSPORTE DE MATERIAIS DENTRO DO CANTEIRO DE OBRAS
S-100208 | TRANSPORTE HORIZONTAL MANUAL, DE BLOCOS VAZADOS DE CONCRETO OU CERÂMICO DE 19X19X39CM (UNIDADE: BLOCOXKM). AF_07/2019 | UNXKM | 27.77 | 23% | 34.16 | SINAPI | TRANSPORTE DE MATERIAIS DENTRO DO CANTEIRO DE OBRAS | SERVIÇOS DIVERSOS - TRANSPORTE DE MATERIAIS DENTRO DO CANTEIRO DE OBRAS
S-100256 | TRANSPORTE HORIZONTAL MANUAL, DE CAIBROS DE MADEIRA COM SEÇÃO TRANSVERSAL DE 7,5 X 6 CM E 6 X 8 CM (UNIDADE: MXKM). AF_07/2019 | MXKM | 12.72 | 23% | 15.65 | SINAPI | TRANSPORTE DE MATERIAIS DENTRO DO CANTEIRO DE OBRAS | SERVIÇOS DIVERSOS - TRANSPORTE DE MATERIAIS DENTRO DO CANTEIRO DE OBRAS
S-100220 | TRANSPORTE HORIZONTAL MANUAL, DE CAIXA COM REVESTIMENTO CERÂMICO (UNIDADE: M2XKM). AF_07/2019 | M2XKM | 39.9 | 23% | 49.08 | SINAPI | TRANSPORTE DE MATERIAIS DENTRO DO CANTEIRO DE OBRAS | SERVIÇOS DIVERSOS - TRANSPORTE DE MATERIAIS DENTRO DO CANTEIRO DE OBRAS
S-100287 | TRANSPORTE HORIZONTAL MANUAL, DE CALHA QUADRADA NÚMERO 24 - CORTE 33 (UNIDADE: MXKM). AF_07/2019 | MXKM | 18.8 | 23% | 23.12 | SINAPI | TRANSPORTE DE MATERIAIS DENTRO DO CANTEIRO DE OBRAS | SERVIÇOS DIVERSOS - TRANSPORTE DE MATERIAIS DENTRO DO CANTEIRO DE OBRAS
S-100274 | TRANSPORTE HORIZONTAL MANUAL, DE COMPENSADO DE MADEIRA (UNIDADE: M2XKM). AF_07/2019 | M2XKM | 39.92 | 23% | 49.1 | SINAPI | TRANSPORTE DE MATERIAIS DENTRO DO CANTEIRO DE OBRAS | SERVIÇOS DIVERSOS - TRANSPORTE DE MATERIAIS DENTRO DO CANTEIRO DE OBRAS
S-100264 | TRANSPORTE HORIZONTAL MANUAL, DE JANELA (UNIDADE: M2XKM). AF_07/2019 | M2XKM | 56.33 | 23% | 69.29 | SINAPI | TRANSPORTE DE MATERIAIS DENTRO DO CANTEIRO DE OBRAS | SERVIÇOS DIVERSOS - TRANSPORTE DE MATERIAIS DENTRO DO CANTEIRO DE OBRAS
S-100225 | TRANSPORTE HORIZONTAL MANUAL, DE LATA DE 18 LITROS (UNIDADE: LXKM). AF_07/2019 | LXKM | 3.13 | 23% | 3.85 | SINAPI | TRANSPORTE DE MATERIAIS DENTRO DO CANTEIRO DE OBRAS | SERVIÇOS DIVERSOS - TRANSPORTE DE MATERIAIS DENTRO DO CANTEIRO DE OBRAS
S-100266 | TRANSPORTE HORIZONTAL MANUAL, DE PORTA (UNIDADE: UNIDXKM). AF_07/2019 | UNXKM | 119.72 | 23% | 147.26 | SINAPI | TRANSPORTE DE MATERIAIS DENTRO DO CANTEIRO DE OBRAS | SERVIÇOS DIVERSOS - TRANSPORTE DE MATERIAIS DENTRO DO CANTEIRO DE OBRAS
S-100257 | TRANSPORTE HORIZONTAL MANUAL, DE RIPAS DE MADEIRA COM SEÇÃO TRANSVERSAL DE 1 X 5 CM E 2 X 5 CM (UNIDADE: MXKM). AF_07/2019 | MXKM | 7.63 | 23% | 9.38 | SINAPI | TRANSPORTE DE MATERIAIS DENTRO DO CANTEIRO DE OBRAS | SERVIÇOS DIVERSOS - TRANSPORTE DE MATERIAIS DENTRO DO CANTEIRO DE OBRAS
S-100197 | TRANSPORTE HORIZONTAL MANUAL, DE SACOS DE 20 KG (UNIDADE: KGXKM). AF_07/2019 | KGXKM | 2.82 | 23% | 3.47 | SINAPI | TRANSPORTE DE MATERIAIS DENTRO DO CANTEIRO DE OBRAS | SERVIÇOS DIVERSOS - TRANSPORTE DE MATERIAIS DENTRO DO CANTEIRO DE OBRAS
S-100196 | TRANSPORTE HORIZONTAL MANUAL, DE SACOS DE 30 KG (UNIDADE: KGXKM). AF_07/2019 | KGXKM | 1.88 | 23% | 2.31 | SINAPI | TRANSPORTE DE MATERIAIS DENTRO DO CANTEIRO DE OBRAS | SERVIÇOS DIVERSOS - TRANSPORTE DE MATERIAIS DENTRO DO CANTEIRO DE OBRAS
S-100195 | TRANSPORTE HORIZONTAL MANUAL, DE SACOS DE 50 KG (UNIDADE: KGXKM). AF_07/2019 | KGXKM | 1.12 | 23% | 1.38 | SINAPI | TRANSPORTE DE MATERIAIS DENTRO DO CANTEIRO DE OBRAS | SERVIÇOS DIVERSOS - TRANSPORTE DE MATERIAIS DENTRO DO CANTEIRO DE OBRAS
S-100273 | TRANSPORTE HORIZONTAL MANUAL, DE TELA DE AÇO (UNIDADE: KGXKM). AF_07/2019 | KGXKM | 4.68 | 23% | 5.76 | SINAPI | TRANSPORTE DE MATERIAIS DENTRO DO CANTEIRO DE OBRAS | SERVIÇOS DIVERSOS - TRANSPORTE DE MATERIAIS DENTRO DO CANTEIRO DE OBRAS
S-100282 | TRANSPORTE HORIZONTAL MANUAL, DE TELHA DE CONCRETO OU CERÂMICA (UNIDADE: M2XKM). AF_07/2019 | M2XKM | 224.3 | 23% | 275.89 | SINAPI | TRANSPORTE DE MATERIAIS DENTRO DO CANTEIRO DE OBRAS | SERVIÇOS DIVERSOS - TRANSPORTE DE MATERIAIS DENTRO DO CANTEIRO DE OBRAS
S-100276 | TRANSPORTE HORIZONTAL MANUAL, DE TELHA DE FIBROCIMENTO OU TELHA ESTRUTURAL DE FIBROCIMENTO, CANALETE 90 OU KALHETÃO (UNIDADE: M2XKM). AF_07/2019 | M2XKM | 47.1 | 23% | 57.93 | SINAPI | TRANSPORTE DE MATERIAIS DENTRO DO CANTEIRO DE OBRAS | SERVIÇOS DIVERSOS - TRANSPORTE DE MATERIAIS DENTRO DO CANTEIRO DE OBRAS
S-100275 | TRANSPORTE HORIZONTAL MANUAL, DE TELHA TERMOACÚSTICA OU TELHA DE AÇO ZINCADO (UNIDADE: M2XKM). AF_07/2019 | M2XKM | 25.81 | 23% | 31.75 | SINAPI | TRANSPORTE DE MATERIAIS DENTRO DO CANTEIRO DE OBRAS | SERVIÇOS DIVERSOS - TRANSPORTE DE MATERIAIS DENTRO DO CANTEIRO DE OBRAS
S-100254 | TRANSPORTE HORIZONTAL MANUAL, DE TUBO DE AÇO CARBONO LEVE OU MÉDIO, PRETO OU GALVANIZADO, COM DIÂMETRO MAIOR QUE 125 MM E MENOR OU IGUAL A 150 MM (UNIDADE: MXKM). AF_07/2019 | MXKM | 56.42 | 23% | 69.4 | SINAPI | TRANSPORTE DE MATERIAIS DENTRO DO CANTEIRO DE OBRAS | SERVIÇOS DIVERSOS - TRANSPORTE DE MATERIAIS DENTRO DO CANTEIRO DE OBRAS
S-100250 | TRANSPORTE HORIZONTAL MANUAL, DE TUBO DE AÇO CARBONO LEVE OU MÉDIO, PRETO OU GALVANIZADO, COM DIÂMETRO MAIOR QUE 20 MM E MENOR OU IGUAL A 32 MM (UNIDADE: MXKM). AF_07/2019 | MXKM | 6.36 | 23% | 7.82 | SINAPI | TRANSPORTE DE MATERIAIS DENTRO DO CANTEIRO DE OBRAS | SERVIÇOS DIVERSOS - TRANSPORTE DE MATERIAIS DENTRO DO CANTEIRO DE OBRAS
S-100251 | TRANSPORTE HORIZONTAL MANUAL, DE TUBO DE AÇO CARBONO LEVE OU MÉDIO, PRETO OU GALVANIZADO, COM DIÂMETRO MAIOR QUE 32 MM E MENOR OU IGUAL A 65 MM (UNIDADE: MXKM). AF_07/2019 | MXKM | 18.8 | 23% | 23.12 | SINAPI | TRANSPORTE DE MATERIAIS DENTRO DO CANTEIRO DE OBRAS | SERVIÇOS DIVERSOS - TRANSPORTE DE MATERIAIS DENTRO DO CANTEIRO DE OBRAS
S-100252 | TRANSPORTE HORIZONTAL MANUAL, DE TUBO DE AÇO CARBONO LEVE OU MÉDIO, PRETO OU GALVANIZADO, COM DIÂMETRO MAIOR QUE 65 MM E MENOR OU IGUAL A 90 MM (UNIDADE: MXKM). AF_07/2019 | MXKM | 28.21 | 23% | 34.7 | SINAPI | TRANSPORTE DE MATERIAIS DENTRO DO CANTEIRO DE OBRAS | SERVIÇOS DIVERSOS - TRANSPORTE DE MATERIAIS DENTRO DO CANTEIRO DE OBRAS
S-100253 | TRANSPORTE HORIZONTAL MANUAL, DE TUBO DE AÇO CARBONO LEVE OU MÉDIO, PRETO OU GALVANIZADO, COM DIÂMETRO MAIOR QUE 90 MM E MENOR OU IGUAL A 125 MM (UNIDADE: MXKM). AF_07/2019 | MXKM | 37.61 | 23% | 46.26 | SINAPI | TRANSPORTE DE MATERIAIS DENTRO DO CANTEIRO DE OBRAS | SERVIÇOS DIVERSOS - TRANSPORTE DE MATERIAIS DENTRO DO CANTEIRO DE OBRAS
S-100249 | TRANSPORTE HORIZONTAL MANUAL, DE TUBO DE AÇO CARBONO LEVE OU MÉDIO, PRETO OU GALVANIZADO, COM DIÂMETRO MENOR OU IGUAL A 20 MM (UNIDADE: MXKM). AF_07/2019 | MXKM | 3.81 | 23% | 4.69 | SINAPI | TRANSPORTE DE MATERIAIS DENTRO DO CANTEIRO DE OBRAS | SERVIÇOS DIVERSOS - TRANSPORTE DE MATERIAIS DENTRO DO CANTEIRO DE OBRAS
S-100244 | TRANSPORTE HORIZONTAL MANUAL, DE TUBO DE COBRE - CLASSE E - COM DIÂMETRO MAIOR QUE 54 MM E MENOR OU IGUAL A 79 MM (UNIDADE: MXKM). AF_07/2019 | MXKM | 5.72 | 23% | 7.04 | SINAPI | TRANSPORTE DE MATERIAIS DENTRO DO CANTEIRO DE OBRAS | SERVIÇOS DIVERSOS - TRANSPORTE DE MATERIAIS DENTRO DO CANTEIRO DE OBRAS
S-100245 | TRANSPORTE HORIZONTAL MANUAL, DE TUBO DE COBRE - CLASSE E - COM DIÂMETRO MAIOR QUE 79 MM E MENOR OU IGUAL A 104 MM (UNIDADE: MXKM). AF_07/2019 | MXKM | 11.45 | 23% | 14.08 | SINAPI | TRANSPORTE DE MATERIAIS DENTRO DO CANTEIRO DE OBRAS | SERVIÇOS DIVERSOS - TRANSPORTE DE MATERIAIS DENTRO DO CANTEIRO DE OBRAS
S-100243 | TRANSPORTE HORIZONTAL MANUAL, DE TUBO DE COBRE - CLASSE E - COM DIÂMETRO MENOR OU IGUAL A 54 MM (UNIDADE: MXKM). AF_07/2019 | MXKM | 4.58 | 23% | 5.63 | SINAPI | TRANSPORTE DE MATERIAIS DENTRO DO CANTEIRO DE OBRAS | SERVIÇOS DIVERSOS - TRANSPORTE DE MATERIAIS DENTRO DO CANTEIRO DE OBRAS
S-100239 | TRANSPORTE HORIZONTAL MANUAL, DE TUBO DE CPVC COM DIÂMETRO MAIOR QUE 73 MM E MENOR OU IGUAL A 89 MM (UNIDADE: MXKM). AF_07/2019 | MXKM | 9.54 | 23% | 11.73 | SINAPI | TRANSPORTE DE MATERIAIS DENTRO DO CANTEIRO DE OBRAS | SERVIÇOS DIVERSOS - TRANSPORTE DE MATERIAIS DENTRO DO CANTEIRO DE OBRAS
S-100238 | TRANSPORTE HORIZONTAL MANUAL, DE TUBO DE CPVC COM DIÂMETRO MENOR OU IGUAL A 73 MM (UNIDADE: MXKM). AF_07/2019 | MXKM | 7.63 | 23% | 9.38 | SINAPI | TRANSPORTE DE MATERIAIS DENTRO DO CANTEIRO DE OBRAS | SERVIÇOS DIVERSOS - TRANSPORTE DE MATERIAIS DENTRO DO CANTEIRO DE OBRAS
S-100241 | TRANSPORTE HORIZONTAL MANUAL, DE TUBO DE PPR - PN12 OU PN25 - COM DIÂMETRO MAIOR QUE 50 MM E MENOR OU IGUAL A 75 MM (UNIDADE: MXKM). AF_07/2019 | MXKM | 9.54 | 23% | 11.73 | SINAPI | TRANSPORTE DE MATERIAIS DENTRO DO CANTEIRO DE OBRAS | SERVIÇOS DIVERSOS - TRANSPORTE DE MATERIAIS DENTRO DO CANTEIRO DE OBRAS
S-100242 | TRANSPORTE HORIZONTAL MANUAL, DE TUBO DE PPR - PN12 OU PN25 - COM DIÂMETRO MAIOR QUE 75 MM E MENOR OU IGUAL A 110 MM (UNIDADE: MXKM). AF_07/2019 | MXKM | 28.21 | 23% | 34.7 | SINAPI | TRANSPORTE DE MATERIAIS DENTRO DO CANTEIRO DE OBRAS | SERVIÇOS DIVERSOS - TRANSPORTE DE MATERIAIS DENTRO DO CANTEIRO DE OBRAS
S-100240 | TRANSPORTE HORIZONTAL MANUAL, DE TUBO DE PPR - PN12 OU PN25 - COM DIÂMETRO MENOR OU IGUAL A 50 MM (UNIDADE: MXKM). AF_07/2019 | MXKM | 5.72 | 23% | 7.04 | SINAPI | TRANSPORTE DE MATERIAIS DENTRO DO CANTEIRO DE OBRAS | SERVIÇOS DIVERSOS - TRANSPORTE DE MATERIAIS DENTRO DO CANTEIRO DE OBRAS
S-100237 | TRANSPORTE HORIZONTAL MANUAL, DE TUBO DE PVC SOLDÁVEL COM DIÂMETRO MAIOR QUE 60 MM E MENOR OU IGUAL A 85 MM (UNIDADE: MXKM). AF_07/2019 | MXKM | 4.77 | 23% | 5.87 | SINAPI | TRANSPORTE DE MATERIAIS DENTRO DO CANTEIRO DE OBRAS | SERVIÇOS DIVERSOS - TRANSPORTE DE MATERIAIS DENTRO DO CANTEIRO DE OBRAS
S-100236 | TRANSPORTE HORIZONTAL MANUAL, DE TUBO DE PVC SOLDÁVEL COM DIÂMETRO MENOR OU IGUAL A 60 MM (UNIDADE: MXKM). AF_07/2019 | MXKM | 3.98 | 23% | 4.9 | SINAPI | TRANSPORTE DE MATERIAIS DENTRO DO CANTEIRO DE OBRAS | SERVIÇOS DIVERSOS - TRANSPORTE DE MATERIAIS DENTRO DO CANTEIRO DE OBRAS
S-100248 | TRANSPORTE HORIZONTAL MANUAL, DE TUBO DE PVC SÉRIE NORMAL - ESGOTO PREDIAL, OU REFORÇADO PARA ESGOTO OU ÁGUAS PLUVIAIS PREDIAL, COM DIÂMETRO MAIOR QUE 100 MM E MENOR OU IGUAL A 150 MM (UNIDADE: MXKM). AF_07/2019 | MXKM | 18.8 | 23% | 23.12 | SINAPI | TRANSPORTE DE MATERIAIS DENTRO DO CANTEIRO DE OBRAS | SERVIÇOS DIVERSOS - TRANSPORTE DE MATERIAIS DENTRO DO CANTEIRO DE OBRAS
S-100247 | TRANSPORTE HORIZONTAL MANUAL, DE TUBO DE PVC SÉRIE NORMAL - ESGOTO PREDIAL, OU REFORÇADO PARA ESGOTO OU ÁGUAS PLUVIAIS PREDIAL, COM DIÂMETRO MAIOR QUE 75 MM E MENOR OU IGUAL A 100 MM (UNIDADE: MXKM). AF_07/2019 | MXKM | 4.77 | 23% | 5.87 | SINAPI | TRANSPORTE DE MATERIAIS DENTRO DO CANTEIRO DE OBRAS | SERVIÇOS DIVERSOS - TRANSPORTE DE MATERIAIS DENTRO DO CANTEIRO DE OBRAS
S-100246 | TRANSPORTE HORIZONTAL MANUAL, DE TUBO DE PVC SÉRIE NORMAL - ESGOTO PREDIAL, OU REFORÇADO PARA ESGOTO OU ÁGUAS PLUVIAIS PREDIAL, COM DIÂMETRO MENOR OU IGUAL A 75 MM (UNIDADE: MXKM). AF_07/2019 | MXKM | 3.81 | 23% | 4.69 | SINAPI | TRANSPORTE DE MATERIAIS DENTRO DO CANTEIRO DE OBRAS | SERVIÇOS DIVERSOS - TRANSPORTE DE MATERIAIS DENTRO DO CANTEIRO DE OBRAS
S-100255 | TRANSPORTE HORIZONTAL MANUAL, DE TÁBUAS DE MADEIRA COM SEÇÃO TRANSVERSAL DE 2,5 X 25 CM E 2,5 X 30 CM (UNIDADE: MXKM). AF_07/2019 | MXKM | 19.09 | 23% | 23.48 | SINAPI | TRANSPORTE DE MATERIAIS DENTRO DO CANTEIRO DE OBRAS | SERVIÇOS DIVERSOS - TRANSPORTE DE MATERIAIS DENTRO DO CANTEIRO DE OBRAS
S-100263 | TRANSPORTE HORIZONTAL MANUAL, DE VERGALHÕES DE AÇO COM DIÂMETRO DE 10 MM; 12,5 MM; 16 MM; 20 MM; 25 MM OU 32 MM (UNIDADE: KGXKM). AF_07/2019 | KGXKM | 3.09 | 23% | 3.8 | SINAPI | TRANSPORTE DE MATERIAIS DENTRO DO CANTEIRO DE OBRAS | SERVIÇOS DIVERSOS - TRANSPORTE DE MATERIAIS DENTRO DO CANTEIRO DE OBRAS
S-100260 | TRANSPORTE HORIZONTAL MANUAL, DE VERGALHÕES DE AÇO COM DIÂMETRO DE 5 MM (UNIDADE: KGXKM). AF_07/2019 | KGXKM | 12.39 | 23% | 15.24 | SINAPI | TRANSPORTE DE MATERIAIS DENTRO DO CANTEIRO DE OBRAS | SERVIÇOS DIVERSOS - TRANSPORTE DE MATERIAIS DENTRO DO CANTEIRO DE OBRAS
S-100261 | TRANSPORTE HORIZONTAL MANUAL, DE VERGALHÕES DE AÇO COM DIÂMETRO DE 6,3 MM (UNIDADE: KGXKM). AF_07/2019 | KGXKM | 7.79 | 23% | 9.58 | SINAPI | TRANSPORTE DE MATERIAIS DENTRO DO CANTEIRO DE OBRAS | SERVIÇOS DIVERSOS - TRANSPORTE DE MATERIAIS DENTRO DO CANTEIRO DE OBRAS
S-100262 | TRANSPORTE HORIZONTAL MANUAL, DE VERGALHÕES DE AÇO COM DIÂMETRO DE 8 MM (UNIDADE: KGXKM). AF_07/2019 | KGXKM | 4.83 | 23% | 5.94 | SINAPI | TRANSPORTE DE MATERIAIS DENTRO DO CANTEIRO DE OBRAS | SERVIÇOS DIVERSOS - TRANSPORTE DE MATERIAIS DENTRO DO CANTEIRO DE OBRAS
S-100271 | TRANSPORTE HORIZONTAL MANUAL, DE VIDRO (UNIDADE: M2XKM). AF_07/2019 | M2XKM | 89.79 | 23% | 110.44 | SINAPI | TRANSPORTE DE MATERIAIS DENTRO DO CANTEIRO DE OBRAS | SERVIÇOS DIVERSOS - TRANSPORTE DE MATERIAIS DENTRO DO CANTEIRO DE OBRAS
S-100258 | TRANSPORTE HORIZONTAL MANUAL, DE VIGAS DE MADEIRA COM SEÇÃO TRANSVERSAL DE 5 X 12 CM (UNIDADE: MXKM). AF_07/2019 | MXKM | 19.09 | 23% | 23.48 | SINAPI | TRANSPORTE DE MATERIAIS DENTRO DO CANTEIRO DE OBRAS | SERVIÇOS DIVERSOS - TRANSPORTE DE MATERIAIS DENTRO DO CANTEIRO DE OBRAS
S-100259 | TRANSPORTE HORIZONTAL MANUAL, DE VIGAS DE MADEIRA COM SEÇÃO TRANSVERSAL DE 6 X 16 CM (UNIDADE: MXKM). AF_07/2019 | MXKM | 37.61 | 23% | 46.26 | SINAPI | TRANSPORTE DE MATERIAIS DENTRO DO CANTEIRO DE OBRAS | SERVIÇOS DIVERSOS - TRANSPORTE DE MATERIAIS DENTRO DO CANTEIRO DE OBRAS
S-100279 | TRANSPORTE VERTICAL MANUAL, 1 PAVIMENTO, DE BACIA SANITÁRIA, CAIXA ACOPLADA, TANQUE OU PIA (UNIDADE: UNID). AF_07/2019 | UN | 1.1 | 23% | 1.35 | SINAPI | TRANSPORTE DE MATERIAIS DENTRO DO CANTEIRO DE OBRAS | SERVIÇOS DIVERSOS - TRANSPORTE DE MATERIAIS DENTRO DO CANTEIRO DE OBRAS
S-100233 | TRANSPORTE VERTICAL MANUAL, 1 PAVIMENTO, DE BLOCOS CERÂMICOS FURADOS NA HORIZONTAL DE 9X19X19CM (UNIDADE: BLOCO). AF_07/2019 | UN | 0.26 | 23% | 0.32 | SINAPI | TRANSPORTE DE MATERIAIS DENTRO DO CANTEIRO DE OBRAS | SERVIÇOS DIVERSOS - TRANSPORTE DE MATERIAIS DENTRO DO CANTEIRO DE OBRAS
S-100232 | TRANSPORTE VERTICAL MANUAL, 1 PAVIMENTO, DE BLOCOS VAZADOS DE CONCRETO OU CERÂMICO DE 19X19X39CM (UNIDADE: BLOCO). AF_07/2019 | UN | 0.52 | 23% | 0.64 | SINAPI | TRANSPORTE DE MATERIAIS DENTRO DO CANTEIRO DE OBRAS | SERVIÇOS DIVERSOS - TRANSPORTE DE MATERIAIS DENTRO DO CANTEIRO DE OBRAS
S-100234 | TRANSPORTE VERTICAL MANUAL, 1 PAVIMENTO, DE CAIXA COM REVESTIMENTO CERÂMICO (UNIDADE: M2). AF_07/2019 | M2 | 0.79 | 23% | 0.97 | SINAPI | TRANSPORTE DE MATERIAIS DENTRO DO CANTEIRO DE OBRAS | SERVIÇOS DIVERSOS - TRANSPORTE DE MATERIAIS DENTRO DO CANTEIRO DE OBRAS
S-100265 | TRANSPORTE VERTICAL MANUAL, 1 PAVIMENTO, DE JANELA (UNIDADE: M2). AF_07/2019 | M2 | 1.18 | 23% | 1.45 | SINAPI | TRANSPORTE DE MATERIAIS DENTRO DO CANTEIRO DE OBRAS | SERVIÇOS DIVERSOS - TRANSPORTE DE MATERIAIS DENTRO DO CANTEIRO DE OBRAS
S-100235 | TRANSPORTE VERTICAL MANUAL, 1 PAVIMENTO, DE LATA DE 18 LITROS (UNIDADE: L). AF_07/2019 | L | 0.06 | 23% | 0.07 | SINAPI | TRANSPORTE DE MATERIAIS DENTRO DO CANTEIRO DE OBRAS | SERVIÇOS DIVERSOS - TRANSPORTE DE MATERIAIS DENTRO DO CANTEIRO DE OBRAS
S-100267 | TRANSPORTE VERTICAL MANUAL, 1 PAVIMENTO, DE PORTA (UNIDADE: UNID). AF_07/2019 | UN | 2.37 | 23% | 2.92 | SINAPI | TRANSPORTE DE MATERIAIS DENTRO DO CANTEIRO DE OBRAS | SERVIÇOS DIVERSOS - TRANSPORTE DE MATERIAIS DENTRO DO CANTEIRO DE OBRAS
S-100231 | TRANSPORTE VERTICAL MANUAL, 1 PAVIMENTO, DE SACOS DE 20 KG (UNIDADE: KG). AF_07/2019 | KG | 0.05 | 23% | 0.06 | SINAPI | TRANSPORTE DE MATERIAIS DENTRO DO CANTEIRO DE OBRAS | SERVIÇOS DIVERSOS - TRANSPORTE DE MATERIAIS DENTRO DO CANTEIRO DE OBRAS
S-100230 | TRANSPORTE VERTICAL MANUAL, 1 PAVIMENTO, DE SACOS DE 30 KG (UNIDADE: KG). AF_07/2019 | KG | 0.03 | 23% | 0.04 | SINAPI | TRANSPORTE DE MATERIAIS DENTRO DO CANTEIRO DE OBRAS | SERVIÇOS DIVERSOS - TRANSPORTE DE MATERIAIS DENTRO DO CANTEIRO DE OBRAS
S-100229 | TRANSPORTE VERTICAL MANUAL, 1 PAVIMENTO, DE SACOS DE 50 KG (UNIDADE: KG). AF_07/2019 | KG | 0.02 | 23% | 0.02 | SINAPI | TRANSPORTE DE MATERIAIS DENTRO DO CANTEIRO DE OBRAS | SERVIÇOS DIVERSOS - TRANSPORTE DE MATERIAIS DENTRO DO CANTEIRO DE OBRAS
S-100272 | TRANSPORTE VERTICAL MANUAL, 1 PAVIMENTO, DE VIDRO (UNIDADE: M2). AF_07/2019 | M2 | 1.77 | 23% | 2.18 | SINAPI | TRANSPORTE DE MATERIAIS DENTRO DO CANTEIRO DE OBRAS | SERVIÇOS DIVERSOS - TRANSPORTE DE MATERIAIS DENTRO DO CANTEIRO DE OBRAS
S-100269 | TRANSPORTE VERTICAL, BANCADA DE MÁRMORE OU GRANITO PARA COZINHA/LAVATÓRIO OU MÁRMORE SINTÉTICO COM CUBA INTEGRADA, MANUAL, 1 PAVIMENTO, (UNIDADE: UNID). AF_07/2019 | UN | 2.37 | 23% | 2.92 | SINAPI | TRANSPORTE DE MATERIAIS DENTRO DO CANTEIRO DE OBRAS | SERVIÇOS DIVERSOS - TRANSPORTE DE MATERIAIS DENTRO DO CANTEIRO DE OBRAS
S-100986 | CARGA DE MISTURA ASFÁLTICA EM CAMINHÃO BASCULANTE 10 M³ (UNIDADE: M3). AF_07/2020 | M3 | 9.56 | 23% | 11.76 | SINAPI | TRANSPORTE, CARGA E DESCARGA DE MATERIAIS | SERVIÇOS DIVERSOS - TRANSPORTE, CARGA E DESCARGA DE MATERIAIS
S-101002 | CARGA DE MISTURA ASFÁLTICA EM CAMINHÃO BASCULANTE 10 M³ (UNIDADE: T). AF_07/2020 | T | 6.36 | 23% | 7.82 | SINAPI | TRANSPORTE, CARGA E DESCARGA DE MATERIAIS | SERVIÇOS DIVERSOS - TRANSPORTE, CARGA E DESCARGA DE MATERIAIS
S-100987 | CARGA DE MISTURA ASFÁLTICA EM CAMINHÃO BASCULANTE 14 M³ (UNIDADE: M3). AF_07/2020 | M3 | 10.87 | 23% | 13.37 | SINAPI | TRANSPORTE, CARGA E DESCARGA DE MATERIAIS | SERVIÇOS DIVERSOS - TRANSPORTE, CARGA E DESCARGA DE MATERIAIS
S-101003 | CARGA DE MISTURA ASFÁLTICA EM CAMINHÃO BASCULANTE 14 M³ (UNIDADE: T). AF_07/2020 | T | 7.24 | 23% | 8.91 | SINAPI | TRANSPORTE, CARGA E DESCARGA DE MATERIAIS | SERVIÇOS DIVERSOS - TRANSPORTE, CARGA E DESCARGA DE MATERIAIS
S-100988 | CARGA DE MISTURA ASFÁLTICA EM CAMINHÃO BASCULANTE 18 M³ (UNIDADE: M3). AF_07/2020 | M3 | 11.48 | 23% | 14.12 | SINAPI | TRANSPORTE, CARGA E DESCARGA DE MATERIAIS | SERVIÇOS DIVERSOS - TRANSPORTE, CARGA E DESCARGA DE MATERIAIS
S-101004 | CARGA DE MISTURA ASFÁLTICA EM CAMINHÃO BASCULANTE 18 M³ (UNIDADE: T). AF_07/2020 | T | 7.65 | 23% | 9.41 | SINAPI | TRANSPORTE, CARGA E DESCARGA DE MATERIAIS | SERVIÇOS DIVERSOS - TRANSPORTE, CARGA E DESCARGA DE MATERIAIS
S-100985 | CARGA DE MISTURA ASFÁLTICA EM CAMINHÃO BASCULANTE 6 M³ (UNIDADE: M3). AF_07/2020 | M3 | 8.1 | 23% | 9.96 | SINAPI | TRANSPORTE, CARGA E DESCARGA DE MATERIAIS | SERVIÇOS DIVERSOS - TRANSPORTE, CARGA E DESCARGA DE MATERIAIS
S-101001 | CARGA DE MISTURA ASFÁLTICA EM CAMINHÃO BASCULANTE 6 M³ (UNIDADE: T). AF_07/2020 | T | 5.4 | 23% | 6.64 | SINAPI | TRANSPORTE, CARGA E DESCARGA DE MATERIAIS | SERVIÇOS DIVERSOS - TRANSPORTE, CARGA E DESCARGA DE MATERIAIS
S-101008 | CARGA DE ÁGUA EM CAMINHÃO PIPA 10 M³. AF_07/2020 | M3 | 5.72 | 23% | 7.04 | SINAPI | TRANSPORTE, CARGA E DESCARGA DE MATERIAIS | SERVIÇOS DIVERSOS - TRANSPORTE, CARGA E DESCARGA DE MATERIAIS
S-101007 | CARGA DE ÁGUA EM CAMINHÃO PIPA 6 M³. AF_07/2020 | M3 | 5.69 | 23% | 7 | SINAPI | TRANSPORTE, CARGA E DESCARGA DE MATERIAIS | SERVIÇOS DIVERSOS - TRANSPORTE, CARGA E DESCARGA DE MATERIAIS
S-100982 | CARGA, MANOBRA E DESCARGA DE ENTULHO EM CAMINHÃO BASCULANTE 10 M³ - CARGA COM ESCAVADEIRA HIDRÁULICA (CAÇAMBA DE 0,80 M³ / 111 HP) E DESCARGA LIVRE (UNIDADE: M3). AF_07/2020 | M3 | 9.71 | 23% | 11.94 | SINAPI | TRANSPORTE, CARGA E DESCARGA DE MATERIAIS | SERVIÇOS DIVERSOS - TRANSPORTE, CARGA E DESCARGA DE MATERIAIS
S-100998 | CARGA, MANOBRA E DESCARGA DE ENTULHO EM CAMINHÃO BASCULANTE 10 M³ - CARGA COM ESCAVADEIRA HIDRÁULICA (CAÇAMBA DE 0,80 M³ / 111 HP) E DESCARGA LIVRE (UNIDADE: T). AF_07/2020 | T | 6.47 | 23% | 7.96 | SINAPI | TRANSPORTE, CARGA E DESCARGA DE MATERIAIS | SERVIÇOS DIVERSOS - TRANSPORTE, CARGA E DESCARGA DE MATERIAIS
S-100983 | CARGA, MANOBRA E DESCARGA DE ENTULHO EM CAMINHÃO BASCULANTE 14 M³ - CARGA COM ESCAVADEIRA HIDRÁULICA (CAÇAMBA DE 0,80 M³ / 111 HP) E DESCARGA LIVRE (UNIDADE: M3). AF_07/2020 | M3 | 9.64 | 23% | 11.86 | SINAPI | TRANSPORTE, CARGA E DESCARGA DE MATERIAIS | SERVIÇOS DIVERSOS - TRANSPORTE, CARGA E DESCARGA DE MATERIAIS
S-100999 | CARGA, MANOBRA E DESCARGA DE ENTULHO EM CAMINHÃO BASCULANTE 14 M³ - CARGA COM ESCAVADEIRA HIDRÁULICA (CAÇAMBA DE 0,80 M³ / 111 HP) E DESCARGA LIVRE (UNIDADE: T). AF_07/2020 | T | 6.45 | 23% | 7.93 | SINAPI | TRANSPORTE, CARGA E DESCARGA DE MATERIAIS | SERVIÇOS DIVERSOS - TRANSPORTE, CARGA E DESCARGA DE MATERIAIS
S-100984 | CARGA, MANOBRA E DESCARGA DE ENTULHO EM CAMINHÃO BASCULANTE 18 M³ - CARGA COM ESCAVADEIRA HIDRÁULICA (CAÇAMBA DE 0,80 M³ / 111 HP) E DESCARGA LIVRE (UNIDADE: M3). AF_07/2020 | M3 | 9.41 | 23% | 11.57 | SINAPI | TRANSPORTE, CARGA E DESCARGA DE MATERIAIS | SERVIÇOS DIVERSOS - TRANSPORTE, CARGA E DESCARGA DE MATERIAIS
S-101000 | CARGA, MANOBRA E DESCARGA DE ENTULHO EM CAMINHÃO BASCULANTE 18 M³ - CARGA COM ESCAVADEIRA HIDRÁULICA (CAÇAMBA DE 0,80 M³ / 111 HP) E DESCARGA LIVRE (UNIDADE: T). AF_07/2020 | T | 6.27 | 23% | 7.71 | SINAPI | TRANSPORTE, CARGA E DESCARGA DE MATERIAIS | SERVIÇOS DIVERSOS - TRANSPORTE, CARGA E DESCARGA DE MATERIAIS
S-100981 | CARGA, MANOBRA E DESCARGA DE ENTULHO EM CAMINHÃO BASCULANTE 6 M³ - CARGA COM ESCAVADEIRA HIDRÁULICA (CAÇAMBA DE 0,80 M³ / 111 HP) E DESCARGA LIVRE (UNIDADE: M3). AF_07/2020 | M3 | 10.29 | 23% | 12.66 | SINAPI | TRANSPORTE, CARGA E DESCARGA DE MATERIAIS | SERVIÇOS DIVERSOS - TRANSPORTE, CARGA E DESCARGA DE MATERIAIS
S-100997 | CARGA, MANOBRA E DESCARGA DE ENTULHO EM CAMINHÃO BASCULANTE 6 M³ - CARGA COM ESCAVADEIRA HIDRÁULICA (CAÇAMBA DE 0,80 M³ / 111 HP) E DESCARGA LIVRE (UNIDADE: T). AF_07/2020 | T | 6.87 | 23% | 8.45 | SINAPI | TRANSPORTE, CARGA E DESCARGA DE MATERIAIS | SERVIÇOS DIVERSOS - TRANSPORTE, CARGA E DESCARGA DE MATERIAIS
S-101010 | CARGA, MANOBRA E DESCARGA DE PERFIL METÁLICO EM CAMINHÃO CARROCERIA COM GUINDAUTO (MUNCK) 11,7 TM. AF_07/2020 | T | 28.64 | 23% | 35.23 | SINAPI | TRANSPORTE, CARGA E DESCARGA DE MATERIAIS | SERVIÇOS DIVERSOS - TRANSPORTE, CARGA E DESCARGA DE MATERIAIS
S-101009 | CARGA, MANOBRA E DESCARGA DE POSTE DE CONCRETO EM CAMINHÃO CARROCERIA COM GUINDAUTO (MUNCK) 11,7 TM. AF_07/2020 | T | 45.49 | 23% | 55.95 | SINAPI | TRANSPORTE, CARGA E DESCARGA DE MATERIAIS | SERVIÇOS DIVERSOS - TRANSPORTE, CARGA E DESCARGA DE MATERIAIS
S-100978 | CARGA, MANOBRA E DESCARGA DE SOLOS E MATERIAIS GRANULARES EM CAMINHÃO BASCULANTE 10 M³ - CARGA COM ESCAVADEIRA HIDRÁULICA (CAÇAMBA DE 1,20 M³ / 155 HP) E DESCARGA LIVRE (UNIDADE: M3). AF_07/2020 | M3 | 7.52 | 23% | 9.25 | SINAPI | TRANSPORTE, CARGA E DESCARGA DE MATERIAIS | SERVIÇOS DIVERSOS - TRANSPORTE, CARGA E DESCARGA DE MATERIAIS
S-100994 | CARGA, MANOBRA E DESCARGA DE SOLOS E MATERIAIS GRANULARES EM CAMINHÃO BASCULANTE 10 M³ - CARGA COM ESCAVADEIRA HIDRÁULICA (CAÇAMBA DE 1,20 M³ / 155 HP) E DESCARGA LIVRE (UNIDADE: T). AF_07/2020 | T | 4.98 | 23% | 6.13 | SINAPI | TRANSPORTE, CARGA E DESCARGA DE MATERIAIS | SERVIÇOS DIVERSOS - TRANSPORTE, CARGA E DESCARGA DE MATERIAIS
S-100974 | CARGA, MANOBRA E DESCARGA DE SOLOS E MATERIAIS GRANULARES EM CAMINHÃO BASCULANTE 10 M³ - CARGA COM PÁ CARREGADEIRA (CAÇAMBA DE 1,7 A 2,8 M³ / 128 HP) E DESCARGA LIVRE (UNIDADE: M3). AF_07/2020 | M3 | 9 | 23% | 11.07 | SINAPI | TRANSPORTE, CARGA E DESCARGA DE MATERIAIS | SERVIÇOS DIVERSOS - TRANSPORTE, CARGA E DESCARGA DE MATERIAIS
S-100990 | CARGA, MANOBRA E DESCARGA DE SOLOS E MATERIAIS GRANULARES EM CAMINHÃO BASCULANTE 10 M³ - CARGA COM PÁ CARREGADEIRA (CAÇAMBA DE 1,7 A 2,8 M³ / 128 HP) E DESCARGA LIVRE (UNIDADE: T). AF_07/2020 | T | 6 | 23% | 7.38 | SINAPI | TRANSPORTE, CARGA E DESCARGA DE MATERIAIS | SERVIÇOS DIVERSOS - TRANSPORTE, CARGA E DESCARGA DE MATERIAIS
S-100979 | CARGA, MANOBRA E DESCARGA DE SOLOS E MATERIAIS GRANULARES EM CAMINHÃO BASCULANTE 14 M³ - CARGA COM ESCAVADEIRA HIDRÁULICA (CAÇAMBA DE 1,20 M³ / 155 HP) E DESCARGA LIVRE (UNIDADE: M3). AF_07/2020 | M3 | 7.14 | 23% | 8.78 | SINAPI | TRANSPORTE, CARGA E DESCARGA DE MATERIAIS | SERVIÇOS DIVERSOS - TRANSPORTE, CARGA E DESCARGA DE MATERIAIS
S-100995 | CARGA, MANOBRA E DESCARGA DE SOLOS E MATERIAIS GRANULARES EM CAMINHÃO BASCULANTE 14 M³ - CARGA COM ESCAVADEIRA HIDRÁULICA (CAÇAMBA DE 1,20 M³ / 155 HP) E DESCARGA LIVRE (UNIDADE: T). AF_07/2020 | T | 4.76 | 23% | 5.85 | SINAPI | TRANSPORTE, CARGA E DESCARGA DE MATERIAIS | SERVIÇOS DIVERSOS - TRANSPORTE, CARGA E DESCARGA DE MATERIAIS
S-100975 | CARGA, MANOBRA E DESCARGA DE SOLOS E MATERIAIS GRANULARES EM CAMINHÃO BASCULANTE 14 M³ - CARGA COM PÁ CARREGADEIRA (CAÇAMBA DE 1,7 A 2,8 M³ / 128 HP) E DESCARGA LIVRE (UNIDADE: M3). AF_07/2020 | M3 | 8.99 | 23% | 11.06 | SINAPI | TRANSPORTE, CARGA E DESCARGA DE MATERIAIS | SERVIÇOS DIVERSOS - TRANSPORTE, CARGA E DESCARGA DE MATERIAIS
S-100991 | CARGA, MANOBRA E DESCARGA DE SOLOS E MATERIAIS GRANULARES EM CAMINHÃO BASCULANTE 14 M³ - CARGA COM PÁ CARREGADEIRA (CAÇAMBA DE 1,7 A 2,8 M³ / 128 HP) E DESCARGA LIVRE (UNIDADE: T). AF_07/2020 | T | 6.01 | 23% | 7.39 | SINAPI | TRANSPORTE, CARGA E DESCARGA DE MATERIAIS | SERVIÇOS DIVERSOS - TRANSPORTE, CARGA E DESCARGA DE MATERIAIS
S-100980 | CARGA, MANOBRA E DESCARGA DE SOLOS E MATERIAIS GRANULARES EM CAMINHÃO BASCULANTE 18 M³ - CARGA COM ESCAVADEIRA HIDRÁULICA (CAÇAMBA DE 1,20 M³ / 155 HP) E DESCARGA LIVRE (UNIDADE: M3). AF_07/2020 | M3 | 6.72 | 23% | 8.27 | SINAPI | TRANSPORTE, CARGA E DESCARGA DE MATERIAIS | SERVIÇOS DIVERSOS - TRANSPORTE, CARGA E DESCARGA DE MATERIAIS
S-100996 | CARGA, MANOBRA E DESCARGA DE SOLOS E MATERIAIS GRANULARES EM CAMINHÃO BASCULANTE 18 M³ - CARGA COM ESCAVADEIRA HIDRÁULICA (CAÇAMBA DE 1,20 M³ / 155 HP) E DESCARGA LIVRE (UNIDADE: T). AF_07/2020 | T | 4.47 | 23% | 5.5 | SINAPI | TRANSPORTE, CARGA E DESCARGA DE MATERIAIS | SERVIÇOS DIVERSOS - TRANSPORTE, CARGA E DESCARGA DE MATERIAIS
S-100976 | CARGA, MANOBRA E DESCARGA DE SOLOS E MATERIAIS GRANULARES EM CAMINHÃO BASCULANTE 18 M³ - CARGA COM PÁ CARREGADEIRA (CAÇAMBA DE 1,7 A 2,8 M³ / 128 HP) E DESCARGA LIVRE (UNIDADE: M3). AF_07/2020 | M3 | 8.77 | 23% | 10.79 | SINAPI | TRANSPORTE, CARGA E DESCARGA DE MATERIAIS | SERVIÇOS DIVERSOS - TRANSPORTE, CARGA E DESCARGA DE MATERIAIS
S-100992 | CARGA, MANOBRA E DESCARGA DE SOLOS E MATERIAIS GRANULARES EM CAMINHÃO BASCULANTE 18 M³ - CARGA COM PÁ CARREGADEIRA (CAÇAMBA DE 1,7 A 2,8 M³ / 128 HP) E DESCARGA LIVRE (UNIDADE: T). AF_07/2020 | T | 5.85 | 23% | 7.2 | SINAPI | TRANSPORTE, CARGA E DESCARGA DE MATERIAIS | SERVIÇOS DIVERSOS - TRANSPORTE, CARGA E DESCARGA DE MATERIAIS
S-100977 | CARGA, MANOBRA E DESCARGA DE SOLOS E MATERIAIS GRANULARES EM CAMINHÃO BASCULANTE 6 M³ - CARGA COM ESCAVADEIRA HIDRÁULICA (CAÇAMBA DE 1,20 M³ / 155 HP) E DESCARGA LIVRE (UNIDADE: M3). AF_07/2020 | M3 | 8.46 | 23% | 10.41 | SINAPI | TRANSPORTE, CARGA E DESCARGA DE MATERIAIS | SERVIÇOS DIVERSOS - TRANSPORTE, CARGA E DESCARGA DE MATERIAIS
S-100993 | CARGA, MANOBRA E DESCARGA DE SOLOS E MATERIAIS GRANULARES EM CAMINHÃO BASCULANTE 6 M³ - CARGA COM ESCAVADEIRA HIDRÁULICA (CAÇAMBA DE 1,20 M³ / 155 HP) E DESCARGA LIVRE (UNIDADE: T). AF_07/2020 | T | 5.64 | 23% | 6.94 | SINAPI | TRANSPORTE, CARGA E DESCARGA DE MATERIAIS | SERVIÇOS DIVERSOS - TRANSPORTE, CARGA E DESCARGA DE MATERIAIS
S-100973 | CARGA, MANOBRA E DESCARGA DE SOLOS E MATERIAIS GRANULARES EM CAMINHÃO BASCULANTE 6 M³ - CARGA COM PÁ CARREGADEIRA (CAÇAMBA DE 1,7 A 2,8 M³ / 128 HP) E DESCARGA LIVRE (UNIDADE: M3). AF_07/2020 | M3 | 9.48 | 23% | 11.66 | SINAPI | TRANSPORTE, CARGA E DESCARGA DE MATERIAIS | SERVIÇOS DIVERSOS - TRANSPORTE, CARGA E DESCARGA DE MATERIAIS
S-100989 | CARGA, MANOBRA E DESCARGA DE SOLOS E MATERIAIS GRANULARES EM CAMINHÃO BASCULANTE 6 M³ - CARGA COM PÁ CARREGADEIRA (CAÇAMBA DE 1,7 A 2,8 M³ / 128 HP) E DESCARGA LIVRE (UNIDADE: T). AF_07/2020 | T | 6.31 | 23% | 7.76 | SINAPI | TRANSPORTE, CARGA E DESCARGA DE MATERIAIS | SERVIÇOS DIVERSOS - TRANSPORTE, CARGA E DESCARGA DE MATERIAIS
S-101467 | CARGA, MANOBRA E DESCARGA DE TUBOS DE CONCRETO, DN 1000 MM, EM CAMINHÃO CARROCERIA COM GUINDAUTO (MUNCK) 11,7 TM. AF_07/2020 | T | 20.26 | 23% | 24.92 | SINAPI | TRANSPORTE, CARGA E DESCARGA DE MATERIAIS | SERVIÇOS DIVERSOS - TRANSPORTE, CARGA E DESCARGA DE MATERIAIS
S-101468 | CARGA, MANOBRA E DESCARGA DE TUBOS DE CONCRETO, DN 1200 MM, EM CAMINHÃO CARROCERIA COM GUINDAUTO (MUNCK) 11,7 TM. AF_07/2020 | T | 18.54 | 23% | 22.8 | SINAPI | TRANSPORTE, CARGA E DESCARGA DE MATERIAIS | SERVIÇOS DIVERSOS - TRANSPORTE, CARGA E DESCARGA DE MATERIAIS
S-101014 | CARGA, MANOBRA E DESCARGA DE TUBOS DE CONCRETO, DN 400 MM, EM CAMINHÃO CARROCERIA COM GUINDAUTO (MUNCK) 11,7 TM. AF_07/2020 | T | 46.3 | 23% | 56.95 | SINAPI | TRANSPORTE, CARGA E DESCARGA DE MATERIAIS | SERVIÇOS DIVERSOS - TRANSPORTE, CARGA E DESCARGA DE MATERIAIS
S-101015 | CARGA, MANOBRA E DESCARGA DE TUBOS DE CONCRETO, DN 500 MM, EM CAMINHÃO CARROCERIA COM GUINDAUTO (MUNCK) 11,7 TM. AF_07/2020 | T | 38.03 | 23% | 46.78 | SINAPI | TRANSPORTE, CARGA E DESCARGA DE MATERIAIS | SERVIÇOS DIVERSOS - TRANSPORTE, CARGA E DESCARGA DE MATERIAIS
S-101463 | CARGA, MANOBRA E DESCARGA DE TUBOS DE CONCRETO, DN 600 MM, EM CAMINHÃO CARROCERIA COM GUINDAUTO (MUNCK) 11,7 TM. AF_07/2020 | T | 50.68 | 23% | 62.34 | SINAPI | TRANSPORTE, CARGA E DESCARGA DE MATERIAIS | SERVIÇOS DIVERSOS - TRANSPORTE, CARGA E DESCARGA DE MATERIAIS
S-101464 | CARGA, MANOBRA E DESCARGA DE TUBOS DE CONCRETO, DN 700 MM, EM CAMINHÃO CARROCERIA COM GUINDAUTO (MUNCK) 11,7 TM. AF_07/2020 | T | 38.93 | 23% | 47.88 | SINAPI | TRANSPORTE, CARGA E DESCARGA DE MATERIAIS | SERVIÇOS DIVERSOS - TRANSPORTE, CARGA E DESCARGA DE MATERIAIS
S-101465 | CARGA, MANOBRA E DESCARGA DE TUBOS DE CONCRETO, DN 800 MM, EM CAMINHÃO CARROCERIA COM GUINDAUTO (MUNCK) 11,7 TM. AF_07/2020 | T | 29.76 | 23% | 36.6 | SINAPI | TRANSPORTE, CARGA E DESCARGA DE MATERIAIS | SERVIÇOS DIVERSOS - TRANSPORTE, CARGA E DESCARGA DE MATERIAIS
S-101466 | CARGA, MANOBRA E DESCARGA DE TUBOS DE CONCRETO, DN 900 MM, EM CAMINHÃO CARROCERIA COM GUINDAUTO (MUNCK) 11,7 TM. AF_07/2020 | T | 24.21 | 23% | 29.78 | SINAPI | TRANSPORTE, CARGA E DESCARGA DE MATERIAIS | SERVIÇOS DIVERSOS - TRANSPORTE, CARGA E DESCARGA DE MATERIAIS
S-101013 | CARGA, MANOBRA E DESCARGA DE TUBOS DE CONCRETO, DN MENOR OU IGUAL A 300 MM, EM CAMINHÃO CARROCERIA COM GUINDAUTO (MUNCK) 11,7 TM. AF_07/2020 | T | 50.53 | 23% | 62.15 | SINAPI | TRANSPORTE, CARGA E DESCARGA DE MATERIAIS | SERVIÇOS DIVERSOS - TRANSPORTE, CARGA E DESCARGA DE MATERIAIS
S-101477 | CARGA, MANOBRA E DESCARGA DE TUBOS METÁLICOS, DN 1000 MM, EM CAMINHÃO CARROCERIA COM GUINDAUTO (MUNCK) 11,7 TM. AF_07/2020 | T | 14.67 | 23% | 18.04 | SINAPI | TRANSPORTE, CARGA E DESCARGA DE MATERIAIS | SERVIÇOS DIVERSOS - TRANSPORTE, CARGA E DESCARGA DE MATERIAIS
S-101478 | CARGA, MANOBRA E DESCARGA DE TUBOS METÁLICOS, DN 1200 MM, EM CAMINHÃO CARROCERIA COM GUINDAUTO (MUNCK) 11,7 TM. AF_07/2020 | T | 12.48 | 23% | 15.35 | SINAPI | TRANSPORTE, CARGA E DESCARGA DE MATERIAIS | SERVIÇOS DIVERSOS - TRANSPORTE, CARGA E DESCARGA DE MATERIAIS
S-101017 | CARGA, MANOBRA E DESCARGA DE TUBOS METÁLICOS, DN 200 MM, EM CAMINHÃO CARROCERIA COM GUINDAUTO (MUNCK) 11,7 TM. AF_07/2020 | T | 33.38 | 23% | 41.06 | SINAPI | TRANSPORTE, CARGA E DESCARGA DE MATERIAIS | SERVIÇOS DIVERSOS - TRANSPORTE, CARGA E DESCARGA DE MATERIAIS
S-101018 | CARGA, MANOBRA E DESCARGA DE TUBOS METÁLICOS, DN 250 MM, EM CAMINHÃO CARROCERIA COM GUINDAUTO (MUNCK) 11,7 TM. AF_07/2020 | T | 27.43 | 23% | 33.74 | SINAPI | TRANSPORTE, CARGA E DESCARGA DE MATERIAIS | SERVIÇOS DIVERSOS - TRANSPORTE, CARGA E DESCARGA DE MATERIAIS
S-101469 | CARGA, MANOBRA E DESCARGA DE TUBOS METÁLICOS, DN 300 MM, EM CAMINHÃO CARROCERIA COM GUINDAUTO (MUNCK) 11,7 TM. AF_07/2020 | T | 41.48 | 23% | 51.02 | SINAPI | TRANSPORTE, CARGA E DESCARGA DE MATERIAIS | SERVIÇOS DIVERSOS - TRANSPORTE, CARGA E DESCARGA DE MATERIAIS
S-101470 | CARGA, MANOBRA E DESCARGA DE TUBOS METÁLICOS, DN 350 MM, EM CAMINHÃO CARROCERIA COM GUINDAUTO (MUNCK) 11,7 TM. AF_07/2020 | T | 32.93 | 23% | 40.5 | SINAPI | TRANSPORTE, CARGA E DESCARGA DE MATERIAIS | SERVIÇOS DIVERSOS - TRANSPORTE, CARGA E DESCARGA DE MATERIAIS
S-101471 | CARGA, MANOBRA E DESCARGA DE TUBOS METÁLICOS, DN 400 MM, EM CAMINHÃO CARROCERIA COM GUINDAUTO (MUNCK) 11,7 TM. AF_07/2020 | T | 28.24 | 23% | 34.74 | SINAPI | TRANSPORTE, CARGA E DESCARGA DE MATERIAIS | SERVIÇOS DIVERSOS - TRANSPORTE, CARGA E DESCARGA DE MATERIAIS
S-101472 | CARGA, MANOBRA E DESCARGA DE TUBOS METÁLICOS, DN 500 MM, EM CAMINHÃO CARROCERIA COM GUINDAUTO (MUNCK) 11,7 TM. AF_07/2020 | T | 21.99 | 23% | 27.05 | SINAPI | TRANSPORTE, CARGA E DESCARGA DE MATERIAIS | SERVIÇOS DIVERSOS - TRANSPORTE, CARGA E DESCARGA DE MATERIAIS
S-101473 | CARGA, MANOBRA E DESCARGA DE TUBOS METÁLICOS, DN 600 MM, EM CAMINHÃO CARROCERIA COM GUINDAUTO (MUNCK) 11,7 TM. AF_07/2020 | T | 31.65 | 23% | 38.93 | SINAPI | TRANSPORTE, CARGA E DESCARGA DE MATERIAIS | SERVIÇOS DIVERSOS - TRANSPORTE, CARGA E DESCARGA DE MATERIAIS
S-101474 | CARGA, MANOBRA E DESCARGA DE TUBOS METÁLICOS, DN 700 MM, EM CAMINHÃO CARROCERIA COM GUINDAUTO (MUNCK) 11,7 TM. AF_07/2020 | T | 22.65 | 23% | 27.86 | SINAPI | TRANSPORTE, CARGA E DESCARGA DE MATERIAIS | SERVIÇOS DIVERSOS - TRANSPORTE, CARGA E DESCARGA DE MATERIAIS
S-101475 | CARGA, MANOBRA E DESCARGA DE TUBOS METÁLICOS, DN 800 MM, EM CAMINHÃO CARROCERIA COM GUINDAUTO (MUNCK) 11,7 TM. AF_07/2020 | T | 20.09 | 23% | 24.71 | SINAPI | TRANSPORTE, CARGA E DESCARGA DE MATERIAIS | SERVIÇOS DIVERSOS - TRANSPORTE, CARGA E DESCARGA DE MATERIAIS
S-101476 | CARGA, MANOBRA E DESCARGA DE TUBOS METÁLICOS, DN 900 MM, EM CAMINHÃO CARROCERIA COM GUINDAUTO (MUNCK) 11,7 TM. AF_07/2020 | T | 17.91 | 23% | 22.03 | SINAPI | TRANSPORTE, CARGA E DESCARGA DE MATERIAIS | SERVIÇOS DIVERSOS - TRANSPORTE, CARGA E DESCARGA DE MATERIAIS
S-101016 | CARGA, MANOBRA E DESCARGA DE TUBOS METÁLICOS, DN MENOR OU IGUAL A 150 MM, EM CAMINHÃO CARROCERIA COM GUINDAUTO (MUNCK) 11,7 TM. AF_07/2020 | T | 44.02 | 23% | 54.14 | SINAPI | TRANSPORTE, CARGA E DESCARGA DE MATERIAIS | SERVIÇOS DIVERSOS - TRANSPORTE, CARGA E DESCARGA DE MATERIAIS
S-101487 | CARGA, MANOBRA E DESCARGA DE TUBOS PLÁSTICOS, DN 1000 MM, EM CAMINHÃO CARROCERIA COM GUINDAUTO (MUNCK) 11,7 TM. AF_07/2020 | T | 109.05 | 23% | 134.13 | SINAPI | TRANSPORTE, CARGA E DESCARGA DE MATERIAIS | SERVIÇOS DIVERSOS - TRANSPORTE, CARGA E DESCARGA DE MATERIAIS
S-101488 | CARGA, MANOBRA E DESCARGA DE TUBOS PLÁSTICOS, DN 1200 MM, EM CAMINHÃO CARROCERIA COM GUINDAUTO (MUNCK) 11,7 TM. AF_07/2020 | T | 94.36 | 23% | 116.06 | SINAPI | TRANSPORTE, CARGA E DESCARGA DE MATERIAIS | SERVIÇOS DIVERSOS - TRANSPORTE, CARGA E DESCARGA DE MATERIAIS
S-101480 | CARGA, MANOBRA E DESCARGA DE TUBOS PLÁSTICOS, DN 250 MM, EM CAMINHÃO CARROCERIA COM GUINDAUTO (MUNCK) 11,7 TM. AF_07/2020 | T | 74.18 | 23% | 91.24 | SINAPI | TRANSPORTE, CARGA E DESCARGA DE MATERIAIS | SERVIÇOS DIVERSOS - TRANSPORTE, CARGA E DESCARGA DE MATERIAIS
S-101481 | CARGA, MANOBRA E DESCARGA DE TUBOS PLÁSTICOS, DN 300 MM, EM CAMINHÃO CARROCERIA COM GUINDAUTO (MUNCK) 11,7 TM. AF_07/2020 | T | 53.58 | 23% | 65.9 | SINAPI | TRANSPORTE, CARGA E DESCARGA DE MATERIAIS | SERVIÇOS DIVERSOS - TRANSPORTE, CARGA E DESCARGA DE MATERIAIS
S-101482 | CARGA, MANOBRA E DESCARGA DE TUBOS PLÁSTICOS, DN 400 MM, EM CAMINHÃO CARROCERIA COM GUINDAUTO (MUNCK) 11,7 TM. AF_07/2020 | T | 40.05 | 23% | 49.26 | SINAPI | TRANSPORTE, CARGA E DESCARGA DE MATERIAIS | SERVIÇOS DIVERSOS - TRANSPORTE, CARGA E DESCARGA DE MATERIAIS
S-101483 | CARGA, MANOBRA E DESCARGA DE TUBOS PLÁSTICOS, DN 500 MM, EM CAMINHÃO CARROCERIA COM GUINDAUTO (MUNCK) 11,7 TM. AF_07/2020 | T | 41.56 | 23% | 51.12 | SINAPI | TRANSPORTE, CARGA E DESCARGA DE MATERIAIS | SERVIÇOS DIVERSOS - TRANSPORTE, CARGA E DESCARGA DE MATERIAIS
S-101484 | CARGA, MANOBRA E DESCARGA DE TUBOS PLÁSTICOS, DN 600 MM, EM CAMINHÃO CARROCERIA COM GUINDAUTO (MUNCK) 11,7 TM. AF_07/2020 | T | 215.4 | 23% | 264.94 | SINAPI | TRANSPORTE, CARGA E DESCARGA DE MATERIAIS | SERVIÇOS DIVERSOS - TRANSPORTE, CARGA E DESCARGA DE MATERIAIS
S-101485 | CARGA, MANOBRA E DESCARGA DE TUBOS PLÁSTICOS, DN 750 MM, EM CAMINHÃO CARROCERIA COM GUINDAUTO (MUNCK) 11,7 TM. AF_07/2020 | T | 165.34 | 23% | 203.37 | SINAPI | TRANSPORTE, CARGA E DESCARGA DE MATERIAIS | SERVIÇOS DIVERSOS - TRANSPORTE, CARGA E DESCARGA DE MATERIAIS
S-101486 | CARGA, MANOBRA E DESCARGA DE TUBOS PLÁSTICOS, DN 900 MM, EM CAMINHÃO CARROCERIA COM GUINDAUTO (MUNCK) 11,7 TM. AF_07/2020 | T | 148.94 | 23% | 183.2 | SINAPI | TRANSPORTE, CARGA E DESCARGA DE MATERIAIS | SERVIÇOS DIVERSOS - TRANSPORTE, CARGA E DESCARGA DE MATERIAIS
S-101006 | CARGA, MANOBRA E DESCARGA DE ÁGUA EM CAMINHÃO PIPA 10 M³. AF_07/2020 | M3 | 21.67 | 23% | 26.65 | SINAPI | TRANSPORTE, CARGA E DESCARGA DE MATERIAIS | SERVIÇOS DIVERSOS - TRANSPORTE, CARGA E DESCARGA DE MATERIAIS
S-101005 | CARGA, MANOBRA E DESCARGA DE ÁGUA EM CAMINHÃO PIPA 6 M³. AF_07/2020 | M3 | 19.64 | 23% | 24.16 | SINAPI | TRANSPORTE, CARGA E DESCARGA DE MATERIAIS | SERVIÇOS DIVERSOS - TRANSPORTE, CARGA E DESCARGA DE MATERIAIS
S-102568 | CARGA, MANOBRA E DESCARGA MANUAL DE TUBOS PLÁSTICOS, DN 150 MM, EM CAMINHÃO CARROCERIA 9T. AF_06/2021 | T | 330.52 | 23% | 406.54 | SINAPI | TRANSPORTE, CARGA E DESCARGA DE MATERIAIS | SERVIÇOS DIVERSOS - TRANSPORTE, CARGA E DESCARGA DE MATERIAIS
S-101479 | CARGA, MANOBRA E DESCARGA MANUAL DE TUBOS PLÁSTICOS, DN 200 MM, EM CAMINHÃO CARROCERIA 9T. AF_07/2020 | T | 194.02 | 23% | 238.64 | SINAPI | TRANSPORTE, CARGA E DESCARGA DE MATERIAIS | SERVIÇOS DIVERSOS - TRANSPORTE, CARGA E DESCARGA DE MATERIAIS
S-101019 | CARGA, MANOBRA E DESCARGA MANUAL DE TUBOS PLÁSTICOS, DN MENOR OU IGUAL A 100 MM, EM CAMINHÃO CARROCERIA 9T. AF_07/2020 | T | 665.93 | 23% | 819.09 | SINAPI | TRANSPORTE, CARGA E DESCARGA DE MATERIAIS | SERVIÇOS DIVERSOS - TRANSPORTE, CARGA E DESCARGA DE MATERIAIS
S-100938 | TRANSPORTE COM CAMINHÃO BASCULANTE DE 10 M³, EM VIA INTERNA (DENTRO DO CANTEIRO - UNIDADE: M3XKM). AF_07/2020 | M3XKM | 7.86 | 23% | 9.67 | SINAPI | TRANSPORTE, CARGA E DESCARGA DE MATERIAIS | SERVIÇOS DIVERSOS - TRANSPORTE, CARGA E DESCARGA DE MATERIAIS
S-100942 | TRANSPORTE COM CAMINHÃO BASCULANTE DE 10 M³, EM VIA INTERNA A OBRA (UNIDADE: TXKM). AF_07/2020 | TXKM | 5.25 | 23% | 6.46 | SINAPI | TRANSPORTE, CARGA E DESCARGA DE MATERIAIS | SERVIÇOS DIVERSOS - TRANSPORTE, CARGA E DESCARGA DE MATERIAIS
S-93588 | TRANSPORTE COM CAMINHÃO BASCULANTE DE 10 M³, EM VIA URBANA EM LEITO NATURAL (UNIDADE: M3XKM). AF_07/2020 | M3XKM | 3.3 | 23% | 4.06 | SINAPI | TRANSPORTE, CARGA E DESCARGA DE MATERIAIS | SERVIÇOS DIVERSOS - TRANSPORTE, CARGA E DESCARGA DE MATERIAIS
S-93594 | TRANSPORTE COM CAMINHÃO BASCULANTE DE 10 M³, EM VIA URBANA EM LEITO NATURAL (UNIDADE: TXKM). AF_07/2020 | TXKM | 2.2 | 23% | 2.71 | SINAPI | TRANSPORTE, CARGA E DESCARGA DE MATERIAIS | SERVIÇOS DIVERSOS - TRANSPORTE, CARGA E DESCARGA DE MATERIAIS
S-93589 | TRANSPORTE COM CAMINHÃO BASCULANTE DE 10 M³, EM VIA URBANA EM REVESTIMENTO PRIMÁRIO (UNIDADE: M3XKM). AF_07/2020 | M3XKM | 2.83 | 23% | 3.48 | SINAPI | TRANSPORTE, CARGA E DESCARGA DE MATERIAIS | SERVIÇOS DIVERSOS - TRANSPORTE, CARGA E DESCARGA DE MATERIAIS
S-93595 | TRANSPORTE COM CAMINHÃO BASCULANTE DE 10 M³, EM VIA URBANA EM REVESTIMENTO PRIMÁRIO (UNIDADE: TXKM). AF_07/2020 | TXKM | 1.91 | 23% | 2.35 | SINAPI | TRANSPORTE, CARGA E DESCARGA DE MATERIAIS | SERVIÇOS DIVERSOS - TRANSPORTE, CARGA E DESCARGA DE MATERIAIS
S-93590 | TRANSPORTE COM CAMINHÃO BASCULANTE DE 10 M³, EM VIA URBANA PAVIMENTADA, ADICIONAL PARA DMT EXCEDENTE A 30 KM (UNIDADE: M3XKM). AF_07/2020 | M3XKM | 1.03 | 23% | 1.27 | SINAPI | TRANSPORTE, CARGA E DESCARGA DE MATERIAIS | SERVIÇOS DIVERSOS - TRANSPORTE, CARGA E DESCARGA DE MATERIAIS
S-93596 | TRANSPORTE COM CAMINHÃO BASCULANTE DE 10 M³, EM VIA URBANA PAVIMENTADA, ADICIONAL PARA DMT EXCEDENTE A 30 KM (UNIDADE: TXKM). AF_07/2020 | TXKM | 0.69 | 23% | 0.85 | SINAPI | TRANSPORTE, CARGA E DESCARGA DE MATERIAIS | SERVIÇOS DIVERSOS - TRANSPORTE, CARGA E DESCARGA DE MATERIAIS
S-95875 | TRANSPORTE COM CAMINHÃO BASCULANTE DE 10 M³, EM VIA URBANA PAVIMENTADA, DMT ATÉ 30 KM (UNIDADE: M3XKM). AF_07/2020 | M3XKM | 2.61 | 23% | 3.21 | SINAPI | TRANSPORTE, CARGA E DESCARGA DE MATERIAIS | SERVIÇOS DIVERSOS - TRANSPORTE, CARGA E DESCARGA DE MATERIAIS
S-95878 | TRANSPORTE COM CAMINHÃO BASCULANTE DE 10 M³, EM VIA URBANA PAVIMENTADA, DMT ATÉ 30 KM (UNIDADE: TXKM). AF_07/2020 | TXKM | 1.76 | 23% | 2.16 | SINAPI | TRANSPORTE, CARGA E DESCARGA DE MATERIAIS | SERVIÇOS DIVERSOS - TRANSPORTE, CARGA E DESCARGA DE MATERIAIS
S-100943 | TRANSPORTE COM CAMINHÃO BASCULANTE DE 14 M³, EM VIA INTERNA (DENTRO DO CANTEIRO - UNIDADE: TXKM). AF_07/2020 | TXKM | 4.54 | 23% | 5.58 | SINAPI | TRANSPORTE, CARGA E DESCARGA DE MATERIAIS | SERVIÇOS DIVERSOS - TRANSPORTE, CARGA E DESCARGA DE MATERIAIS
S-100939 | TRANSPORTE COM CAMINHÃO BASCULANTE DE 14 M³, EM VIA INTERNA (DENTRO DO CANTEIRO - UNIDADE:M3XKM). AF_07/2020 | M3XKM | 6.84 | 23% | 8.41 | SINAPI | TRANSPORTE, CARGA E DESCARGA DE MATERIAIS | SERVIÇOS DIVERSOS - TRANSPORTE, CARGA E DESCARGA DE MATERIAIS
S-93591 | TRANSPORTE COM CAMINHÃO BASCULANTE DE 14 M³, EM VIA URBANA EM LEITO NATURAL (UNIDADE: M3XKM). AF_07/2020 | M3XKM | 2.85 | 23% | 3.51 | SINAPI | TRANSPORTE, CARGA E DESCARGA DE MATERIAIS | SERVIÇOS DIVERSOS - TRANSPORTE, CARGA E DESCARGA DE MATERIAIS
S-93597 | TRANSPORTE COM CAMINHÃO BASCULANTE DE 14 M³, EM VIA URBANA EM LEITO NATURAL (UNIDADE: TXKM). AF_07/2020 | TXKM | 1.9 | 23% | 2.34 | SINAPI | TRANSPORTE, CARGA E DESCARGA DE MATERIAIS | SERVIÇOS DIVERSOS - TRANSPORTE, CARGA E DESCARGA DE MATERIAIS
S-93592 | TRANSPORTE COM CAMINHÃO BASCULANTE DE 14 M³, EM VIA URBANA EM REVESTIMENTO PRIMÁRIO (UNIDADE: M3XKM). AF_07/2020 | M3XKM | 2.48 | 23% | 3.05 | SINAPI | TRANSPORTE, CARGA E DESCARGA DE MATERIAIS | SERVIÇOS DIVERSOS - TRANSPORTE, CARGA E DESCARGA DE MATERIAIS
S-93598 | TRANSPORTE COM CAMINHÃO BASCULANTE DE 14 M³, EM VIA URBANA EM REVESTIMENTO PRIMÁRIO (UNIDADE: TXKM). AF_07/2020 | TXKM | 1.64 | 23% | 2.02 | SINAPI | TRANSPORTE, CARGA E DESCARGA DE MATERIAIS | SERVIÇOS DIVERSOS - TRANSPORTE, CARGA E DESCARGA DE MATERIAIS
S-93593 | TRANSPORTE COM CAMINHÃO BASCULANTE DE 14 M³, EM VIA URBANA PAVIMENTADA, ADICIONAL PARA DMT EXCEDENTE A 30 KM (UNIDADE: M3XKM). AF_07/2020 | M3XKM | 0.9 | 23% | 1.11 | SINAPI | TRANSPORTE, CARGA E DESCARGA DE MATERIAIS | SERVIÇOS DIVERSOS - TRANSPORTE, CARGA E DESCARGA DE MATERIAIS
S-93599 | TRANSPORTE COM CAMINHÃO BASCULANTE DE 14 M³, EM VIA URBANA PAVIMENTADA, ADICIONAL PARA DMT EXCEDENTE A 30 KM (UNIDADE: TXKM). AF_07/2020 | TXKM | 0.6 | 23% | 0.74 | SINAPI | TRANSPORTE, CARGA E DESCARGA DE MATERIAIS | SERVIÇOS DIVERSOS - TRANSPORTE, CARGA E DESCARGA DE MATERIAIS
S-95876 | TRANSPORTE COM CAMINHÃO BASCULANTE DE 14 M³, EM VIA URBANA PAVIMENTADA, DMT ATÉ 30 KM (UNIDADE: M3XKM). AF_07/2020 | M3XKM | 2.25 | 23% | 2.77 | SINAPI | TRANSPORTE, CARGA E DESCARGA DE MATERIAIS | SERVIÇOS DIVERSOS - TRANSPORTE, CARGA E DESCARGA DE MATERIAIS
S-95879 | TRANSPORTE COM CAMINHÃO BASCULANTE DE 14 M³, EM VIA URBANA PAVIMENTADA, DMT ATÉ 30 KM (UNIDADE: TXKM). AF_07/2020 | TXKM | 1.52 | 23% | 1.87 | SINAPI | TRANSPORTE, CARGA E DESCARGA DE MATERIAIS | SERVIÇOS DIVERSOS - TRANSPORTE, CARGA E DESCARGA DE MATERIAIS
S-100940 | TRANSPORTE COM CAMINHÃO BASCULANTE DE 18 M³, EM VIA INTERNA (DENTRO DO CANTEIRO - UNIDADE: M3XKM). AF_07/2020 | M3XKM | 5.83 | 23% | 7.17 | SINAPI | TRANSPORTE, CARGA E DESCARGA DE MATERIAIS | SERVIÇOS DIVERSOS - TRANSPORTE, CARGA E DESCARGA DE MATERIAIS
S-100944 | TRANSPORTE COM CAMINHÃO BASCULANTE DE 18 M³, EM VIA INTERNA (DENTRO DO CANTEIRO - UNIDADE: TXKM). AF_07/2020 | TXKM | 3.89 | 23% | 4.78 | SINAPI | TRANSPORTE, CARGA E DESCARGA DE MATERIAIS | SERVIÇOS DIVERSOS - TRANSPORTE, CARGA E DESCARGA DE MATERIAIS
S-95425 | TRANSPORTE COM CAMINHÃO BASCULANTE DE 18 M³, EM VIA URBANA EM LEITO NATURAL (UNIDADE: M3XKM). AF_07/2020 | M3XKM | 2.43 | 23% | 2.99 | SINAPI | TRANSPORTE, CARGA E DESCARGA DE MATERIAIS | SERVIÇOS DIVERSOS - TRANSPORTE, CARGA E DESCARGA DE MATERIAIS
S-95428 | TRANSPORTE COM CAMINHÃO BASCULANTE DE 18 M³, EM VIA URBANA EM LEITO NATURAL (UNIDADE: TXKM). AF_07/2020 | TXKM | 1.63 | 23% | 2 | SINAPI | TRANSPORTE, CARGA E DESCARGA DE MATERIAIS | SERVIÇOS DIVERSOS - TRANSPORTE, CARGA E DESCARGA DE MATERIAIS
S-95426 | TRANSPORTE COM CAMINHÃO BASCULANTE DE 18 M³, EM VIA URBANA EM REVESTIMENTO PRIMÁRIO (UNIDADE: M3XKM). AF_07/2020 | M3XKM | 2.1 | 23% | 2.58 | SINAPI | TRANSPORTE, CARGA E DESCARGA DE MATERIAIS | SERVIÇOS DIVERSOS - TRANSPORTE, CARGA E DESCARGA DE MATERIAIS
S-95429 | TRANSPORTE COM CAMINHÃO BASCULANTE DE 18 M³, EM VIA URBANA EM REVESTIMENTO PRIMÁRIO (UNIDADE: TXKM). AF_07/2020 | TXKM | 1.41 | 23% | 1.73 | SINAPI | TRANSPORTE, CARGA E DESCARGA DE MATERIAIS | SERVIÇOS DIVERSOS - TRANSPORTE, CARGA E DESCARGA DE MATERIAIS
S-95427 | TRANSPORTE COM CAMINHÃO BASCULANTE DE 18 M³, EM VIA URBANA PAVIMENTADA, ADICIONAL PARA DMT EXCEDENTE A 30 KM (UNIDADE: M3XKM). AF_07/2020 | M3XKM | 0.79 | 23% | 0.97 | SINAPI | TRANSPORTE, CARGA E DESCARGA DE MATERIAIS | SERVIÇOS DIVERSOS - TRANSPORTE, CARGA E DESCARGA DE MATERIAIS
S-95430 | TRANSPORTE COM CAMINHÃO BASCULANTE DE 18 M³, EM VIA URBANA PAVIMENTADA, ADICIONAL PARA DMT EXCEDENTE A 30 KM (UNIDADE: TXKM). AF_07/2020 | TXKM | 0.5 | 23% | 0.62 | SINAPI | TRANSPORTE, CARGA E DESCARGA DE MATERIAIS | SERVIÇOS DIVERSOS - TRANSPORTE, CARGA E DESCARGA DE MATERIAIS
S-95877 | TRANSPORTE COM CAMINHÃO BASCULANTE DE 18 M³, EM VIA URBANA PAVIMENTADA, DMT ATÉ 30 KM (UNIDADE: M3XKM). AF_07/2020 | M3XKM | 1.93 | 23% | 2.37 | SINAPI | TRANSPORTE, CARGA E DESCARGA DE MATERIAIS | SERVIÇOS DIVERSOS - TRANSPORTE, CARGA E DESCARGA DE MATERIAIS
S-95880 | TRANSPORTE COM CAMINHÃO BASCULANTE DE 18 M³, EM VIA URBANA PAVIMENTADA, DMT ATÉ 30 KM (UNIDADE: TXKM). AF_07/2020 | TXKM | 1.29 | 23% | 1.59 | SINAPI | TRANSPORTE, CARGA E DESCARGA DE MATERIAIS | SERVIÇOS DIVERSOS - TRANSPORTE, CARGA E DESCARGA DE MATERIAIS
S-100937 | TRANSPORTE COM CAMINHÃO BASCULANTE DE 6 M³, EM VIA INTERNA (DENTRO DO CANTEIRO - UNIDADE: M3XKM). AF_07/2020 | M3XKM | 9.55 | 23% | 11.75 | SINAPI | TRANSPORTE, CARGA E DESCARGA DE MATERIAIS | SERVIÇOS DIVERSOS - TRANSPORTE, CARGA E DESCARGA DE MATERIAIS
S-100941 | TRANSPORTE COM CAMINHÃO BASCULANTE DE 6 M³, EM VIA INTERNA (DENTRO DO CANTEIRO - UNIDADE: TXKM). AF_07/2020 | TXKM | 6.36 | 23% | 7.82 | SINAPI | TRANSPORTE, CARGA E DESCARGA DE MATERIAIS | SERVIÇOS DIVERSOS - TRANSPORTE, CARGA E DESCARGA DE MATERIAIS
S-97912 | TRANSPORTE COM CAMINHÃO BASCULANTE DE 6 M³, EM VIA URBANA EM LEITO NATURAL (UNIDADE: M3XKM). AF_07/2020 | M3XKM | 4 | 23% | 4.92 | SINAPI | TRANSPORTE, CARGA E DESCARGA DE MATERIAIS | SERVIÇOS DIVERSOS - TRANSPORTE, CARGA E DESCARGA DE MATERIAIS
S-97916 | TRANSPORTE COM CAMINHÃO BASCULANTE DE 6 M³, EM VIA URBANA EM LEITO NATURAL (UNIDADE: TXKM). AF_07/2020 | TXKM | 2.67 | 23% | 3.28 | SINAPI | TRANSPORTE, CARGA E DESCARGA DE MATERIAIS | SERVIÇOS DIVERSOS - TRANSPORTE, CARGA E DESCARGA DE MATERIAIS
S-97913 | TRANSPORTE COM CAMINHÃO BASCULANTE DE 6 M³, EM VIA URBANA EM REVESTIMENTO PRIMÁRIO (UNIDADE: M3XKM). AF_07/2020 | M3XKM | 3.47 | 23% | 4.27 | SINAPI | TRANSPORTE, CARGA E DESCARGA DE MATERIAIS | SERVIÇOS DIVERSOS - TRANSPORTE, CARGA E DESCARGA DE MATERIAIS
S-97917 | TRANSPORTE COM CAMINHÃO BASCULANTE DE 6 M³, EM VIA URBANA EM REVESTIMENTO PRIMÁRIO (UNIDADE: TXKM). AF_07/2020 | TXKM | 2.3 | 23% | 2.83 | SINAPI | TRANSPORTE, CARGA E DESCARGA DE MATERIAIS | SERVIÇOS DIVERSOS - TRANSPORTE, CARGA E DESCARGA DE MATERIAIS
S-97915 | TRANSPORTE COM CAMINHÃO BASCULANTE DE 6 M³, EM VIA URBANA PAVIMENTADA, ADICIONAL PARA DMT EXCEDENTE A 30 KM (UNIDADE: M3XKM). AF_07/2020 | M3XKM | 1.27 | 23% | 1.56 | SINAPI | TRANSPORTE, CARGA E DESCARGA DE MATERIAIS | SERVIÇOS DIVERSOS - TRANSPORTE, CARGA E DESCARGA DE MATERIAIS
S-97919 | TRANSPORTE COM CAMINHÃO BASCULANTE DE 6 M³, EM VIA URBANA PAVIMENTADA, ADICIONAL PARA DMT EXCEDENTE A 30 KM (UNIDADE: TXKM). AF_07/2020 | TXKM | 0.84 | 23% | 1.03 | SINAPI | TRANSPORTE, CARGA E DESCARGA DE MATERIAIS | SERVIÇOS DIVERSOS - TRANSPORTE, CARGA E DESCARGA DE MATERIAIS
S-97914 | TRANSPORTE COM CAMINHÃO BASCULANTE DE 6 M³, EM VIA URBANA PAVIMENTADA, DMT ATÉ 30 KM (UNIDADE: M3XKM). AF_07/2020 | M3XKM | 3.18 | 23% | 3.91 | SINAPI | TRANSPORTE, CARGA E DESCARGA DE MATERIAIS | SERVIÇOS DIVERSOS - TRANSPORTE, CARGA E DESCARGA DE MATERIAIS
S-97918 | TRANSPORTE COM CAMINHÃO BASCULANTE DE 6 M³, EM VIA URBANA PAVIMENTADA, DMT ATÉ 30 KM (UNIDADE: TXKM). AF_07/2020 | TXKM | 2.12 | 23% | 2.61 | SINAPI | TRANSPORTE, CARGA E DESCARGA DE MATERIAIS | SERVIÇOS DIVERSOS - TRANSPORTE, CARGA E DESCARGA DE MATERIAIS
S-100949 | TRANSPORTE COM CAMINHÃO CARROCERIA 9T, EM VIA INTERNA (DENTRO DO CANTEIRO - UNIDADE: TXKM). AF_07/2020 | TXKM | 7.11 | 23% | 8.75 | SINAPI | TRANSPORTE, CARGA E DESCARGA DE MATERIAIS | SERVIÇOS DIVERSOS - TRANSPORTE, CARGA E DESCARGA DE MATERIAIS
S-100945 | TRANSPORTE COM CAMINHÃO CARROCERIA 9T, EM VIA URBANA EM LEITO NATURAL (UNIDADE: TXKM). AF_07/2020 | TXKM | 2.99 | 23% | 3.68 | SINAPI | TRANSPORTE, CARGA E DESCARGA DE MATERIAIS | SERVIÇOS DIVERSOS - TRANSPORTE, CARGA E DESCARGA DE MATERIAIS
S-100946 | TRANSPORTE COM CAMINHÃO CARROCERIA 9T, EM VIA URBANA EM REVESTIMENTO PRIMÁRIO (UNIDADE: TXKM). AF_07/2020 | TXKM | 2.58 | 23% | 3.17 | SINAPI | TRANSPORTE, CARGA E DESCARGA DE MATERIAIS | SERVIÇOS DIVERSOS - TRANSPORTE, CARGA E DESCARGA DE MATERIAIS
S-100948 | TRANSPORTE COM CAMINHÃO CARROCERIA 9T, EM VIA URBANA PAVIMENTADA, ADICIONAL PARA DMT EXCEDENTE A 30 KM (UNIDADE: TXKM). AF_07/2020 | TXKM | 0.94 | 23% | 1.16 | SINAPI | TRANSPORTE, CARGA E DESCARGA DE MATERIAIS | SERVIÇOS DIVERSOS - TRANSPORTE, CARGA E DESCARGA DE MATERIAIS
S-100947 | TRANSPORTE COM CAMINHÃO CARROCERIA 9T, EM VIA URBANA PAVIMENTADA, DMT ATÉ 30KM (UNIDADE: TXKM). AF_07/2020 | TXKM | 2.38 | 23% | 2.93 | SINAPI | TRANSPORTE, CARGA E DESCARGA DE MATERIAIS | SERVIÇOS DIVERSOS - TRANSPORTE, CARGA E DESCARGA DE MATERIAIS
S-100954 | TRANSPORTE COM CAMINHÃO CARROCERIA COM GUINDAUTO (MUNCK), MOMENTO MÁXIMO DE CARGA 11,7 TM, EM VIA INTERNA (DENTRO DO CANTEIRO - UNIDADE: TXKM). AF_07/2020 | TXKM | 8.98 | 23% | 11.05 | SINAPI | TRANSPORTE, CARGA E DESCARGA DE MATERIAIS | SERVIÇOS DIVERSOS - TRANSPORTE, CARGA E DESCARGA DE MATERIAIS
S-100950 | TRANSPORTE COM CAMINHÃO CARROCERIA COM GUINDAUTO (MUNCK), MOMENTO MÁXIMO DE CARGA 11,7 TM, EM VIA URBANA EM LEITO NATURAL (UNIDADE: TXKM). AF_07/2020 | TXKM | 3.77 | 23% | 4.64 | SINAPI | TRANSPORTE, CARGA E DESCARGA DE MATERIAIS | SERVIÇOS DIVERSOS - TRANSPORTE, CARGA E DESCARGA DE MATERIAIS
S-100951 | TRANSPORTE COM CAMINHÃO CARROCERIA COM GUINDAUTO (MUNCK), MOMENTO MÁXIMO DE CARGA 11,7 TM, EM VIA URBANA EM REVESTIMENTO PRIMÁRIO (UNIDADE: TXKM). AF_07/2020 | TXKM | 3.25 | 23% | 4 | SINAPI | TRANSPORTE, CARGA E DESCARGA DE MATERIAIS | SERVIÇOS DIVERSOS - TRANSPORTE, CARGA E DESCARGA DE MATERIAIS
S-100953 | TRANSPORTE COM CAMINHÃO CARROCERIA COM GUINDAUTO (MUNCK), MOMENTO MÁXIMO DE CARGA 11,7 TM, EM VIA URBANA PAVIMENTADA, ADICIONAL PARA DMT EXCEDENTE A 30 KM (UNIDADE: TXKM). AF_07/2020 | TXKM | 1.19 | 23% | 1.46 | SINAPI | TRANSPORTE, CARGA E DESCARGA DE MATERIAIS | SERVIÇOS DIVERSOS - TRANSPORTE, CARGA E DESCARGA DE MATERIAIS
S-100952 | TRANSPORTE COM CAMINHÃO CARROCERIA COM GUINDAUTO (MUNCK), MOMENTO MÁXIMO DE CARGA 11,7 TM, EM VIA URBANA PAVIMENTADA, DMT ATÉ 30KM (UNIDADE: TXKM). AF_07/2020 | TXKM | 3 | 23% | 3.69 | SINAPI | TRANSPORTE, CARGA E DESCARGA DE MATERIAIS | SERVIÇOS DIVERSOS - TRANSPORTE, CARGA E DESCARGA DE MATERIAIS
S-100964 | TRANSPORTE COM CAMINHÃO PIPA DE 10 M³, EM VIA INTERNA (DENTRO DO CANTEIRO - UNIDADE: M3XKM). AF_07/2020 | M3XKM | 9.14 | 23% | 11.24 | SINAPI | TRANSPORTE, CARGA E DESCARGA DE MATERIAIS | SERVIÇOS DIVERSOS - TRANSPORTE, CARGA E DESCARGA DE MATERIAIS
S-100960 | TRANSPORTE COM CAMINHÃO PIPA DE 10 M³, EM VIA URBANA EM LEITO NATURAL (UNIDADE: M3XKM). AF_07/2020 | M3XKM | 3.81 | 23% | 4.69 | SINAPI | TRANSPORTE, CARGA E DESCARGA DE MATERIAIS | SERVIÇOS DIVERSOS - TRANSPORTE, CARGA E DESCARGA DE MATERIAIS
S-100961 | TRANSPORTE COM CAMINHÃO PIPA DE 10 M³, EM VIA URBANA EM REVESTIMENTO PRIMÁRIO (UNIDADE: M3XKM). AF_07/2020 | M3XKM | 3.3 | 23% | 4.06 | SINAPI | TRANSPORTE, CARGA E DESCARGA DE MATERIAIS | SERVIÇOS DIVERSOS - TRANSPORTE, CARGA E DESCARGA DE MATERIAIS
S-100963 | TRANSPORTE COM CAMINHÃO PIPA DE 10 M³, EM VIA URBANA PAVIMENTADA, ADICIONAL PARA DMT EXCEDENTE A 30 KM (UNIDADE: M3XKM). AF_07/2020 | M3XKM | 1.19 | 23% | 1.46 | SINAPI | TRANSPORTE, CARGA E DESCARGA DE MATERIAIS | SERVIÇOS DIVERSOS - TRANSPORTE, CARGA E DESCARGA DE MATERIAIS
S-100962 | TRANSPORTE COM CAMINHÃO PIPA DE 10 M³, EM VIA URBANA PAVIMENTADA, DMT ATÉ 30KM (UNIDADE: M3XKM). AF_07/2020 | M3XKM | 3.01 | 23% | 3.7 | SINAPI | TRANSPORTE, CARGA E DESCARGA DE MATERIAIS | SERVIÇOS DIVERSOS - TRANSPORTE, CARGA E DESCARGA DE MATERIAIS
S-100959 | TRANSPORTE COM CAMINHÃO PIPA DE 6 M³, EM VIA INTERNA (DENTRO DO CANTEIRO - UNIDADE: M3XKM). AF_07/2020 | M3XKM | 12.31 | 23% | 15.14 | SINAPI | TRANSPORTE, CARGA E DESCARGA DE MATERIAIS | SERVIÇOS DIVERSOS - TRANSPORTE, CARGA E DESCARGA DE MATERIAIS
S-100955 | TRANSPORTE COM CAMINHÃO PIPA DE 6 M³, EM VIA URBANA EM LEITO NATURAL (UNIDADE: M3XKM). AF_07/2020 | M3XKM | 5.16 | 23% | 6.35 | SINAPI | TRANSPORTE, CARGA E DESCARGA DE MATERIAIS | SERVIÇOS DIVERSOS - TRANSPORTE, CARGA E DESCARGA DE MATERIAIS
S-100956 | TRANSPORTE COM CAMINHÃO PIPA DE 6 M³, EM VIA URBANA EM REVESTIMENTO PRIMÁRIO (UNIDADE: M3XKM). AF_07/2020 | M3XKM | 4.48 | 23% | 5.51 | SINAPI | TRANSPORTE, CARGA E DESCARGA DE MATERIAIS | SERVIÇOS DIVERSOS - TRANSPORTE, CARGA E DESCARGA DE MATERIAIS
S-100958 | TRANSPORTE COM CAMINHÃO PIPA DE 6 M³, EM VIA URBANA PAVIMENTADA, ADICIONAL PARA DMT EXCEDENTE A 30 KM (UNIDADE: M3XKM). AF_07/2020 | M3XKM | 1.64 | 23% | 2.02 | SINAPI | TRANSPORTE, CARGA E DESCARGA DE MATERIAIS | SERVIÇOS DIVERSOS - TRANSPORTE, CARGA E DESCARGA DE MATERIAIS
S-100957 | TRANSPORTE COM CAMINHÃO PIPA DE 6 M³, EM VIA URBANA PAVIMENTADA, DMT ATÉ 30KM (UNIDADE: M3XKM). AF_07/2020 | M3XKM | 4.1 | 23% | 5.04 | SINAPI | TRANSPORTE, CARGA E DESCARGA DE MATERIAIS | SERVIÇOS DIVERSOS - TRANSPORTE, CARGA E DESCARGA DE MATERIAIS
S-100969 | TRANSPORTE COM CAMINHÃO TANQUE DE TRANSPORTE DE MATERIAL ASFÁLTICO DE 20000 L, EM VIA URBANA EM LEITO NATURAL (UNIDADE: TXKM). AF_07/2020 | TXKM | 2.42 | 23% | 2.98 | SINAPI | TRANSPORTE, CARGA E DESCARGA DE MATERIAIS | SERVIÇOS DIVERSOS - TRANSPORTE, CARGA E DESCARGA DE MATERIAIS
S-100970 | TRANSPORTE COM CAMINHÃO TANQUE DE TRANSPORTE DE MATERIAL ASFÁLTICO DE 20000 L, EM VIA URBANA EM REVESTIMENTO PRIMÁRIO (UNIDADE: TXKM). AF_07/2020 | TXKM | 2.05 | 23% | 2.52 | SINAPI | TRANSPORTE, CARGA E DESCARGA DE MATERIAIS | SERVIÇOS DIVERSOS - TRANSPORTE, CARGA E DESCARGA DE MATERIAIS
S-102333 | TRANSPORTE COM CAMINHÃO TANQUE DE TRANSPORTE DE MATERIAL ASFÁLTICO DE 20000 L, EM VIA URBANA PAVIMENTADA, ADICIONAL PARA DMT EXCEDENTE A 30 KM (UNIDADE: TXKM). AF_07/2020 | TXKM | 0.77 | 23% | 0.95 | SINAPI | TRANSPORTE, CARGA E DESCARGA DE MATERIAIS | SERVIÇOS DIVERSOS - TRANSPORTE, CARGA E DESCARGA DE MATERIAIS
S-102332 | TRANSPORTE COM CAMINHÃO TANQUE DE TRANSPORTE DE MATERIAL ASFÁLTICO DE 20000 L, EM VIA URBANA PAVIMENTADA, DMT ATÉ 30KM (UNIDADE: TXKM). AF_07/2020 | TXKM | 1.92 | 23% | 2.36 | SINAPI | TRANSPORTE, CARGA E DESCARGA DE MATERIAIS | SERVIÇOS DIVERSOS - TRANSPORTE, CARGA E DESCARGA DE MATERIAIS
S-100965 | TRANSPORTE COM CAMINHÃO TANQUE DE TRANSPORTE DE MATERIAL ASFÁLTICO DE 30000 L, EM VIA URBANA EM LEITO NATURAL (UNIDADE: TXKM). AF_07/2020 | TXKM | 1.84 | 23% | 2.26 | SINAPI | TRANSPORTE, CARGA E DESCARGA DE MATERIAIS | SERVIÇOS DIVERSOS - TRANSPORTE, CARGA E DESCARGA DE MATERIAIS
S-100966 | TRANSPORTE COM CAMINHÃO TANQUE DE TRANSPORTE DE MATERIAL ASFÁLTICO DE 30000 L, EM VIA URBANA EM REVESTIMENTO PRIMÁRIO (UNIDADE: TXKM). AF_07/2020 | TXKM | 1.57 | 23% | 1.93 | SINAPI | TRANSPORTE, CARGA E DESCARGA DE MATERIAIS | SERVIÇOS DIVERSOS - TRANSPORTE, CARGA E DESCARGA DE MATERIAIS
S-102331 | TRANSPORTE COM CAMINHÃO TANQUE DE TRANSPORTE DE MATERIAL ASFÁLTICO DE 30000 L, EM VIA URBANA PAVIMENTADA, ADICIONAL PARA DMT EXCEDENTE A 30 KM (UNIDADE: TXKM). AF_07/2020 | TXKM | 0.57 | 23% | 0.7 | SINAPI | TRANSPORTE, CARGA E DESCARGA DE MATERIAIS | SERVIÇOS DIVERSOS - TRANSPORTE, CARGA E DESCARGA DE MATERIAIS
S-102330 | TRANSPORTE COM CAMINHÃO TANQUE DE TRANSPORTE DE MATERIAL ASFÁLTICO DE 30000 L, EM VIA URBANA PAVIMENTADA, DMT ATÉ 30KM (UNIDADE: TXKM). AF_07/2020 | TXKM | 1.46 | 23% | 1.8 | SINAPI | TRANSPORTE, CARGA E DESCARGA DE MATERIAIS | SERVIÇOS DIVERSOS - TRANSPORTE, CARGA E DESCARGA DE MATERIAIS
S-103138 | ASSENTAMENTO DE CONEXÃO COM 1 ACESSO, FERRO FUNDIDO PARA REDE DE ÁGUA, DN 100 MM, JUNTA FLANGEADA (NÃO INCLUI O FORNECIMENTO). AF_09/2021 | UN | 44.1 | 23% | 54.24 | SINAPI | TUBULAÇÃO FLANGEADA PARA REDES DE ÁGUA | SERVIÇOS DIVERSOS - TUBULAÇÃO FLANGEADA PARA REDES DE ÁGUA
S-103151 | ASSENTAMENTO DE CONEXÃO COM 1 ACESSO, FERRO FUNDIDO PARA REDE DE ÁGUA, DN 1000 MM, JUNTA FLANGEADA (NÃO INCLUI O FORNECIMENTO). AF_09/2021 | UN | 440.18 | 23% | 541.42 | SINAPI | TUBULAÇÃO FLANGEADA PARA REDES DE ÁGUA | SERVIÇOS DIVERSOS - TUBULAÇÃO FLANGEADA PARA REDES DE ÁGUA
S-103152 | ASSENTAMENTO DE CONEXÃO COM 1 ACESSO, FERRO FUNDIDO PARA REDE DE ÁGUA, DN 1200 MM, JUNTA FLANGEADA (NÃO INCLUI O FORNECIMENTO). AF_09/2021 | UN | 525.17 | 23% | 645.96 | SINAPI | TUBULAÇÃO FLANGEADA PARA REDES DE ÁGUA | SERVIÇOS DIVERSOS - TUBULAÇÃO FLANGEADA PARA REDES DE ÁGUA
S-103139 | ASSENTAMENTO DE CONEXÃO COM 1 ACESSO, FERRO FUNDIDO PARA REDE DE ÁGUA, DN 150 MM, JUNTA FLANGEADA (NÃO INCLUI O FORNECIMENTO). AF_09/2021 | UN | 58.58 | 23% | 72.05 | SINAPI | TUBULAÇÃO FLANGEADA PARA REDES DE ÁGUA | SERVIÇOS DIVERSOS - TUBULAÇÃO FLANGEADA PARA REDES DE ÁGUA
S-103140 | ASSENTAMENTO DE CONEXÃO COM 1 ACESSO, FERRO FUNDIDO PARA REDE DE ÁGUA, DN 200 MM, JUNTA FLANGEADA (NÃO INCLUI O FORNECIMENTO). AF_09/2021 | UN | 73.02 | 23% | 89.81 | SINAPI | TUBULAÇÃO FLANGEADA PARA REDES DE ÁGUA | SERVIÇOS DIVERSOS - TUBULAÇÃO FLANGEADA PARA REDES DE ÁGUA
S-103141 | ASSENTAMENTO DE CONEXÃO COM 1 ACESSO, FERRO FUNDIDO PARA REDE DE ÁGUA, DN 250 MM, JUNTA FLANGEADA (NÃO INCLUI O FORNECIMENTO). AF_09/2021 | UN | 114.65 | 23% | 141.02 | SINAPI | TUBULAÇÃO FLANGEADA PARA REDES DE ÁGUA | SERVIÇOS DIVERSOS - TUBULAÇÃO FLANGEADA PARA REDES DE ÁGUA
S-103142 | ASSENTAMENTO DE CONEXÃO COM 1 ACESSO, FERRO FUNDIDO PARA REDE DE ÁGUA, DN 300 MM, JUNTA FLANGEADA (NÃO INCLUI O FORNECIMENTO). AF_09/2021 | UN | 129.09 | 23% | 158.78 | SINAPI | TUBULAÇÃO FLANGEADA PARA REDES DE ÁGUA | SERVIÇOS DIVERSOS - TUBULAÇÃO FLANGEADA PARA REDES DE ÁGUA
S-103143 | ASSENTAMENTO DE CONEXÃO COM 1 ACESSO, FERRO FUNDIDO PARA REDE DE ÁGUA, DN 350 MM, JUNTA FLANGEADA (NÃO INCLUI O FORNECIMENTO). AF_09/2021 | UN | 170.73 | 23% | 210 | SINAPI | TUBULAÇÃO FLANGEADA PARA REDES DE ÁGUA | SERVIÇOS DIVERSOS - TUBULAÇÃO FLANGEADA PARA REDES DE ÁGUA
S-103144 | ASSENTAMENTO DE CONEXÃO COM 1 ACESSO, FERRO FUNDIDO PARA REDE DE ÁGUA, DN 400 MM, JUNTA FLANGEADA (NÃO INCLUI O FORNECIMENTO). AF_09/2021 | UN | 185.18 | 23% | 227.77 | SINAPI | TUBULAÇÃO FLANGEADA PARA REDES DE ÁGUA | SERVIÇOS DIVERSOS - TUBULAÇÃO FLANGEADA PARA REDES DE ÁGUA
S-103145 | ASSENTAMENTO DE CONEXÃO COM 1 ACESSO, FERRO FUNDIDO PARA REDE DE ÁGUA, DN 450 MM, JUNTA FLANGEADA (NÃO INCLUI O FORNECIMENTO). AF_09/2021 | UN | 226.82 | 23% | 278.99 | SINAPI | TUBULAÇÃO FLANGEADA PARA REDES DE ÁGUA | SERVIÇOS DIVERSOS - TUBULAÇÃO FLANGEADA PARA REDES DE ÁGUA
S-103146 | ASSENTAMENTO DE CONEXÃO COM 1 ACESSO, FERRO FUNDIDO PARA REDE DE ÁGUA, DN 500 MM, JUNTA FLANGEADA (NÃO INCLUI O FORNECIMENTO). AF_09/2021 | UN | 241.26 | 23% | 296.75 | SINAPI | TUBULAÇÃO FLANGEADA PARA REDES DE ÁGUA | SERVIÇOS DIVERSOS - TUBULAÇÃO FLANGEADA PARA REDES DE ÁGUA
S-103147 | ASSENTAMENTO DE CONEXÃO COM 1 ACESSO, FERRO FUNDIDO PARA REDE DE ÁGUA, DN 600 MM, JUNTA FLANGEADA (NÃO INCLUI O FORNECIMENTO). AF_09/2021 | UN | 270.19 | 23% | 332.33 | SINAPI | TUBULAÇÃO FLANGEADA PARA REDES DE ÁGUA | SERVIÇOS DIVERSOS - TUBULAÇÃO FLANGEADA PARA REDES DE ÁGUA
S-103148 | ASSENTAMENTO DE CONEXÃO COM 1 ACESSO, FERRO FUNDIDO PARA REDE DE ÁGUA, DN 700 MM, JUNTA FLANGEADA (NÃO INCLUI O FORNECIMENTO). AF_09/2021 | UN | 326.26 | 23% | 401.3 | SINAPI | TUBULAÇÃO FLANGEADA PARA REDES DE ÁGUA | SERVIÇOS DIVERSOS - TUBULAÇÃO FLANGEADA PARA REDES DE ÁGUA
S-103137 | ASSENTAMENTO DE CONEXÃO COM 1 ACESSO, FERRO FUNDIDO PARA REDE DE ÁGUA, DN 80 MM, JUNTA FLANGEADA (NÃO INCLUI O FORNECIMENTO). AF_09/2021 | UN | 38.33 | 23% | 47.15 | SINAPI | TUBULAÇÃO FLANGEADA PARA REDES DE ÁGUA | SERVIÇOS DIVERSOS - TUBULAÇÃO FLANGEADA PARA REDES DE ÁGUA
S-103149 | ASSENTAMENTO DE CONEXÃO COM 1 ACESSO, FERRO FUNDIDO PARA REDE DE ÁGUA, DN 800 MM, JUNTA FLANGEADA (NÃO INCLUI O FORNECIMENTO). AF_09/2021 | UN | 355.18 | 23% | 436.87 | SINAPI | TUBULAÇÃO FLANGEADA PARA REDES DE ÁGUA | SERVIÇOS DIVERSOS - TUBULAÇÃO FLANGEADA PARA REDES DE ÁGUA
S-103150 | ASSENTAMENTO DE CONEXÃO COM 1 ACESSO, FERRO FUNDIDO PARA REDE DE ÁGUA, DN 900 MM, JUNTA FLANGEADA (NÃO INCLUI O FORNECIMENTO). AF_09/2021 | UN | 411.2 | 23% | 505.78 | SINAPI | TUBULAÇÃO FLANGEADA PARA REDES DE ÁGUA | SERVIÇOS DIVERSOS - TUBULAÇÃO FLANGEADA PARA REDES DE ÁGUA
S-103106 | ASSENTAMENTO DE CONEXÃO COM 2 ACESSOS, FERRO FUNDIDO PARA REDE DE ÁGUA, DN 100 MM, JUNTA FLANGEADA (NÃO INCLUI O FORNECIMENTO). AF_09/2021 | UN | 68.59 | 23% | 84.37 | SINAPI | TUBULAÇÃO FLANGEADA PARA REDES DE ÁGUA | SERVIÇOS DIVERSOS - TUBULAÇÃO FLANGEADA PARA REDES DE ÁGUA
S-103119 | ASSENTAMENTO DE CONEXÃO COM 2 ACESSOS, FERRO FUNDIDO PARA REDE DE ÁGUA, DN 1000 MM, JUNTA FLANGEADA (NÃO INCLUI O FORNECIMENTO). AF_09/2021 | UN | 860.75 | 23% | 1058.72 | SINAPI | TUBULAÇÃO FLANGEADA PARA REDES DE ÁGUA | SERVIÇOS DIVERSOS - TUBULAÇÃO FLANGEADA PARA REDES DE ÁGUA
S-103120 | ASSENTAMENTO DE CONEXÃO COM 2 ACESSOS, FERRO FUNDIDO PARA REDE DE ÁGUA, DN 1200 MM, JUNTA FLANGEADA (NÃO INCLUI O FORNECIMENTO). AF_09/2021 | UN | 1030.75 | 23% | 1267.82 | SINAPI | TUBULAÇÃO FLANGEADA PARA REDES DE ÁGUA | SERVIÇOS DIVERSOS - TUBULAÇÃO FLANGEADA PARA REDES DE ÁGUA
S-103107 | ASSENTAMENTO DE CONEXÃO COM 2 ACESSOS, FERRO FUNDIDO PARA REDE DE ÁGUA, DN 150 MM, JUNTA FLANGEADA (NÃO INCLUI O FORNECIMENTO). AF_09/2021 | UN | 97.52 | 23% | 119.95 | SINAPI | TUBULAÇÃO FLANGEADA PARA REDES DE ÁGUA | SERVIÇOS DIVERSOS - TUBULAÇÃO FLANGEADA PARA REDES DE ÁGUA
S-103108 | ASSENTAMENTO DE CONEXÃO COM 2 ACESSOS, FERRO FUNDIDO PARA REDE DE ÁGUA, DN 200 MM, JUNTA FLANGEADA (NÃO INCLUI O FORNECIMENTO). AF_09/2021 | UN | 126.43 | 23% | 155.51 | SINAPI | TUBULAÇÃO FLANGEADA PARA REDES DE ÁGUA | SERVIÇOS DIVERSOS - TUBULAÇÃO FLANGEADA PARA REDES DE ÁGUA
S-103109 | ASSENTAMENTO DE CONEXÃO COM 2 ACESSOS, FERRO FUNDIDO PARA REDE DE ÁGUA, DN 250 MM, JUNTA FLANGEADA (NÃO INCLUI O FORNECIMENTO). AF_09/2021 | UN | 209.69 | 23% | 257.92 | SINAPI | TUBULAÇÃO FLANGEADA PARA REDES DE ÁGUA | SERVIÇOS DIVERSOS - TUBULAÇÃO FLANGEADA PARA REDES DE ÁGUA
S-103110 | ASSENTAMENTO DE CONEXÃO COM 2 ACESSOS, FERRO FUNDIDO PARA REDE DE ÁGUA, DN 300 MM, JUNTA FLANGEADA (NÃO INCLUI O FORNECIMENTO). AF_09/2021 | UN | 238.59 | 23% | 293.47 | SINAPI | TUBULAÇÃO FLANGEADA PARA REDES DE ÁGUA | SERVIÇOS DIVERSOS - TUBULAÇÃO FLANGEADA PARA REDES DE ÁGUA
S-103111 | ASSENTAMENTO DE CONEXÃO COM 2 ACESSOS, FERRO FUNDIDO PARA REDE DE ÁGUA, DN 350 MM, JUNTA FLANGEADA (NÃO INCLUI O FORNECIMENTO). AF_09/2021 | UN | 321.86 | 23% | 395.89 | SINAPI | TUBULAÇÃO FLANGEADA PARA REDES DE ÁGUA | SERVIÇOS DIVERSOS - TUBULAÇÃO FLANGEADA PARA REDES DE ÁGUA
S-103112 | ASSENTAMENTO DE CONEXÃO COM 2 ACESSOS, FERRO FUNDIDO PARA REDE DE ÁGUA, DN 400 MM, JUNTA FLANGEADA (NÃO INCLUI O FORNECIMENTO). AF_09/2021 | UN | 350.75 | 23% | 431.42 | SINAPI | TUBULAÇÃO FLANGEADA PARA REDES DE ÁGUA | SERVIÇOS DIVERSOS - TUBULAÇÃO FLANGEADA PARA REDES DE ÁGUA
S-103113 | ASSENTAMENTO DE CONEXÃO COM 2 ACESSOS, FERRO FUNDIDO PARA REDE DE ÁGUA, DN 450 MM, JUNTA FLANGEADA (NÃO INCLUI O FORNECIMENTO). AF_09/2021 | UN | 434 | 23% | 533.82 | SINAPI | TUBULAÇÃO FLANGEADA PARA REDES DE ÁGUA | SERVIÇOS DIVERSOS - TUBULAÇÃO FLANGEADA PARA REDES DE ÁGUA
S-103114 | ASSENTAMENTO DE CONEXÃO COM 2 ACESSOS, FERRO FUNDIDO PARA REDE DE ÁGUA, DN 500 MM, JUNTA FLANGEADA (NÃO INCLUI O FORNECIMENTO). AF_09/2021 | UN | 462.93 | 23% | 569.4 | SINAPI | TUBULAÇÃO FLANGEADA PARA REDES DE ÁGUA | SERVIÇOS DIVERSOS - TUBULAÇÃO FLANGEADA PARA REDES DE ÁGUA
S-103115 | ASSENTAMENTO DE CONEXÃO COM 2 ACESSOS, FERRO FUNDIDO PARA REDE DE ÁGUA, DN 600 MM, JUNTA FLANGEADA (NÃO INCLUI O FORNECIMENTO). AF_09/2021 | UN | 520.75 | 23% | 640.52 | SINAPI | TUBULAÇÃO FLANGEADA PARA REDES DE ÁGUA | SERVIÇOS DIVERSOS - TUBULAÇÃO FLANGEADA PARA REDES DE ÁGUA
S-103116 | ASSENTAMENTO DE CONEXÃO COM 2 ACESSOS, FERRO FUNDIDO PARA REDE DE ÁGUA, DN 700 MM, JUNTA FLANGEADA (NÃO INCLUI O FORNECIMENTO). AF_09/2021 | UN | 632.92 | 23% | 778.49 | SINAPI | TUBULAÇÃO FLANGEADA PARA REDES DE ÁGUA | SERVIÇOS DIVERSOS - TUBULAÇÃO FLANGEADA PARA REDES DE ÁGUA
S-103105 | ASSENTAMENTO DE CONEXÃO COM 2 ACESSOS, FERRO FUNDIDO PARA REDE DE ÁGUA, DN 80 MM, JUNTA FLANGEADA (NÃO INCLUI O FORNECIMENTO). AF_09/2021 | UN | 57.03 | 23% | 70.15 | SINAPI | TUBULAÇÃO FLANGEADA PARA REDES DE ÁGUA | SERVIÇOS DIVERSOS - TUBULAÇÃO FLANGEADA PARA REDES DE ÁGUA
S-103117 | ASSENTAMENTO DE CONEXÃO COM 2 ACESSOS, FERRO FUNDIDO PARA REDE DE ÁGUA, DN 800 MM, JUNTA FLANGEADA (NÃO INCLUI O FORNECIMENTO). AF_09/2021 | UN | 690.76 | 23% | 849.63 | SINAPI | TUBULAÇÃO FLANGEADA PARA REDES DE ÁGUA | SERVIÇOS DIVERSOS - TUBULAÇÃO FLANGEADA PARA REDES DE ÁGUA
S-103118 | ASSENTAMENTO DE CONEXÃO COM 2 ACESSOS, FERRO FUNDIDO PARA REDE DE ÁGUA, DN 900 MM, JUNTA FLANGEADA (NÃO INCLUI O FORNECIMENTO). AF_09/2021 | UN | 802.91 | 23% | 987.58 | SINAPI | TUBULAÇÃO FLANGEADA PARA REDES DE ÁGUA | SERVIÇOS DIVERSOS - TUBULAÇÃO FLANGEADA PARA REDES DE ÁGUA
S-103122 | ASSENTAMENTO DE CONEXÃO COM 3 ACESSOS, FERRO FUNDIDO PARA REDE DE ÁGUA, DN 100 MM, JUNTA FLANGEADA (NÃO INCLUI O FORNECIMENTO). AF_09/2021 | UN | 93.1 | 23% | 114.51 | SINAPI | TUBULAÇÃO FLANGEADA PARA REDES DE ÁGUA | SERVIÇOS DIVERSOS - TUBULAÇÃO FLANGEADA PARA REDES DE ÁGUA
S-103135 | ASSENTAMENTO DE CONEXÃO COM 3 ACESSOS, FERRO FUNDIDO PARA REDE DE ÁGUA, DN 1000 MM, JUNTA FLANGEADA (NÃO INCLUI O FORNECIMENTO). AF_09/2021 | UN | 1281.33 | 23% | 1576.04 | SINAPI | TUBULAÇÃO FLANGEADA PARA REDES DE ÁGUA | SERVIÇOS DIVERSOS - TUBULAÇÃO FLANGEADA PARA REDES DE ÁGUA
S-103136 | ASSENTAMENTO DE CONEXÃO COM 3 ACESSOS, FERRO FUNDIDO PARA REDE DE ÁGUA, DN 1200 MM, JUNTA FLANGEADA (NÃO INCLUI O FORNECIMENTO). AF_09/2021 | UN | 1536.32 | 23% | 1889.67 | SINAPI | TUBULAÇÃO FLANGEADA PARA REDES DE ÁGUA | SERVIÇOS DIVERSOS - TUBULAÇÃO FLANGEADA PARA REDES DE ÁGUA
S-103123 | ASSENTAMENTO DE CONEXÃO COM 3 ACESSOS, FERRO FUNDIDO PARA REDE DE ÁGUA, DN 150 MM, JUNTA FLANGEADA (NÃO INCLUI O FORNECIMENTO). AF_09/2021 | UN | 136.49 | 23% | 167.88 | SINAPI | TUBULAÇÃO FLANGEADA PARA REDES DE ÁGUA | SERVIÇOS DIVERSOS - TUBULAÇÃO FLANGEADA PARA REDES DE ÁGUA
S-103124 | ASSENTAMENTO DE CONEXÃO COM 3 ACESSOS, FERRO FUNDIDO PARA REDE DE ÁGUA, DN 200 MM, JUNTA FLANGEADA (NÃO INCLUI O FORNECIMENTO). AF_09/2021 | UN | 179.83 | 23% | 221.19 | SINAPI | TUBULAÇÃO FLANGEADA PARA REDES DE ÁGUA | SERVIÇOS DIVERSOS - TUBULAÇÃO FLANGEADA PARA REDES DE ÁGUA
S-103125 | ASSENTAMENTO DE CONEXÃO COM 3 ACESSOS, FERRO FUNDIDO PARA REDE DE ÁGUA, DN 250 MM, JUNTA FLANGEADA (NÃO INCLUI O FORNECIMENTO). AF_09/2021 | UN | 304.73 | 23% | 374.82 | SINAPI | TUBULAÇÃO FLANGEADA PARA REDES DE ÁGUA | SERVIÇOS DIVERSOS - TUBULAÇÃO FLANGEADA PARA REDES DE ÁGUA
S-103126 | ASSENTAMENTO DE CONEXÃO COM 3 ACESSOS, FERRO FUNDIDO PARA REDE DE ÁGUA, DN 300 MM, JUNTA FLANGEADA (NÃO INCLUI O FORNECIMENTO). AF_09/2021 | UN | 348.1 | 23% | 428.16 | SINAPI | TUBULAÇÃO FLANGEADA PARA REDES DE ÁGUA | SERVIÇOS DIVERSOS - TUBULAÇÃO FLANGEADA PARA REDES DE ÁGUA
S-103127 | ASSENTAMENTO DE CONEXÃO COM 3 ACESSOS, FERRO FUNDIDO PARA REDE DE ÁGUA, DN 350 MM, JUNTA FLANGEADA (NÃO INCLUI O FORNECIMENTO). AF_09/2021 | UN | 472.98 | 23% | 581.77 | SINAPI | TUBULAÇÃO FLANGEADA PARA REDES DE ÁGUA | SERVIÇOS DIVERSOS - TUBULAÇÃO FLANGEADA PARA REDES DE ÁGUA
S-103128 | ASSENTAMENTO DE CONEXÃO COM 3 ACESSOS, FERRO FUNDIDO PARA REDE DE ÁGUA, DN 400 MM, JUNTA FLANGEADA (NÃO INCLUI O FORNECIMENTO). AF_09/2021 | UN | 516.35 | 23% | 635.11 | SINAPI | TUBULAÇÃO FLANGEADA PARA REDES DE ÁGUA | SERVIÇOS DIVERSOS - TUBULAÇÃO FLANGEADA PARA REDES DE ÁGUA
S-103129 | ASSENTAMENTO DE CONEXÃO COM 3 ACESSOS, FERRO FUNDIDO PARA REDE DE ÁGUA, DN 450 MM, JUNTA FLANGEADA (NÃO INCLUI O FORNECIMENTO). AF_09/2021 | UN | 641.23 | 23% | 788.71 | SINAPI | TUBULAÇÃO FLANGEADA PARA REDES DE ÁGUA | SERVIÇOS DIVERSOS - TUBULAÇÃO FLANGEADA PARA REDES DE ÁGUA
S-103130 | ASSENTAMENTO DE CONEXÃO COM 3 ACESSOS, FERRO FUNDIDO PARA REDE DE ÁGUA, DN 500 MM, JUNTA FLANGEADA (NÃO INCLUI O FORNECIMENTO). AF_09/2021 | UN | 684.58 | 23% | 842.03 | SINAPI | TUBULAÇÃO FLANGEADA PARA REDES DE ÁGUA | SERVIÇOS DIVERSOS - TUBULAÇÃO FLANGEADA PARA REDES DE ÁGUA
S-103131 | ASSENTAMENTO DE CONEXÃO COM 3 ACESSOS, FERRO FUNDIDO PARA REDE DE ÁGUA, DN 600 MM, JUNTA FLANGEADA (NÃO INCLUI O FORNECIMENTO). AF_09/2021 | UN | 771.34 | 23% | 948.75 | SINAPI | TUBULAÇÃO FLANGEADA PARA REDES DE ÁGUA | SERVIÇOS DIVERSOS - TUBULAÇÃO FLANGEADA PARA REDES DE ÁGUA
S-103132 | ASSENTAMENTO DE CONEXÃO COM 3 ACESSOS, FERRO FUNDIDO PARA REDE DE ÁGUA, DN 700 MM, JUNTA FLANGEADA (NÃO INCLUI O FORNECIMENTO). AF_09/2021 | UN | 939.58 | 23% | 1155.68 | SINAPI | TUBULAÇÃO FLANGEADA PARA REDES DE ÁGUA | SERVIÇOS DIVERSOS - TUBULAÇÃO FLANGEADA PARA REDES DE ÁGUA
S-103121 | ASSENTAMENTO DE CONEXÃO COM 3 ACESSOS, FERRO FUNDIDO PARA REDE DE ÁGUA, DN 80 MM, JUNTA FLANGEADA (NÃO INCLUI O FORNECIMENTO). AF_09/2021 | UN | 75.76 | 23% | 93.18 | SINAPI | TUBULAÇÃO FLANGEADA PARA REDES DE ÁGUA | SERVIÇOS DIVERSOS - TUBULAÇÃO FLANGEADA PARA REDES DE ÁGUA
S-103133 | ASSENTAMENTO DE CONEXÃO COM 3 ACESSOS, FERRO FUNDIDO PARA REDE DE ÁGUA, DN 800 MM, JUNTA FLANGEADA (NÃO INCLUI O FORNECIMENTO). AF_09/2021 | UN | 1026.34 | 23% | 1262.4 | SINAPI | TUBULAÇÃO FLANGEADA PARA REDES DE ÁGUA | SERVIÇOS DIVERSOS - TUBULAÇÃO FLANGEADA PARA REDES DE ÁGUA
S-103134 | ASSENTAMENTO DE CONEXÃO COM 3 ACESSOS, FERRO FUNDIDO PARA REDE DE ÁGUA, DN 900 MM, JUNTA FLANGEADA (NÃO INCLUI O FORNECIMENTO). AF_09/2021 | UN | 1194.58 | 23% | 1469.33 | SINAPI | TUBULAÇÃO FLANGEADA PARA REDES DE ÁGUA | SERVIÇOS DIVERSOS - TUBULAÇÃO FLANGEADA PARA REDES DE ÁGUA
S-103090 | ASSENTAMENTO DE TUBO DE FERRO FUNDIDO PARA REDE DE ÁGUA, DN 100 MM, JUNTA FLANGEADA (NÃO INCLUI O FORNECIMENTO). AF_09/2021 | M | 16.93 | 23% | 20.82 | SINAPI | TUBULAÇÃO FLANGEADA PARA REDES DE ÁGUA | SERVIÇOS DIVERSOS - TUBULAÇÃO FLANGEADA PARA REDES DE ÁGUA
S-103103 | ASSENTAMENTO DE TUBO DE FERRO FUNDIDO PARA REDE DE ÁGUA, DN 1000 MM, JUNTA FLANGEADA (NÃO INCLUI O FORNECIMENTO). AF_09/2021 | M | 168.57 | 23% | 207.34 | SINAPI | TUBULAÇÃO FLANGEADA PARA REDES DE ÁGUA | SERVIÇOS DIVERSOS - TUBULAÇÃO FLANGEADA PARA REDES DE ÁGUA
S-103104 | ASSENTAMENTO DE TUBO DE FERRO FUNDIDO PARA REDE DE ÁGUA, DN 1200 MM, JUNTA FLANGEADA (NÃO INCLUI O FORNECIMENTO). AF_09/2021 | M | 201.66 | 23% | 248.04 | SINAPI | TUBULAÇÃO FLANGEADA PARA REDES DE ÁGUA | SERVIÇOS DIVERSOS - TUBULAÇÃO FLANGEADA PARA REDES DE ÁGUA
S-103091 | ASSENTAMENTO DE TUBO DE FERRO FUNDIDO PARA REDE DE ÁGUA, DN 150 MM, JUNTA FLANGEADA (NÃO INCLUI O FORNECIMENTO). AF_09/2021 | M | 23.92 | 23% | 29.42 | SINAPI | TUBULAÇÃO FLANGEADA PARA REDES DE ÁGUA | SERVIÇOS DIVERSOS - TUBULAÇÃO FLANGEADA PARA REDES DE ÁGUA
S-103092 | ASSENTAMENTO DE TUBO DE FERRO FUNDIDO PARA REDE DE ÁGUA, DN 200 MM, JUNTA FLANGEADA (NÃO INCLUI O FORNECIMENTO). AF_09/2021 | M | 30.91 | 23% | 38.02 | SINAPI | TUBULAÇÃO FLANGEADA PARA REDES DE ÁGUA | SERVIÇOS DIVERSOS - TUBULAÇÃO FLANGEADA PARA REDES DE ÁGUA
S-103093 | ASSENTAMENTO DE TUBO DE FERRO FUNDIDO PARA REDE DE ÁGUA, DN 250 MM, JUNTA FLANGEADA (NÃO INCLUI O FORNECIMENTO). AF_09/2021 | M | 47.29 | 23% | 58.17 | SINAPI | TUBULAÇÃO FLANGEADA PARA REDES DE ÁGUA | SERVIÇOS DIVERSOS - TUBULAÇÃO FLANGEADA PARA REDES DE ÁGUA
S-103094 | ASSENTAMENTO DE TUBO DE FERRO FUNDIDO PARA REDE DE ÁGUA, DN 300 MM, JUNTA FLANGEADA (NÃO INCLUI O FORNECIMENTO). AF_09/2021 | M | 54.33 | 23% | 66.83 | SINAPI | TUBULAÇÃO FLANGEADA PARA REDES DE ÁGUA | SERVIÇOS DIVERSOS - TUBULAÇÃO FLANGEADA PARA REDES DE ÁGUA
S-103095 | ASSENTAMENTO DE TUBO DE FERRO FUNDIDO PARA REDE DE ÁGUA, DN 350 MM, JUNTA FLANGEADA (NÃO INCLUI O FORNECIMENTO). AF_09/2021 | M | 70.67 | 23% | 86.92 | SINAPI | TUBULAÇÃO FLANGEADA PARA REDES DE ÁGUA | SERVIÇOS DIVERSOS - TUBULAÇÃO FLANGEADA PARA REDES DE ÁGUA
S-103096 | ASSENTAMENTO DE TUBO DE FERRO FUNDIDO PARA REDE DE ÁGUA, DN 400 MM, JUNTA FLANGEADA (NÃO INCLUI O FORNECIMENTO). AF_09/2021 | M | 77.71 | 23% | 95.58 | SINAPI | TUBULAÇÃO FLANGEADA PARA REDES DE ÁGUA | SERVIÇOS DIVERSOS - TUBULAÇÃO FLANGEADA PARA REDES DE ÁGUA
S-103097 | ASSENTAMENTO DE TUBO DE FERRO FUNDIDO PARA REDE DE ÁGUA, DN 450 MM, JUNTA FLANGEADA (NÃO INCLUI O FORNECIMENTO). AF_09/2021 | M | 94.07 | 23% | 115.71 | SINAPI | TUBULAÇÃO FLANGEADA PARA REDES DE ÁGUA | SERVIÇOS DIVERSOS - TUBULAÇÃO FLANGEADA PARA REDES DE ÁGUA
S-103098 | ASSENTAMENTO DE TUBO DE FERRO FUNDIDO PARA REDE DE ÁGUA, DN 500 MM, JUNTA FLANGEADA (NÃO INCLUI O FORNECIMENTO). AF_09/2021 | M | 101.07 | 23% | 124.32 | SINAPI | TUBULAÇÃO FLANGEADA PARA REDES DE ÁGUA | SERVIÇOS DIVERSOS - TUBULAÇÃO FLANGEADA PARA REDES DE ÁGUA
S-103099 | ASSENTAMENTO DE TUBO DE FERRO FUNDIDO PARA REDE DE ÁGUA, DN 600 MM, JUNTA FLANGEADA (NÃO INCLUI O FORNECIMENTO). AF_09/2021 | M | 115.09 | 23% | 141.56 | SINAPI | TUBULAÇÃO FLANGEADA PARA REDES DE ÁGUA | SERVIÇOS DIVERSOS - TUBULAÇÃO FLANGEADA PARA REDES DE ÁGUA
S-103100 | ASSENTAMENTO DE TUBO DE FERRO FUNDIDO PARA REDE DE ÁGUA, DN 700 MM, JUNTA FLANGEADA (NÃO INCLUI O FORNECIMENTO). AF_09/2021 | M | 122.93 | 23% | 151.2 | SINAPI | TUBULAÇÃO FLANGEADA PARA REDES DE ÁGUA | SERVIÇOS DIVERSOS - TUBULAÇÃO FLANGEADA PARA REDES DE ÁGUA
S-103089 | ASSENTAMENTO DE TUBO DE FERRO FUNDIDO PARA REDE DE ÁGUA, DN 80 MM, JUNTA FLANGEADA (NÃO INCLUI O FORNECIMENTO). AF_09/2021 | M | 14.12 | 23% | 17.37 | SINAPI | TUBULAÇÃO FLANGEADA PARA REDES DE ÁGUA | SERVIÇOS DIVERSOS - TUBULAÇÃO FLANGEADA PARA REDES DE ÁGUA
S-103101 | ASSENTAMENTO DE TUBO DE FERRO FUNDIDO PARA REDE DE ÁGUA, DN 800 MM, JUNTA FLANGEADA (NÃO INCLUI O FORNECIMENTO). AF_09/2021 | M | 135.48 | 23% | 166.64 | SINAPI | TUBULAÇÃO FLANGEADA PARA REDES DE ÁGUA | SERVIÇOS DIVERSOS - TUBULAÇÃO FLANGEADA PARA REDES DE ÁGUA
S-103102 | ASSENTAMENTO DE TUBO DE FERRO FUNDIDO PARA REDE DE ÁGUA, DN 900 MM, JUNTA FLANGEADA (NÃO INCLUI O FORNECIMENTO). AF_09/2021 | M | 156.03 | 23% | 191.92 | SINAPI | TUBULAÇÃO FLANGEADA PARA REDES DE ÁGUA | SERVIÇOS DIVERSOS - TUBULAÇÃO FLANGEADA PARA REDES DE ÁGUA
S-101112 | ALARGAMENTO DE BASE DE TUBULÃO A CÉU ABERTO, ESCAVAÇÃO MANUAL, CONCRETO FEITO EM OBRA E LANÇADO COM JERICA. AF_05/2020 | M3 | 965.06 | 23% | 1187.02 | SINAPI | TUBULÕES | SERVIÇOS DIVERSOS - TUBULÕES
S-101113 | ALARGAMENTO DE BASE DE TUBULÃO A CÉU ABERTO, ESCAVAÇÃO MANUAL, CONCRETO USINADO E LANÇADO COM BOMBA OU DIRETAMENTE DO CAMINHÃO (EXCLUSIVE BOMBEAMENTO). AF_05/2020 | M3 | 960.93 | 23% | 1181.94 | SINAPI | TUBULÕES | SERVIÇOS DIVERSOS - TUBULÕES
S-101098 | TUBULÃO A CÉU ABERTO, DIÂMETRO DO FUSTE DE 100CM, ESCAVAÇÃO MANUAL, SEM ALARGAMENTO DE BASE, CONCRETO FEITO EM OBRA E LANÇADO COM JERICA. AF_05/2020 | M3 | 1169.69 | 23% | 1438.72 | SINAPI | TUBULÕES | SERVIÇOS DIVERSOS - TUBULÕES
S-101106 | TUBULÃO A CÉU ABERTO, DIÂMETRO DO FUSTE DE 100CM, ESCAVAÇÃO MANUAL, SEM ALARGAMENTO DE BASE, CONCRETO USINADO E LANÇADO COM BOMBA OU DIRETAMENTE DO CAMINHÃO (EXCLUSIVE BOMBEAMENTO). AF_05/2020 | M3 | 1161.31 | 23% | 1428.41 | SINAPI | TUBULÕES | SERVIÇOS DIVERSOS - TUBULÕES
S-101102 | TUBULÃO A CÉU ABERTO, DIÂMETRO DO FUSTE DE 100CM, ESCAVAÇÃO MECÂNICA, SEM ALARGAMENTO DE BASE, CONCRETO FEITO EM OBRA E LANÇADO COM JERICA (EXCLUSIVE MOBILIZAÇÃO E DESMOBILIZAÇÃO). AF_05/2020 | M3 | 830.92 | 23% | 1022.03 | SINAPI | TUBULÕES | SERVIÇOS DIVERSOS - TUBULÕES
S-101110 | TUBULÃO A CÉU ABERTO, DIÂMETRO DO FUSTE DE 100CM, ESCAVAÇÃO MECÂNICA, SEM ALARGAMENTO DE BASE, CONCRETO USINADO E LANÇADO COM BOMBA OU DIRETAMENTE DO CAMINHÃO (EXCLUSIVE BOMBEAMENTO, MOBILIZAÇÃO E DESMOBILIZAÇÃO). AF_05/2020 | M3 | 816.65 | 23% | 1004.48 | SINAPI | TUBULÕES | SERVIÇOS DIVERSOS - TUBULÕES
S-101099 | TUBULÃO A CÉU ABERTO, DIÂMETRO DO FUSTE DE 120CM, ESCAVAÇÃO MANUAL, SEM ALARGAMENTO DE BASE, CONCRETO FEITO EM OBRA E LANÇADO COM JERICA. AF_05/2020 | M3 | 1062.25 | 23% | 1306.57 | SINAPI | TUBULÕES | SERVIÇOS DIVERSOS - TUBULÕES
S-101107 | TUBULÃO A CÉU ABERTO, DIÂMETRO DO FUSTE DE 120CM, ESCAVAÇÃO MANUAL, SEM ALARGAMENTO DE BASE, CONCRETO USINADO E LANÇADO COM BOMBA OU DIRETAMENTE DO CAMINHÃO (EXCLUSIVE BOMBEAMENTO). AF_05/2020 | M3 | 1054.79 | 23% | 1297.39 | SINAPI | TUBULÕES | SERVIÇOS DIVERSOS - TUBULÕES
S-101103 | TUBULÃO A CÉU ABERTO, DIÂMETRO DO FUSTE DE 120CM, ESCAVAÇÃO MECÂNICA, SEM ALARGAMENTO DE BASE, CONCRETO FEITO EM OBRA E LANÇADO COM JERICA (EXCLUSIVE MOBILIZAÇÃO E DESMOBILIZAÇÃO). AF_05/2020 | M3 | 782.42 | 23% | 962.38 | SINAPI | TUBULÕES | SERVIÇOS DIVERSOS - TUBULÕES
S-101111 | TUBULÃO A CÉU ABERTO, DIÂMETRO DO FUSTE DE 120CM, ESCAVAÇÃO MECÂNICA, SEM ALARGAMENTO DE BASE, CONCRETO USINADO E LANÇADO COM BOMBA OU DIRETAMENTE DO CAMINHÃO (EXCLUSIVE BOMBEAMENTO, MOBILIZAÇÃO E DESMOBILIZAÇÃO). AF_05/2020 | M3 | 769.87 | 23% | 946.94 | SINAPI | TUBULÕES | SERVIÇOS DIVERSOS - TUBULÕES
S-101096 | TUBULÃO A CÉU ABERTO, DIÂMETRO DO FUSTE DE 70CM, ESCAVAÇÃO MANUAL, SEM ALARGAMENTO DE BASE, CONCRETO FEITO EM OBRA E LANÇADO COM JERICA. AF_05/2020 | M3 | 1381.41 | 23% | 1699.13 | SINAPI | TUBULÕES | SERVIÇOS DIVERSOS - TUBULÕES
S-101104 | TUBULÃO A CÉU ABERTO, DIÂMETRO DO FUSTE DE 70CM, ESCAVAÇÃO MANUAL, SEM ALARGAMENTO DE BASE, CONCRETO USINADO E LANÇADO COM BOMBA OU DIRETAMENTE DO CAMINHÃO (EXCLUSIVE BOMBEAMENTO). AF_05/2020 | M3 | 1371.18 | 23% | 1686.55 | SINAPI | TUBULÕES | SERVIÇOS DIVERSOS - TUBULÕES
S-101100 | TUBULÃO A CÉU ABERTO, DIÂMETRO DO FUSTE DE 70CM, ESCAVAÇÃO MECÂNICA, SEM ALARGAMENTO DE BASE, CONCRETO FEITO EM OBRA E LANÇADO COM JERICA. AF_05/2020 | M3 | 886.05 | 23% | 1089.84 | SINAPI | TUBULÕES | SERVIÇOS DIVERSOS - TUBULÕES
S-101108 | TUBULÃO A CÉU ABERTO, DIÂMETRO DO FUSTE DE 70CM, ESCAVAÇÃO MECÂNICA, SEM ALARGAMENTO DE BASE, CONCRETO USINADO E LANÇADO COM BOMBA OU DIRETAMENTE DO CAMINHÃO (EXCLUSIVE BOMBEAMENTO, MOBILIZAÇÃO E DESMOBILIZAÇÃO). AF_05/2020 | M3 | 868.76 | 23% | 1068.57 | SINAPI | TUBULÕES | SERVIÇOS DIVERSOS - TUBULÕES
S-101097 | TUBULÃO A CÉU ABERTO, DIÂMETRO DO FUSTE DE 80CM, ESCAVAÇÃO MANUAL, SEM ALARGAMENTO DE BASE, CONCRETO FEITO EM OBRA E LANÇADO COM JERICA. AF_05/2020 | M3 | 1290.54 | 23% | 1587.36 | SINAPI | TUBULÕES | SERVIÇOS DIVERSOS - TUBULÕES
S-101105 | TUBULÃO A CÉU ABERTO, DIÂMETRO DO FUSTE DE 80CM, ESCAVAÇÃO MANUAL, SEM ALARGAMENTO DE BASE, CONCRETO USINADO E LANÇADO COM BOMBA OU DIRETAMENTE DO CAMINHÃO (EXCLUSIVE BOMBEAMENTO). AF_05/2020 | M3 | 1280.8 | 23% | 1575.38 | SINAPI | TUBULÕES | SERVIÇOS DIVERSOS - TUBULÕES
S-101101 | TUBULÃO A CÉU ABERTO, DIÂMETRO DO FUSTE DE 80CM, ESCAVAÇÃO MECÂNICA, SEM ALARGAMENTO DE BASE, CONCRETO FEITO EM OBRA E LANÇADO COM JERICA (EXCLUSIVE MOBILIZAÇÃO E DESMOBILIZAÇÃO). AF_05/2020 | M3 | 861.07 | 23% | 1059.12 | SINAPI | TUBULÕES | SERVIÇOS DIVERSOS - TUBULÕES
S-101109 | TUBULÃO A CÉU ABERTO, DIÂMETRO DO FUSTE DE 80CM, ESCAVAÇÃO MECÂNICA, SEM ALARGAMENTO DE BASE, CONCRETO USINADO E LANÇADO COM BOMBA OU DIRETAMENTE DO CAMINHÃO (EXCLUSIVE BOMBEAMENTO, MOBILIZAÇÃO E DESMOBILIZAÇÃO). AF_05/2020 | M3 | 844.66 | 23% | 1038.93 | SINAPI | TUBULÕES | SERVIÇOS DIVERSOS - TUBULÕES
S-96393 | USINAGEM DE BRITA GRADUADA SIMPLES. AF_09/2025 | M3 | 128.21 | 23% | 157.7 | SINAPI | USINAGENS | SERVIÇOS DIVERSOS - USINAGENS
S-96394 | USINAGEM DE BRITA GRADUADA TRATADA COM CIMENTO. AF_09/2025 | M3 | 180.23 | 23% | 221.68 | SINAPI | USINAGENS | SERVIÇOS DIVERSOS - USINAGENS
S-96395 | USINAGEM DE CONCRETO PARA COMPACTAÇÃO COM ROLO. AF_09/2025 | M3 | 254.08 | 23% | 312.52 | SINAPI | USINAGENS | SERVIÇOS DIVERSOS - USINAGENS
S-105529 | USINAGEM DE SOLO BRITA 40%-60% COM 4% DE CIMENTO, UTILIZANDO BRITA COMERCIAL. AF_09/2025 | M3 | 155.58 | 23% | 191.36 | SINAPI | USINAGENS | SERVIÇOS DIVERSOS - USINAGENS
S-105530 | USINAGEM DE SOLO BRITA 40%-60% COM 6% DE CIMENTO, UTILIZANDO BRITA COMERCIAL. AF_09/2025 | M3 | 179.65 | 23% | 220.97 | SINAPI | USINAGENS | SERVIÇOS DIVERSOS - USINAGENS
S-105531 | USINAGEM DE SOLO BRITA 40%-60% COM 8% DE CIMENTO, UTILIZANDO BRITA COMERCIAL. AF_09/2025 | M3 | 203.72 | 23% | 250.58 | SINAPI | USINAGENS | SERVIÇOS DIVERSOS - USINAGENS
S-105527 | USINAGEM DE SOLO BRITA 40%-60%, UTILIZANDO BRITA COMERCIAL. AF_09/2025 | M3 | 107.45 | 23% | 132.16 | SINAPI | USINAGENS | SERVIÇOS DIVERSOS - USINAGENS
S-105532 | USINAGEM DE SOLO BRITA 50%-50% COM 4% DE CIMENTO, UTILIZANDO BRITA COMERCIAL. AF_09/2025 | M3 | 139.97 | 23% | 172.16 | SINAPI | USINAGENS | SERVIÇOS DIVERSOS - USINAGENS
S-105533 | USINAGEM DE SOLO BRITA 50%-50% COM 6% DE CIMENTO, UTILIZANDO BRITA COMERCIAL. AF_09/2025 | M3 | 164.36 | 23% | 202.16 | SINAPI | USINAGENS | SERVIÇOS DIVERSOS - USINAGENS
S-105534 | USINAGEM DE SOLO BRITA 50%-50% COM 8% DE CIMENTO, UTILIZANDO BRITA COMERCIAL. AF_09/2025 | M3 | 188.76 | 23% | 232.17 | SINAPI | USINAGENS | SERVIÇOS DIVERSOS - USINAGENS
S-105528 | USINAGEM DE SOLO BRITA 50%-50%, UTILIZANDO BRITA COMERCIAL. AF_09/2025 | M3 | 91.19 | 23% | 112.16 | SINAPI | USINAGENS | SERVIÇOS DIVERSOS - USINAGENS
S-105523 | USINAGEM DE SOLO JAZIDA MELHORADO COM CIMENTO 2%. AF_09/2025 | M3 | 35.88 | 23% | 44.13 | SINAPI | USINAGENS | SERVIÇOS DIVERSOS - USINAGENS
S-105759 | USINAGEM DE SOLO JAZIDA MELHORADO COM CIMENTO 3%. AF_09/2025 | M3 | 48.89 | 23% | 60.13 | SINAPI | USINAGENS | SERVIÇOS DIVERSOS - USINAGENS
S-105524 | USINAGEM DE SOLO JAZIDA MELHORADO COM CIMENTO 4%. AF_09/2025 | M3 | 61.9 | 23% | 76.14 | SINAPI | USINAGENS | SERVIÇOS DIVERSOS - USINAGENS
S-105525 | USINAGEM DE SOLO JAZIDA MELHORADO COM CIMENTO 6%. AF_09/2025 | M3 | 87.92 | 23% | 108.14 | SINAPI | USINAGENS | SERVIÇOS DIVERSOS - USINAGENS
S-105526 | USINAGEM DE SOLO JAZIDA MELHORADO COM CIMENTO 8%. AF_09/2025 | M3 | 113.94 | 23% | 140.15 | SINAPI | USINAGENS | SERVIÇOS DIVERSOS - USINAGENS
S-105034 | CINTA DE AMARRAÇÃO DE ALVENARIA MOLDADA IN LOCO COM UTILIZAÇÃO DE BLOCOS CANALETA, ESPESSURA DE *10* CM. AF_03/2024 | M | 41.22 | 23% | 50.7 | SINAPI | VERGAS, CONTRAVERGAS E FIXAÇÃO DE ALVENARIA | SERVIÇOS DIVERSOS - VERGAS, CONTRAVERGAS E FIXAÇÃO DE ALVENARIA
S-105033 | CINTA DE AMARRAÇÃO DE ALVENARIA MOLDADA IN LOCO COM UTILIZAÇÃO DE BLOCOS CANALETA, ESPESSURA DE *15* CM. AF_03/2024 | M | 57.78 | 23% | 71.07 | SINAPI | VERGAS, CONTRAVERGAS E FIXAÇÃO DE ALVENARIA | SERVIÇOS DIVERSOS - VERGAS, CONTRAVERGAS E FIXAÇÃO DE ALVENARIA
S-93205 | CINTA DE AMARRAÇÃO DE ALVENARIA MOLDADA IN LOCO COM UTILIZAÇÃO DE BLOCOS CANALETA, ESPESSURA DE *20* CM. AF_03/2024 | M | 69.94 | 23% | 86.03 | SINAPI | VERGAS, CONTRAVERGAS E FIXAÇÃO DE ALVENARIA | SERVIÇOS DIVERSOS - VERGAS, CONTRAVERGAS E FIXAÇÃO DE ALVENARIA
S-105032 | CONTRAVERGA MOLDADA IN LOCO COM UTILIZAÇÃO DE BLOCOS CANALETA, ESPESSURA DE *10* CM. AF_03/2024 | M | 31.27 | 23% | 38.46 | SINAPI | VERGAS, CONTRAVERGAS E FIXAÇÃO DE ALVENARIA | SERVIÇOS DIVERSOS - VERGAS, CONTRAVERGAS E FIXAÇÃO DE ALVENARIA
S-105031 | CONTRAVERGA MOLDADA IN LOCO COM UTILIZAÇÃO DE BLOCOS CANALETA, ESPESSURA DE *15* CM. AF_03/2024 | M | 46.33 | 23% | 56.99 | SINAPI | VERGAS, CONTRAVERGAS E FIXAÇÃO DE ALVENARIA | SERVIÇOS DIVERSOS - VERGAS, CONTRAVERGAS E FIXAÇÃO DE ALVENARIA
S-93199 | CONTRAVERGA MOLDADA IN LOCO COM UTILIZAÇÃO DE BLOCOS CANALETA, ESPESSURA DE *20* CM. AF_03/2024 | M | 49.25 | 23% | 60.58 | SINAPI | VERGAS, CONTRAVERGAS E FIXAÇÃO DE ALVENARIA | SERVIÇOS DIVERSOS - VERGAS, CONTRAVERGAS E FIXAÇÃO DE ALVENARIA
S-105030 | CONTRAVERGA MOLDADA IN LOCO EM CONCRETO, ESPESSURA DE *10* CM. AF_03/2024 | M | 43.6 | 23% | 53.63 | SINAPI | VERGAS, CONTRAVERGAS E FIXAÇÃO DE ALVENARIA | SERVIÇOS DIVERSOS - VERGAS, CONTRAVERGAS E FIXAÇÃO DE ALVENARIA
S-105029 | CONTRAVERGA MOLDADA IN LOCO EM CONCRETO, ESPESSURA DE *15* CM. AF_03/2024 | M | 51.6 | 23% | 63.47 | SINAPI | VERGAS, CONTRAVERGAS E FIXAÇÃO DE ALVENARIA | SERVIÇOS DIVERSOS - VERGAS, CONTRAVERGAS E FIXAÇÃO DE ALVENARIA
S-93197 | CONTRAVERGA MOLDADA IN LOCO EM CONCRETO, ESPESSURA DE *20* CM. AF_03/2024 | M | 59.62 | 23% | 73.33 | SINAPI | VERGAS, CONTRAVERGAS E FIXAÇÃO DE ALVENARIA | SERVIÇOS DIVERSOS - VERGAS, CONTRAVERGAS E FIXAÇÃO DE ALVENARIA
S-105040 | CONTRAVERGA PRÉ-FABRICADA, ESPESSURA DE *10* CM. AF_03/2024 | M | 37.18 | 23% | 45.73 | SINAPI | VERGAS, CONTRAVERGAS E FIXAÇÃO DE ALVENARIA | SERVIÇOS DIVERSOS - VERGAS, CONTRAVERGAS E FIXAÇÃO DE ALVENARIA
S-105039 | CONTRAVERGA PRÉ-FABRICADA, ESPESSURA DE *15* CM. AF_03/2024 | M | 54.93 | 23% | 67.56 | SINAPI | VERGAS, CONTRAVERGAS E FIXAÇÃO DE ALVENARIA | SERVIÇOS DIVERSOS - VERGAS, CONTRAVERGAS E FIXAÇÃO DE ALVENARIA
S-105038 | CONTRAVERGA PRÉ-FABRICADA, ESPESSURA DE *20* CM. AF_03/2024 | M | 76.28 | 23% | 93.82 | SINAPI | VERGAS, CONTRAVERGAS E FIXAÇÃO DE ALVENARIA | SERVIÇOS DIVERSOS - VERGAS, CONTRAVERGAS E FIXAÇÃO DE ALVENARIA
S-105028 | CONTRAVERGA PRÉ-MOLDADA, ESPESSURA DE *10* CM. AF_03/2024 | M | 22.12 | 23% | 27.21 | SINAPI | VERGAS, CONTRAVERGAS E FIXAÇÃO DE ALVENARIA | SERVIÇOS DIVERSOS - VERGAS, CONTRAVERGAS E FIXAÇÃO DE ALVENARIA
S-105027 | CONTRAVERGA PRÉ-MOLDADA, ESPESSURA DE *15* CM. AF_03/2024 | M | 25.03 | 23% | 30.79 | SINAPI | VERGAS, CONTRAVERGAS E FIXAÇÃO DE ALVENARIA | SERVIÇOS DIVERSOS - VERGAS, CONTRAVERGAS E FIXAÇÃO DE ALVENARIA
S-93194 | CONTRAVERGA PRÉ-MOLDADA, ESPESSURA DE *20* CM. AF_03/2024 | M | 28.25 | 23% | 34.75 | SINAPI | VERGAS, CONTRAVERGAS E FIXAÇÃO DE ALVENARIA | SERVIÇOS DIVERSOS - VERGAS, CONTRAVERGAS E FIXAÇÃO DE ALVENARIA
S-93200 | FIXAÇÃO (ENCUNHAMENTO) DE ALVENARIA DE VEDAÇÃO COM ARGAMASSA APLICADA COM BISNAGA. AF_03/2024 | M | 14.1 | 23% | 17.34 | SINAPI | VERGAS, CONTRAVERGAS E FIXAÇÃO DE ALVENARIA | SERVIÇOS DIVERSOS - VERGAS, CONTRAVERGAS E FIXAÇÃO DE ALVENARIA
S-93203 | FIXAÇÃO (ENCUNHAMENTO) DE ALVENARIA DE VEDAÇÃO COM ESPUMA DE POLIURETANO EXPANSIVA. AF_03/2024 | M | 13.54 | 23% | 16.65 | SINAPI | VERGAS, CONTRAVERGAS E FIXAÇÃO DE ALVENARIA | SERVIÇOS DIVERSOS - VERGAS, CONTRAVERGAS E FIXAÇÃO DE ALVENARIA
S-93202 | FIXAÇÃO (ENCUNHAMENTO) DE ALVENARIA DE VEDAÇÃO COM TIJOLO MACIÇO. AF_03/2024 | M | 32.23 | 23% | 39.64 | SINAPI | VERGAS, CONTRAVERGAS E FIXAÇÃO DE ALVENARIA | SERVIÇOS DIVERSOS - VERGAS, CONTRAVERGAS E FIXAÇÃO DE ALVENARIA
S-105026 | VERGA MOLDADA IN LOCO COM UTILIZAÇÃO DE BLOCOS CANALETA, ESPESSURA DE *10* CM. AF_03/2024 | M | 41.98 | 23% | 51.64 | SINAPI | VERGAS, CONTRAVERGAS E FIXAÇÃO DE ALVENARIA | SERVIÇOS DIVERSOS - VERGAS, CONTRAVERGAS E FIXAÇÃO DE ALVENARIA
S-105025 | VERGA MOLDADA IN LOCO COM UTILIZAÇÃO DE BLOCOS CANALETA, ESPESSURA DE *15* CM. AF_03/2024 | M | 59.58 | 23% | 73.28 | SINAPI | VERGAS, CONTRAVERGAS E FIXAÇÃO DE ALVENARIA | SERVIÇOS DIVERSOS - VERGAS, CONTRAVERGAS E FIXAÇÃO DE ALVENARIA
S-93191 | VERGA MOLDADA IN LOCO COM UTILIZAÇÃO DE BLOCOS CANALETA, ESPESSURA DE *20* CM. AF_03/2024 | M | 72.27 | 23% | 88.89 | SINAPI | VERGAS, CONTRAVERGAS E FIXAÇÃO DE ALVENARIA | SERVIÇOS DIVERSOS - VERGAS, CONTRAVERGAS E FIXAÇÃO DE ALVENARIA
S-105024 | VERGA MOLDADA IN LOCO EM CONCRETO, ESPESSURA DE *10* CM. AF_03/2024 | M | 58 | 23% | 71.34 | SINAPI | VERGAS, CONTRAVERGAS E FIXAÇÃO DE ALVENARIA | SERVIÇOS DIVERSOS - VERGAS, CONTRAVERGAS E FIXAÇÃO DE ALVENARIA
S-105023 | VERGA MOLDADA IN LOCO EM CONCRETO, ESPESSURA DE *15* CM. AF_03/2024 | M | 70.64 | 23% | 86.89 | SINAPI | VERGAS, CONTRAVERGAS E FIXAÇÃO DE ALVENARIA | SERVIÇOS DIVERSOS - VERGAS, CONTRAVERGAS E FIXAÇÃO DE ALVENARIA
S-93187 | VERGA MOLDADA IN LOCO EM CONCRETO, ESPESSURA DE *20* CM. AF_03/2024 | M | 83.26 | 23% | 102.41 | SINAPI | VERGAS, CONTRAVERGAS E FIXAÇÃO DE ALVENARIA | SERVIÇOS DIVERSOS - VERGAS, CONTRAVERGAS E FIXAÇÃO DE ALVENARIA
S-105037 | VERGA PRÉ-FABRICADA COM ATÉ 1,5 M DE VÃO, ESPESSURA DE *10* CM. AF_03/2024 | M | 37.38 | 23% | 45.98 | SINAPI | VERGAS, CONTRAVERGAS E FIXAÇÃO DE ALVENARIA | SERVIÇOS DIVERSOS - VERGAS, CONTRAVERGAS E FIXAÇÃO DE ALVENARIA
S-105036 | VERGA PRÉ-FABRICADA COM ATÉ 1,5 M DE VÃO, ESPESSURA DE *15* CM. AF_03/2024 | M | 55.2 | 23% | 67.9 | SINAPI | VERGAS, CONTRAVERGAS E FIXAÇÃO DE ALVENARIA | SERVIÇOS DIVERSOS - VERGAS, CONTRAVERGAS E FIXAÇÃO DE ALVENARIA
S-105035 | VERGA PRÉ-FABRICADA COM ATÉ 1,5 M DE VÃO, ESPESSURA DE *20* CM. AF_03/2024 | M | 76.53 | 23% | 94.13 | SINAPI | VERGAS, CONTRAVERGAS E FIXAÇÃO DE ALVENARIA | SERVIÇOS DIVERSOS - VERGAS, CONTRAVERGAS E FIXAÇÃO DE ALVENARIA
S-105022 | VERGA PRÉ-MOLDADA COM ATÉ 1,5 M DE VÃO, ESPESSURA DE *10* CM. AF_03/2024 | M | 22.53 | 23% | 27.71 | SINAPI | VERGAS, CONTRAVERGAS E FIXAÇÃO DE ALVENARIA | SERVIÇOS DIVERSOS - VERGAS, CONTRAVERGAS E FIXAÇÃO DE ALVENARIA
S-105021 | VERGA PRÉ-MOLDADA COM ATÉ 1,5 M DE VÃO, ESPESSURA DE *15* CM. AF_03/2024 | M | 25.47 | 23% | 31.33 | SINAPI | VERGAS, CONTRAVERGAS E FIXAÇÃO DE ALVENARIA | SERVIÇOS DIVERSOS - VERGAS, CONTRAVERGAS E FIXAÇÃO DE ALVENARIA
S-93184 | VERGA PRÉ-MOLDADA COM ATÉ 1,5 M DE VÃO, ESPESSURA DE *20* CM. AF_03/2024 | M | 29.14 | 23% | 35.84 | SINAPI | VERGAS, CONTRAVERGAS E FIXAÇÃO DE ALVENARIA | SERVIÇOS DIVERSOS - VERGAS, CONTRAVERGAS E FIXAÇÃO DE ALVENARIA
S-102171 | INSTALAÇÃO DE VIDRO ARAMADO, E = 6 MM, EM ESQUADRIA DE ALUMÍNIO OU PVC, FIXADO COM BAGUETE. AF_01/2021_PS | M2 | 583.79 | 23% | 718.06 | SINAPI | VIDROS E ESPELHOS | SERVIÇOS DIVERSOS - VIDROS E ESPELHOS
S-102172 | INSTALAÇÃO DE VIDRO ARAMADO, E = 7 MM, EM ESQUADRIA DE ALUMÍNIO OU PVC, FIXADO COM BAGUETE. AF_01/2021_PS | M2 | 568.24 | 23% | 698.94 | SINAPI | VIDROS E ESPELHOS | SERVIÇOS DIVERSOS - VIDROS E ESPELHOS
S-102170 | INSTALAÇÃO DE VIDRO IMPRESSO, E = 4 MM, EM ESQUADRIA DE ALUMÍNIO OU PVC, FIXADO COM BAGUETE. AF_01/2021_PS | M2 | 314.78 | 23% | 387.18 | SINAPI | VIDROS E ESPELHOS | SERVIÇOS DIVERSOS - VIDROS E ESPELHOS
S-102160 | INSTALAÇÃO DE VIDRO IMPRESSO, E = 4 MM, EM ESQUADRIA DE MADEIRA, FIXADO COM BAGUETE. AF_01/2021 | M2 | 202.68 | 23% | 249.3 | SINAPI | VIDROS E ESPELHOS | SERVIÇOS DIVERSOS - VIDROS E ESPELHOS
S-102177 | INSTALAÇÃO DE VIDRO LAMINADO, E = 12 MM (4+4+4), ENCAIXADO EM PERFIL U. AF_01/2021_PS | M2 | 2125.97 | 23% | 2614.94 | SINAPI | VIDROS E ESPELHOS | SERVIÇOS DIVERSOS - VIDROS E ESPELHOS
S-102178 | INSTALAÇÃO DE VIDRO LAMINADO, E = 15 MM (5+5+5), ENCAIXADO EM PERFIL U. AF_01/2021_PS | M2 | 2439.12 | 23% | 3000.12 | SINAPI | VIDROS E ESPELHOS | SERVIÇOS DIVERSOS - VIDROS E ESPELHOS
S-102176 | INSTALAÇÃO DE VIDRO LAMINADO, E = 8 MM (4+4), ENCAIXADO EM PERFIL U. AF_01/2021_PS | M2 | 1059.34 | 23% | 1302.99 | SINAPI | VIDROS E ESPELHOS | SERVIÇOS DIVERSOS - VIDROS E ESPELHOS
S-102163 | INSTALAÇÃO DE VIDRO LISO FUME, E = 4 MM, EM ESQUADRIA DE ALUMÍNIO OU PVC, FIXADO COM BAGUETE. AF_01/2021_PS | M2 | 404.78 | 23% | 497.88 | SINAPI | VIDROS E ESPELHOS | SERVIÇOS DIVERSOS - VIDROS E ESPELHOS
S-102153 | INSTALAÇÃO DE VIDRO LISO FUME, E = 4 MM, EM ESQUADRIA DE MADEIRA, FIXADO COM BAGUETE. AF_01/2021 | M2 | 292.68 | 23% | 360 | SINAPI | VIDROS E ESPELHOS | SERVIÇOS DIVERSOS - VIDROS E ESPELHOS
S-102157 | INSTALAÇÃO DE VIDRO LISO FUME, E = 6 MM, EM ESQUADRIA DE MADEIRA, FIXADO COM BAGUETE. AF_01/2021 | M2 | 392.43 | 23% | 482.69 | SINAPI | VIDROS E ESPELHOS | SERVIÇOS DIVERSOS - VIDROS E ESPELHOS
S-102169 | INSTALAÇÃO DE VIDRO LISO INCOLOR, E = 10 MM, EM ESQUADRIA DE ALUMÍNIO OU PVC, FIXADO COM BAGUETE. AF_01/2021_PS | M2 | 516.79 | 23% | 635.65 | SINAPI | VIDROS E ESPELHOS | SERVIÇOS DIVERSOS - VIDROS E ESPELHOS
S-102159 | INSTALAÇÃO DE VIDRO LISO INCOLOR, E = 10 MM, EM ESQUADRIA DE MADEIRA, FIXADO COM BAGUETE. AF_01/2021 | M2 | 471.09 | 23% | 579.44 | SINAPI | VIDROS E ESPELHOS | SERVIÇOS DIVERSOS - VIDROS E ESPELHOS
S-102161 | INSTALAÇÃO DE VIDRO LISO INCOLOR, E = 3 MM, EM ESQUADRIA DE ALUMÍNIO OU PVC, FIXADO COM BAGUETE. AF_01/2021_PS | M2 | 322.29 | 23% | 396.42 | SINAPI | VIDROS E ESPELHOS | SERVIÇOS DIVERSOS - VIDROS E ESPELHOS
S-102151 | INSTALAÇÃO DE VIDRO LISO INCOLOR, E = 3 MM, EM ESQUADRIA DE MADEIRA, FIXADO COM BAGUETE. AF_01/2021 | M2 | 210.19 | 23% | 258.53 | SINAPI | VIDROS E ESPELHOS | SERVIÇOS DIVERSOS - VIDROS E ESPELHOS
S-102162 | INSTALAÇÃO DE VIDRO LISO INCOLOR, E = 4 MM, EM ESQUADRIA DE ALUMÍNIO OU PVC, FIXADO COM BAGUETE. AF_01/2021_PS | M2 | 344.79 | 23% | 424.09 | SINAPI | VIDROS E ESPELHOS | SERVIÇOS DIVERSOS - VIDROS E ESPELHOS
S-102164 | INSTALAÇÃO DE VIDRO LISO INCOLOR, E = 5 MM, EM ESQUADRIA DE ALUMÍNIO OU PVC, FIXADO COM BAGUETE. AF_01/2021_PS | M2 | 343.79 | 23% | 422.86 | SINAPI | VIDROS E ESPELHOS | SERVIÇOS DIVERSOS - VIDROS E ESPELHOS
S-102154 | INSTALAÇÃO DE VIDRO LISO INCOLOR, E = 5 MM, EM ESQUADRIA DE MADEIRA, FIXADO COM BAGUETE. AF_01/2021 | M2 | 252.33 | 23% | 310.37 | SINAPI | VIDROS E ESPELHOS | SERVIÇOS DIVERSOS - VIDROS E ESPELHOS
S-102166 | INSTALAÇÃO DE VIDRO LISO INCOLOR, E = 6 MM, EM ESQUADRIA DE ALUMÍNIO OU PVC, FIXADO COM BAGUETE. AF_01/2021_PS | M2 | 358.25 | 23% | 440.65 | SINAPI | VIDROS E ESPELHOS | SERVIÇOS DIVERSOS - VIDROS E ESPELHOS
S-102156 | INSTALAÇÃO DE VIDRO LISO INCOLOR, E = 6 MM, EM ESQUADRIA DE MADEIRA, FIXADO COM BAGUETE. AF_01/2021 | M2 | 287.43 | 23% | 353.54 | SINAPI | VIDROS E ESPELHOS | SERVIÇOS DIVERSOS - VIDROS E ESPELHOS
S-102168 | INSTALAÇÃO DE VIDRO LISO INCOLOR, E = 8 MM, EM ESQUADRIA DE ALUMÍNIO OU PVC, FIXADO COM BAGUETE. AF_01/2021_PS | M2 | 448.56 | 23% | 551.73 | SINAPI | VIDROS E ESPELHOS | SERVIÇOS DIVERSOS - VIDROS E ESPELHOS
S-102158 | INSTALAÇÃO DE VIDRO LISO INCOLOR, E = 8 MM, EM ESQUADRIA DE MADEIRA, FIXADO COM BAGUETE. AF_01/2021 | M2 | 396.1 | 23% | 487.2 | SINAPI | VIDROS E ESPELHOS | SERVIÇOS DIVERSOS - VIDROS E ESPELHOS
S-102152 | INSTALAÇÃO DE VIDRO LISO, E = 4 MM, EM ESQUADRIA DE MADEIRA, FIXADO COM BAGUETE. AF_01/2021 | M2 | 232.69 | 23% | 286.21 | SINAPI | VIDROS E ESPELHOS | SERVIÇOS DIVERSOS - VIDROS E ESPELHOS
S-102181 | INSTALAÇÃO DE VIDRO TEMPERADO, E = 10 MM, ENCAIXADO EM PERFIL U. AF_01/2021_PS | M2 | 589.42 | 23% | 724.99 | SINAPI | VIDROS E ESPELHOS | SERVIÇOS DIVERSOS - VIDROS E ESPELHOS
S-102179 | INSTALAÇÃO DE VIDRO TEMPERADO, E = 6 MM, ENCAIXADO EM PERFIL U. AF_01/2021_PS | M2 | 425.26 | 23% | 523.07 | SINAPI | VIDROS E ESPELHOS | SERVIÇOS DIVERSOS - VIDROS E ESPELHOS
S-102180 | INSTALAÇÃO DE VIDRO TEMPERADO, E = 8 MM, ENCAIXADO EM PERFIL U. AF_01/2021_PS | M2 | 495.53 | 23% | 609.5 | SINAPI | VIDROS E ESPELHOS | SERVIÇOS DIVERSOS - VIDROS E ESPELHOS
S-102189 | JOGO DE FERRAGENS CROMADAS PARA PORTA DE VIDRO TEMPERADO, UMA FOLHA COMPOSTO DE DOBRADICAS SUPERIOR E INFERIOR, TRINCO, FECHADURA, CONTRA FECHADURA COM CAPUCHINHO SEM MOLA E PUXADOR. AF_01/2021 | UN | 308.05 | 23% | 378.9 | SINAPI | VIDROS E ESPELHOS | SERVIÇOS DIVERSOS - VIDROS E ESPELHOS
S-102188 | MOLA HIDRAULICA DE PISO PARA PORTA DE VIDRO TEMPERADO. AF_01/2021 | UN | 1110 | 23% | 1365.3 | SINAPI | VIDROS E ESPELHOS | SERVIÇOS DIVERSOS - VIDROS E ESPELHOS
S-102185 | PORTA DE ABRIR COM MOLA HIDRÁULICA, EM VIDRO TEMPERADO, 2 FOLHAS DE 90X210 CM, ESPESSURA DD 10MM, INCLUSIVE ACESSÓRIOS. AF_01/2021 | UN | 4651.4 | 23% | 5721.22 | SINAPI | VIDROS E ESPELHOS | SERVIÇOS DIVERSOS - VIDROS E ESPELHOS
S-102184 | PORTA DE ABRIR COM MOLA HIDRÁULICA, EM VIDRO TEMPERADO, 90X210 CM, ESPESSURA 10 MM, INCLUSIVE ACESSÓRIOS. AF_01/2021 | UN | 2318.01 | 23% | 2851.15 | SINAPI | VIDROS E ESPELHOS | SERVIÇOS DIVERSOS - VIDROS E ESPELHOS
S-102183 | PORTA PIVOTANTE DE VIDRO TEMPERADO, 2 FOLHAS DE 90X210 CM, ESPESSURA DE 10MM, INCLUSIVE ACESSÓRIOS. AF_01/2021 | UN | 2490.59 | 23% | 3063.43 | SINAPI | VIDROS E ESPELHOS | SERVIÇOS DIVERSOS - VIDROS E ESPELHOS
S-102182 | PORTA PIVOTANTE DE VIDRO TEMPERADO, 90X210 CM, ESPESSURA 10 MM, INCLUSIVE ACESSÓRIOS. AF_01/2021 | UN | 1237.4 | 23% | 1522 | SINAPI | VIDROS E ESPELHOS | SERVIÇOS DIVERSOS - VIDROS E ESPELHOS
S-102191 | REMOÇÃO DE VIDRO LISO COMUM DE ESQUADRIA COM BAGUETE DE ALUMÍNIO OU PVC. AF_01/2021 | M2 | 29.51 | 23% | 36.3 | SINAPI | VIDROS E ESPELHOS | SERVIÇOS DIVERSOS - VIDROS E ESPELHOS
S-102190 | REMOÇÃO DE VIDRO LISO COMUM DE ESQUADRIA COM BAGUETE DE MADEIRA. AF_01/2021 | M2 | 24.28 | 23% | 29.86 | SINAPI | VIDROS E ESPELHOS | SERVIÇOS DIVERSOS - VIDROS E ESPELHOS
S-102192 | REMOÇÃO DE VIDRO TEMPERADO FIXADO EM PERFIL U. AF_01/2021 | M2 | 21.07 | 23% | 25.92 | SINAPI | VIDROS E ESPELHOS | SERVIÇOS DIVERSOS - VIDROS E ESPELHOS
S-89354 | MISTURADOR MONOCOMANDO PARA CHUVEIRO, BASE BRUTA E ACABAMENTO CROMADO - FORNECIMENTO E INSTALAÇÃO. AF_08/2021 | UN | 493.13 | 23% | 606.55 | SINAPI | VÁLVULAS E REGISTROS PARA SISTEMAS PREDIAIS | SERVIÇOS DIVERSOS - VÁLVULAS E REGISTROS PARA SISTEMAS PREDIAIS
S-103041 | REGISTRO DE ESFERA, PVC, ROSCÁVEL, COM BORBOLETA, 1/2" - FORNECIMENTO E INSTALAÇÃO. AF_08/2021 | UN | 24.11 | 23% | 29.66 | SINAPI | VÁLVULAS E REGISTROS PARA SISTEMAS PREDIAIS | SERVIÇOS DIVERSOS - VÁLVULAS E REGISTROS PARA SISTEMAS PREDIAIS
S-103042 | REGISTRO DE ESFERA, PVC, ROSCÁVEL, COM BORBOLETA, 3/4" - FORNECIMENTO E INSTALAÇÃO. AF_08/2021 | UN | 30.22 | 23% | 37.17 | SINAPI | VÁLVULAS E REGISTROS PARA SISTEMAS PREDIAIS | SERVIÇOS DIVERSOS - VÁLVULAS E REGISTROS PARA SISTEMAS PREDIAIS
S-103043 | REGISTRO DE ESFERA, PVC, ROSCÁVEL, COM CABEÇA QUADRADA, 1/2" - FORNECIMENTO E INSTALAÇÃO. AF_08/2021 | UN | 27.64 | 23% | 34 | SINAPI | VÁLVULAS E REGISTROS PARA SISTEMAS PREDIAIS | SERVIÇOS DIVERSOS - VÁLVULAS E REGISTROS PARA SISTEMAS PREDIAIS
S-103044 | REGISTRO DE ESFERA, PVC, ROSCÁVEL, COM CABEÇA QUADRADA, 3/4" - FORNECIMENTO E INSTALAÇÃO. AF_08/2021 | UN | 37.56 | 23% | 46.2 | SINAPI | VÁLVULAS E REGISTROS PARA SISTEMAS PREDIAIS | SERVIÇOS DIVERSOS - VÁLVULAS E REGISTROS PARA SISTEMAS PREDIAIS
S-103039 | REGISTRO DE ESFERA, PVC, ROSCÁVEL, COM VOLANTE, 1 1/2" - FORNECIMENTO E INSTALAÇÃO. AF_08/2021 | UN | 83.37 | 23% | 102.55 | SINAPI | VÁLVULAS E REGISTROS PARA SISTEMAS PREDIAIS | SERVIÇOS DIVERSOS - VÁLVULAS E REGISTROS PARA SISTEMAS PREDIAIS
S-103038 | REGISTRO DE ESFERA, PVC, ROSCÁVEL, COM VOLANTE, 1 1/4" - FORNECIMENTO E INSTALAÇÃO. AF_08/2021 | UN | 75.85 | 23% | 93.3 | SINAPI | VÁLVULAS E REGISTROS PARA SISTEMAS PREDIAIS | SERVIÇOS DIVERSOS - VÁLVULAS E REGISTROS PARA SISTEMAS PREDIAIS
S-103037 | REGISTRO DE ESFERA, PVC, ROSCÁVEL, COM VOLANTE, 1" - FORNECIMENTO E INSTALAÇÃO. AF_08/2021 | UN | 56.59 | 23% | 69.61 | SINAPI | VÁLVULAS E REGISTROS PARA SISTEMAS PREDIAIS | SERVIÇOS DIVERSOS - VÁLVULAS E REGISTROS PARA SISTEMAS PREDIAIS
S-103036 | REGISTRO DE ESFERA, PVC, ROSCÁVEL, COM VOLANTE, 1/2" - FORNECIMENTO E INSTALAÇÃO. AF_08/2021 | UN | 28.67 | 23% | 35.26 | SINAPI | VÁLVULAS E REGISTROS PARA SISTEMAS PREDIAIS | SERVIÇOS DIVERSOS - VÁLVULAS E REGISTROS PARA SISTEMAS PREDIAIS
S-103040 | REGISTRO DE ESFERA, PVC, ROSCÁVEL, COM VOLANTE, 2" - FORNECIMENTO E INSTALAÇÃO. AF_08/2021 | UN | 122.95 | 23% | 151.23 | SINAPI | VÁLVULAS E REGISTROS PARA SISTEMAS PREDIAIS | SERVIÇOS DIVERSOS - VÁLVULAS E REGISTROS PARA SISTEMAS PREDIAIS
S-90371 | REGISTRO DE ESFERA, PVC, ROSCÁVEL, COM VOLANTE, 3/4" - FORNECIMENTO E INSTALAÇÃO. AF_08/2021 | UN | 36.11 | 23% | 44.42 | SINAPI | VÁLVULAS E REGISTROS PARA SISTEMAS PREDIAIS | SERVIÇOS DIVERSOS - VÁLVULAS E REGISTROS PARA SISTEMAS PREDIAIS
S-103047 | REGISTRO DE ESFERA, PVC, SOLDÁVEL, COM VOLANTE, DN 20 MM - FORNECIMENTO E INSTALAÇÃO. AF_08/2021 | UN | 29.36 | 23% | 36.11 | SINAPI | VÁLVULAS E REGISTROS PARA SISTEMAS PREDIAIS | SERVIÇOS DIVERSOS - VÁLVULAS E REGISTROS PARA SISTEMAS PREDIAIS
S-94489 | REGISTRO DE ESFERA, PVC, SOLDÁVEL, COM VOLANTE, DN 25 MM - FORNECIMENTO E INSTALAÇÃO. AF_08/2021 | UN | 35.62 | 23% | 43.81 | SINAPI | VÁLVULAS E REGISTROS PARA SISTEMAS PREDIAIS | SERVIÇOS DIVERSOS - VÁLVULAS E REGISTROS PARA SISTEMAS PREDIAIS
S-94490 | REGISTRO DE ESFERA, PVC, SOLDÁVEL, COM VOLANTE, DN 32 MM - FORNECIMENTO E INSTALAÇÃO. AF_08/2021 | UN | 52.3 | 23% | 64.33 | SINAPI | VÁLVULAS E REGISTROS PARA SISTEMAS PREDIAIS | SERVIÇOS DIVERSOS - VÁLVULAS E REGISTROS PARA SISTEMAS PREDIAIS
S-94491 | REGISTRO DE ESFERA, PVC, SOLDÁVEL, COM VOLANTE, DN 40 MM - FORNECIMENTO E INSTALAÇÃO. AF_08/2021 | UN | 71.19 | 23% | 87.56 | SINAPI | VÁLVULAS E REGISTROS PARA SISTEMAS PREDIAIS | SERVIÇOS DIVERSOS - VÁLVULAS E REGISTROS PARA SISTEMAS PREDIAIS
S-94492 | REGISTRO DE ESFERA, PVC, SOLDÁVEL, COM VOLANTE, DN 50 MM - FORNECIMENTO E INSTALAÇÃO. AF_08/2021 | UN | 73.16 | 23% | 89.99 | SINAPI | VÁLVULAS E REGISTROS PARA SISTEMAS PREDIAIS | SERVIÇOS DIVERSOS - VÁLVULAS E REGISTROS PARA SISTEMAS PREDIAIS
S-94493 | REGISTRO DE ESFERA, PVC, SOLDÁVEL, COM VOLANTE, DN 60 MM - FORNECIMENTO E INSTALAÇÃO. AF_08/2021 | UN | 133.32 | 23% | 163.98 | SINAPI | VÁLVULAS E REGISTROS PARA SISTEMAS PREDIAIS | SERVIÇOS DIVERSOS - VÁLVULAS E REGISTROS PARA SISTEMAS PREDIAIS
S-94497 | REGISTRO DE GAVETA BRUTO, LATÃO, ROSCÁVEL, 1 1/2" - FORNECIMENTO E INSTALAÇÃO. AF_08/2021 | UN | 86.44 | 23% | 106.32 | SINAPI | VÁLVULAS E REGISTROS PARA SISTEMAS PREDIAIS | SERVIÇOS DIVERSOS - VÁLVULAS E REGISTROS PARA SISTEMAS PREDIAIS
S-94794 | REGISTRO DE GAVETA BRUTO, LATÃO, ROSCÁVEL, 1 1/2", COM ACABAMENTO E CANOPLA CROMADOS - FORNECIMENTO E INSTALAÇÃO. AF_08/2021 | UN | 134.72 | 23% | 165.71 | SINAPI | VÁLVULAS E REGISTROS PARA SISTEMAS PREDIAIS | SERVIÇOS DIVERSOS - VÁLVULAS E REGISTROS PARA SISTEMAS PREDIAIS
S-94496 | REGISTRO DE GAVETA BRUTO, LATÃO, ROSCÁVEL, 1 1/4" - FORNECIMENTO E INSTALAÇÃO. AF_08/2021 | UN | 68.01 | 23% | 83.65 | SINAPI | VÁLVULAS E REGISTROS PARA SISTEMAS PREDIAIS | SERVIÇOS DIVERSOS - VÁLVULAS E REGISTROS PARA SISTEMAS PREDIAIS
S-94793 | REGISTRO DE GAVETA BRUTO, LATÃO, ROSCÁVEL, 1 1/4", COM ACABAMENTO E CANOPLA CROMADOS - FORNECIMENTO E INSTALAÇÃO. AF_08/2021 | UN | 125.54 | 23% | 154.41 | SINAPI | VÁLVULAS E REGISTROS PARA SISTEMAS PREDIAIS | SERVIÇOS DIVERSOS - VÁLVULAS E REGISTROS PARA SISTEMAS PREDIAIS
S-94495 | REGISTRO DE GAVETA BRUTO, LATÃO, ROSCÁVEL, 1" - FORNECIMENTO E INSTALAÇÃO. AF_08/2021 | UN | 49.91 | 23% | 61.39 | SINAPI | VÁLVULAS E REGISTROS PARA SISTEMAS PREDIAIS | SERVIÇOS DIVERSOS - VÁLVULAS E REGISTROS PARA SISTEMAS PREDIAIS
S-94792 | REGISTRO DE GAVETA BRUTO, LATÃO, ROSCÁVEL, 1", COM ACABAMENTO E CANOPLA CROMADOS - FORNECIMENTO E INSTALAÇÃO. AF_08/2021 | UN | 92.78 | 23% | 114.12 | SINAPI | VÁLVULAS E REGISTROS PARA SISTEMAS PREDIAIS | SERVIÇOS DIVERSOS - VÁLVULAS E REGISTROS PARA SISTEMAS PREDIAIS
S-89352 | REGISTRO DE GAVETA BRUTO, LATÃO, ROSCÁVEL, 1/2" - FORNECIMENTO E INSTALAÇÃO. AF_08/2021 | UN | 28.73 | 23% | 35.34 | SINAPI | VÁLVULAS E REGISTROS PARA SISTEMAS PREDIAIS | SERVIÇOS DIVERSOS - VÁLVULAS E REGISTROS PARA SISTEMAS PREDIAIS
S-89986 | REGISTRO DE GAVETA BRUTO, LATÃO, ROSCÁVEL, 1/2", COM ACABAMENTO E CANOPLA CROMADOS - FORNECIMENTO E INSTALAÇÃO. AF_08/2021 | UN | 66.81 | 23% | 82.18 | SINAPI | VÁLVULAS E REGISTROS PARA SISTEMAS PREDIAIS | SERVIÇOS DIVERSOS - VÁLVULAS E REGISTROS PARA SISTEMAS PREDIAIS
S-94499 | REGISTRO DE GAVETA BRUTO, LATÃO, ROSCÁVEL, 2 1/2" - FORNECIMENTO E INSTALAÇÃO. AF_08/2021 | UN | 227.23 | 23% | 279.49 | SINAPI | VÁLVULAS E REGISTROS PARA SISTEMAS PREDIAIS | SERVIÇOS DIVERSOS - VÁLVULAS E REGISTROS PARA SISTEMAS PREDIAIS
S-94498 | REGISTRO DE GAVETA BRUTO, LATÃO, ROSCÁVEL, 2" - FORNECIMENTO E INSTALAÇÃO. AF_08/2021 | UN | 118.41 | 23% | 145.64 | SINAPI | VÁLVULAS E REGISTROS PARA SISTEMAS PREDIAIS | SERVIÇOS DIVERSOS - VÁLVULAS E REGISTROS PARA SISTEMAS PREDIAIS
S-94500 | REGISTRO DE GAVETA BRUTO, LATÃO, ROSCÁVEL, 3" - FORNECIMENTO E INSTALAÇÃO. AF_08/2021 | UN | 276.49 | 23% | 340.08 | SINAPI | VÁLVULAS E REGISTROS PARA SISTEMAS PREDIAIS | SERVIÇOS DIVERSOS - VÁLVULAS E REGISTROS PARA SISTEMAS PREDIAIS
S-89353 | REGISTRO DE GAVETA BRUTO, LATÃO, ROSCÁVEL, 3/4" - FORNECIMENTO E INSTALAÇÃO. AF_08/2021 | UN | 32.82 | 23% | 40.37 | SINAPI | VÁLVULAS E REGISTROS PARA SISTEMAS PREDIAIS | SERVIÇOS DIVERSOS - VÁLVULAS E REGISTROS PARA SISTEMAS PREDIAIS
S-89987 | REGISTRO DE GAVETA BRUTO, LATÃO, ROSCÁVEL, 3/4", COM ACABAMENTO E CANOPLA CROMADOS - FORNECIMENTO E INSTALAÇÃO. AF_08/2021 | UN | 76.47 | 23% | 94.06 | SINAPI | VÁLVULAS E REGISTROS PARA SISTEMAS PREDIAIS | SERVIÇOS DIVERSOS - VÁLVULAS E REGISTROS PARA SISTEMAS PREDIAIS
S-94501 | REGISTRO DE GAVETA BRUTO, LATÃO, ROSCÁVEL, 4" - FORNECIMENTO E INSTALAÇÃO. AF_08/2021 | UN | 542.1 | 23% | 666.78 | SINAPI | VÁLVULAS E REGISTROS PARA SISTEMAS PREDIAIS | SERVIÇOS DIVERSOS - VÁLVULAS E REGISTROS PARA SISTEMAS PREDIAIS
S-89349 | REGISTRO DE PRESSÃO BRUTO, LATÃO, ROSCÁVEL, 1/2" - FORNECIMENTO E INSTALAÇÃO. AF_08/2021 | UN | 21.9 | 23% | 26.94 | SINAPI | VÁLVULAS E REGISTROS PARA SISTEMAS PREDIAIS | SERVIÇOS DIVERSOS - VÁLVULAS E REGISTROS PARA SISTEMAS PREDIAIS
S-89984 | REGISTRO DE PRESSÃO BRUTO, LATÃO, ROSCÁVEL, 1/2", COM ACABAMENTO E CANOPLA CROMADOS - FORNECIMENTO E INSTALAÇÃO. AF_08/2021 | UN | 68.38 | 23% | 84.11 | SINAPI | VÁLVULAS E REGISTROS PARA SISTEMAS PREDIAIS | SERVIÇOS DIVERSOS - VÁLVULAS E REGISTROS PARA SISTEMAS PREDIAIS
S-89985 | REGISTRO DE PRESSÃO BRUTO, LATÃO, ROSCÁVEL, 3/4", COM ACABAMENTO E CANOPLA CROMADOS - FORNECIMENTO E INSTALAÇÃO. AF_08/2021 | UN | 73.04 | 23% | 89.84 | SINAPI | VÁLVULAS E REGISTROS PARA SISTEMAS PREDIAIS | SERVIÇOS DIVERSOS - VÁLVULAS E REGISTROS PARA SISTEMAS PREDIAIS
S-89351 | REGISTRO DE PRESSÃO BRUTO, LATÃO, ROSCÁVEL, 3/4'' - FORNECIMENTO E INSTALAÇÃO. AF_08/2021 | UN | 27.93 | 23% | 34.35 | SINAPI | VÁLVULAS E REGISTROS PARA SISTEMAS PREDIAIS | SERVIÇOS DIVERSOS - VÁLVULAS E REGISTROS PARA SISTEMAS PREDIAIS
S-103045 | REGISTRO DE PRESSÃO, PVC, ROSCÁVEL, VOLANTE SIMPLES, 1/2" - FORNECIMENTO E INSTALAÇÃO. AF_08/2021 | UN | 12.53 | 23% | 15.41 | SINAPI | VÁLVULAS E REGISTROS PARA SISTEMAS PREDIAIS | SERVIÇOS DIVERSOS - VÁLVULAS E REGISTROS PARA SISTEMAS PREDIAIS
S-103046 | REGISTRO DE PRESSÃO, PVC, ROSCÁVEL, VOLANTE SIMPLES, 3/4" - FORNECIMENTO E INSTALAÇÃO. AF_08/2021 | UN | 28.74 | 23% | 35.35 | SINAPI | VÁLVULAS E REGISTROS PARA SISTEMAS PREDIAIS | SERVIÇOS DIVERSOS - VÁLVULAS E REGISTROS PARA SISTEMAS PREDIAIS
S-103048 | REGISTRO DE PRESSÃO, PVC, SOLDÁVEL, VOLANTE SIMPLES, DN 20 MM - FORNECIMENTO E INSTALAÇÃO. AF_08/2021 | UN | 22.36 | 23% | 27.5 | SINAPI | VÁLVULAS E REGISTROS PARA SISTEMAS PREDIAIS | SERVIÇOS DIVERSOS - VÁLVULAS E REGISTROS PARA SISTEMAS PREDIAIS
S-103049 | REGISTRO DE PRESSÃO, PVC, SOLDÁVEL, VOLANTE SIMPLES, DN 25 MM - FORNECIMENTO E INSTALAÇÃO. AF_08/2021 | UN | 23.96 | 23% | 29.47 | SINAPI | VÁLVULAS E REGISTROS PARA SISTEMAS PREDIAIS | SERVIÇOS DIVERSOS - VÁLVULAS E REGISTROS PARA SISTEMAS PREDIAIS
S-103029 | REGISTRO OU REGULADOR DE GÁS DE COZINHA - FORNECIMENTO E INSTALAÇÃO. AF_08/2021 | UN | 36.91 | 23% | 45.4 | SINAPI | VÁLVULAS E REGISTROS PARA SISTEMAS PREDIAIS | SERVIÇOS DIVERSOS - VÁLVULAS E REGISTROS PARA SISTEMAS PREDIAIS
S-103019 | REGISTRO OU VÁLVULA GLOBO ANGULAR EM LATÃO, PARA HIDRANTES EM INSTALAÇÃO PREDIAL DE INCÊNDIO, 45 GRAUS, 2 1/2" - FORNECIMENTO E INSTALAÇÃO. AF_08/2021 | UN | 363.32 | 23% | 446.88 | SINAPI | VÁLVULAS E REGISTROS PARA SISTEMAS PREDIAIS | SERVIÇOS DIVERSOS - VÁLVULAS E REGISTROS PARA SISTEMAS PREDIAIS
S-103050 | SUBSTITUIÇÃO DE REGISTRO OU VÁLVULA, ROSCÁVEL, DN 20 MM. AF_08/2021 | UN | 33.72 | 23% | 41.48 | SINAPI | VÁLVULAS E REGISTROS PARA SISTEMAS PREDIAIS | SERVIÇOS DIVERSOS - VÁLVULAS E REGISTROS PARA SISTEMAS PREDIAIS
S-103051 | SUBSTITUIÇÃO DE REGISTRO OU VÁLVULA, ROSCÁVEL, DN 25 MM. AF_08/2021 | UN | 40.77 | 23% | 50.15 | SINAPI | VÁLVULAS E REGISTROS PARA SISTEMAS PREDIAIS | SERVIÇOS DIVERSOS - VÁLVULAS E REGISTROS PARA SISTEMAS PREDIAIS
S-103052 | SUBSTITUIÇÃO DE REGISTRO OU VÁLVULA, ROSCÁVEL, DN 32 MM. AF_08/2021 | UN | 53.75 | 23% | 66.11 | SINAPI | VÁLVULAS E REGISTROS PARA SISTEMAS PREDIAIS | SERVIÇOS DIVERSOS - VÁLVULAS E REGISTROS PARA SISTEMAS PREDIAIS
S-94799 | TORNEIRA DE BOIA PARA CAIXA D'ÁGUA, ROSCÁVEL, 1 1/2" - FORNECIMENTO E INSTALAÇÃO. AF_08/2021 | UN | 272.64 | 23% | 335.35 | SINAPI | VÁLVULAS E REGISTROS PARA SISTEMAS PREDIAIS | SERVIÇOS DIVERSOS - VÁLVULAS E REGISTROS PARA SISTEMAS PREDIAIS
S-94798 | TORNEIRA DE BOIA PARA CAIXA D'ÁGUA, ROSCÁVEL, 1 1/4" - FORNECIMENTO E INSTALAÇÃO. AF_08/2021 | UN | 221.93 | 23% | 272.97 | SINAPI | VÁLVULAS E REGISTROS PARA SISTEMAS PREDIAIS | SERVIÇOS DIVERSOS - VÁLVULAS E REGISTROS PARA SISTEMAS PREDIAIS
S-94797 | TORNEIRA DE BOIA PARA CAIXA D'ÁGUA, ROSCÁVEL, 1" - FORNECIMENTO E INSTALAÇÃO. AF_08/2021 | UN | 134.06 | 23% | 164.89 | SINAPI | VÁLVULAS E REGISTROS PARA SISTEMAS PREDIAIS | SERVIÇOS DIVERSOS - VÁLVULAS E REGISTROS PARA SISTEMAS PREDIAIS
S-94795 | TORNEIRA DE BOIA PARA CAIXA D'ÁGUA, ROSCÁVEL, 1/2" - FORNECIMENTO E INSTALAÇÃO. AF_08/2021 | UN | 56.55 | 23% | 69.56 | SINAPI | VÁLVULAS E REGISTROS PARA SISTEMAS PREDIAIS | SERVIÇOS DIVERSOS - VÁLVULAS E REGISTROS PARA SISTEMAS PREDIAIS
S-94800 | TORNEIRA DE BOIA PARA CAIXA D'ÁGUA, ROSCÁVEL, 2" - FORNECIMENTO E INSTALAÇÃO. AF_08/2021 | UN | 350.06 | 23% | 430.57 | SINAPI | VÁLVULAS E REGISTROS PARA SISTEMAS PREDIAIS | SERVIÇOS DIVERSOS - VÁLVULAS E REGISTROS PARA SISTEMAS PREDIAIS
S-94796 | TORNEIRA DE BOIA PARA CAIXA D'ÁGUA, ROSCÁVEL, 3/4" - FORNECIMENTO E INSTALAÇÃO. AF_08/2021 | UN | 65.16 | 23% | 80.15 | SINAPI | VÁLVULAS E REGISTROS PARA SISTEMAS PREDIAIS | SERVIÇOS DIVERSOS - VÁLVULAS E REGISTROS PARA SISTEMAS PREDIAIS
S-99635 | VÁLVULA DE DESCARGA METÁLICA, BASE 1 1/2", ACABAMENTO METALICO CROMADO - FORNECIMENTO E INSTALAÇÃO. AF_08/2021 | UN | 448.93 | 23% | 552.18 | SINAPI | VÁLVULAS E REGISTROS PARA SISTEMAS PREDIAIS | SERVIÇOS DIVERSOS - VÁLVULAS E REGISTROS PARA SISTEMAS PREDIAIS
S-103018 | VÁLVULA DE DESCARGA METÁLICA, BASE 1 1/4", ACABAMENTO METALICO CROMADO - FORNECIMENTO E INSTALAÇÃO. AF_08/2021 | UN | 367.56 | 23% | 452.1 | SINAPI | VÁLVULAS E REGISTROS PARA SISTEMAS PREDIAIS | SERVIÇOS DIVERSOS - VÁLVULAS E REGISTROS PARA SISTEMAS PREDIAIS
S-95252 | VÁLVULA DE ESFERA BRUTA, BRONZE, ROSCÁVEL, 1 1/2'' - FORNECIMENTO E INSTALAÇÃO. AF_08/2021 | UN | 117.62 | 23% | 144.67 | SINAPI | VÁLVULAS E REGISTROS PARA SISTEMAS PREDIAIS | SERVIÇOS DIVERSOS - VÁLVULAS E REGISTROS PARA SISTEMAS PREDIAIS
S-95251 | VÁLVULA DE ESFERA BRUTA, BRONZE, ROSCÁVEL, 1 1/4'' - FORNECIMENTO E INSTALAÇÃO. AF_08/2021 | UN | 96.42 | 23% | 118.6 | SINAPI | VÁLVULAS E REGISTROS PARA SISTEMAS PREDIAIS | SERVIÇOS DIVERSOS - VÁLVULAS E REGISTROS PARA SISTEMAS PREDIAIS
S-95250 | VÁLVULA DE ESFERA BRUTA, BRONZE, ROSCÁVEL, 1'' - FORNECIMENTO E INSTALAÇÃO. AF_08/2021 | UN | 65.64 | 23% | 80.74 | SINAPI | VÁLVULAS E REGISTROS PARA SISTEMAS PREDIAIS | SERVIÇOS DIVERSOS - VÁLVULAS E REGISTROS PARA SISTEMAS PREDIAIS
S-95248 | VÁLVULA DE ESFERA BRUTA, BRONZE, ROSCÁVEL, 1/2" - FORNECIMENTO E INSTALAÇÃO. AF_08/2021 | UN | 40.42 | 23% | 49.72 | SINAPI | VÁLVULAS E REGISTROS PARA SISTEMAS PREDIAIS | SERVIÇOS DIVERSOS - VÁLVULAS E REGISTROS PARA SISTEMAS PREDIAIS
S-95253 | VÁLVULA DE ESFERA BRUTA, BRONZE, ROSCÁVEL, 2'' - FORNECIMENTO E INSTALAÇÃO. AF_08/2021 | UN | 176.51 | 23% | 217.11 | SINAPI | VÁLVULAS E REGISTROS PARA SISTEMAS PREDIAIS | SERVIÇOS DIVERSOS - VÁLVULAS E REGISTROS PARA SISTEMAS PREDIAIS
S-95249 | VÁLVULA DE ESFERA BRUTA, BRONZE, ROSCÁVEL, 3/4'' - FORNECIMENTO E INSTALAÇÃO. AF_08/2021 | UN | 48.65 | 23% | 59.84 | SINAPI | VÁLVULAS E REGISTROS PARA SISTEMAS PREDIAIS | SERVIÇOS DIVERSOS - VÁLVULAS E REGISTROS PARA SISTEMAS PREDIAIS
S-99622 | VÁLVULA DE RETENÇÃO HORIZONTAL, DE BRONZE, ROSCÁVEL, 1 1/2" - FORNECIMENTO E INSTALAÇÃO. AF_08/2021 | UN | 338.59 | 23% | 416.47 | SINAPI | VÁLVULAS E REGISTROS PARA SISTEMAS PREDIAIS | SERVIÇOS DIVERSOS - VÁLVULAS E REGISTROS PARA SISTEMAS PREDIAIS
S-99621 | VÁLVULA DE RETENÇÃO HORIZONTAL, DE BRONZE, ROSCÁVEL, 1 1/4" - FORNECIMENTO E INSTALAÇÃO. AF_08/2021 | UN | 300.54 | 23% | 369.66 | SINAPI | VÁLVULAS E REGISTROS PARA SISTEMAS PREDIAIS | SERVIÇOS DIVERSOS - VÁLVULAS E REGISTROS PARA SISTEMAS PREDIAIS
S-99620 | VÁLVULA DE RETENÇÃO HORIZONTAL, DE BRONZE, ROSCÁVEL, 1" - FORNECIMENTO E INSTALAÇÃO. AF_08/2021 | UN | 201.74 | 23% | 248.14 | SINAPI | VÁLVULAS E REGISTROS PARA SISTEMAS PREDIAIS | SERVIÇOS DIVERSOS - VÁLVULAS E REGISTROS PARA SISTEMAS PREDIAIS
S-103008 | VÁLVULA DE RETENÇÃO HORIZONTAL, DE BRONZE, ROSCÁVEL, 1/2" - FORNECIMENTO E INSTALAÇÃO. AF_08/2021 | UN | 121.16 | 23% | 149.03 | SINAPI | VÁLVULAS E REGISTROS PARA SISTEMAS PREDIAIS | SERVIÇOS DIVERSOS - VÁLVULAS E REGISTROS PARA SISTEMAS PREDIAIS
S-99624 | VÁLVULA DE RETENÇÃO HORIZONTAL, DE BRONZE, ROSCÁVEL, 2 1/2" - FORNECIMENTO E INSTALAÇÃO. AF_08/2021 | UN | 673 | 23% | 827.79 | SINAPI | VÁLVULAS E REGISTROS PARA SISTEMAS PREDIAIS | SERVIÇOS DIVERSOS - VÁLVULAS E REGISTROS PARA SISTEMAS PREDIAIS
S-99623 | VÁLVULA DE RETENÇÃO HORIZONTAL, DE BRONZE, ROSCÁVEL, 2" - FORNECIMENTO E INSTALAÇÃO. AF_08/2021 | UN | 472.23 | 23% | 580.84 | SINAPI | VÁLVULAS E REGISTROS PARA SISTEMAS PREDIAIS | SERVIÇOS DIVERSOS - VÁLVULAS E REGISTROS PARA SISTEMAS PREDIAIS
S-99625 | VÁLVULA DE RETENÇÃO HORIZONTAL, DE BRONZE, ROSCÁVEL, 3" - FORNECIMENTO E INSTALAÇÃO. AF_08/2021 | UN | 925.26 | 23% | 1138.07 | SINAPI | VÁLVULAS E REGISTROS PARA SISTEMAS PREDIAIS | SERVIÇOS DIVERSOS - VÁLVULAS E REGISTROS PARA SISTEMAS PREDIAIS
S-99619 | VÁLVULA DE RETENÇÃO HORIZONTAL, DE BRONZE, ROSCÁVEL, 3/4" - FORNECIMENTO E INSTALAÇÃO. AF_08/2021 | UN | 148.52 | 23% | 182.68 | SINAPI | VÁLVULAS E REGISTROS PARA SISTEMAS PREDIAIS | SERVIÇOS DIVERSOS - VÁLVULAS E REGISTROS PARA SISTEMAS PREDIAIS
S-99626 | VÁLVULA DE RETENÇÃO HORIZONTAL, DE BRONZE, ROSCÁVEL, 4" - FORNECIMENTO E INSTALAÇÃO. AF_08/2021 | UN | 1423.3 | 23% | 1750.66 | SINAPI | VÁLVULAS E REGISTROS PARA SISTEMAS PREDIAIS | SERVIÇOS DIVERSOS - VÁLVULAS E REGISTROS PARA SISTEMAS PREDIAIS
S-99631 | VÁLVULA DE RETENÇÃO VERTICAL, DE BRONZE, ROSCÁVEL, 1 1/2" - FORNECIMENTO E INSTALAÇÃO. AF_08/2021 | UN | 189.29 | 23% | 232.83 | SINAPI | VÁLVULAS E REGISTROS PARA SISTEMAS PREDIAIS | SERVIÇOS DIVERSOS - VÁLVULAS E REGISTROS PARA SISTEMAS PREDIAIS
S-99630 | VÁLVULA DE RETENÇÃO VERTICAL, DE BRONZE, ROSCÁVEL, 1 1/4" - FORNECIMENTO E INSTALAÇÃO. AF_08/2021 | UN | 162.38 | 23% | 199.73 | SINAPI | VÁLVULAS E REGISTROS PARA SISTEMAS PREDIAIS | SERVIÇOS DIVERSOS - VÁLVULAS E REGISTROS PARA SISTEMAS PREDIAIS
S-99629 | VÁLVULA DE RETENÇÃO VERTICAL, DE BRONZE, ROSCÁVEL, 1" - FORNECIMENTO E INSTALAÇÃO. AF_08/2021 | UN | 109.25 | 23% | 134.38 | SINAPI | VÁLVULAS E REGISTROS PARA SISTEMAS PREDIAIS | SERVIÇOS DIVERSOS - VÁLVULAS E REGISTROS PARA SISTEMAS PREDIAIS
S-99627 | VÁLVULA DE RETENÇÃO VERTICAL, DE BRONZE, ROSCÁVEL, 1/2" - FORNECIMENTO E INSTALAÇÃO. AF_08/2021 | UN | 89.65 | 23% | 110.27 | SINAPI | VÁLVULAS E REGISTROS PARA SISTEMAS PREDIAIS | SERVIÇOS DIVERSOS - VÁLVULAS E REGISTROS PARA SISTEMAS PREDIAIS
S-103009 | VÁLVULA DE RETENÇÃO VERTICAL, DE BRONZE, ROSCÁVEL, 2 1/2" - FORNECIMENTO E INSTALAÇÃO. AF_08/2021 | UN | 430.18 | 23% | 529.12 | SINAPI | VÁLVULAS E REGISTROS PARA SISTEMAS PREDIAIS | SERVIÇOS DIVERSOS - VÁLVULAS E REGISTROS PARA SISTEMAS PREDIAIS
S-99632 | VÁLVULA DE RETENÇÃO VERTICAL, DE BRONZE, ROSCÁVEL, 2" - FORNECIMENTO E INSTALAÇÃO. AF_08/2021 | UN | 272.58 | 23% | 335.27 | SINAPI | VÁLVULAS E REGISTROS PARA SISTEMAS PREDIAIS | SERVIÇOS DIVERSOS - VÁLVULAS E REGISTROS PARA SISTEMAS PREDIAIS
S-99633 | VÁLVULA DE RETENÇÃO VERTICAL, DE BRONZE, ROSCÁVEL, 3" - FORNECIMENTO E INSTALAÇÃO. AF_08/2021 | UN | 583.66 | 23% | 717.9 | SINAPI | VÁLVULAS E REGISTROS PARA SISTEMAS PREDIAIS | SERVIÇOS DIVERSOS - VÁLVULAS E REGISTROS PARA SISTEMAS PREDIAIS
S-99628 | VÁLVULA DE RETENÇÃO VERTICAL, DE BRONZE, ROSCÁVEL, 3/4" - FORNECIMENTO E INSTALAÇÃO. AF_08/2021 | UN | 98.12 | 23% | 120.69 | SINAPI | VÁLVULAS E REGISTROS PARA SISTEMAS PREDIAIS | SERVIÇOS DIVERSOS - VÁLVULAS E REGISTROS PARA SISTEMAS PREDIAIS
S-99634 | VÁLVULA DE RETENÇÃO VERTICAL, DE BRONZE, ROSCÁVEL, 4" - FORNECIMENTO E INSTALAÇÃO. AF_08/2021 | UN | 993.51 | 23% | 1222.02 | SINAPI | VÁLVULAS E REGISTROS PARA SISTEMAS PREDIAIS | SERVIÇOS DIVERSOS - VÁLVULAS E REGISTROS PARA SISTEMAS PREDIAIS
S-103013 | VÁLVULA DE RETENÇÃO, DE BRONZE, PÉ COM CRIVOS, ROSCÁVEL, 1 1/2" - FORNECIMENTO E INSTALAÇÃO. AF_08/2021 | UN | 174.2 | 23% | 214.27 | SINAPI | VÁLVULAS E REGISTROS PARA SISTEMAS PREDIAIS | SERVIÇOS DIVERSOS - VÁLVULAS E REGISTROS PARA SISTEMAS PREDIAIS
S-103012 | VÁLVULA DE RETENÇÃO, DE BRONZE, PÉ COM CRIVOS, ROSCÁVEL, 1 1/4" - FORNECIMENTO E INSTALAÇÃO. AF_08/2021 | UN | 161.63 | 23% | 198.8 | SINAPI | VÁLVULAS E REGISTROS PARA SISTEMAS PREDIAIS | SERVIÇOS DIVERSOS - VÁLVULAS E REGISTROS PARA SISTEMAS PREDIAIS
S-103011 | VÁLVULA DE RETENÇÃO, DE BRONZE, PÉ COM CRIVOS, ROSCÁVEL, 1" - FORNECIMENTO E INSTALAÇÃO. AF_08/2021 | UN | 102.58 | 23% | 126.17 | SINAPI | VÁLVULAS E REGISTROS PARA SISTEMAS PREDIAIS | SERVIÇOS DIVERSOS - VÁLVULAS E REGISTROS PARA SISTEMAS PREDIAIS
S-103015 | VÁLVULA DE RETENÇÃO, DE BRONZE, PÉ COM CRIVOS, ROSCÁVEL, 2 1/2" - FORNECIMENTO E INSTALAÇÃO. AF_08/2021 | UN | 462.1 | 23% | 568.38 | SINAPI | VÁLVULAS E REGISTROS PARA SISTEMAS PREDIAIS | SERVIÇOS DIVERSOS - VÁLVULAS E REGISTROS PARA SISTEMAS PREDIAIS
S-103014 | VÁLVULA DE RETENÇÃO, DE BRONZE, PÉ COM CRIVOS, ROSCÁVEL, 2" - FORNECIMENTO E INSTALAÇÃO. AF_08/2021 | UN | 261.71 | 23% | 321.9 | SINAPI | VÁLVULAS E REGISTROS PARA SISTEMAS PREDIAIS | SERVIÇOS DIVERSOS - VÁLVULAS E REGISTROS PARA SISTEMAS PREDIAIS
S-103016 | VÁLVULA DE RETENÇÃO, DE BRONZE, PÉ COM CRIVOS, ROSCÁVEL, 3" - FORNECIMENTO E INSTALAÇÃO. AF_08/2021 | UN | 631.5 | 23% | 776.75 | SINAPI | VÁLVULAS E REGISTROS PARA SISTEMAS PREDIAIS | SERVIÇOS DIVERSOS - VÁLVULAS E REGISTROS PARA SISTEMAS PREDIAIS
S-103010 | VÁLVULA DE RETENÇÃO, DE BRONZE, PÉ COM CRIVOS, ROSCÁVEL, 3/4" - FORNECIMENTO E INSTALAÇÃO. AF_08/2021 | UN | 91.9 | 23% | 113.04 | SINAPI | VÁLVULAS E REGISTROS PARA SISTEMAS PREDIAIS | SERVIÇOS DIVERSOS - VÁLVULAS E REGISTROS PARA SISTEMAS PREDIAIS
S-103017 | VÁLVULA DE RETENÇÃO, DE BRONZE, PÉ COM CRIVOS, ROSCÁVEL, 4" - FORNECIMENTO E INSTALAÇÃO. AF_08/2021 | UN | 1101.18 | 23% | 1354.45 | SINAPI | VÁLVULAS E REGISTROS PARA SISTEMAS PREDIAIS | SERVIÇOS DIVERSOS - VÁLVULAS E REGISTROS PARA SISTEMAS PREDIAIS
C-01 | SERVICO TECNICO ESPECIALIZADO |  |  |  |  | CDHU | SERVICO TECNICO ESPECIALIZADO | SERVICO TECNICO ESPECIALIZADO
C-01.02 | Parecer técnico |  |  |  |  | CDHU | SERVICO TECNICO ESPECIALIZADO | Parecer técnico
C-01.02.071 | Parecer técnico de fundações, contenções e recomendações gerais, para empreendimentos com área construída até 1.000 m² | UN | 7204.93 | 23% | 8862.06 | CDHU | SERVICO TECNICO ESPECIALIZADO | Parecer técnico
C-01.02.081 | Parecer técnico de fundações, contenções e recomendações gerais, para empreendimentos com área construída de 1.001 a 2.000 m² | UN | 9581.15 | 23% | 11784.81 | CDHU | SERVICO TECNICO ESPECIALIZADO | Parecer técnico
C-01.02.091 | Parecer técnico de fundações, contenções e recomendações gerais, para empreendimentos com área construída de 2.001 a 5.000 m² | UN | 16366.75 | 23% | 20131.1 | CDHU | SERVICO TECNICO ESPECIALIZADO | Parecer técnico
C-01.02.101 | Parecer técnico de fundações, contenções e recomendações gerais, para empreendimentos com área construída de 5.001 a 10.000 m² | UN | 22440.73 | 23% | 27602.1 | CDHU | SERVICO TECNICO ESPECIALIZADO | Parecer técnico
C-01.02.111 | Parecer técnico de fundações, contenções e recomendações gerais, para empreendimentos com área construída acima de 10.000 m² | UN | 26151.21 | 23% | 32165.99 | CDHU | SERVICO TECNICO ESPECIALIZADO | Parecer técnico
C-01.06 | Projeto de instalações elétricas |  |  |  |  | CDHU | SERVICO TECNICO ESPECIALIZADO | Projeto de instalações elétricas
C-01.06.021 | Elaboração de projeto de adequação de entrada de energia elétrica junto a concessionária, com medição em baixa tensão e demanda até 75 kVA | UN | 9202.36 | 23% | 11318.9 | CDHU | SERVICO TECNICO ESPECIALIZADO | Projeto de instalações elétricas
C-01.06.031 | Elaboração de projeto de adequação de entrada de energia elétrica junto a concessionária, com medição em média tensão, subestação simplificada e demanda de 75 kVA a 300 kVA | UN | 15587.22 | 23% | 19172.28 | CDHU | SERVICO TECNICO ESPECIALIZADO | Projeto de instalações elétricas
C-01.06.032 | Elaboração de projeto de adequação de entrada de energia elétrica junto a concessionária, com medição em média tensão e demanda de 75 kVA a 300 kVA | UN | 21092.24 | 23% | 25943.46 | CDHU | SERVICO TECNICO ESPECIALIZADO | Projeto de instalações elétricas
C-01.06.041 | Elaboração de projeto de adequação de entrada de energia elétrica junto a concessionária, com medição em média tensão e demanda acima de 300 kVA a 2 MVA | UN | 28055 | 23% | 34507.65 | CDHU | SERVICO TECNICO ESPECIALIZADO | Projeto de instalações elétricas
C-01.17 | Projeto executivo |  |  |  |  | CDHU | SERVICO TECNICO ESPECIALIZADO | Projeto executivo
C-01.17.031 | Projeto executivo de arquitetura em formato A1 | UN | 3624.6 | 23% | 4458.26 | CDHU | SERVICO TECNICO ESPECIALIZADO | Projeto executivo
C-01.17.041 | Projeto executivo de arquitetura em formato A0 | UN | 4900.14 | 23% | 6027.17 | CDHU | SERVICO TECNICO ESPECIALIZADO | Projeto executivo
C-01.17.051 | Projeto executivo de estrutura em formato A1 | UN | 2658.26 | 23% | 3269.66 | CDHU | SERVICO TECNICO ESPECIALIZADO | Projeto executivo
C-01.17.061 | Projeto executivo de estrutura em formato A0 | UN | 3637.02 | 23% | 4473.53 | CDHU | SERVICO TECNICO ESPECIALIZADO | Projeto executivo
C-01.17.071 | Projeto executivo de instalações hidráulicas em formato A1 | UN | 1141.18 | 23% | 1403.65 | CDHU | SERVICO TECNICO ESPECIALIZADO | Projeto executivo
C-01.17.081 | Projeto executivo de instalações hidráulicas em formato A0 | UN | 1519.09 | 23% | 1868.48 | CDHU | SERVICO TECNICO ESPECIALIZADO | Projeto executivo
C-01.17.111 | Projeto executivo de instalações elétricas em formato A1 | UN | 1267.26 | 23% | 1558.73 | CDHU | SERVICO TECNICO ESPECIALIZADO | Projeto executivo
C-01.17.121 | Projeto executivo de instalações elétricas em formato A0 | UN | 1757.15 | 23% | 2161.29 | CDHU | SERVICO TECNICO ESPECIALIZADO | Projeto executivo
C-01.17.151 | Projeto executivo de climatização em formato A1 | UN | 2439.23 | 23% | 3000.25 | CDHU | SERVICO TECNICO ESPECIALIZADO | Projeto executivo
C-01.17.161 | Projeto executivo de climatização em formato A0 | UN | 3324.97 | 23% | 4089.71 | CDHU | SERVICO TECNICO ESPECIALIZADO | Projeto executivo
C-01.17.171 | Projeto executivo de chuveiros automáticos em formato A1 | UN | 2105.98 | 23% | 2590.36 | CDHU | SERVICO TECNICO ESPECIALIZADO | Projeto executivo
C-01.17.181 | Projeto executivo de chuveiros automáticos em formato A0 | UN | 2722.06 | 23% | 3348.13 | CDHU | SERVICO TECNICO ESPECIALIZADO | Projeto executivo
C-01.20 | Levantamento topográfico e geofísico |  |  |  |  | CDHU | SERVICO TECNICO ESPECIALIZADO | Levantamento topográfico e geofísico
C-01.20.010 | Taxa de mobilização e desmobilização de equipamentos para execução de levantamento topográfico | TX | 1143.79 | 23% | 1406.86 | CDHU | SERVICO TECNICO ESPECIALIZADO | Levantamento topográfico e geofísico
C-01.20.280 | Levantamento planimétrico de área pavimentada para veículo e pedestre | M2 | 0.24 | 23% | 0.3 | CDHU | SERVICO TECNICO ESPECIALIZADO | Levantamento topográfico e geofísico
C-01.20.691 | Levantamento planimétrico cadastral com áreas ocupadas predominantemente por comunidades - área até 20.000 m² (mínimo de 3.500 m²) | M2 | 1.03 | 23% | 1.27 | CDHU | SERVICO TECNICO ESPECIALIZADO | Levantamento topográfico e geofísico
C-01.20.701 | Levantamento planimétrico cadastral com áreas ocupadas predominantemente por comunidades - área acima de 20.000 m² até 200.000 m² | M2 | 0.8 | 23% | 0.98 | CDHU | SERVICO TECNICO ESPECIALIZADO | Levantamento topográfico e geofísico
C-01.20.711 | Levantamento planimétrico cadastral com áreas ocupadas predominantemente por comunidades - área acima de 200.000 m² | M2 | 0.65 | 23% | 0.8 | CDHU | SERVICO TECNICO ESPECIALIZADO | Levantamento topográfico e geofísico
C-01.20.721 | Levantamento planimétrico cadastral com áreas até 50% de ocupação - área até 20.000 m² (mínimo de 3.500 m²) | M2 | 0.9 | 23% | 1.11 | CDHU | SERVICO TECNICO ESPECIALIZADO | Levantamento topográfico e geofísico
C-01.20.731 | Levantamento planimétrico cadastral com áreas até 50% de ocupação - área acima de 20.000 m² até 200.000 m² | M2 | 0.75 | 23% | 0.92 | CDHU | SERVICO TECNICO ESPECIALIZADO | Levantamento topográfico e geofísico
C-01.20.741 | Levantamento planimétrico cadastral com áreas até 50% de ocupação - área acima de 200.000 m² | M2 | 0.56 | 23% | 0.69 | CDHU | SERVICO TECNICO ESPECIALIZADO | Levantamento topográfico e geofísico
C-01.20.751 | Levantamento planimétrico cadastral com áreas acima de 50% de ocupação - área até 20.000 m² (mínimo de 4.000 m²) | M2 | 0.8 | 23% | 0.98 | CDHU | SERVICO TECNICO ESPECIALIZADO | Levantamento topográfico e geofísico
C-01.20.761 | Levantamento planimétrico cadastral com áreas acima de 50% de ocupação - área acima de 20.000 m² até 200.000 m² | M2 | 0.69 | 23% | 0.85 | CDHU | SERVICO TECNICO ESPECIALIZADO | Levantamento topográfico e geofísico
C-01.20.771 | Levantamento planimétrico cadastral com áreas acima de 50% de ocupação - área acima de 200.000 m² | M2 | 0.66 | 23% | 0.81 | CDHU | SERVICO TECNICO ESPECIALIZADO | Levantamento topográfico e geofísico
C-01.20.781 | Levantamento planialtimétrico cadastral com áreas ocupadas predominantemente por comunidades - área até 20.000 m² (mínimo de 3.500 m²) | M2 | 1.09 | 23% | 1.34 | CDHU | SERVICO TECNICO ESPECIALIZADO | Levantamento topográfico e geofísico
C-01.20.791 | Levantamento planialtimétrico cadastral com áreas ocupadas predominantemente por comunidades - área acima de 20.000 m² até 200.000 m² | M2 | 0.88 | 23% | 1.08 | CDHU | SERVICO TECNICO ESPECIALIZADO | Levantamento topográfico e geofísico
C-01.20.801 | Levantamento planialtimétrico cadastral com áreas ocupadas predominantemente por comunidades - área acima de 200.000 m² | M2 | 0.69 | 23% | 0.85 | CDHU | SERVICO TECNICO ESPECIALIZADO | Levantamento topográfico e geofísico
C-01.20.811 | Levantamento planialtimétrico cadastral com áreas até 50% de ocupação - área até 20.000 m² (mínimo de 4.000 m²) | M2 | 0.93 | 23% | 1.14 | CDHU | SERVICO TECNICO ESPECIALIZADO | Levantamento topográfico e geofísico
C-01.20.821 | Levantamento planialtimétrico cadastral com áreas até 50% de ocupação - área acima de 20.000 m² até 200.000 m² | M2 | 0.77 | 23% | 0.95 | CDHU | SERVICO TECNICO ESPECIALIZADO | Levantamento topográfico e geofísico
C-01.20.831 | Levantamento planialtimétrico cadastral com áreas até 50% de ocupação - área acima de 200.000 m² | M2 | 0.65 | 23% | 0.8 | CDHU | SERVICO TECNICO ESPECIALIZADO | Levantamento topográfico e geofísico
C-01.20.841 | Levantamento planialtimétrico cadastral com áreas acima de 50% de ocupação - área até 20.000 m² (mínimo de 3.500 m²) | M2 | 1.08 | 23% | 1.33 | CDHU | SERVICO TECNICO ESPECIALIZADO | Levantamento topográfico e geofísico
C-01.20.851 | Levantamento planialtimétrico cadastral com áreas acima de 50% de ocupação - área acima de 20.000 m² até 200.000 m² | M2 | 0.71 | 23% | 0.87 | CDHU | SERVICO TECNICO ESPECIALIZADO | Levantamento topográfico e geofísico
C-01.20.861 | Levantamento planialtimétrico cadastral com áreas acima de 50% de ocupação - área acima de 200.000 m² | M2 | 0.62 | 23% | 0.76 | CDHU | SERVICO TECNICO ESPECIALIZADO | Levantamento topográfico e geofísico
C-01.20.871 | Levantamento planialtimétrico cadastral em área rural até 2 alqueires (mínimo de 10.000 m²) | M2 | 0.44 | 23% | 0.54 | CDHU | SERVICO TECNICO ESPECIALIZADO | Levantamento topográfico e geofísico
C-01.20.881 | Levantamento planialtimétrico cadastral em área rural acima de 2 até 5 alqueires | M2 | 0.34 | 23% | 0.42 | CDHU | SERVICO TECNICO ESPECIALIZADO | Levantamento topográfico e geofísico
C-01.20.891 | Levantamento planialtimétrico cadastral em área rural acima de 5 até 10 alqueires | M2 | 0.24 | 23% | 0.3 | CDHU | SERVICO TECNICO ESPECIALIZADO | Levantamento topográfico e geofísico
C-01.20.901 | Levantamento planialtimétrico cadastral em área rural acima de 10 alqueires | M2 | 0.22 | 23% | 0.27 | CDHU | SERVICO TECNICO ESPECIALIZADO | Levantamento topográfico e geofísico
C-01.20.911 | Transporte de referência de nível (RN) - classe IIN (mínimo de 2 km) | KM | 1399.58 | 23% | 1721.48 | CDHU | SERVICO TECNICO ESPECIALIZADO | Levantamento topográfico e geofísico
C-01.20.921 | Implantação de marcos através de levantamento com GPS (mínimo de 3 marcos) | UN | 1260.72 | 23% | 1550.69 | CDHU | SERVICO TECNICO ESPECIALIZADO | Levantamento topográfico e geofísico
C-01.21 | Estudo geotecnico (sondagem) |  |  |  |  | CDHU | SERVICO TECNICO ESPECIALIZADO | Estudo geotecnico (sondagem)
C-01.21.010 | Taxa de mobilização e desmobilização de equipamentos para execução de sondagem | TX | 1316.69 | 23% | 1619.53 | CDHU | SERVICO TECNICO ESPECIALIZADO | Estudo geotecnico (sondagem)
C-01.21.090 | Taxa de mobilização e desmobilização de equipamentos para execução de sondagem rotativa | TX | 6913.83 | 23% | 8504.01 | CDHU | SERVICO TECNICO ESPECIALIZADO | Estudo geotecnico (sondagem)
C-01.21.100 | Sondagem do terreno a trado | M | 103 | 23% | 126.69 | CDHU | SERVICO TECNICO ESPECIALIZADO | Estudo geotecnico (sondagem)
C-01.21.110 | Sondagem do terreno à percussão (mínimo de 30 m) | M | 81.73 | 23% | 100.53 | CDHU | SERVICO TECNICO ESPECIALIZADO | Estudo geotecnico (sondagem)
C-01.21.120 | Sondagem do terreno rotativa em solo | M | 402.01 | 23% | 494.47 | CDHU | SERVICO TECNICO ESPECIALIZADO | Estudo geotecnico (sondagem)
C-01.21.130 | Sondagem do terreno rotativa em rocha | M | 636.1 | 23% | 782.4 | CDHU | SERVICO TECNICO ESPECIALIZADO | Estudo geotecnico (sondagem)
C-01.21.140 | Sondagem do terreno à percussão com a utilização de torquímetro (mínimo de 30 m) | M | 99.77 | 23% | 122.72 | CDHU | SERVICO TECNICO ESPECIALIZADO | Estudo geotecnico (sondagem)
C-01.23 | Tratamento, recuperação e trabalhos especiais em concreto |  |  |  |  | CDHU | SERVICO TECNICO ESPECIALIZADO | Tratamento, recuperação e trabalhos especiais em concreto
C-01.23.010 | Taxa de mobilização e desmobilização de equipamentos para execução de corte em concreto armado | TX | 411.99 | 23% | 506.75 | CDHU | SERVICO TECNICO ESPECIALIZADO | Tratamento, recuperação e trabalhos especiais em concreto
C-01.23.020 | Limpeza de armadura com escova de aço | M2 | 9.96 | 23% | 12.25 | CDHU | SERVICO TECNICO ESPECIALIZADO | Tratamento, recuperação e trabalhos especiais em concreto
C-01.23.030 | Preparo de ponte de aderência com adesivo a base de epóxi | M2 | 151.62 | 23% | 186.49 | CDHU | SERVICO TECNICO ESPECIALIZADO | Tratamento, recuperação e trabalhos especiais em concreto
C-01.23.056 | Tratamento de armadura com produto anticorrosivo a base de zinco | M2 | 69.83 | 23% | 85.89 | CDHU | SERVICO TECNICO ESPECIALIZADO | Tratamento, recuperação e trabalhos especiais em concreto
C-01.23.060 | Corte de concreto deteriorado inclusive remoção dos detritos | M2 | 34.07 | 23% | 41.91 | CDHU | SERVICO TECNICO ESPECIALIZADO | Tratamento, recuperação e trabalhos especiais em concreto
C-01.23.070 | Demarcação de área com disco de corte diamantado | M | 6.1 | 23% | 7.5 | CDHU | SERVICO TECNICO ESPECIALIZADO | Tratamento, recuperação e trabalhos especiais em concreto
C-01.23.100 | Demolição de concreto armado com preservação de armadura, para reforço e recuperação estrutural | M3 | 514.15 | 23% | 632.4 | CDHU | SERVICO TECNICO ESPECIALIZADO | Tratamento, recuperação e trabalhos especiais em concreto
C-01.23.140 | Furação de 1 1/4´ em concreto armado | M | 270.63 | 23% | 332.87 | CDHU | SERVICO TECNICO ESPECIALIZADO | Tratamento, recuperação e trabalhos especiais em concreto
C-01.23.150 | Furação de 1 1/2´ em concreto armado | M | 275.62 | 23% | 339.01 | CDHU | SERVICO TECNICO ESPECIALIZADO | Tratamento, recuperação e trabalhos especiais em concreto
C-01.23.160 | Furação de 2 1/4´ em concreto armado | M | 371.62 | 23% | 457.09 | CDHU | SERVICO TECNICO ESPECIALIZADO | Tratamento, recuperação e trabalhos especiais em concreto
C-01.23.190 | Furação de 2 1/2´ em concreto armado | M | 381.68 | 23% | 469.47 | CDHU | SERVICO TECNICO ESPECIALIZADO | Tratamento, recuperação e trabalhos especiais em concreto
C-01.23.200 | Taxa de mobilização e desmobilização de equipamentos para execução de perfuração em concreto | TX | 241.21 | 23% | 296.69 | CDHU | SERVICO TECNICO ESPECIALIZADO | Tratamento, recuperação e trabalhos especiais em concreto
C-01.23.221 | Furação para até 10mm x 100mm em concreto armado, inclusive colagem de armadura (para até 8mm) | UN | 13.4 | 23% | 16.48 | CDHU | SERVICO TECNICO ESPECIALIZADO | Tratamento, recuperação e trabalhos especiais em concreto
C-01.23.222 | Furação para 12,5mm x 100mm em concreto armado, inclusive colagem de armadura (para 10mm) | UN | 15.46 | 23% | 19.02 | CDHU | SERVICO TECNICO ESPECIALIZADO | Tratamento, recuperação e trabalhos especiais em concreto
C-01.23.223 | Furação para 16mm x 100mm em concreto armado, inclusive colagem de armadura (para 12,5mm) | UN | 16.18 | 23% | 19.9 | CDHU | SERVICO TECNICO ESPECIALIZADO | Tratamento, recuperação e trabalhos especiais em concreto
C-01.23.231 | Furação para até 10mm x 150mm em concreto armado, inclusive colagem de armadura (para até 8mm) | UN | 20.62 | 23% | 25.36 | CDHU | SERVICO TECNICO ESPECIALIZADO | Tratamento, recuperação e trabalhos especiais em concreto
C-01.23.232 | Furação para 12,5mm x 150mm em concreto armado, inclusive colagem de armadura (para 10mm) | UN | 22.12 | 23% | 27.21 | CDHU | SERVICO TECNICO ESPECIALIZADO | Tratamento, recuperação e trabalhos especiais em concreto
C-01.23.233 | Furação para 16mm x 150mm em concreto armado, inclusive colagem de armadura (para 12,5mm) | UN | 24.99 | 23% | 30.74 | CDHU | SERVICO TECNICO ESPECIALIZADO | Tratamento, recuperação e trabalhos especiais em concreto
C-01.23.234 | Furação para 20mm x 150mm em concreto armado, inclusive colagem de armadura (para 16mm) | UN | 27.2 | 23% | 33.46 | CDHU | SERVICO TECNICO ESPECIALIZADO | Tratamento, recuperação e trabalhos especiais em concreto
C-01.23.236 | Furação para até 10mm x 200mm em concreto armado, inclusive colagem de armadura (para 8mm) | UN | 26.83 | 23% | 33 | CDHU | SERVICO TECNICO ESPECIALIZADO | Tratamento, recuperação e trabalhos especiais em concreto
C-01.23.237 | Furação para 12,5mm x 200mm em concreto armado, inclusive colagem de armadura (para 10mm) | UN | 29.76 | 23% | 36.6 | CDHU | SERVICO TECNICO ESPECIALIZADO | Tratamento, recuperação e trabalhos especiais em concreto
C-01.23.238 | Furação para 16mm x 200mm em concreto armado, inclusive colagem de armadura (para 12,5mm) | UN | 31.86 | 23% | 39.19 | CDHU | SERVICO TECNICO ESPECIALIZADO | Tratamento, recuperação e trabalhos especiais em concreto
C-01.23.239 | Furação para 20mm x 200mm em concreto armado, inclusive colagem de armadura (para 16mm) | UN | 36.27 | 23% | 44.61 | CDHU | SERVICO TECNICO ESPECIALIZADO | Tratamento, recuperação e trabalhos especiais em concreto
C-01.23.254 | Furação de 1´ em concreto armado | M | 270.66 | 23% | 332.91 | CDHU | SERVICO TECNICO ESPECIALIZADO | Tratamento, recuperação e trabalhos especiais em concreto
C-01.23.260 | Furação de 2´ em concreto armado | M | 400.55 | 23% | 492.68 | CDHU | SERVICO TECNICO ESPECIALIZADO | Tratamento, recuperação e trabalhos especiais em concreto
C-01.23.264 | Furação de 3´ em concreto armado | M | 407.06 | 23% | 500.68 | CDHU | SERVICO TECNICO ESPECIALIZADO | Tratamento, recuperação e trabalhos especiais em concreto
C-01.23.270 | Furação de 4´ em concreto armado | M | 428.91 | 23% | 527.56 | CDHU | SERVICO TECNICO ESPECIALIZADO | Tratamento, recuperação e trabalhos especiais em concreto
C-01.23.274 | Furação de 5´ em concreto armado | M | 449.64 | 23% | 553.06 | CDHU | SERVICO TECNICO ESPECIALIZADO | Tratamento, recuperação e trabalhos especiais em concreto
C-01.23.280 | Furação de 6´ em concreto armado | M | 582.54 | 23% | 716.52 | CDHU | SERVICO TECNICO ESPECIALIZADO | Tratamento, recuperação e trabalhos especiais em concreto
C-01.23.510 | Corte vertical em concreto armado, espessura de 15 cm | M | 222.88 | 23% | 274.14 | CDHU | SERVICO TECNICO ESPECIALIZADO | Tratamento, recuperação e trabalhos especiais em concreto
C-01.23.700 | Taxa de mobilização e desmobilização para reforço estrutural com fibra de carbono | TX | 6313.13 | 23% | 7765.15 | CDHU | SERVICO TECNICO ESPECIALIZADO | Tratamento, recuperação e trabalhos especiais em concreto
C-01.23.701 | Preparação de substrato para colagem de fibra de carbono, mediante lixamento e/ou apicoamento e escovação | M2 | 56.79 | 23% | 69.85 | CDHU | SERVICO TECNICO ESPECIALIZADO | Tratamento, recuperação e trabalhos especiais em concreto
C-01.23.702 | Fibra de carbono para reforço estrutural de alta resistência - 300 g/m² | M2 | 515.09 | 23% | 633.56 | CDHU | SERVICO TECNICO ESPECIALIZADO | Tratamento, recuperação e trabalhos especiais em concreto
C-01.27 | Estudo e programa ambientais |  |  |  |  | CDHU | SERVICO TECNICO ESPECIALIZADO | Estudo e programa ambientais
C-01.27.011 | Projeto e implementação de gerenciamento integrado de resíduos sólidos e gestão de perdas | UN | 10412.6 | 23% | 12807.5 | CDHU | SERVICO TECNICO ESPECIALIZADO | Estudo e programa ambientais
C-01.27.021 | Projeto e implementação de educação ambiental | UN | 13880.14 | 23% | 17072.57 | CDHU | SERVICO TECNICO ESPECIALIZADO | Estudo e programa ambientais
C-01.27.031 | Projeto e implementação de controle ambiental de obra | UN | 12304.75 | 23% | 15134.84 | CDHU | SERVICO TECNICO ESPECIALIZADO | Estudo e programa ambientais
C-01.27.041 | Laudo de caracterização de vegetação | UN | 28767.68 | 23% | 35384.25 | CDHU | SERVICO TECNICO ESPECIALIZADO | Estudo e programa ambientais
C-01.27.051 | Laudo de caracterização da fauna associada à flora | UN | 43834.86 | 23% | 53916.88 | CDHU | SERVICO TECNICO ESPECIALIZADO | Estudo e programa ambientais
C-01.27.061 | Projeto e implementação de monitoramento da fauna durante a obra | UN | 17725.71 | 23% | 21802.62 | CDHU | SERVICO TECNICO ESPECIALIZADO | Estudo e programa ambientais
C-01.27.071 | Laudo de autodepuração | UN | 21051.41 | 23% | 25893.23 | CDHU | SERVICO TECNICO ESPECIALIZADO | Estudo e programa ambientais
C-01.27.091 | Estudo de impacto de vizinhança, em área urbana até 10.000 m² | UN | 33622.68 | 23% | 41355.9 | CDHU | SERVICO TECNICO ESPECIALIZADO | Estudo e programa ambientais
C-01.28 | Poço profundo |  |  |  |  | CDHU | SERVICO TECNICO ESPECIALIZADO | Poço profundo
C-01.28.010 | Taxa de mobilização e desmobilização de equipamentos para execução de perfuração para poço profundo - profundidade até 200 m | TX | 8405.03 | 23% | 10338.19 | CDHU | SERVICO TECNICO ESPECIALIZADO | Poço profundo
C-01.28.020 | Taxa de mobilização e desmobilização de equipamentos para execução de perfuração para poço profundo - profundidade acima de 200 m e até 300 m | TX | 13337.51 | 23% | 16405.14 | CDHU | SERVICO TECNICO ESPECIALIZADO | Poço profundo
C-01.28.030 | Taxa de mobilização e desmobilização de equipamentos para execução de perfuração para poço profundo - profundidade acima de 300 m | TX | 13248.37 | 23% | 16295.5 | CDHU | SERVICO TECNICO ESPECIALIZADO | Poço profundo
C-01.28.040 | Perfuração rotativa para poço profundo em camadas de solos sedimentares, diâmetro de 8 1/2" (215,90 mm) | M | 708.2 | 23% | 871.09 | CDHU | SERVICO TECNICO ESPECIALIZADO | Poço profundo
C-01.28.050 | Perfuração rotativa para poço profundo em aluvião, arenito, ou solos sedimentados em geral, diâmetro de 10" (250 mm) | M | 504.07 | 23% | 620.01 | CDHU | SERVICO TECNICO ESPECIALIZADO | Poço profundo
C-01.28.060 | Perfuração rotativa para poço profundo em aluvião, arenito, ou solos sedimentados em geral, diâmetro de 12" (300 mm) | M | 1216.9 | 23% | 1496.79 | CDHU | SERVICO TECNICO ESPECIALIZADO | Poço profundo
C-01.28.070 | Perfuração rotativa para poço profundo em aluvião, arenito, ou solos sedimentados em geral, diâmetro de 14" (350 mm) | M | 1282.67 | 23% | 1577.68 | CDHU | SERVICO TECNICO ESPECIALIZADO | Poço profundo
C-01.28.080 | Perfuração rotativa para poço profundo em aluvião, arenito, ou solos sedimentados em geral, diâmetro de 16" (400 mm) | M | 1607.18 | 23% | 1976.83 | CDHU | SERVICO TECNICO ESPECIALIZADO | Poço profundo
C-01.28.090 | Perfuração rotativa para poço profundo em aluvião, arenito, ou solos sedimentados em geral, diâmetro de 18" (450 mm) | M | 2078.21 | 23% | 2556.2 | CDHU | SERVICO TECNICO ESPECIALIZADO | Poço profundo
C-01.28.100 | Perfuração rotativa para poço profundo em aluvião, arenito, ou solos sedimentados em geral, diâmetro de 20" (500 mm) | M | 2439.67 | 23% | 3000.79 | CDHU | SERVICO TECNICO ESPECIALIZADO | Poço profundo
C-01.28.110 | Perfuração rotativa para poço profundo em aluvião, arenito, ou solos sedimentados em geral, diâmetro de 22" (550 mm) | M | 2629.6 | 23% | 3234.41 | CDHU | SERVICO TECNICO ESPECIALIZADO | Poço profundo
C-01.28.120 | Perfuração rotativa para poço profundo em aluvião, arenito, ou solos sedimentados em geral, diâmetro de 26" (650 mm) | M | 3208.1 | 23% | 3945.96 | CDHU | SERVICO TECNICO ESPECIALIZADO | Poço profundo
C-01.28.130 | Perfuração rotativa para poço profundo em solos e/ou rocha metassedimentar alterada em geral, diâmetro de 20" (508 mm) | M | 381.39 | 23% | 469.11 | CDHU | SERVICO TECNICO ESPECIALIZADO | Poço profundo
C-01.28.140 | Perfuração roto-pneumática para poço profundo em rocha metassedimentar em geral, diâmetro de 12 1/4" (311,15 mm) | M | 1762.7 | 23% | 2168.12 | CDHU | SERVICO TECNICO ESPECIALIZADO | Poço profundo
C-01.28.150 | Perfuração rotativa para poço profundo em rocha sã (basalto), diâmetro de 14" (350 mm) | M | 7114.31 | 23% | 8750.6 | CDHU | SERVICO TECNICO ESPECIALIZADO | Poço profundo
C-01.28.160 | Perfuração rotativa para poço profundo em rocha alterada (basalto alterado), diâmetro de 8" (200 mm) | M | 374.92 | 23% | 461.15 | CDHU | SERVICO TECNICO ESPECIALIZADO | Poço profundo
C-01.28.170 | Perfuração rotativa para poço profundo em rocha alterada (basalto alterado), diâmetro de 10" (250 mm) | M | 488.03 | 23% | 600.28 | CDHU | SERVICO TECNICO ESPECIALIZADO | Poço profundo
C-01.28.180 | Perfuração rotativa para poço profundo em rocha alterada (basalto alterado), diâmetro de 12" (300 mm) | M | 588.48 | 23% | 723.83 | CDHU | SERVICO TECNICO ESPECIALIZADO | Poço profundo
C-01.28.190 | Perfuração roto-pneumática para poço profundo em rocha sã (basalto), diâmetro de 6" (150 mm) | M | 334.95 | 23% | 411.99 | CDHU | SERVICO TECNICO ESPECIALIZADO | Poço profundo
C-01.28.200 | Perfuração roto-pneumática para poço profundo em rocha sã (basalto), diâmetro de 8" (200 mm) | M | 573.16 | 23% | 704.99 | CDHU | SERVICO TECNICO ESPECIALIZADO | Poço profundo
C-01.28.210 | Perfuração roto-pneumática para poço profundo em rocha sã (basalto), diâmetro de 10" (250 mm) | M | 828.97 | 23% | 1019.63 | CDHU | SERVICO TECNICO ESPECIALIZADO | Poço profundo
C-01.28.220 | Perfuração roto-pneumática para poço profundo em rocha sã (basalto), diâmetro de 12" (300 mm) | M | 2067.17 | 23% | 2542.62 | CDHU | SERVICO TECNICO ESPECIALIZADO | Poço profundo
C-01.28.230 | Perfuração roto-pneumática para poço profundo em rocha sã (basalto), diâmetro de 14" (350 mm) | M | 2625.91 | 23% | 3229.87 | CDHU | SERVICO TECNICO ESPECIALIZADO | Poço profundo
C-01.28.240 | Perfuração roto-pneumática para poço profundo em rocha sã (basalto), diâmetro de 18" (450 mm) | M | 2973.84 | 23% | 3657.82 | CDHU | SERVICO TECNICO ESPECIALIZADO | Poço profundo
C-01.28.250 | Revestimento interno de poço profundo tubo liso em aço galvanizado, diâmetro de 6" (152,40 mm) - união solda | M | 818.83 | 23% | 1007.16 | CDHU | SERVICO TECNICO ESPECIALIZADO | Poço profundo
C-01.28.260 | Revestimento interno de poço profundo tubo PVC geomecânico nervurado standard, diâmetro de 6" (150 mm) | M | 458.4 | 23% | 563.83 | CDHU | SERVICO TECNICO ESPECIALIZADO | Poço profundo
C-01.28.270 | Revestimento interno de poço profundo tubo PVC geomecânico nervurado reforçado, diâmetro de 8" (200 mm) | M | 850.86 | 23% | 1046.56 | CDHU | SERVICO TECNICO ESPECIALIZADO | Poço profundo
C-01.28.280 | Revestimento interno de poço profundo tubo de aço preto, diâmetro de 6" (152,40 mm) | M | 853.06 | 23% | 1049.26 | CDHU | SERVICO TECNICO ESPECIALIZADO | Poço profundo
C-01.28.290 | Revestimento interno de poço profundo tubo preto DIN 2440, diâmetro de 6" (150 mm) | M | 639.69 | 23% | 786.82 | CDHU | SERVICO TECNICO ESPECIALIZADO | Poço profundo
C-01.28.300 | Revestimento interno de poço profundo tubo preto DIN 2440, diâmetro de 8" (200 mm) | M | 1006.43 | 23% | 1237.91 | CDHU | SERVICO TECNICO ESPECIALIZADO | Poço profundo
C-01.28.310 | Revestimento interno de poço profundo tubo de aço preto liso calandrado, diâmetro de 16" (406,40 mm) | M | 2773.93 | 23% | 3411.93 | CDHU | SERVICO TECNICO ESPECIALIZADO | Poço profundo
C-01.28.350 | Revestimento da boca de poço profundo tubo chapa 3/16", diâmetro de 12" | M | 1880.99 | 23% | 2313.62 | CDHU | SERVICO TECNICO ESPECIALIZADO | Poço profundo
C-01.28.360 | Revestimento da boca de poço profundo tubo chapa 3/16", diâmetro de 14" | M | 2086.6 | 23% | 2566.52 | CDHU | SERVICO TECNICO ESPECIALIZADO | Poço profundo
C-01.28.370 | Revestimento da boca de poço profundo tubo chapa 3/16", diâmetro de 16" | M | 2641.06 | 23% | 3248.5 | CDHU | SERVICO TECNICO ESPECIALIZADO | Poço profundo
C-01.28.380 | Revestimento da boca de poço profundo tubo chapa 3/16", diâmetro de 20" | M | 2656.33 | 23% | 3267.29 | CDHU | SERVICO TECNICO ESPECIALIZADO | Poço profundo
C-01.28.390 | Filtro PVC geomecânico nervurado tipo standard para poço profundo, diâmetro de 6" (150 mm) | M | 506.21 | 11.1% | 562.4 | CDHU | SERVICO TECNICO ESPECIALIZADO | Poço profundo
C-01.28.400 | Filtro PVC geomecânico nervurado tipo reforçado para poço profundo, diâmetro de 8" (200 mm) | M | 883.66 | 11.1% | 981.75 | CDHU | SERVICO TECNICO ESPECIALIZADO | Poço profundo
C-01.28.410 | Filtro espiralado galvanizado simples (standard) para poço profundo, diâmetro de 6" (152,40 mm) | M | 1279.35 | 11.1% | 1421.36 | CDHU | SERVICO TECNICO ESPECIALIZADO | Poço profundo
C-01.28.420 | Filtro espiralado galvanizado reforçado para poço profundo, diâmetro de 6" (152,40 mm) | M | 1547.92 | 11.1% | 1719.74 | CDHU | SERVICO TECNICO ESPECIALIZADO | Poço profundo
C-01.28.430 | Filtro espiralado em aço inoxidável reforçado para poço profundo, diâmetro de 6" (152,40 mm) | M | 2771.81 | 11.1% | 3079.48 | CDHU | SERVICO TECNICO ESPECIALIZADO | Poço profundo
C-01.28.440 | Filtro galvanizado tipo NOLD para poço profundo, diâmetro de 6" (150 mm) | M | 1119.75 | 11.1% | 1244.04 | CDHU | SERVICO TECNICO ESPECIALIZADO | Poço profundo
C-01.28.450 | Pré-filtro tipo pérola para poço profundo | M3 | 1779.8 | 23% | 2189.15 | CDHU | SERVICO TECNICO ESPECIALIZADO | Poço profundo
C-01.28.460 | Pré-filtro tipo Jacareí para poço profundo | M3 | 2314.98 | 23% | 2847.43 | CDHU | SERVICO TECNICO ESPECIALIZADO | Poço profundo
C-01.28.470 | Perfilagem ótica (filmagem / endoscopia) para poço profundo | M | 90.85 | 23% | 111.75 | CDHU | SERVICO TECNICO ESPECIALIZADO | Poço profundo
C-01.28.480 | Perfilagem elétrica de poço profundo | M | 216.18 | 23% | 265.9 | CDHU | SERVICO TECNICO ESPECIALIZADO | Poço profundo
C-01.28.490 | Taxa de mobilização e desmobilização de equipamentos para execução de bombeamento, limpeza, desenvolvimento e teste de vazão | TX | 4102.14 | 23% | 5045.63 | CDHU | SERVICO TECNICO ESPECIALIZADO | Poço profundo
C-01.28.500 | Limpeza e desenvolvimento do poço profundo | H | 540.1 | 23% | 664.32 | CDHU | SERVICO TECNICO ESPECIALIZADO | Poço profundo
C-01.28.510 | Ensaio de vazão (bombeamento) para poço profundo, com bomba submersa | H | 401.75 | 23% | 494.15 | CDHU | SERVICO TECNICO ESPECIALIZADO | Poço profundo
C-01.28.520 | Ensaio de vazão escalonado para poço profundo | H | 365.6 | 23% | 449.69 | CDHU | SERVICO TECNICO ESPECIALIZADO | Poço profundo
C-01.28.530 | Ensaio de recuperação de nível para poço profundo | H | 344.15 | 23% | 423.3 | CDHU | SERVICO TECNICO ESPECIALIZADO | Poço profundo
C-01.28.540 | Desinfecção de poço profundo | UN | 3285.87 | 23% | 4041.62 | CDHU | SERVICO TECNICO ESPECIALIZADO | Poço profundo
C-01.28.550 | Análise físico-química e bacteriológica da água para poço profundo | CJ | 3048 | 23% | 3749.04 | CDHU | SERVICO TECNICO ESPECIALIZADO | Poço profundo
C-01.28.560 | Centralizador de coluna para poço profundo, diâmetro de 4" ou 6" | UN | 346.78 | 23% | 426.54 | CDHU | SERVICO TECNICO ESPECIALIZADO | Poço profundo
C-01.28.570 | Cimentação de boca do poço profundo, entre perfuração de maior diâmetro (cimentação do espaço anular) | M3 | 2939.49 | 23% | 3615.57 | CDHU | SERVICO TECNICO ESPECIALIZADO | Poço profundo
C-01.28.580 | Laje de proteção em concreto armado para poço profundo (área mínimo de 3,00 m²) | UN | 1793.48 | 23% | 2205.98 | CDHU | SERVICO TECNICO ESPECIALIZADO | Poço profundo
C-01.28.590 | Lacre do poço profundo (tampa) | UN | 1117.03 | 23% | 1373.95 | CDHU | SERVICO TECNICO ESPECIALIZADO | Poço profundo
C-01.28.600 | Licença de perfuração para poço profundo | UN | 4328.56 | 23% | 5324.13 | CDHU | SERVICO TECNICO ESPECIALIZADO | Poço profundo
C-01.28.610 | Outorga de direito de uso para poço profundo | UN | 4921.85 | 23% | 6053.88 | CDHU | SERVICO TECNICO ESPECIALIZADO | Poço profundo
C-01.28.620 | Parecer técnico junto a CETESB | UN | 15933.06 | 23% | 19597.66 | CDHU | SERVICO TECNICO ESPECIALIZADO | Poço profundo
C-02 | INICIO, APOIO E ADMINISTRACAO DA OBRA |  |  |  |  | CDHU | INICIO, APOIO E ADMINISTRACAO DA OBRA | INICIO, APOIO E ADMINISTRACAO DA OBRA
C-02.01 | Construção provisória |  |  |  |  | CDHU | INICIO, APOIO E ADMINISTRACAO DA OBRA | Construção provisória
C-02.01.021 | Construção provisória em madeira - fornecimento e montagem | M2 | 577.86 | 23% | 710.77 | CDHU | INICIO, APOIO E ADMINISTRACAO DA OBRA | Construção provisória
C-02.01.171 | Sanitário/vestiário provisório em alvenaria | M2 | 1077.56 | 23% | 1325.4 | CDHU | INICIO, APOIO E ADMINISTRACAO DA OBRA | Construção provisória
C-02.01.180 | Banheiro químico modelo Standard, com manutenção conforme exigências da CETESB | UNMES | 1251.8 | 23% | 1539.71 | CDHU | INICIO, APOIO E ADMINISTRACAO DA OBRA | Construção provisória
C-02.01.200 | Desmobilização de construção provisória | M2 | 25.51 | 23% | 31.38 | CDHU | INICIO, APOIO E ADMINISTRACAO DA OBRA | Construção provisória
C-02.02 | Container |  |  |  |  | CDHU | INICIO, APOIO E ADMINISTRACAO DA OBRA | Container
C-02.02.120 | Locação de container tipo alojamento - área mínima de 13,80 m² | UNMES | 994.49 | 23% | 1223.22 | CDHU | INICIO, APOIO E ADMINISTRACAO DA OBRA | Container
C-02.02.130 | Locação de container tipo escritório com 1 vaso sanitário, 1 lavatório e 1 ponto para chuveiro - área mínima de 13,80 m² | UNMES | 1596.19 | 23% | 1963.31 | CDHU | INICIO, APOIO E ADMINISTRACAO DA OBRA | Container
C-02.02.140 | Locação de container tipo sanitário com 2 vasos sanitários, 2 lavatórios, 2 mictórios e 4 pontos para chuveiro - área mínima de 13,80 m² | UNMES | 1484.27 | 23% | 1825.65 | CDHU | INICIO, APOIO E ADMINISTRACAO DA OBRA | Container
C-02.02.150 | Locação de container tipo depósito - área mínima de 13,80 m² | UNMES | 975.03 | 23% | 1199.29 | CDHU | INICIO, APOIO E ADMINISTRACAO DA OBRA | Container
C-02.02.160 | Locação de container tipo guarita - área mínima de 4,60 m² | UNMES | 988.98 | 23% | 1216.45 | CDHU | INICIO, APOIO E ADMINISTRACAO DA OBRA | Container
C-02.03 | Tapume, vedação e proteções diversas |  |  |  |  | CDHU | INICIO, APOIO E ADMINISTRACAO DA OBRA | Tapume, vedação e proteções diversas
C-02.03.030 | Proteção de superfícies em geral com plástico bolha | M2 | 2.85 | 23% | 3.51 | CDHU | INICIO, APOIO E ADMINISTRACAO DA OBRA | Tapume, vedação e proteções diversas
C-02.03.060 | Proteção de fachada com tela de nylon | M2 | 28.34 | 23% | 34.86 | CDHU | INICIO, APOIO E ADMINISTRACAO DA OBRA | Tapume, vedação e proteções diversas
C-02.03.080 | Fechamento provisório de vãos em chapa de madeira compensada | M2 | 49.33 | 23% | 60.68 | CDHU | INICIO, APOIO E ADMINISTRACAO DA OBRA | Tapume, vedação e proteções diversas
C-02.03.110 | Tapume móvel para fechamento de áreas | M2 | 115.12 | 23% | 141.6 | CDHU | INICIO, APOIO E ADMINISTRACAO DA OBRA | Tapume, vedação e proteções diversas
C-02.03.120 | Tapume fixo para fechamento de áreas, com portão | M2 | 114.72 | 23% | 141.11 | CDHU | INICIO, APOIO E ADMINISTRACAO DA OBRA | Tapume, vedação e proteções diversas
C-02.03.200 | Locação de quadros metálicos para plataforma de proteção, inclusive o madeiramento | M2MES | 46.36 | 23% | 57.02 | CDHU | INICIO, APOIO E ADMINISTRACAO DA OBRA | Tapume, vedação e proteções diversas
C-02.03.240 | Proteção de piso com tecido de aniagem e gesso | M2 | 18.29 | 23% | 22.5 | CDHU | INICIO, APOIO E ADMINISTRACAO DA OBRA | Tapume, vedação e proteções diversas
C-02.03.260 | Tapume fixo em painel OSB - espessura 10 mm | M2 | 130.76 | 23% | 160.83 | CDHU | INICIO, APOIO E ADMINISTRACAO DA OBRA | Tapume, vedação e proteções diversas
C-02.03.270 | Tapume fixo em painel OSB - espessura 12 mm | M2 | 138.71 | 23% | 170.61 | CDHU | INICIO, APOIO E ADMINISTRACAO DA OBRA | Tapume, vedação e proteções diversas
C-02.03.500 | Proteção em madeira e lona plástica para equipamento mecânico ou informática - para obras de reforma | M3 | 104.34 | 23% | 128.34 | CDHU | INICIO, APOIO E ADMINISTRACAO DA OBRA | Tapume, vedação e proteções diversas
C-02.05 | Andaime e balancim |  |  |  |  | CDHU | INICIO, APOIO E ADMINISTRACAO DA OBRA | Andaime e balancim
C-02.05.060 | Montagem e desmontagem de andaime torre metálica com altura até 10 m | M | 13.83 | 23% | 17.01 | CDHU | INICIO, APOIO E ADMINISTRACAO DA OBRA | Andaime e balancim
C-02.05.080 | Montagem e desmontagem de andaime torre metálica com altura superior a 10 m | M | 34.91 | 23% | 42.94 | CDHU | INICIO, APOIO E ADMINISTRACAO DA OBRA | Andaime e balancim
C-02.05.090 | Montagem e desmontagem de andaime tubular fachadeiro com altura até 10 m | M2 | 13.83 | 23% | 17.01 | CDHU | INICIO, APOIO E ADMINISTRACAO DA OBRA | Andaime e balancim
C-02.05.100 | Montagem e desmontagem de andaime tubular fachadeiro com altura superior a 10 m | M2 | 34.91 | 23% | 42.94 | CDHU | INICIO, APOIO E ADMINISTRACAO DA OBRA | Andaime e balancim
C-02.05.195 | Balancim elétrico tipo plataforma para transporte vertical, com altura até 60 m | UNMES | 2234.62 | 23% | 2748.58 | CDHU | INICIO, APOIO E ADMINISTRACAO DA OBRA | Andaime e balancim
C-02.05.202 | Andaime torre metálico (1,5 x 1,5 m) com piso metálico | MXMES | 29.04 | 23% | 35.72 | CDHU | INICIO, APOIO E ADMINISTRACAO DA OBRA | Andaime e balancim
C-02.05.212 | Andaime tubular fachadeiro com piso metálico e sapatas ajustáveis | M2MES | 25.46 | 23% | 31.32 | CDHU | INICIO, APOIO E ADMINISTRACAO DA OBRA | Andaime e balancim
C-02.06 | Alocação de equipe, equipamento e ferramental |  |  |  |  | CDHU | INICIO, APOIO E ADMINISTRACAO DA OBRA | Alocação de equipe, equipamento e ferramental
C-02.06.030 | Locação de plataforma elevatória articulada, com altura aproximada de 12,5m, capacidade de carga de 227 kg, elétrica | UNMES | 16109.6 | 23% | 19814.81 | CDHU | INICIO, APOIO E ADMINISTRACAO DA OBRA | Alocação de equipe, equipamento e ferramental
C-02.06.040 | Locação de plataforma elevatória articulada, com altura aproximada de 20 m, capacidade de carga de 227 kg, diesel | UNMES | 24730.52 | 23% | 30418.54 | CDHU | INICIO, APOIO E ADMINISTRACAO DA OBRA | Alocação de equipe, equipamento e ferramental
C-02.08 | Sinalização de obra |  |  |  |  | CDHU | INICIO, APOIO E ADMINISTRACAO DA OBRA | Sinalização de obra
C-02.08.020 | Placa de identificação para obra | M2 | 904.29 | 11.1% | 1004.67 | CDHU | INICIO, APOIO E ADMINISTRACAO DA OBRA | Sinalização de obra
C-02.08.040 | Placa em lona com impressão digital e requadro em metalon | M2 | 431.48 | 11.1% | 479.37 | CDHU | INICIO, APOIO E ADMINISTRACAO DA OBRA | Sinalização de obra
C-02.08.050 | Placa em lona com impressão digital e estrutura em madeira | M2 | 209.64 | 11.1% | 232.91 | CDHU | INICIO, APOIO E ADMINISTRACAO DA OBRA | Sinalização de obra
C-02.09 | Limpeza de terreno |  |  |  |  | CDHU | INICIO, APOIO E ADMINISTRACAO DA OBRA | Limpeza de terreno
C-02.09.030 | Limpeza manual do terreno, inclusive troncos até 5 cm de diâmetro, com caminhão à disposição dentro da obra, até o raio de 1 km | M2 | 8.62 | 23% | 10.6 | CDHU | INICIO, APOIO E ADMINISTRACAO DA OBRA | Limpeza de terreno
C-02.09.040 | Limpeza mecanizada do terreno, inclusive troncos até 15 cm de diâmetro, com caminhão à disposição dentro e fora da obra, com transporte no raio de até 1 km | M2 | 5.69 | 23% | 7 | CDHU | INICIO, APOIO E ADMINISTRACAO DA OBRA | Limpeza de terreno
C-02.09.130 | Limpeza mecanizada do terreno, inclusive troncos com diâmetro acima de 15 cm até 50 cm, com caminhão à disposição dentro da obra, até o raio de 1 km | M2 | 6.22 | 23% | 7.65 | CDHU | INICIO, APOIO E ADMINISTRACAO DA OBRA | Limpeza de terreno
C-02.09.150 | Corte e derrubada de eucalipto (1° corte) - idade até 4 anos | M3 | 81.97 | 23% | 100.82 | CDHU | INICIO, APOIO E ADMINISTRACAO DA OBRA | Limpeza de terreno
C-02.09.160 | Corte e derrubada de eucalipto (1° corte) - idade acima de 4 anos | M3 | 96.54 | 23% | 118.74 | CDHU | INICIO, APOIO E ADMINISTRACAO DA OBRA | Limpeza de terreno
C-02.10 | Locação de obra |  |  |  |  | CDHU | INICIO, APOIO E ADMINISTRACAO DA OBRA | Locação de obra
C-02.10.020 | Locação de obra de edificação | M2 | 18.03 | 23% | 22.18 | CDHU | INICIO, APOIO E ADMINISTRACAO DA OBRA | Locação de obra
C-02.10.040 | Locação de rede de canalização | M | 1.52 | 23% | 1.87 | CDHU | INICIO, APOIO E ADMINISTRACAO DA OBRA | Locação de obra
C-02.10.050 | Locação para muros, cercas e alambrados | M | 1.52 | 23% | 1.87 | CDHU | INICIO, APOIO E ADMINISTRACAO DA OBRA | Locação de obra
C-02.10.060 | Locação de vias, calçadas, tanques e lagoas | M2 | 1.89 | 23% | 2.32 | CDHU | INICIO, APOIO E ADMINISTRACAO DA OBRA | Locação de obra
C-03 | DEMOLICAO SEM REAPROVEITAMENTO |  |  |  |  | CDHU | DEMOLICAO SEM REAPROVEITAMENTO | DEMOLICAO SEM REAPROVEITAMENTO
C-03.01 | Demolição de concreto, lastro, mistura e afins |  |  |  |  | CDHU | DEMOLICAO SEM REAPROVEITAMENTO | Demolição de concreto, lastro, mistura e afins
C-03.01.020 | Demolição manual de concreto simples | M3 | 249.81 | 23% | 307.27 | CDHU | DEMOLICAO SEM REAPROVEITAMENTO | Demolição de concreto, lastro, mistura e afins
C-03.01.040 | Demolição manual de concreto armado | M3 | 454.2 | 23% | 558.67 | CDHU | DEMOLICAO SEM REAPROVEITAMENTO | Demolição de concreto, lastro, mistura e afins
C-03.01.060 | Demolição manual de lajes pré-moldadas, incluindo revestimento | M2 | 34.07 | 23% | 41.91 | CDHU | DEMOLICAO SEM REAPROVEITAMENTO | Demolição de concreto, lastro, mistura e afins
C-03.01.200 | Demolição mecanizada de concreto armado, inclusive fragmentação, carregamento, transporte até 1 quilômetro e descarregamento | M3 | 610.88 | 23% | 751.38 | CDHU | DEMOLICAO SEM REAPROVEITAMENTO | Demolição de concreto, lastro, mistura e afins
C-03.01.210 | Demolição mecanizada de concreto armado, inclusive fragmentação e acomodação do material | M3 | 588.16 | 23% | 723.44 | CDHU | DEMOLICAO SEM REAPROVEITAMENTO | Demolição de concreto, lastro, mistura e afins
C-03.01.220 | Demolição mecanizada de concreto simples, inclusive fragmentação, carregamento, transporte até 1 quilômetro e descarregamento | M3 | 339.51 | 23% | 417.6 | CDHU | DEMOLICAO SEM REAPROVEITAMENTO | Demolição de concreto, lastro, mistura e afins
C-03.01.230 | Demolição mecanizada de concreto simples, inclusive fragmentação e acomodação do material | M3 | 316.79 | 23% | 389.65 | CDHU | DEMOLICAO SEM REAPROVEITAMENTO | Demolição de concreto, lastro, mistura e afins
C-03.01.240 | Demolição mecanizada de pavimento ou piso em concreto, inclusive fragmentação, carregamento, transporte até 1 quilômetro e descarregamento | M2 | 33.44 | 23% | 41.13 | CDHU | DEMOLICAO SEM REAPROVEITAMENTO | Demolição de concreto, lastro, mistura e afins
C-03.01.250 | Demolição mecanizada de pavimento ou piso em concreto, inclusive fragmentação e acomodação do material | M2 | 31.68 | 23% | 38.97 | CDHU | DEMOLICAO SEM REAPROVEITAMENTO | Demolição de concreto, lastro, mistura e afins
C-03.01.260 | Demolição mecanizada de sarjeta ou sarjetão, inclusive fragmentação, carregamento, transporte até 1 quilômetro e descarregamento | M3 | 334.4 | 23% | 411.31 | CDHU | DEMOLICAO SEM REAPROVEITAMENTO | Demolição de concreto, lastro, mistura e afins
C-03.01.270 | Demolição mecanizada de sarjeta ou sarjetão, inclusive fragmentação e acomodação do material | M3 | 316.79 | 23% | 389.65 | CDHU | DEMOLICAO SEM REAPROVEITAMENTO | Demolição de concreto, lastro, mistura e afins
C-03.02 | Demolição de alvenaria |  |  |  |  | CDHU | DEMOLICAO SEM REAPROVEITAMENTO | Demolição de alvenaria
C-03.02.020 | Demolição manual de alvenaria de fundação/embasamento | M3 | 136.26 | 23% | 167.6 | CDHU | DEMOLICAO SEM REAPROVEITAMENTO | Demolição de alvenaria
C-03.02.040 | Demolição manual de alvenaria de elevação ou elemento vazado, incluindo revestimento | M3 | 90.84 | 23% | 111.73 | CDHU | DEMOLICAO SEM REAPROVEITAMENTO | Demolição de alvenaria
C-03.03 | Demolição de revestimento em massa |  |  |  |  | CDHU | DEMOLICAO SEM REAPROVEITAMENTO | Demolição de revestimento em massa
C-03.03.020 | Apicoamento manual de piso, parede ou teto | M2 | 3.41 | 23% | 4.19 | CDHU | DEMOLICAO SEM REAPROVEITAMENTO | Demolição de revestimento em massa
C-03.03.040 | Demolição manual de revestimento em massa de parede ou teto | M2 | 6.81 | 23% | 8.38 | CDHU | DEMOLICAO SEM REAPROVEITAMENTO | Demolição de revestimento em massa
C-03.03.060 | Demolição manual de revestimento em massa de piso | M2 | 11.36 | 23% | 13.97 | CDHU | DEMOLICAO SEM REAPROVEITAMENTO | Demolição de revestimento em massa
C-03.04 | Demolição de revestimento cerâmico e ladrilho hidráulico |  |  |  |  | CDHU | DEMOLICAO SEM REAPROVEITAMENTO | Demolição de revestimento cerâmico e ladrilho hidráulico
C-03.04.020 | Demolição manual de revestimento cerâmico, incluindo a base | M2 | 13.63 | 23% | 16.76 | CDHU | DEMOLICAO SEM REAPROVEITAMENTO | Demolição de revestimento cerâmico e ladrilho hidráulico
C-03.04.030 | Demolição manual de revestimento em ladrilho hidráulico, incluindo a base | M2 | 11.36 | 23% | 13.97 | CDHU | DEMOLICAO SEM REAPROVEITAMENTO | Demolição de revestimento cerâmico e ladrilho hidráulico
C-03.04.040 | Demolição manual de rodapé, soleira ou peitoril, em material cerâmico e/ou ladrilho hidráulico, incluindo a base | M | 3.41 | 23% | 4.19 | CDHU | DEMOLICAO SEM REAPROVEITAMENTO | Demolição de revestimento cerâmico e ladrilho hidráulico
C-03.05 | Demolição de revestimento sintético |  |  |  |  | CDHU | DEMOLICAO SEM REAPROVEITAMENTO | Demolição de revestimento sintético
C-03.05.020 | Demolição manual de revestimento sintético, incluindo a base | M2 | 9.08 | 23% | 11.17 | CDHU | DEMOLICAO SEM REAPROVEITAMENTO | Demolição de revestimento sintético
C-03.06 | Demolição de revestimento em pedra e blocos maciços |  |  |  |  | CDHU | DEMOLICAO SEM REAPROVEITAMENTO | Demolição de revestimento em pedra e blocos maciços
C-03.06.050 | Desmonte (levantamento) mecanizado de pavimento em paralelepípedo ou lajota de concreto, inclusive carregamento, transporte até 1 quilômetro e descarregamento | M2 | 29.58 | 23% | 36.38 | CDHU | DEMOLICAO SEM REAPROVEITAMENTO | Demolição de revestimento em pedra e blocos maciços
C-03.06.060 | Desmonte (levantamento) mecanizado de pavimento em paralelepípedo ou lajota de concreto, inclusive acomodação do material | M2 | 13 | 23% | 15.99 | CDHU | DEMOLICAO SEM REAPROVEITAMENTO | Demolição de revestimento em pedra e blocos maciços
C-03.07 | Demolição de revestimento asfáltico |  |  |  |  | CDHU | DEMOLICAO SEM REAPROVEITAMENTO | Demolição de revestimento asfáltico
C-03.07.010 | Demolição (levantamento) mecanizada de pavimento asfáltico, inclusive carregamento, transporte até 1 quilômetro e descarregamento | M2 | 29.56 | 23% | 36.36 | CDHU | DEMOLICAO SEM REAPROVEITAMENTO | Demolição de revestimento asfáltico
C-03.07.030 | Demolição (levantamento) mecanizada de pavimento asfáltico, inclusive fragmentação e acomodação do material | M2 | 27.14 | 23% | 33.38 | CDHU | DEMOLICAO SEM REAPROVEITAMENTO | Demolição de revestimento asfáltico
C-03.07.050 | Fresagem de pavimento asfáltico com espessura até 5 cm, inclusive carregamento, transporte até 1 quilômetro e descarregamento | M2 | 12.31 | 23% | 15.14 | CDHU | DEMOLICAO SEM REAPROVEITAMENTO | Demolição de revestimento asfáltico
C-03.07.070 | Fresagem de pavimento asfáltico com espessura até 5 cm, inclusive acomodação do material | M2 | 9.55 | 23% | 11.75 | CDHU | DEMOLICAO SEM REAPROVEITAMENTO | Demolição de revestimento asfáltico
C-03.07.080 | Fresagem de pavimento asfáltico com espessura até 5 cm, inclusive remoção do material fresado até 10 quilômetros e varrição | M2 | 14.92 | 23% | 18.35 | CDHU | DEMOLICAO SEM REAPROVEITAMENTO | Demolição de revestimento asfáltico
C-03.08 | Demolição de forro / divisórias |  |  |  |  | CDHU | DEMOLICAO SEM REAPROVEITAMENTO | Demolição de forro / divisórias
C-03.08.020 | Demolição manual de forro em estuque, inclusive sistema de fixação/tarugamento | M2 | 11.81 | 23% | 14.53 | CDHU | DEMOLICAO SEM REAPROVEITAMENTO | Demolição de forro / divisórias
C-03.08.040 | Demolição manual de forro qualquer, inclusive sistema de fixação/tarugamento | M2 | 6.81 | 23% | 8.38 | CDHU | DEMOLICAO SEM REAPROVEITAMENTO | Demolição de forro / divisórias
C-03.08.060 | Demolição manual de forro em gesso, inclusive sistema de fixação | M2 | 6.81 | 23% | 8.38 | CDHU | DEMOLICAO SEM REAPROVEITAMENTO | Demolição de forro / divisórias
C-03.08.200 | Demolição manual de painéis divisórias, inclusive montantes metálicos | M2 | 7.49 | 23% | 9.21 | CDHU | DEMOLICAO SEM REAPROVEITAMENTO | Demolição de forro / divisórias
C-03.09 | Demolição de impermeabilização e afins |  |  |  |  | CDHU | DEMOLICAO SEM REAPROVEITAMENTO | Demolição de impermeabilização e afins
C-03.09.020 | Demolição manual de camada impermeabilizante | M2 | 18.27 | 23% | 22.47 | CDHU | DEMOLICAO SEM REAPROVEITAMENTO | Demolição de impermeabilização e afins
C-03.09.040 | Demolição manual de argamassa regularizante, isolante ou protetora e papel Kraft | M2 | 21.92 | 23% | 26.96 | CDHU | DEMOLICAO SEM REAPROVEITAMENTO | Demolição de impermeabilização e afins
C-03.09.060 | Remoção manual de junta de dilatação ou retração, inclusive apoio | M | 7.3 | 23% | 8.98 | CDHU | DEMOLICAO SEM REAPROVEITAMENTO | Demolição de impermeabilização e afins
C-03.10 | Remoção de pintura |  |  |  |  | CDHU | DEMOLICAO SEM REAPROVEITAMENTO | Remoção de pintura
C-03.10.020 | Remoção de pintura em rodapé, baguete ou moldura com lixa | M | 1.74 | 23% | 2.14 | CDHU | DEMOLICAO SEM REAPROVEITAMENTO | Remoção de pintura
C-03.10.040 | Remoção de pintura em rodapé, baguete ou moldura com produto químico | M | 2.59 | 23% | 3.19 | CDHU | DEMOLICAO SEM REAPROVEITAMENTO | Remoção de pintura
C-03.10.080 | Remoção de pintura em superfícies de madeira e/ou metálicas com produtos químicos | M2 | 17.88 | 23% | 21.99 | CDHU | DEMOLICAO SEM REAPROVEITAMENTO | Remoção de pintura
C-03.10.100 | Remoção de pintura em superfícies de madeira e/ou metálicas com lixamento | M2 | 10.33 | 23% | 12.71 | CDHU | DEMOLICAO SEM REAPROVEITAMENTO | Remoção de pintura
C-03.10.120 | Remoção de pintura em massa com produtos químicos | M2 | 14.57 | 23% | 17.92 | CDHU | DEMOLICAO SEM REAPROVEITAMENTO | Remoção de pintura
C-03.10.140 | Remoção de pintura em massa com lixamento | M2 | 7.01 | 23% | 8.62 | CDHU | DEMOLICAO SEM REAPROVEITAMENTO | Remoção de pintura
C-03.16 | Remoção de sinalização horizontal |  |  |  |  | CDHU | DEMOLICAO SEM REAPROVEITAMENTO | Remoção de sinalização horizontal
C-03.16.010 | Remoção de sinalização horizontal existente | M2 | 95.05 | 23% | 116.91 | CDHU | DEMOLICAO SEM REAPROVEITAMENTO | Remoção de sinalização horizontal
C-03.16.011 | Remoção de tacha/tachões | UN | 13.94 | 23% | 17.15 | CDHU | DEMOLICAO SEM REAPROVEITAMENTO | Remoção de sinalização horizontal
C-04 | RETIRADA COM PROVAVEL REAPROVEITAMENTO |  |  |  |  | CDHU | RETIRADA COM PROVAVEL REAPROVEITAMENTO | RETIRADA COM PROVAVEL REAPROVEITAMENTO
C-04.01 | Retirada de fechamento e elemento divisor |  |  |  |  | CDHU | RETIRADA COM PROVAVEL REAPROVEITAMENTO | Retirada de fechamento e elemento divisor
C-04.01.020 | Retirada de divisória em placa de madeira ou fibrocimento tarugada | M2 | 41.46 | 23% | 51 | CDHU | RETIRADA COM PROVAVEL REAPROVEITAMENTO | Retirada de fechamento e elemento divisor
C-04.01.040 | Retirada de divisória em placa de madeira ou fibrocimento com montantes metálicos | M2 | 35.93 | 23% | 44.19 | CDHU | RETIRADA COM PROVAVEL REAPROVEITAMENTO | Retirada de fechamento e elemento divisor
C-04.01.060 | Retirada de divisória em placa de concreto, granito, granilite ou mármore | M2 | 22.11 | 23% | 27.2 | CDHU | RETIRADA COM PROVAVEL REAPROVEITAMENTO | Retirada de fechamento e elemento divisor
C-04.01.080 | Retirada de fechamento em placas pré-moldadas, inclusive pilares | M2 | 3.55 | 23% | 4.37 | CDHU | RETIRADA COM PROVAVEL REAPROVEITAMENTO | Retirada de fechamento e elemento divisor
C-04.01.090 | Retirada de barreira de proteção com arame de alta segurança, simples ou duplo | M | 4.79 | 23% | 5.89 | CDHU | RETIRADA COM PROVAVEL REAPROVEITAMENTO | Retirada de fechamento e elemento divisor
C-04.01.100 | Retirada de cerca | M | 14.08 | 23% | 17.32 | CDHU | RETIRADA COM PROVAVEL REAPROVEITAMENTO | Retirada de fechamento e elemento divisor
C-04.02 | Retirada de elementos de estrutura (concreto, ferro, alumínio e madeira) |  |  |  |  | CDHU | RETIRADA COM PROVAVEL REAPROVEITAMENTO | Retirada de elementos de estrutura (concreto, ferro, alumínio e madeira)
C-04.02.020 | Retirada de peças lineares em madeira com seção até 60 cm² | M | 1.51 | 23% | 1.86 | CDHU | RETIRADA COM PROVAVEL REAPROVEITAMENTO | Retirada de elementos de estrutura (concreto, ferro, alumínio e madeira)
C-04.02.030 | Retirada de peças lineares em madeira com seção superior a 60 cm² | M | 5.03 | 23% | 6.19 | CDHU | RETIRADA COM PROVAVEL REAPROVEITAMENTO | Retirada de elementos de estrutura (concreto, ferro, alumínio e madeira)
C-04.02.050 | Retirada de estrutura em madeira tesoura - telhas de barro | M2 | 27.69 | 23% | 34.06 | CDHU | RETIRADA COM PROVAVEL REAPROVEITAMENTO | Retirada de elementos de estrutura (concreto, ferro, alumínio e madeira)
C-04.02.070 | Retirada de estrutura em madeira tesoura - telhas perfil qualquer | M2 | 22.66 | 23% | 27.87 | CDHU | RETIRADA COM PROVAVEL REAPROVEITAMENTO | Retirada de elementos de estrutura (concreto, ferro, alumínio e madeira)
C-04.02.090 | Retirada de estrutura em madeira pontaletada - telhas de barro | M2 | 20.14 | 23% | 24.77 | CDHU | RETIRADA COM PROVAVEL REAPROVEITAMENTO | Retirada de elementos de estrutura (concreto, ferro, alumínio e madeira)
C-04.02.110 | Retirada de estrutura em madeira pontaletada - telhas perfil qualquer | M2 | 15.1 | 23% | 18.57 | CDHU | RETIRADA COM PROVAVEL REAPROVEITAMENTO | Retirada de elementos de estrutura (concreto, ferro, alumínio e madeira)
C-04.02.140 | Retirada de estrutura metálica | KG | 2.37 | 23% | 2.92 | CDHU | RETIRADA COM PROVAVEL REAPROVEITAMENTO | Retirada de elementos de estrutura (concreto, ferro, alumínio e madeira)
C-04.03 | Retirada de telhamento e proteção |  |  |  |  | CDHU | RETIRADA COM PROVAVEL REAPROVEITAMENTO | Retirada de telhamento e proteção
C-04.03.020 | Retirada de telhamento em barro | M2 | 18.17 | 23% | 22.35 | CDHU | RETIRADA COM PROVAVEL REAPROVEITAMENTO | Retirada de telhamento e proteção
C-04.03.040 | Retirada de telhamento perfil e material qualquer, exceto barro | M2 | 9.08 | 23% | 11.17 | CDHU | RETIRADA COM PROVAVEL REAPROVEITAMENTO | Retirada de telhamento e proteção
C-04.03.060 | Retirada de cumeeira ou espigão em barro | M | 6.81 | 23% | 8.38 | CDHU | RETIRADA COM PROVAVEL REAPROVEITAMENTO | Retirada de telhamento e proteção
C-04.03.080 | Retirada de cumeeira, espigão ou rufo perfil qualquer | M | 11.36 | 23% | 13.97 | CDHU | RETIRADA COM PROVAVEL REAPROVEITAMENTO | Retirada de telhamento e proteção
C-04.03.090 | Retirada de domo de acrílico, inclusive perfis metálicos de fixação | M2 | 13.82 | 23% | 17 | CDHU | RETIRADA COM PROVAVEL REAPROVEITAMENTO | Retirada de telhamento e proteção
C-04.04 | Retirada de revestimento em pedra e blocos maciços |  |  |  |  | CDHU | RETIRADA COM PROVAVEL REAPROVEITAMENTO | Retirada de revestimento em pedra e blocos maciços
C-04.04.010 | Retirada de revestimento em pedra, granito ou mármore, em parede ou fachada | M2 | 48.58 | 23% | 59.75 | CDHU | RETIRADA COM PROVAVEL REAPROVEITAMENTO | Retirada de revestimento em pedra e blocos maciços
C-04.04.020 | Retirada de revestimento em pedra, granito ou mármore, em piso | M2 | 29.52 | 23% | 36.31 | CDHU | RETIRADA COM PROVAVEL REAPROVEITAMENTO | Retirada de revestimento em pedra e blocos maciços
C-04.04.030 | Retirada de soleira ou peitoril em pedra, granito ou mármore | M | 20.44 | 23% | 25.14 | CDHU | RETIRADA COM PROVAVEL REAPROVEITAMENTO | Retirada de revestimento em pedra e blocos maciços
C-04.04.040 | Retirada de degrau em pedra, granito ou mármore | M | 22.71 | 23% | 27.93 | CDHU | RETIRADA COM PROVAVEL REAPROVEITAMENTO | Retirada de revestimento em pedra e blocos maciços
C-04.04.060 | Retirada de rodapé em pedra, granito ou mármore | M | 18.17 | 23% | 22.35 | CDHU | RETIRADA COM PROVAVEL REAPROVEITAMENTO | Retirada de revestimento em pedra e blocos maciços
C-04.05 | Retirada de revestimentos em madeira |  |  |  |  | CDHU | RETIRADA COM PROVAVEL REAPROVEITAMENTO | Retirada de revestimentos em madeira
C-04.05.010 | Retirada de revestimento em lambris de madeira | M2 | 63.69 | 23% | 78.34 | CDHU | RETIRADA COM PROVAVEL REAPROVEITAMENTO | Retirada de revestimentos em madeira
C-04.05.020 | Retirada de piso em tacos de madeira | M2 | 13.63 | 23% | 16.76 | CDHU | RETIRADA COM PROVAVEL REAPROVEITAMENTO | Retirada de revestimentos em madeira
C-04.05.040 | Retirada de soalho somente o tablado | M2 | 17.62 | 23% | 21.67 | CDHU | RETIRADA COM PROVAVEL REAPROVEITAMENTO | Retirada de revestimentos em madeira
C-04.05.060 | Retirada de soalho inclusive vigamento | M2 | 30.21 | 23% | 37.16 | CDHU | RETIRADA COM PROVAVEL REAPROVEITAMENTO | Retirada de revestimentos em madeira
C-04.05.080 | Retirada de degrau em madeira | M | 15.1 | 23% | 18.57 | CDHU | RETIRADA COM PROVAVEL REAPROVEITAMENTO | Retirada de revestimentos em madeira
C-04.05.100 | Retirada de rodapé inclusive cordão em madeira | M | 3.41 | 23% | 4.19 | CDHU | RETIRADA COM PROVAVEL REAPROVEITAMENTO | Retirada de revestimentos em madeira
C-04.06 | Retirada de revestimentos sintéticos e metálicos |  |  |  |  | CDHU | RETIRADA COM PROVAVEL REAPROVEITAMENTO | Retirada de revestimentos sintéticos e metálicos
C-04.06.010 | Retirada de revestimento em lambris metálicos | M2 | 63.69 | 23% | 78.34 | CDHU | RETIRADA COM PROVAVEL REAPROVEITAMENTO | Retirada de revestimentos sintéticos e metálicos
C-04.06.020 | Retirada de piso em material sintético assentado a cola | M2 | 5.03 | 23% | 6.19 | CDHU | RETIRADA COM PROVAVEL REAPROVEITAMENTO | Retirada de revestimentos sintéticos e metálicos
C-04.06.040 | Retirada de degrau em material sintético assentado a cola | M | 4.68 | 23% | 5.76 | CDHU | RETIRADA COM PROVAVEL REAPROVEITAMENTO | Retirada de revestimentos sintéticos e metálicos
C-04.06.060 | Retirada de rodapé inclusive cordão em material sintético | M | 1.14 | 23% | 1.4 | CDHU | RETIRADA COM PROVAVEL REAPROVEITAMENTO | Retirada de revestimentos sintéticos e metálicos
C-04.06.100 | Retirada de piso elevado telescópico metálico, inclusive estrutura de sustentação | M2 | 55.16 | 23% | 67.85 | CDHU | RETIRADA COM PROVAVEL REAPROVEITAMENTO | Retirada de revestimentos sintéticos e metálicos
C-04.07 | Retirada de forro, brise e fachada |  |  |  |  | CDHU | RETIRADA COM PROVAVEL REAPROVEITAMENTO | Retirada de forro, brise e fachada
C-04.07.020 | Retirada de forro qualquer em placas ou tiras fixadas | M2 | 14.1 | 23% | 17.34 | CDHU | RETIRADA COM PROVAVEL REAPROVEITAMENTO | Retirada de forro, brise e fachada
C-04.07.040 | Retirada de forro qualquer em placas ou tiras apoiadas | M2 | 7.56 | 23% | 9.3 | CDHU | RETIRADA COM PROVAVEL REAPROVEITAMENTO | Retirada de forro, brise e fachada
C-04.07.060 | Retirada de sistema de fixação ou tarugamento de forro | M2 | 5.68 | 23% | 6.99 | CDHU | RETIRADA COM PROVAVEL REAPROVEITAMENTO | Retirada de forro, brise e fachada
C-04.08 | Retirada de esquadria e elemento de madeira |  |  |  |  | CDHU | RETIRADA COM PROVAVEL REAPROVEITAMENTO | Retirada de esquadria e elemento de madeira
C-04.08.020 | Retirada de folha de esquadria em madeira | UN | 25.18 | 23% | 30.97 | CDHU | RETIRADA COM PROVAVEL REAPROVEITAMENTO | Retirada de esquadria e elemento de madeira
C-04.08.040 | Retirada de guarnição, moldura e peças lineares em madeira, fixadas | M | 1.93 | 23% | 2.37 | CDHU | RETIRADA COM PROVAVEL REAPROVEITAMENTO | Retirada de esquadria e elemento de madeira
C-04.08.060 | Retirada de batente com guarnição e peças lineares em madeira, chumbados | M | 15.1 | 23% | 18.57 | CDHU | RETIRADA COM PROVAVEL REAPROVEITAMENTO | Retirada de esquadria e elemento de madeira
C-04.08.080 | Retirada de elemento em madeira e sistema de fixação tipo quadro, lousa, etc. | M2 | 6.81 | 23% | 8.38 | CDHU | RETIRADA COM PROVAVEL REAPROVEITAMENTO | Retirada de esquadria e elemento de madeira
C-04.08.100 | Retirada de armário em madeira ou metal | M2 | 22.66 | 23% | 27.87 | CDHU | RETIRADA COM PROVAVEL REAPROVEITAMENTO | Retirada de esquadria e elemento de madeira
C-04.09 | Retirada de esquadria e elementos metálicos |  |  |  |  | CDHU | RETIRADA COM PROVAVEL REAPROVEITAMENTO | Retirada de esquadria e elementos metálicos
C-04.09.020 | Retirada de esquadria metálica em geral | M2 | 35.25 | 23% | 43.36 | CDHU | RETIRADA COM PROVAVEL REAPROVEITAMENTO | Retirada de esquadria e elementos metálicos
C-04.09.040 | Retirada de folha de esquadria metálica | UN | 29.39 | 23% | 36.15 | CDHU | RETIRADA COM PROVAVEL REAPROVEITAMENTO | Retirada de esquadria e elementos metálicos
C-04.09.060 | Retirada de batente, corrimão ou peças lineares metálicas, chumbados | M | 12.08 | 23% | 14.86 | CDHU | RETIRADA COM PROVAVEL REAPROVEITAMENTO | Retirada de esquadria e elementos metálicos
C-04.09.080 | Retirada de batente, corrimão ou peças lineares metálicas, fixados | M | 8.29 | 23% | 10.2 | CDHU | RETIRADA COM PROVAVEL REAPROVEITAMENTO | Retirada de esquadria e elementos metálicos
C-04.09.100 | Retirada de guarda-corpo ou gradil em geral | M2 | 35.25 | 23% | 43.36 | CDHU | RETIRADA COM PROVAVEL REAPROVEITAMENTO | Retirada de esquadria e elementos metálicos
C-04.09.120 | Retirada de escada de marinheiro com ou sem guarda-corpo | M | 40.28 | 23% | 49.54 | CDHU | RETIRADA COM PROVAVEL REAPROVEITAMENTO | Retirada de esquadria e elementos metálicos
C-04.09.140 | Retirada de poste ou sistema de sustentação para alambrado ou fechamento | UN | 29.52 | 23% | 36.31 | CDHU | RETIRADA COM PROVAVEL REAPROVEITAMENTO | Retirada de esquadria e elementos metálicos
C-04.09.160 | Retirada de entelamento metálico em geral | M2 | 4.79 | 23% | 5.89 | CDHU | RETIRADA COM PROVAVEL REAPROVEITAMENTO | Retirada de esquadria e elementos metálicos
C-04.10 | Retirada de ferragens e acessórios para esquadrias |  |  |  |  | CDHU | RETIRADA COM PROVAVEL REAPROVEITAMENTO | Retirada de ferragens e acessórios para esquadrias
C-04.10.020 | Retirada de fechadura ou fecho de embutir | UN | 13.82 | 23% | 17 | CDHU | RETIRADA COM PROVAVEL REAPROVEITAMENTO | Retirada de ferragens e acessórios para esquadrias
C-04.10.040 | Retirada de fechadura ou fecho de sobrepor | UN | 5.53 | 23% | 6.8 | CDHU | RETIRADA COM PROVAVEL REAPROVEITAMENTO | Retirada de ferragens e acessórios para esquadrias
C-04.10.060 | Retirada de dobradiça | UN | 2.76 | 23% | 3.39 | CDHU | RETIRADA COM PROVAVEL REAPROVEITAMENTO | Retirada de ferragens e acessórios para esquadrias
C-04.10.080 | Retirada de peça ou acessório complementar em geral de esquadria | UN | 21.64 | 23% | 26.62 | CDHU | RETIRADA COM PROVAVEL REAPROVEITAMENTO | Retirada de ferragens e acessórios para esquadrias
C-04.11 | Retirada de aparelhos, metais sanitários e registro |  |  |  |  | CDHU | RETIRADA COM PROVAVEL REAPROVEITAMENTO | Retirada de aparelhos, metais sanitários e registro
C-04.11.020 | Retirada de aparelho sanitário incluindo acessórios | UN | 49.68 | 23% | 61.11 | CDHU | RETIRADA COM PROVAVEL REAPROVEITAMENTO | Retirada de aparelhos, metais sanitários e registro
C-04.11.030 | Retirada de bancada incluindo pertences | M2 | 70.49 | 23% | 86.7 | CDHU | RETIRADA COM PROVAVEL REAPROVEITAMENTO | Retirada de aparelhos, metais sanitários e registro
C-04.11.040 | Retirada de complemento sanitário chumbado | UN | 16.58 | 23% | 20.39 | CDHU | RETIRADA COM PROVAVEL REAPROVEITAMENTO | Retirada de aparelhos, metais sanitários e registro
C-04.11.060 | Retirada de complemento sanitário fixado ou de sobrepor | UN | 6.91 | 23% | 8.5 | CDHU | RETIRADA COM PROVAVEL REAPROVEITAMENTO | Retirada de aparelhos, metais sanitários e registro
C-04.11.080 | Retirada de registro ou válvula embutidos | UN | 63.5 | 23% | 78.11 | CDHU | RETIRADA COM PROVAVEL REAPROVEITAMENTO | Retirada de aparelhos, metais sanitários e registro
C-04.11.100 | Retirada de registro ou válvula aparentes | UN | 36.43 | 23% | 44.81 | CDHU | RETIRADA COM PROVAVEL REAPROVEITAMENTO | Retirada de aparelhos, metais sanitários e registro
C-04.11.110 | Retirada de purificador/bebedouro | UN | 36.43 | 23% | 44.81 | CDHU | RETIRADA COM PROVAVEL REAPROVEITAMENTO | Retirada de aparelhos, metais sanitários e registro
C-04.11.120 | Retirada de torneira ou chuveiro | UN | 8.61 | 23% | 10.59 | CDHU | RETIRADA COM PROVAVEL REAPROVEITAMENTO | Retirada de aparelhos, metais sanitários e registro
C-04.11.140 | Retirada de sifão ou metais sanitários diversos | UN | 13.25 | 23% | 16.3 | CDHU | RETIRADA COM PROVAVEL REAPROVEITAMENTO | Retirada de aparelhos, metais sanitários e registro
C-04.11.160 | Retirada de caixa de descarga de sobrepor ou acoplada | UN | 25.17 | 23% | 30.96 | CDHU | RETIRADA COM PROVAVEL REAPROVEITAMENTO | Retirada de aparelhos, metais sanitários e registro
C-04.12 | Retirada de aparelhos elétricos e hidráulicos |  |  |  |  | CDHU | RETIRADA COM PROVAVEL REAPROVEITAMENTO | Retirada de aparelhos elétricos e hidráulicos
C-04.12.020 | Retirada de conjunto motor-bomba | UN | 105.51 | 23% | 129.78 | CDHU | RETIRADA COM PROVAVEL REAPROVEITAMENTO | Retirada de aparelhos elétricos e hidráulicos
C-04.12.040 | Retirada de motor de bomba de recalque | UN | 83.75 | 23% | 103.01 | CDHU | RETIRADA COM PROVAVEL REAPROVEITAMENTO | Retirada de aparelhos elétricos e hidráulicos
C-04.13 | Retirada de impermeabilização e afins |  |  |  |  | CDHU | RETIRADA COM PROVAVEL REAPROVEITAMENTO | Retirada de impermeabilização e afins
C-04.13.020 | Retirada de isolamento térmico com material monolítico | M2 | 6.81 | 23% | 8.38 | CDHU | RETIRADA COM PROVAVEL REAPROVEITAMENTO | Retirada de impermeabilização e afins
C-04.13.060 | Retirada de isolamento térmico com material em panos | M2 | 1.14 | 23% | 1.4 | CDHU | RETIRADA COM PROVAVEL REAPROVEITAMENTO | Retirada de impermeabilização e afins
C-04.14 | Retirada de vidro |  |  |  |  | CDHU | RETIRADA COM PROVAVEL REAPROVEITAMENTO | Retirada de vidro
C-04.14.020 | Retirada de vidro ou espelho com raspagem da massa ou retirada de baguete | M2 | 16.56 | 23% | 20.37 | CDHU | RETIRADA COM PROVAVEL REAPROVEITAMENTO | Retirada de vidro
C-04.14.040 | Retirada de esquadria em vidro | M2 | 50.35 | 23% | 61.93 | CDHU | RETIRADA COM PROVAVEL REAPROVEITAMENTO | Retirada de vidro
C-04.17 | Retirada em instalação elétrica - letra A ate B |  |  |  |  | CDHU | RETIRADA COM PROVAVEL REAPROVEITAMENTO | Retirada em instalação elétrica - letra A ate B
C-04.17.020 | Remoção de aparelho de iluminação ou projetor fixo em teto, piso ou parede | UN | 22.33 | 23% | 27.47 | CDHU | RETIRADA COM PROVAVEL REAPROVEITAMENTO | Retirada em instalação elétrica - letra A ate B
C-04.17.040 | Remoção de aparelho de iluminação ou projetor fixo em poste ou braço | UN | 83.75 | 23% | 103.01 | CDHU | RETIRADA COM PROVAVEL REAPROVEITAMENTO | Retirada em instalação elétrica - letra A ate B
C-04.17.060 | Remoção de suporte tipo braquet | UN | 27.92 | 23% | 34.34 | CDHU | RETIRADA COM PROVAVEL REAPROVEITAMENTO | Retirada em instalação elétrica - letra A ate B
C-04.17.080 | Remoção de barramento de cobre | M | 22.33 | 23% | 27.47 | CDHU | RETIRADA COM PROVAVEL REAPROVEITAMENTO | Retirada em instalação elétrica - letra A ate B
C-04.17.100 | Remoção de base de disjuntor tipo QUIK-LAG | UN | 8.38 | 23% | 10.31 | CDHU | RETIRADA COM PROVAVEL REAPROVEITAMENTO | Retirada em instalação elétrica - letra A ate B
C-04.17.120 | Remoção de base de fusível tipo Diazed | UN | 8.38 | 23% | 10.31 | CDHU | RETIRADA COM PROVAVEL REAPROVEITAMENTO | Retirada em instalação elétrica - letra A ate B
C-04.17.140 | Remoção de base e haste de para-raios | UN | 55.83 | 23% | 68.67 | CDHU | RETIRADA COM PROVAVEL REAPROVEITAMENTO | Retirada em instalação elétrica - letra A ate B
C-04.17.160 | Remoção de base ou chave para fusível NH tipo tripolar | UN | 27.92 | 23% | 34.34 | CDHU | RETIRADA COM PROVAVEL REAPROVEITAMENTO | Retirada em instalação elétrica - letra A ate B
C-04.17.180 | Remoção de base ou chave para fusível NH tipo unipolar | UN | 25.12 | 23% | 30.9 | CDHU | RETIRADA COM PROVAVEL REAPROVEITAMENTO | Retirada em instalação elétrica - letra A ate B
C-04.17.200 | Remoção de braçadeira para passagem de cordoalha | UN | 22.33 | 23% | 27.47 | CDHU | RETIRADA COM PROVAVEL REAPROVEITAMENTO | Retirada em instalação elétrica - letra A ate B
C-04.17.220 | Remoção de bucha de passagem interna ou externa | UN | 22.33 | 23% | 27.47 | CDHU | RETIRADA COM PROVAVEL REAPROVEITAMENTO | Retirada em instalação elétrica - letra A ate B
C-04.17.240 | Remoção de bucha de passagem para neutro | UN | 16.75 | 23% | 20.6 | CDHU | RETIRADA COM PROVAVEL REAPROVEITAMENTO | Retirada em instalação elétrica - letra A ate B
C-04.18 | Retirada em instalação elétrica - letra C |  |  |  |  | CDHU | RETIRADA COM PROVAVEL REAPROVEITAMENTO | Retirada em instalação elétrica - letra C
C-04.18.020 | Remoção de cabeçote em rede de telefonia | UN | 13.96 | 23% | 17.17 | CDHU | RETIRADA COM PROVAVEL REAPROVEITAMENTO | Retirada em instalação elétrica - letra C
C-04.18.040 | Remoção de cabo de aço e esticadores de para-raios | M | 19.54 | 23% | 24.03 | CDHU | RETIRADA COM PROVAVEL REAPROVEITAMENTO | Retirada em instalação elétrica - letra C
C-04.18.060 | Remoção de caixa de entrada de energia padrão medição indireta completa | UN | 279.15 | 23% | 343.35 | CDHU | RETIRADA COM PROVAVEL REAPROVEITAMENTO | Retirada em instalação elétrica - letra C
C-04.18.070 | Remoção de caixa de entrada de energia padrão residencial completa | UN | 223.32 | 23% | 274.68 | CDHU | RETIRADA COM PROVAVEL REAPROVEITAMENTO | Retirada em instalação elétrica - letra C
C-04.18.080 | Remoção de caixa de entrada telefônica completa | UN | 111.66 | 23% | 137.34 | CDHU | RETIRADA COM PROVAVEL REAPROVEITAMENTO | Retirada em instalação elétrica - letra C
C-04.18.090 | Remoção de caixa de medição padrão completa | UN | 61.98 | 23% | 76.24 | CDHU | RETIRADA COM PROVAVEL REAPROVEITAMENTO | Retirada em instalação elétrica - letra C
C-04.18.120 | Remoção de caixa estampada | UN | 8.28 | 23% | 10.18 | CDHU | RETIRADA COM PROVAVEL REAPROVEITAMENTO | Retirada em instalação elétrica - letra C
C-04.18.130 | Remoção de caixa para fusível ou tomada instalada em perfilado | UN | 9.94 | 23% | 12.23 | CDHU | RETIRADA COM PROVAVEL REAPROVEITAMENTO | Retirada em instalação elétrica - letra C
C-04.18.140 | Remoção de caixa para transformador de corrente | UN | 61.98 | 23% | 76.24 | CDHU | RETIRADA COM PROVAVEL REAPROVEITAMENTO | Retirada em instalação elétrica - letra C
C-04.18.180 | Remoção de cantoneira metálica | M | 13.96 | 23% | 17.17 | CDHU | RETIRADA COM PROVAVEL REAPROVEITAMENTO | Retirada em instalação elétrica - letra C
C-04.18.200 | Remoção de captor de para-raios tipo Franklin | UN | 27.92 | 23% | 34.34 | CDHU | RETIRADA COM PROVAVEL REAPROVEITAMENTO | Retirada em instalação elétrica - letra C
C-04.18.220 | Remoção de chapa de ferro para bucha de passagem | UN | 22.33 | 23% | 27.47 | CDHU | RETIRADA COM PROVAVEL REAPROVEITAMENTO | Retirada em instalação elétrica - letra C
C-04.18.240 | Remoção de chave automática da boia | UN | 33.5 | 23% | 41.21 | CDHU | RETIRADA COM PROVAVEL REAPROVEITAMENTO | Retirada em instalação elétrica - letra C
C-04.18.250 | Remoção de chave base de mármore ou ardósia | UN | 27.92 | 23% | 34.34 | CDHU | RETIRADA COM PROVAVEL REAPROVEITAMENTO | Retirada em instalação elétrica - letra C
C-04.18.260 | Remoção de chave de ação rápida comando frontal montado em painel | UN | 55.83 | 23% | 68.67 | CDHU | RETIRADA COM PROVAVEL REAPROVEITAMENTO | Retirada em instalação elétrica - letra C
C-04.18.270 | Remoção de chave fusível indicadora tipo Matheus | UN | 83.75 | 23% | 103.01 | CDHU | RETIRADA COM PROVAVEL REAPROVEITAMENTO | Retirada em instalação elétrica - letra C
C-04.18.280 | Remoção de chave seccionadora tripolar seca mecanismo de manobra frontal | UN | 157.08 | 23% | 193.21 | CDHU | RETIRADA COM PROVAVEL REAPROVEITAMENTO | Retirada em instalação elétrica - letra C
C-04.18.290 | Remoção de chave tipo Pacco rotativo | UN | 41.87 | 23% | 51.5 | CDHU | RETIRADA COM PROVAVEL REAPROVEITAMENTO | Retirada em instalação elétrica - letra C
C-04.18.320 | Remoção de cinta de fixação de eletroduto ou sela para cruzeta em poste | UN | 11.36 | 23% | 13.97 | CDHU | RETIRADA COM PROVAVEL REAPROVEITAMENTO | Retirada em instalação elétrica - letra C
C-04.18.340 | Remoção de condulete | UN | 22.24 | 23% | 27.36 | CDHU | RETIRADA COM PROVAVEL REAPROVEITAMENTO | Retirada em instalação elétrica - letra C
C-04.18.360 | Remoção de condutor aparente diâmetro externo acima de 6,5 mm | M | 6.7 | 23% | 8.24 | CDHU | RETIRADA COM PROVAVEL REAPROVEITAMENTO | Retirada em instalação elétrica - letra C
C-04.18.370 | Remoção de condutor aparente diâmetro externo até 6,5 mm | M | 3.35 | 23% | 4.12 | CDHU | RETIRADA COM PROVAVEL REAPROVEITAMENTO | Retirada em instalação elétrica - letra C
C-04.18.380 | Remoção de condutor embutido diâmetro externo acima de 6,5 mm | M | 5.58 | 23% | 6.86 | CDHU | RETIRADA COM PROVAVEL REAPROVEITAMENTO | Retirada em instalação elétrica - letra C
C-04.18.390 | Remoção de condutor embutido diâmetro externo até 6,5 mm | M | 2.8 | 23% | 3.44 | CDHU | RETIRADA COM PROVAVEL REAPROVEITAMENTO | Retirada em instalação elétrica - letra C
C-04.18.400 | Remoção de condutor especial | M | 39.27 | 23% | 48.3 | CDHU | RETIRADA COM PROVAVEL REAPROVEITAMENTO | Retirada em instalação elétrica - letra C
C-04.18.410 | Remoção de cordoalha ou cabo de cobre nu | M | 11.16 | 23% | 13.73 | CDHU | RETIRADA COM PROVAVEL REAPROVEITAMENTO | Retirada em instalação elétrica - letra C
C-04.18.420 | Remoção de contator magnético para comando de bomba | UN | 55.83 | 23% | 68.67 | CDHU | RETIRADA COM PROVAVEL REAPROVEITAMENTO | Retirada em instalação elétrica - letra C
C-04.18.440 | Remoção de corrente para pendentes | UN | 11.16 | 23% | 13.73 | CDHU | RETIRADA COM PROVAVEL REAPROVEITAMENTO | Retirada em instalação elétrica - letra C
C-04.18.460 | Remoção de cruzeta de ferro para fixação de projetores | UN | 83.75 | 23% | 103.01 | CDHU | RETIRADA COM PROVAVEL REAPROVEITAMENTO | Retirada em instalação elétrica - letra C
C-04.18.470 | Remoção de cruzeta de madeira | UN | 117.81 | 23% | 144.91 | CDHU | RETIRADA COM PROVAVEL REAPROVEITAMENTO | Retirada em instalação elétrica - letra C
C-04.19 | Retirada em instalação elétrica - letra D ate I |  |  |  |  | CDHU | RETIRADA COM PROVAVEL REAPROVEITAMENTO | Retirada em instalação elétrica - letra D ate I
C-04.19.020 | Remoção de disjuntor de volume normal ou reduzido | UN | 229.34 | 23% | 282.09 | CDHU | RETIRADA COM PROVAVEL REAPROVEITAMENTO | Retirada em instalação elétrica - letra D ate I
C-04.19.030 | Remoção de disjuntor a seco aberto tripolar, 600 V de 800 A | UN | 55.83 | 23% | 68.67 | CDHU | RETIRADA COM PROVAVEL REAPROVEITAMENTO | Retirada em instalação elétrica - letra D ate I
C-04.19.060 | Remoção de disjuntor termomagnético | UN | 13.96 | 23% | 17.17 | CDHU | RETIRADA COM PROVAVEL REAPROVEITAMENTO | Retirada em instalação elétrica - letra D ate I
C-04.19.080 | Remoção de fundo de quadro de distribuição ou caixa de passagem | M2 | 55.83 | 23% | 68.67 | CDHU | RETIRADA COM PROVAVEL REAPROVEITAMENTO | Retirada em instalação elétrica - letra D ate I
C-04.19.100 | Remoção de gancho de sustentação de luminária em perfilado | UN | 11.16 | 23% | 13.73 | CDHU | RETIRADA COM PROVAVEL REAPROVEITAMENTO | Retirada em instalação elétrica - letra D ate I
C-04.19.120 | Remoção de interruptores, tomadas, botão de campainha ou cigarra | UN | 22.33 | 23% | 27.47 | CDHU | RETIRADA COM PROVAVEL REAPROVEITAMENTO | Retirada em instalação elétrica - letra D ate I
C-04.19.140 | Remoção de isolador tipo castanha e gancho de sustentação | UN | 5.58 | 23% | 6.86 | CDHU | RETIRADA COM PROVAVEL REAPROVEITAMENTO | Retirada em instalação elétrica - letra D ate I
C-04.19.160 | Remoção de isolador tipo disco completo e gancho de suspensão | UN | 8.38 | 23% | 10.31 | CDHU | RETIRADA COM PROVAVEL REAPROVEITAMENTO | Retirada em instalação elétrica - letra D ate I
C-04.19.180 | Remoção de isolador tipo pino, inclusive o pino | UN | 13.96 | 23% | 17.17 | CDHU | RETIRADA COM PROVAVEL REAPROVEITAMENTO | Retirada em instalação elétrica - letra D ate I
C-04.19.190 | Remoção de isolador galvanizado uso geral | UN | 13.96 | 23% | 17.17 | CDHU | RETIRADA COM PROVAVEL REAPROVEITAMENTO | Retirada em instalação elétrica - letra D ate I
C-04.20 | Retirada em instalação elétrica - letra J ate N |  |  |  |  | CDHU | RETIRADA COM PROVAVEL REAPROVEITAMENTO | Retirada em instalação elétrica - letra J ate N
C-04.20.020 | Remoção de janela de ventilação, iluminação ou ventilação e iluminação padrão | UN | 39.27 | 23% | 48.3 | CDHU | RETIRADA COM PROVAVEL REAPROVEITAMENTO | Retirada em instalação elétrica - letra J ate N
C-04.20.040 | Remoção de lâmpada | UN | 4.54 | 23% | 5.58 | CDHU | RETIRADA COM PROVAVEL REAPROVEITAMENTO | Retirada em instalação elétrica - letra J ate N
C-04.20.060 | Remoção de luz de obstáculo | UN | 55.83 | 23% | 68.67 | CDHU | RETIRADA COM PROVAVEL REAPROVEITAMENTO | Retirada em instalação elétrica - letra J ate N
C-04.20.080 | Remoção de manopla de comando de disjuntor | UN | 27.92 | 23% | 34.34 | CDHU | RETIRADA COM PROVAVEL REAPROVEITAMENTO | Retirada em instalação elétrica - letra J ate N
C-04.20.100 | Remoção de mão francesa | UN | 22.71 | 23% | 27.93 | CDHU | RETIRADA COM PROVAVEL REAPROVEITAMENTO | Retirada em instalação elétrica - letra J ate N
C-04.20.120 | Remoção de terminal modular (mufla) tripolar ou unipolar | UN | 78.54 | 23% | 96.6 | CDHU | RETIRADA COM PROVAVEL REAPROVEITAMENTO | Retirada em instalação elétrica - letra J ate N
C-04.21 | Retirada em instalação elétrica - letra O ate S |  |  |  |  | CDHU | RETIRADA COM PROVAVEL REAPROVEITAMENTO | Retirada em instalação elétrica - letra O ate S
C-04.21.020 | Remoção de óleo de disjuntor ou transformador | L | 0.91 | 23% | 1.12 | CDHU | RETIRADA COM PROVAVEL REAPROVEITAMENTO | Retirada em instalação elétrica - letra O ate S
C-04.21.040 | Remoção de pára-raios tipo cristal-valve em cabine primária | UN | 83.75 | 23% | 103.01 | CDHU | RETIRADA COM PROVAVEL REAPROVEITAMENTO | Retirada em instalação elétrica - letra O ate S
C-04.21.050 | Remoção de pára-raios tipo cristal-valve em poste singelo ou estaleiro | UN | 111.66 | 23% | 137.34 | CDHU | RETIRADA COM PROVAVEL REAPROVEITAMENTO | Retirada em instalação elétrica - letra O ate S
C-04.21.060 | Remoção de perfilado | M | 22.33 | 23% | 27.47 | CDHU | RETIRADA COM PROVAVEL REAPROVEITAMENTO | Retirada em instalação elétrica - letra O ate S
C-04.21.100 | Remoção de porta de quadro ou painel | M2 | 55.83 | 23% | 68.67 | CDHU | RETIRADA COM PROVAVEL REAPROVEITAMENTO | Retirada em instalação elétrica - letra O ate S
C-04.21.130 | Remoção de poste de concreto | UN | 291.56 | 23% | 358.62 | CDHU | RETIRADA COM PROVAVEL REAPROVEITAMENTO | Retirada em instalação elétrica - letra O ate S
C-04.21.140 | Remoção de poste metálico | UN | 291.56 | 23% | 358.62 | CDHU | RETIRADA COM PROVAVEL REAPROVEITAMENTO | Retirada em instalação elétrica - letra O ate S
C-04.21.150 | Remoção de poste de madeira | UN | 175.91 | 23% | 216.37 | CDHU | RETIRADA COM PROVAVEL REAPROVEITAMENTO | Retirada em instalação elétrica - letra O ate S
C-04.21.160 | Remoção de quadro de distribuição, chamada ou caixa de passagem | M2 | 111.66 | 23% | 137.34 | CDHU | RETIRADA COM PROVAVEL REAPROVEITAMENTO | Retirada em instalação elétrica - letra O ate S
C-04.21.200 | Remoção de reator para lâmpada | UN | 19.64 | 23% | 24.16 | CDHU | RETIRADA COM PROVAVEL REAPROVEITAMENTO | Retirada em instalação elétrica - letra O ate S
C-04.21.210 | Remoção de reator para lâmpada fixo em poste | UN | 111.66 | 23% | 137.34 | CDHU | RETIRADA COM PROVAVEL REAPROVEITAMENTO | Retirada em instalação elétrica - letra O ate S
C-04.21.240 | Remoção de relé | UN | 26.5 | 23% | 32.6 | CDHU | RETIRADA COM PROVAVEL REAPROVEITAMENTO | Retirada em instalação elétrica - letra O ate S
C-04.21.260 | Remoção de roldana | UN | 4.54 | 23% | 5.58 | CDHU | RETIRADA COM PROVAVEL REAPROVEITAMENTO | Retirada em instalação elétrica - letra O ate S
C-04.21.280 | Remoção de soquete | UN | 4.54 | 23% | 5.58 | CDHU | RETIRADA COM PROVAVEL REAPROVEITAMENTO | Retirada em instalação elétrica - letra O ate S
C-04.21.300 | Remoção de suporte de transformador em poste singelo ou estaleiro | UN | 36.34 | 23% | 44.7 | CDHU | RETIRADA COM PROVAVEL REAPROVEITAMENTO | Retirada em instalação elétrica - letra O ate S
C-04.22 | Retirada em instalação elétrica - letra T ate o final |  |  |  |  | CDHU | RETIRADA COM PROVAVEL REAPROVEITAMENTO | Retirada em instalação elétrica - letra T ate o final
C-04.22.020 | Remoção de terminal ou conector para cabos | UN | 5.68 | 23% | 6.99 | CDHU | RETIRADA COM PROVAVEL REAPROVEITAMENTO | Retirada em instalação elétrica - letra T ate o final
C-04.22.040 | Remoção de transformador de potência em cabine primária | UN | 386.42 | 23% | 475.3 | CDHU | RETIRADA COM PROVAVEL REAPROVEITAMENTO | Retirada em instalação elétrica - letra T ate o final
C-04.22.050 | Remoção de transformador de potencial completo (pequeno) | UN | 36.29 | 23% | 44.64 | CDHU | RETIRADA COM PROVAVEL REAPROVEITAMENTO | Retirada em instalação elétrica - letra T ate o final
C-04.22.060 | Remoção de transformador de potência trifásico até 225 kVA, a óleo, em poste singelo | UN | 715.6 | 23% | 880.19 | CDHU | RETIRADA COM PROVAVEL REAPROVEITAMENTO | Retirada em instalação elétrica - letra T ate o final
C-04.22.100 | Remoção de tubulação elétrica aparente com diâmetro externo acima de 50 mm | M | 27.92 | 23% | 34.34 | CDHU | RETIRADA COM PROVAVEL REAPROVEITAMENTO | Retirada em instalação elétrica - letra T ate o final
C-04.22.110 | Remoção de tubulação elétrica aparente com diâmetro externo até 50 mm | M | 13.96 | 23% | 17.17 | CDHU | RETIRADA COM PROVAVEL REAPROVEITAMENTO | Retirada em instalação elétrica - letra T ate o final
C-04.22.120 | Remoção de tubulação elétrica embutida com diâmetro externo acima de 50 mm | M | 55.83 | 23% | 68.67 | CDHU | RETIRADA COM PROVAVEL REAPROVEITAMENTO | Retirada em instalação elétrica - letra T ate o final
C-04.22.130 | Remoção de tubulação elétrica embutida com diâmetro externo até 50 mm | M | 27.92 | 23% | 34.34 | CDHU | RETIRADA COM PROVAVEL REAPROVEITAMENTO | Retirada em instalação elétrica - letra T ate o final
C-04.22.200 | Remoção de vergalhão | M | 11.16 | 23% | 13.73 | CDHU | RETIRADA COM PROVAVEL REAPROVEITAMENTO | Retirada em instalação elétrica - letra T ate o final
C-04.30 | Retirada em instalação hidráulica |  |  |  |  | CDHU | RETIRADA COM PROVAVEL REAPROVEITAMENTO | Retirada em instalação hidráulica
C-04.30.020 | Remoção de calha ou rufo | M | 5.22 | 23% | 6.42 | CDHU | RETIRADA COM PROVAVEL REAPROVEITAMENTO | Retirada em instalação hidráulica
C-04.30.040 | Remoção de condutor aparente | M | 3.41 | 23% | 4.19 | CDHU | RETIRADA COM PROVAVEL REAPROVEITAMENTO | Retirada em instalação hidráulica
C-04.30.060 | Remoção de tubulação hidráulica em geral, incluindo conexões, caixas e ralos | M | 9.08 | 23% | 11.17 | CDHU | RETIRADA COM PROVAVEL REAPROVEITAMENTO | Retirada em instalação hidráulica
C-04.30.080 | Remoção de hidrante de parede completo | UN | 99.36 | 23% | 122.21 | CDHU | RETIRADA COM PROVAVEL REAPROVEITAMENTO | Retirada em instalação hidráulica
C-04.30.100 | Remoção de reservatório em fibrocimento até 1000 litros | UN | 167.49 | 23% | 206.01 | CDHU | RETIRADA COM PROVAVEL REAPROVEITAMENTO | Retirada em instalação hidráulica
C-04.31 | Retirada em instalação de combate a incêndio |  |  |  |  | CDHU | RETIRADA COM PROVAVEL REAPROVEITAMENTO | Retirada em instalação de combate a incêndio
C-04.31.010 | Retirada de bico de sprinkler | UN | 15.7 | 23% | 19.31 | CDHU | RETIRADA COM PROVAVEL REAPROVEITAMENTO | Retirada em instalação de combate a incêndio
C-04.35 | Retirada de sistema e equipamento de conforto mecânico |  |  |  |  | CDHU | RETIRADA COM PROVAVEL REAPROVEITAMENTO | Retirada de sistema e equipamento de conforto mecânico
C-04.35.050 | Retirada de aparelho de ar condicionado portátil | UN | 25.31 | 23% | 31.13 | CDHU | RETIRADA COM PROVAVEL REAPROVEITAMENTO | Retirada de sistema e equipamento de conforto mecânico
C-04.40 | Retirada diversa de pecas pre-moldadas |  |  |  |  | CDHU | RETIRADA COM PROVAVEL REAPROVEITAMENTO | Retirada diversa de pecas pre-moldadas
C-04.40.010 | Retirada manual de guia pré-moldada, inclusive limpeza, carregamento, transporte até 1 quilômetro e descarregamento | M | 10.05 | 23% | 12.36 | CDHU | RETIRADA COM PROVAVEL REAPROVEITAMENTO | Retirada diversa de pecas pre-moldadas
C-04.40.020 | Retirada de soleira ou peitoril em geral | M | 4.54 | 23% | 5.58 | CDHU | RETIRADA COM PROVAVEL REAPROVEITAMENTO | Retirada diversa de pecas pre-moldadas
C-04.40.030 | Retirada manual de guia pré-moldada, inclusive limpeza e empilhamento | M | 9.08 | 23% | 11.17 | CDHU | RETIRADA COM PROVAVEL REAPROVEITAMENTO | Retirada diversa de pecas pre-moldadas
C-04.40.050 | Retirada manual de paralelepípedo ou lajota de concreto, inclusive limpeza, carregamento, transporte até 1 quilômetro e descarregamento | M2 | 21.37 | 23% | 26.29 | CDHU | RETIRADA COM PROVAVEL REAPROVEITAMENTO | Retirada diversa de pecas pre-moldadas
C-04.40.070 | Retirada manual de paralelepípedo ou lajota de concreto, inclusive limpeza e empilhamento | M2 | 13.63 | 23% | 16.76 | CDHU | RETIRADA COM PROVAVEL REAPROVEITAMENTO | Retirada diversa de pecas pre-moldadas
C-04.41 | Retirada de dispositivos viários |  |  |  |  | CDHU | RETIRADA COM PROVAVEL REAPROVEITAMENTO | Retirada de dispositivos viários
C-04.41.001 | Retirada de placa de solo | M2 | 65.06 | 23% | 80.02 | CDHU | RETIRADA COM PROVAVEL REAPROVEITAMENTO | Retirada de dispositivos viários
C-05 | TRANSPORTE E MOVIMENTACAO, DENTRO E FORA DA OBRA |  |  |  |  | CDHU | TRANSPORTE E MOVIMENTACAO, DENTRO E FORA DA OBRA | TRANSPORTE E MOVIMENTACAO, DENTRO E FORA DA OBRA
C-05.04 | Transporte de material solto |  |  |  |  | CDHU | TRANSPORTE E MOVIMENTACAO, DENTRO E FORA DA OBRA | Transporte de material solto
C-05.04.060 | Transporte manual horizontal e/ou vertical de entulho até o local de despejo - ensacado | M3 | 149.54 | 23% | 183.93 | CDHU | TRANSPORTE E MOVIMENTACAO, DENTRO E FORA DA OBRA | Transporte de material solto
C-05.07 | Transporte comercial, carreteiro e aluguel |  |  |  |  | CDHU | TRANSPORTE E MOVIMENTACAO, DENTRO E FORA DA OBRA | Transporte comercial, carreteiro e aluguel
C-05.07.040 | Remoção de entulho separado de obra com caçamba metálica - terra, alvenaria, concreto, argamassa, madeira, papel, plástico ou metal | M3 | 111.62 | 23% | 137.29 | CDHU | TRANSPORTE E MOVIMENTACAO, DENTRO E FORA DA OBRA | Transporte comercial, carreteiro e aluguel
C-05.07.050 | Remoção de entulho de obra com caçamba metálica - material volumoso e misturado por alvenaria, terra, madeira, papel, plástico e metal | M3 | 131.77 | 23% | 162.08 | CDHU | TRANSPORTE E MOVIMENTACAO, DENTRO E FORA DA OBRA | Transporte comercial, carreteiro e aluguel
C-05.07.060 | Remoção de entulho de obra com caçamba metálica - material rejeitado e misturado por vegetação, isopor, manta asfáltica e lã de vidro | M3 | 135.48 | 23% | 166.64 | CDHU | TRANSPORTE E MOVIMENTACAO, DENTRO E FORA DA OBRA | Transporte comercial, carreteiro e aluguel
C-05.07.070 | Remoção de entulho de obra com caçamba metálica - gesso e/ou drywall | M3 | 132.17 | 23% | 162.57 | CDHU | TRANSPORTE E MOVIMENTACAO, DENTRO E FORA DA OBRA | Transporte comercial, carreteiro e aluguel
C-05.07.100 | Transporte de resíduo sólido em aterro - telhas cimento amianto Classe D | T | 268.25 | 23% | 329.95 | CDHU | TRANSPORTE E MOVIMENTACAO, DENTRO E FORA DA OBRA | Transporte comercial, carreteiro e aluguel
C-05.08 | Transporte mecanizado de material solto |  |  |  |  | CDHU | TRANSPORTE E MOVIMENTACAO, DENTRO E FORA DA OBRA | Transporte mecanizado de material solto
C-05.08.060 | Transporte de entulho, para distâncias superiores ao 3° km até o 5° km | M3 | 22.75 | 23% | 27.98 | CDHU | TRANSPORTE E MOVIMENTACAO, DENTRO E FORA DA OBRA | Transporte mecanizado de material solto
C-05.08.080 | Transporte de entulho, para distâncias superiores ao 5° km até o 10° km | M3 | 42.65 | 23% | 52.46 | CDHU | TRANSPORTE E MOVIMENTACAO, DENTRO E FORA DA OBRA | Transporte mecanizado de material solto
C-05.08.100 | Transporte de entulho, para distâncias superiores ao 10° km até o 15° km | M3 | 52.95 | 23% | 65.13 | CDHU | TRANSPORTE E MOVIMENTACAO, DENTRO E FORA DA OBRA | Transporte mecanizado de material solto
C-05.08.120 | Transporte de entulho, para distâncias superiores ao 15° km até o 20° km | M3 | 60.22 | 23% | 74.07 | CDHU | TRANSPORTE E MOVIMENTACAO, DENTRO E FORA DA OBRA | Transporte mecanizado de material solto
C-05.08.140 | Transporte de entulho, para distâncias superiores ao 20° km | M3XKM | 3.01 | 23% | 3.7 | CDHU | TRANSPORTE E MOVIMENTACAO, DENTRO E FORA DA OBRA | Transporte mecanizado de material solto
C-05.08.220 | Carregamento mecanizado de entulho fragmentado, com caminhão à disposição dentro da obra, até o raio de 1 km | M3 | 18.9 | 23% | 23.25 | CDHU | TRANSPORTE E MOVIMENTACAO, DENTRO E FORA DA OBRA | Transporte mecanizado de material solto
C-05.09 | Taxas de recolhimento |  |  |  |  | CDHU | TRANSPORTE E MOVIMENTACAO, DENTRO E FORA DA OBRA | Taxas de recolhimento
C-05.09.006 | Taxa de destinação de resíduo sólido em aterro, tipo inerte | T | 47.55 | 23% | 58.49 | CDHU | TRANSPORTE E MOVIMENTACAO, DENTRO E FORA DA OBRA | Taxas de recolhimento
C-05.09.007 | Taxa de destinação de resíduo sólido em aterro, tipo solo/terra | M3 | 30.72 | 23% | 37.79 | CDHU | TRANSPORTE E MOVIMENTACAO, DENTRO E FORA DA OBRA | Taxas de recolhimento
C-05.09.008 | Taxa de destinação de resíduo sólido em aterro - telhas cimento amianto | T | 867.25 | 23% | 1066.72 | CDHU | TRANSPORTE E MOVIMENTACAO, DENTRO E FORA DA OBRA | Taxas de recolhimento
C-05.10 | Transporte mecanizado de solo |  |  |  |  | CDHU | TRANSPORTE E MOVIMENTACAO, DENTRO E FORA DA OBRA | Transporte mecanizado de solo
C-05.10.010 | Carregamento mecanizado de solo de 1ª e 2ª categoria | M3 | 6.49 | 23% | 7.98 | CDHU | TRANSPORTE E MOVIMENTACAO, DENTRO E FORA DA OBRA | Transporte mecanizado de solo
C-05.10.020 | Transporte de solo de 1ª e 2ª categoria por caminhão até o 2° km | M3 | 9.29 | 23% | 11.43 | CDHU | TRANSPORTE E MOVIMENTACAO, DENTRO E FORA DA OBRA | Transporte mecanizado de solo
C-05.10.021 | Transporte de solo de 1ª e 2ª categoria por caminhão para distâncias superiores ao 2° km até o 3° km | M3 | 13.86 | 23% | 17.05 | CDHU | TRANSPORTE E MOVIMENTACAO, DENTRO E FORA DA OBRA | Transporte mecanizado de solo
C-05.10.022 | Transporte de solo de 1ª e 2ª categoria por caminhão para distâncias superiores ao 3° km até o 5° km | M3 | 15.32 | 23% | 18.84 | CDHU | TRANSPORTE E MOVIMENTACAO, DENTRO E FORA DA OBRA | Transporte mecanizado de solo
C-05.10.023 | Transporte de solo de 1ª e 2ª categoria por caminhão para distâncias superiores ao 5° km até o 10° km | M3 | 20.48 | 23% | 25.19 | CDHU | TRANSPORTE E MOVIMENTACAO, DENTRO E FORA DA OBRA | Transporte mecanizado de solo
C-05.10.024 | Transporte de solo de 1ª e 2ª categoria por caminhão para distâncias superiores ao 10° km até o 15° km | M3 | 30.68 | 23% | 37.74 | CDHU | TRANSPORTE E MOVIMENTACAO, DENTRO E FORA DA OBRA | Transporte mecanizado de solo
C-05.10.025 | Transporte de solo de 1ª e 2ª categoria por caminhão para distâncias superiores ao 15° km até o 20° km | M3 | 40.87 | 23% | 50.27 | CDHU | TRANSPORTE E MOVIMENTACAO, DENTRO E FORA DA OBRA | Transporte mecanizado de solo
C-05.10.026 | Transporte de solo de 1ª e 2ª categoria por caminhão para distâncias superiores ao 20° km | M3XKM | 1.97 | 23% | 2.42 | CDHU | TRANSPORTE E MOVIMENTACAO, DENTRO E FORA DA OBRA | Transporte mecanizado de solo
C-05.10.030 | Transporte de solo brejoso por caminhão até o 2° km | M3 | 15.97 | 23% | 19.64 | CDHU | TRANSPORTE E MOVIMENTACAO, DENTRO E FORA DA OBRA | Transporte mecanizado de solo
C-05.10.031 | Transporte de solo brejoso por caminhão para distâncias superiores ao 2° km até o 3° km | M3 | 22.03 | 23% | 27.1 | CDHU | TRANSPORTE E MOVIMENTACAO, DENTRO E FORA DA OBRA | Transporte mecanizado de solo
C-05.10.032 | Transporte de solo brejoso por caminhão para distâncias superiores ao 3° km até o 5° km | M3 | 22.99 | 23% | 28.28 | CDHU | TRANSPORTE E MOVIMENTACAO, DENTRO E FORA DA OBRA | Transporte mecanizado de solo
C-05.10.033 | Transporte de solo brejoso por caminhão para distâncias superiores ao 5° km até o 10° km | M3 | 29.38 | 23% | 36.14 | CDHU | TRANSPORTE E MOVIMENTACAO, DENTRO E FORA DA OBRA | Transporte mecanizado de solo
C-05.10.034 | Transporte de solo brejoso por caminhão para distâncias superiores ao 10° km até o 15° km | M3 | 44.05 | 23% | 54.18 | CDHU | TRANSPORTE E MOVIMENTACAO, DENTRO E FORA DA OBRA | Transporte mecanizado de solo
C-05.10.035 | Transporte de solo brejoso por caminhão para distâncias superiores ao 15° km até o 20° km | M3 | 58.72 | 23% | 72.23 | CDHU | TRANSPORTE E MOVIMENTACAO, DENTRO E FORA DA OBRA | Transporte mecanizado de solo
C-05.10.036 | Transporte de solo brejoso por caminhão para distâncias superiores ao 20° km | M3XKM | 2.85 | 23% | 3.51 | CDHU | TRANSPORTE E MOVIMENTACAO, DENTRO E FORA DA OBRA | Transporte mecanizado de solo
C-05.10.041 | Transporte de material escavado - rocha | M3XKM | 2.83 | 23% | 3.48 | CDHU | TRANSPORTE E MOVIMENTACAO, DENTRO E FORA DA OBRA | Transporte mecanizado de solo
C-06 | SERVICO EM SOLO E ROCHA, MANUAL |  |  |  |  | CDHU | SERVICO EM SOLO E ROCHA, MANUAL | SERVICO EM SOLO E ROCHA, MANUAL
C-06.01 | Escavação manual em campo aberto de solo, exceto rocha |  |  |  |  | CDHU | SERVICO EM SOLO E ROCHA, MANUAL | Escavação manual em campo aberto de solo, exceto rocha
C-06.01.020 | Escavação manual em solo de 1ª e 2ª categoria em campo aberto | M3 | 56.78 | 23% | 69.84 | CDHU | SERVICO EM SOLO E ROCHA, MANUAL | Escavação manual em campo aberto de solo, exceto rocha
C-06.01.040 | Escavação manual em solo brejoso em campo aberto | M3 | 70.86 | 23% | 87.16 | CDHU | SERVICO EM SOLO E ROCHA, MANUAL | Escavação manual em campo aberto de solo, exceto rocha
C-06.02 | Escavação manual em valas e buracos de solo, exceto rocha |  |  |  |  | CDHU | SERVICO EM SOLO E ROCHA, MANUAL | Escavação manual em valas e buracos de solo, exceto rocha
C-06.02.020 | Escavação manual em solo de 1ª e 2ª categoria em vala ou cava até 1,5 m | M3 | 68.13 | 23% | 83.8 | CDHU | SERVICO EM SOLO E ROCHA, MANUAL | Escavação manual em valas e buracos de solo, exceto rocha
C-06.02.040 | Escavação manual em solo de 1ª e 2ª categoria em vala ou cava além de 1,5 m | M3 | 88.11 | 23% | 108.38 | CDHU | SERVICO EM SOLO E ROCHA, MANUAL | Escavação manual em valas e buracos de solo, exceto rocha
C-06.11 | Reaterro manual sem fornecimento de material |  |  |  |  | CDHU | SERVICO EM SOLO E ROCHA, MANUAL | Reaterro manual sem fornecimento de material
C-06.11.020 | Reaterro manual para simples regularização sem compactação | M3 | 9.77 | 23% | 12.02 | CDHU | SERVICO EM SOLO E ROCHA, MANUAL | Reaterro manual sem fornecimento de material
C-06.11.040 | Reaterro manual apiloado sem controle de compactação | M3 | 21.19 | 23% | 26.06 | CDHU | SERVICO EM SOLO E ROCHA, MANUAL | Reaterro manual sem fornecimento de material
C-06.11.060 | Reaterro manual com adição de 2% de cimento | M3 | 93.92 | 23% | 115.52 | CDHU | SERVICO EM SOLO E ROCHA, MANUAL | Reaterro manual sem fornecimento de material
C-06.12 | Aterro manual sem fornecimento de material |  |  |  |  | CDHU | SERVICO EM SOLO E ROCHA, MANUAL | Aterro manual sem fornecimento de material
C-06.12.020 | Aterro manual apiloado de área interna com maço de 30 kg | M3 | 70.15 | 23% | 86.28 | CDHU | SERVICO EM SOLO E ROCHA, MANUAL | Aterro manual sem fornecimento de material
C-06.14 | Carga / carregamento e descarga manual |  |  |  |  | CDHU | SERVICO EM SOLO E ROCHA, MANUAL | Carga / carregamento e descarga manual
C-06.14.020 | Carga manual de solo | M3 | 13.63 | 23% | 16.76 | CDHU | SERVICO EM SOLO E ROCHA, MANUAL | Carga / carregamento e descarga manual
C-07 | SERVICO EM SOLO E ROCHA, MECANIZADO |  |  |  |  | CDHU | SERVICO EM SOLO E ROCHA, MECANIZADO | SERVICO EM SOLO E ROCHA, MECANIZADO
C-07.01 | Escavação ou corte mecanizados em campo aberto de solo, exceto rocha |  |  |  |  | CDHU | SERVICO EM SOLO E ROCHA, MECANIZADO | Escavação ou corte mecanizados em campo aberto de solo, exceto rocha
C-07.01.010 | Escavação e carga mecanizada para exploração de solo em jazida | M3 | 16.79 | 23% | 20.65 | CDHU | SERVICO EM SOLO E ROCHA, MECANIZADO | Escavação ou corte mecanizados em campo aberto de solo, exceto rocha
C-07.01.020 | Escavação e carga mecanizada em solo de 1ª categoria, em campo aberto | M3 | 17.26 | 23% | 21.23 | CDHU | SERVICO EM SOLO E ROCHA, MECANIZADO | Escavação ou corte mecanizados em campo aberto de solo, exceto rocha
C-07.01.060 | Escavação e carga mecanizada em solo de 2ª categoria, em campo aberto | M3 | 36.51 | 23% | 44.91 | CDHU | SERVICO EM SOLO E ROCHA, MECANIZADO | Escavação ou corte mecanizados em campo aberto de solo, exceto rocha
C-07.01.120 | Carga e remoção de terra até a distância média de 1 km | M3 | 16.72 | 23% | 20.57 | CDHU | SERVICO EM SOLO E ROCHA, MECANIZADO | Escavação ou corte mecanizados em campo aberto de solo, exceto rocha
C-07.02 | Escavação mecanizada de valas e buracos em solo, exceto rocha |  |  |  |  | CDHU | SERVICO EM SOLO E ROCHA, MECANIZADO | Escavação mecanizada de valas e buracos em solo, exceto rocha
C-07.02.020 | Escavação mecanizada de valas ou cavas com profundidade de até 2 m | M3 | 12 | 23% | 14.76 | CDHU | SERVICO EM SOLO E ROCHA, MECANIZADO | Escavação mecanizada de valas e buracos em solo, exceto rocha
C-07.02.040 | Escavação mecanizada de valas ou cavas com profundidade de até 3 m | M3 | 13.53 | 23% | 16.64 | CDHU | SERVICO EM SOLO E ROCHA, MECANIZADO | Escavação mecanizada de valas e buracos em solo, exceto rocha
C-07.02.060 | Escavação mecanizada de valas ou cavas com profundidade de até 4 m | M3 | 22.39 | 23% | 27.54 | CDHU | SERVICO EM SOLO E ROCHA, MECANIZADO | Escavação mecanizada de valas e buracos em solo, exceto rocha
C-07.02.080 | Escavação mecanizada de valas ou cavas com profundidade acima de 4 m, com escavadeira hidráulica | M3 | 23.6 | 23% | 29.03 | CDHU | SERVICO EM SOLO E ROCHA, MECANIZADO | Escavação mecanizada de valas e buracos em solo, exceto rocha
C-07.05 | Escavação mecanizada em solo brejoso ou turfa |  |  |  |  | CDHU | SERVICO EM SOLO E ROCHA, MECANIZADO | Escavação mecanizada em solo brejoso ou turfa
C-07.05.010 | Escavação e carga mecanizada em solo brejoso ou turfa | M3 | 34.83 | 23% | 42.84 | CDHU | SERVICO EM SOLO E ROCHA, MECANIZADO | Escavação mecanizada em solo brejoso ou turfa
C-07.05.020 | Escavação e carga mecanizada em solo vegetal superficial | M3 | 30.15 | 23% | 37.08 | CDHU | SERVICO EM SOLO E ROCHA, MECANIZADO | Escavação mecanizada em solo brejoso ou turfa
C-07.06 | Escavação ou carga mecanizada em campo aberto |  |  |  |  | CDHU | SERVICO EM SOLO E ROCHA, MECANIZADO | Escavação ou carga mecanizada em campo aberto
C-07.06.010 | Escavação e carga mecanizada em campo aberto, com rompedor hidráulico, em rocha | M3 | 327.79 | 23% | 403.18 | CDHU | SERVICO EM SOLO E ROCHA, MECANIZADO | Escavação ou carga mecanizada em campo aberto
C-07.10 | Apiloamento e nivelamento mecanizado de solo |  |  |  |  | CDHU | SERVICO EM SOLO E ROCHA, MECANIZADO | Apiloamento e nivelamento mecanizado de solo
C-07.10.020 | Espalhamento de solo em bota-fora com compactação sem controle | M3 | 5.79 | 23% | 7.12 | CDHU | SERVICO EM SOLO E ROCHA, MECANIZADO | Apiloamento e nivelamento mecanizado de solo
C-07.11 | Reaterro mecanizado sem fornecimento de material |  |  |  |  | CDHU | SERVICO EM SOLO E ROCHA, MECANIZADO | Reaterro mecanizado sem fornecimento de material
C-07.11.020 | Reaterro compactado mecanizado de vala ou cava com compactador | M3 | 7.62 | 23% | 9.37 | CDHU | SERVICO EM SOLO E ROCHA, MECANIZADO | Reaterro mecanizado sem fornecimento de material
C-07.11.040 | Reaterro compactado mecanizado de vala ou cava com rolo, mínimo de 95% PN | M3 | 24.06 | 23% | 29.59 | CDHU | SERVICO EM SOLO E ROCHA, MECANIZADO | Reaterro mecanizado sem fornecimento de material
C-07.12 | Aterro mecanizado sem fornecimento de material |  |  |  |  | CDHU | SERVICO EM SOLO E ROCHA, MECANIZADO | Aterro mecanizado sem fornecimento de material
C-07.12.010 | Compactação de aterro mecanizado mínimo de 95% PN, sem fornecimento de solo em áreas fechadas | M3 | 18.08 | 23% | 22.24 | CDHU | SERVICO EM SOLO E ROCHA, MECANIZADO | Aterro mecanizado sem fornecimento de material
C-07.12.020 | Compactação de aterro mecanizado mínimo de 95% PN, sem fornecimento de solo em campo aberto | M3 | 12.85 | 23% | 15.81 | CDHU | SERVICO EM SOLO E ROCHA, MECANIZADO | Aterro mecanizado sem fornecimento de material
C-07.12.030 | Compactação de aterro mecanizado a 100% PN, sem fornecimento de solo em campo aberto | M3 | 12.86 | 23% | 15.82 | CDHU | SERVICO EM SOLO E ROCHA, MECANIZADO | Aterro mecanizado sem fornecimento de material
C-07.12.040 | Aterro mecanizado por compensação, solo de 1ª categoria em campo aberto, sem compactação do aterro | M3 | 21.9 | 23% | 26.94 | CDHU | SERVICO EM SOLO E ROCHA, MECANIZADO | Aterro mecanizado sem fornecimento de material
C-08 | ESCORAMENTO, CONTENCAO E DRENAGEM |  |  |  |  | CDHU | ESCORAMENTO, CONTENCAO E DRENAGEM | ESCORAMENTO, CONTENCAO E DRENAGEM
C-08.01 | Escoramento |  |  |  |  | CDHU | ESCORAMENTO, CONTENCAO E DRENAGEM | Escoramento
C-08.01.020 | Escoramento de solo contínuo | M2 | 103.92 | 23% | 127.82 | CDHU | ESCORAMENTO, CONTENCAO E DRENAGEM | Escoramento
C-08.01.040 | Escoramento de solo descontínuo | M2 | 60.64 | 23% | 74.59 | CDHU | ESCORAMENTO, CONTENCAO E DRENAGEM | Escoramento
C-08.01.060 | Escoramento de solo pontaletado | M2 | 23.43 | 23% | 28.82 | CDHU | ESCORAMENTO, CONTENCAO E DRENAGEM | Escoramento
C-08.01.080 | Escoramento de solo especial | M2 | 125.52 | 23% | 154.39 | CDHU | ESCORAMENTO, CONTENCAO E DRENAGEM | Escoramento
C-08.01.100 | Escoramento com estacas pranchas metálicas - profundidade até 4 m | M2 | 386.3 | 23% | 475.15 | CDHU | ESCORAMENTO, CONTENCAO E DRENAGEM | Escoramento
C-08.01.110 | Escoramento com estacas pranchas metálicas - profundidade até 6 m | M2 | 422.5 | 23% | 519.68 | CDHU | ESCORAMENTO, CONTENCAO E DRENAGEM | Escoramento
C-08.01.120 | Escoramento com estacas pranchas metálicas - profundidade até 8 m | M2 | 467.83 | 23% | 575.43 | CDHU | ESCORAMENTO, CONTENCAO E DRENAGEM | Escoramento
C-08.02 | Cimbramento |  |  |  |  | CDHU | ESCORAMENTO, CONTENCAO E DRENAGEM | Cimbramento
C-08.02.020 | Cimbramento em madeira com estroncas de eucalipto | M3 | 58.84 | 23% | 72.37 | CDHU | ESCORAMENTO, CONTENCAO E DRENAGEM | Cimbramento
C-08.02.040 | Cimbramento em perfil metálico para obras de arte | KG | 12.55 | 23% | 15.44 | CDHU | ESCORAMENTO, CONTENCAO E DRENAGEM | Cimbramento
C-08.02.050 | Cimbramento tubular metálico | M3MES | 12.36 | 23% | 15.2 | CDHU | ESCORAMENTO, CONTENCAO E DRENAGEM | Cimbramento
C-08.02.060 | Montagem e desmontagem de cimbramento tubular metálico | M3 | 17.28 | 23% | 21.25 | CDHU | ESCORAMENTO, CONTENCAO E DRENAGEM | Cimbramento
C-08.03 | Descimbramento |  |  |  |  | CDHU | ESCORAMENTO, CONTENCAO E DRENAGEM | Descimbramento
C-08.03.020 | Descimbramento em madeira | M3 | 10.07 | 23% | 12.39 | CDHU | ESCORAMENTO, CONTENCAO E DRENAGEM | Descimbramento
C-08.05 | Manta, filtro e dreno |  |  |  |  | CDHU | ESCORAMENTO, CONTENCAO E DRENAGEM | Manta, filtro e dreno
C-08.05.010 | Geomembrana em polietileno de alta densidade PEAD de 1 mm | M2 | 33.4 | 23% | 41.08 | CDHU | ESCORAMENTO, CONTENCAO E DRENAGEM | Manta, filtro e dreno
C-08.05.100 | Dreno com pedra britada | M3 | 181.41 | 23% | 223.13 | CDHU | ESCORAMENTO, CONTENCAO E DRENAGEM | Manta, filtro e dreno
C-08.05.110 | Dreno com areia grossa | M3 | 190.11 | 23% | 233.84 | CDHU | ESCORAMENTO, CONTENCAO E DRENAGEM | Manta, filtro e dreno
C-08.05.180 | Manta geotêxtil com resistência à tração longitudinal de 10kN/m e transversal de 9kN/m | M2 | 22.13 | 23% | 27.22 | CDHU | ESCORAMENTO, CONTENCAO E DRENAGEM | Manta, filtro e dreno
C-08.05.190 | Manta geotêxtil com resistência à tração longitudinal de 16kN/m e transversal de 14kN/m | M2 | 24.82 | 23% | 30.53 | CDHU | ESCORAMENTO, CONTENCAO E DRENAGEM | Manta, filtro e dreno
C-08.05.220 | Manta geotêxtil com resistência à tração longitudinal de 31kN/m e transversal de 27kN/m | M2 | 34.24 | 23% | 42.12 | CDHU | ESCORAMENTO, CONTENCAO E DRENAGEM | Manta, filtro e dreno
C-08.06 | Barbaca |  |  |  |  | CDHU | ESCORAMENTO, CONTENCAO E DRENAGEM | Barbaca
C-08.06.040 | Barbacã em tubo de PVC com diâmetro 50 mm | M | 29.45 | 23% | 36.22 | CDHU | ESCORAMENTO, CONTENCAO E DRENAGEM | Barbaca
C-08.06.060 | Barbacã em tubo de PVC com diâmetro 75 mm | M | 37.39 | 23% | 45.99 | CDHU | ESCORAMENTO, CONTENCAO E DRENAGEM | Barbaca
C-08.06.080 | Barbacã em tubo de PVC com diâmetro 100 mm | M | 41.23 | 23% | 50.71 | CDHU | ESCORAMENTO, CONTENCAO E DRENAGEM | Barbaca
C-08.07 | Esgotamento |  |  |  |  | CDHU | ESCORAMENTO, CONTENCAO E DRENAGEM | Esgotamento
C-08.07.050 | Taxa de mobilização e desmobilização de equipamentos para execução de rebaixamento de lençol freático | TX | 12594.69 | 23% | 15491.47 | CDHU | ESCORAMENTO, CONTENCAO E DRENAGEM | Esgotamento
C-08.07.060 | Locação de conjunto de bombeamento a vácuo para rebaixamento de lençol freático, com até 50 ponteiras e potência até 15 HP, mínimo 30 dias | CJxDI | 834.15 | 23% | 1026 | CDHU | ESCORAMENTO, CONTENCAO E DRENAGEM | Esgotamento
C-08.07.070 | Ponteiras filtrantes, profundidade até 5 m | UN | 576.29 | 23% | 708.84 | CDHU | ESCORAMENTO, CONTENCAO E DRENAGEM | Esgotamento
C-08.07.090 | Esgotamento de águas superficiais com bomba de superfície ou submersa | HPXh | 7.12 | 23% | 8.76 | CDHU | ESCORAMENTO, CONTENCAO E DRENAGEM | Esgotamento
C-08.10 | Contenção |  |  |  |  | CDHU | ESCORAMENTO, CONTENCAO E DRENAGEM | Contenção
C-08.10.040 | Enrocamento com pedra arrumada | M3 | 346.59 | 23% | 426.31 | CDHU | ESCORAMENTO, CONTENCAO E DRENAGEM | Contenção
C-08.10.060 | Enrocamento com pedra assentada | M3 | 624.89 | 23% | 768.61 | CDHU | ESCORAMENTO, CONTENCAO E DRENAGEM | Contenção
C-08.10.108 | Gabião tipo caixa em tela metálica, altura de 0,5 m, com revestimento liga zinco/alumínio, malha hexagonal 8/10 cm, fio diâmetro 2,7 mm, independente do formato ou utilização | M3 | 934.8 | 23% | 1149.8 | CDHU | ESCORAMENTO, CONTENCAO E DRENAGEM | Contenção
C-08.10.109 | Gabião tipo caixa em tela metálica, altura de 1 m, com revestimento liga zinco/alumínio, malha hexagonal 8/10 cm, fio diâmetro 2,7 mm, independente do formato ou utilização | M3 | 795.09 | 23% | 977.96 | CDHU | ESCORAMENTO, CONTENCAO E DRENAGEM | Contenção
C-09 | FORMA |  |  |  |  | CDHU | FORMA | FORMA
C-09.01 | Forma em tabua |  |  |  |  | CDHU | FORMA | Forma em tabua
C-09.01.020 | Forma em madeira comum para fundação | M2 | 110.18 | 23% | 135.52 | CDHU | FORMA | Forma em tabua
C-09.01.030 | Forma em madeira comum para estrutura | M2 | 264.51 | 23% | 325.35 | CDHU | FORMA | Forma em tabua
C-09.01.040 | Forma em madeira comum para caixão perdido | M2 | 123.86 | 23% | 152.35 | CDHU | FORMA | Forma em tabua
C-09.01.150 | Desmontagem de forma em madeira para estrutura de laje, com tábuas | M2 | 7.76 | 23% | 9.54 | CDHU | FORMA | Forma em tabua
C-09.01.160 | Desmontagem de forma em madeira para estrutura de vigas, com tábuas | M2 | 9.23 | 23% | 11.35 | CDHU | FORMA | Forma em tabua
C-09.02 | Forma em madeira compensada |  |  |  |  | CDHU | FORMA | Forma em madeira compensada
C-09.02.020 | Forma plana em compensado para estrutura convencional | M2 | 202.59 | 23% | 249.19 | CDHU | FORMA | Forma em madeira compensada
C-09.02.040 | Forma plana em compensado para estrutura aparente | M2 | 207.24 | 23% | 254.91 | CDHU | FORMA | Forma em madeira compensada
C-09.02.060 | Forma curva em compensado para estrutura aparente | M2 | 250.64 | 23% | 308.29 | CDHU | FORMA | Forma em madeira compensada
C-09.02.080 | Forma plana em compensado para obra de arte, sem cimbramento | M2 | 146.85 | 23% | 180.63 | CDHU | FORMA | Forma em madeira compensada
C-09.02.100 | Forma em compensado para encamisamento de tubulão | M2 | 97.61 | 23% | 120.06 | CDHU | FORMA | Forma em madeira compensada
C-09.02.120 | Forma ripada de 5 cm na vertical | M2 | 211.45 | 23% | 260.08 | CDHU | FORMA | Forma em madeira compensada
C-09.02.130 | Forma plana em compensado para estrutura convencional com cimbramento tubular metálico | M2 | 153.91 | 23% | 189.31 | CDHU | FORMA | Forma em madeira compensada
C-09.02.140 | Forma plana em compensado para estrutura aparente com cimbramento tubular metálico | M2 | 192.52 | 23% | 236.8 | CDHU | FORMA | Forma em madeira compensada
C-09.02.150 | Forma curva em compensado para estrutura convencional com cimbramento tubular metálico | M2 | 206.08 | 23% | 253.48 | CDHU | FORMA | Forma em madeira compensada
C-09.04 | Forma em papelão |  |  |  |  | CDHU | FORMA | Forma em papelão
C-09.04.020 | Forma em tubo de papelão com diâmetro de 25 cm | M | 112.19 | 23% | 137.99 | CDHU | FORMA | Forma em papelão
C-09.04.030 | Forma em tubo de papelão com diâmetro de 30 cm | M | 170.73 | 23% | 210 | CDHU | FORMA | Forma em papelão
C-09.04.040 | Forma em tubo de papelão com diâmetro de 35 cm | M | 202.18 | 23% | 248.68 | CDHU | FORMA | Forma em papelão
C-09.04.050 | Forma em tubo de papelão com diâmetro de 40 cm | M | 233.57 | 23% | 287.29 | CDHU | FORMA | Forma em papelão
C-09.04.060 | Forma em tubo de papelão com diâmetro de 45 cm | M | 259.37 | 23% | 319.03 | CDHU | FORMA | Forma em papelão
C-09.04.070 | Forma em tubo de papelão com diâmetro de 50 cm | M | 235 | 23% | 289.05 | CDHU | FORMA | Forma em papelão
C-09.07 | Forma em polipropileno |  |  |  |  | CDHU | FORMA | Forma em polipropileno
C-09.07.060 | Forma em polipropileno (cubeta) e acessórios para laje nervurada com dimensões variáveis - locação | M3 | 520.55 | 23% | 640.28 | CDHU | FORMA | Forma em polipropileno
C-10 | ARMADURA E CORDOALHA ESTRUTURAL |  |  |  |  | CDHU | ARMADURA E CORDOALHA ESTRUTURAL | ARMADURA E CORDOALHA ESTRUTURAL
C-10.01 | Armadura em barra |  |  |  |  | CDHU | ARMADURA E CORDOALHA ESTRUTURAL | Armadura em barra
C-10.01.020 | Armadura em barra de aço CA-25 fyk = 250 MPa | KG | 11.27 | 23% | 13.86 | CDHU | ARMADURA E CORDOALHA ESTRUTURAL | Armadura em barra
C-10.01.040 | Armadura em barra de aço CA-50 (A ou B) fyk = 500 MPa | KG | 10.16 | 23% | 12.5 | CDHU | ARMADURA E CORDOALHA ESTRUTURAL | Armadura em barra
C-10.01.060 | Armadura em barra de aço CA-60 (A ou B) fyk = 600 MPa | KG | 10.51 | 23% | 12.93 | CDHU | ARMADURA E CORDOALHA ESTRUTURAL | Armadura em barra
C-10.02 | Armadura em tela |  |  |  |  | CDHU | ARMADURA E CORDOALHA ESTRUTURAL | Armadura em tela
C-10.02.020 | Armadura em tela soldada de aço | KG | 10.22 | 23% | 12.57 | CDHU | ARMADURA E CORDOALHA ESTRUTURAL | Armadura em tela
C-10.20 | Reparos, conservações e complementos - GRUPO 10 |  |  |  |  | CDHU | ARMADURA E CORDOALHA ESTRUTURAL | Reparos, conservações e complementos - GRUPO 10
C-10.20.001 | Lubrificante em pasta para aplicação em barras de transferência de concreto | KG | 57.38 | 23% | 70.58 | CDHU | ARMADURA E CORDOALHA ESTRUTURAL | Reparos, conservações e complementos - GRUPO 10
C-11 | CONCRETO, MASSA E LASTRO |  |  |  |  | CDHU | CONCRETO, MASSA E LASTRO | CONCRETO, MASSA E LASTRO
C-11.01 | Concreto usinado com controle fck - fornecimento do material |  |  |  |  | CDHU | CONCRETO, MASSA E LASTRO | Concreto usinado com controle fck - fornecimento do material
C-11.01.100 | Concreto usinado, fck = 20 MPa | M3 | 489.05 | 23% | 601.53 | CDHU | CONCRETO, MASSA E LASTRO | Concreto usinado com controle fck - fornecimento do material
C-11.01.130 | Concreto usinado, fck = 25 MPa | M3 | 512.7 | 23% | 630.62 | CDHU | CONCRETO, MASSA E LASTRO | Concreto usinado com controle fck - fornecimento do material
C-11.01.160 | Concreto usinado, fck = 30 MPa | M3 | 537.51 | 23% | 661.14 | CDHU | CONCRETO, MASSA E LASTRO | Concreto usinado com controle fck - fornecimento do material
C-11.01.170 | Concreto usinado, fck = 35 MPa | M3 | 563.51 | 23% | 693.12 | CDHU | CONCRETO, MASSA E LASTRO | Concreto usinado com controle fck - fornecimento do material
C-11.01.190 | Concreto usinado, fck = 40 MPa | M3 | 590.77 | 23% | 726.65 | CDHU | CONCRETO, MASSA E LASTRO | Concreto usinado com controle fck - fornecimento do material
C-11.01.260 | Concreto usinado, fck = 20 MPa - para bombeamento | M3 | 547.68 | 23% | 673.65 | CDHU | CONCRETO, MASSA E LASTRO | Concreto usinado com controle fck - fornecimento do material
C-11.01.290 | Concreto usinado, fck = 25 MPa - para bombeamento | M3 | 568.59 | 23% | 699.37 | CDHU | CONCRETO, MASSA E LASTRO | Concreto usinado com controle fck - fornecimento do material
C-11.01.320 | Concreto usinado, fck = 30 MPa - para bombeamento | M3 | 593.02 | 23% | 729.41 | CDHU | CONCRETO, MASSA E LASTRO | Concreto usinado com controle fck - fornecimento do material
C-11.01.321 | Concreto usinado, fck = 35 MPa - para bombeamento | M3 | 618.63 | 23% | 760.91 | CDHU | CONCRETO, MASSA E LASTRO | Concreto usinado com controle fck - fornecimento do material
C-11.01.350 | Concreto usinado, fck = 40 MPa - para bombeamento | M3 | 648.34 | 23% | 797.46 | CDHU | CONCRETO, MASSA E LASTRO | Concreto usinado com controle fck - fornecimento do material
C-11.01.520 | Concreto usinado, fck = 30 MPa - para bombeamento em estaca hélice contínua | M3 | 632.67 | 23% | 778.18 | CDHU | CONCRETO, MASSA E LASTRO | Concreto usinado com controle fck - fornecimento do material
C-11.01.621 | Concreto usinado, fck=30 MPa, fctm_k=4,2 Mpa | M3 | 551.41 | 23% | 678.23 | CDHU | CONCRETO, MASSA E LASTRO | Concreto usinado com controle fck - fornecimento do material
C-11.01.630 | Concreto usinado, fck = 25 MPa - para perfil extrudado | M3 | 616.13 | 23% | 757.84 | CDHU | CONCRETO, MASSA E LASTRO | Concreto usinado com controle fck - fornecimento do material
C-11.02 | Concreto usinado não estrutural - fornecimento do material |  |  |  |  | CDHU | CONCRETO, MASSA E LASTRO | Concreto usinado não estrutural - fornecimento do material
C-11.02.020 | Concreto usinado não estrutural mínimo 150 kg cimento / m³ | M3 | 611.1 | 23% | 751.65 | CDHU | CONCRETO, MASSA E LASTRO | Concreto usinado não estrutural - fornecimento do material
C-11.02.040 | Concreto usinado não estrutural mínimo 200 kg cimento / m³ | M3 | 634.2 | 23% | 780.07 | CDHU | CONCRETO, MASSA E LASTRO | Concreto usinado não estrutural - fornecimento do material
C-11.02.060 | Concreto usinado não estrutural mínimo 300 kg cimento / m³ | M3 | 606.18 | 23% | 745.6 | CDHU | CONCRETO, MASSA E LASTRO | Concreto usinado não estrutural - fornecimento do material
C-11.03 | Concreto executado no local com controle fck - fornecimento do material |  |  |  |  | CDHU | CONCRETO, MASSA E LASTRO | Concreto executado no local com controle fck - fornecimento do material
C-11.03.090 | Concreto preparado no local, fck = 20 MPa | M3 | 550.16 | 23% | 676.7 | CDHU | CONCRETO, MASSA E LASTRO | Concreto executado no local com controle fck - fornecimento do material
C-11.04 | Concreto não estrutural executado no local - fornecimento do material |  |  |  |  | CDHU | CONCRETO, MASSA E LASTRO | Concreto não estrutural executado no local - fornecimento do material
C-11.04.020 | Concreto não estrutural executado no local, mínimo 150 kg cimento / m³ | M3 | 402.31 | 23% | 494.84 | CDHU | CONCRETO, MASSA E LASTRO | Concreto não estrutural executado no local - fornecimento do material
C-11.04.040 | Concreto não estrutural executado no local, mínimo 200 kg cimento / m³ | M3 | 433.31 | 23% | 532.97 | CDHU | CONCRETO, MASSA E LASTRO | Concreto não estrutural executado no local - fornecimento do material
C-11.04.060 | Concreto não estrutural executado no local, mínimo 300 kg cimento / m³ | M3 | 499.32 | 23% | 614.16 | CDHU | CONCRETO, MASSA E LASTRO | Concreto não estrutural executado no local - fornecimento do material
C-11.05 | Concreto e argamassa especial |  |  |  |  | CDHU | CONCRETO, MASSA E LASTRO | Concreto e argamassa especial
C-11.05.010 | Argamassa em solo e cimento a 5% em peso | M3 | 134.95 | 23% | 165.99 | CDHU | CONCRETO, MASSA E LASTRO | Concreto e argamassa especial
C-11.05.030 | Argamassa graute autonivelante de alta resistência | M3 | 3961.76 | 23% | 4872.96 | CDHU | CONCRETO, MASSA E LASTRO | Concreto e argamassa especial
C-11.05.040 | Argamassa graute | M3 | 442.66 | 23% | 544.47 | CDHU | CONCRETO, MASSA E LASTRO | Concreto e argamassa especial
C-11.05.060 | Concreto ciclópico - fornecimento e aplicação (com 30% de pedra rachão), concreto fck 15 Mpa | M3 | 820.64 | 23% | 1009.39 | CDHU | CONCRETO, MASSA E LASTRO | Concreto e argamassa especial
C-11.05.120 | Execução de concreto projetado - consumo de cimento 350 kg/m³ | M3 | 3128.21 | 23% | 3847.7 | CDHU | CONCRETO, MASSA E LASTRO | Concreto e argamassa especial
C-11.11 | Argamassas especiais |  |  |  |  | CDHU | CONCRETO, MASSA E LASTRO | Argamassas especiais
C-11.11.030 | Argamassa de cimento e areia, fck = 20 MPa, consumo de cimento 600 kg/m³ - material para injeção em estaca raiz | M3 | 578.36 | 23% | 711.38 | CDHU | CONCRETO, MASSA E LASTRO | Argamassas especiais
C-11.16 | Lançamento e aplicação |  |  |  |  | CDHU | CONCRETO, MASSA E LASTRO | Lançamento e aplicação
C-11.16.020 | Lançamento, espalhamento e adensamento de concreto ou massa em lastro e/ou enchimento | M3 | 95.77 | 23% | 117.8 | CDHU | CONCRETO, MASSA E LASTRO | Lançamento e aplicação
C-11.16.040 | Lançamento e adensamento de concreto ou massa em fundação | M3 | 191.54 | 23% | 235.59 | CDHU | CONCRETO, MASSA E LASTRO | Lançamento e aplicação
C-11.16.060 | Lançamento e adensamento de concreto ou massa em estrutura | M3 | 132.3 | 23% | 162.73 | CDHU | CONCRETO, MASSA E LASTRO | Lançamento e aplicação
C-11.16.080 | Lançamento e adensamento de concreto ou massa por bombeamento | M3 | 134.91 | 23% | 165.94 | CDHU | CONCRETO, MASSA E LASTRO | Lançamento e aplicação
C-11.16.220 | Nivelamento de piso em concreto com acabadora de superfície | M2 | 15.98 | 23% | 19.66 | CDHU | CONCRETO, MASSA E LASTRO | Lançamento e aplicação
C-11.18 | Lastro e enchimento |  |  |  |  | CDHU | CONCRETO, MASSA E LASTRO | Lastro e enchimento
C-11.18.020 | Lastro de areia | M3 | 275.55 | 23% | 338.93 | CDHU | CONCRETO, MASSA E LASTRO | Lastro e enchimento
C-11.18.040 | Lastro de pedra britada | M3 | 221.55 | 23% | 272.51 | CDHU | CONCRETO, MASSA E LASTRO | Lastro e enchimento
C-11.18.060 | Lona plástica preta - uso geral | M2 | 2.09 | 23% | 2.57 | CDHU | CONCRETO, MASSA E LASTRO | Lastro e enchimento
C-11.18.070 | Enchimento de laje com concreto celular com densidade de 1.200 kg/m³ | M3 | 1304.36 | 23% | 1604.36 | CDHU | CONCRETO, MASSA E LASTRO | Lastro e enchimento
C-11.18.080 | Enchimento de laje com tijolos cerâmicos furados | M3 | 391.92 | 23% | 482.06 | CDHU | CONCRETO, MASSA E LASTRO | Lastro e enchimento
C-11.18.110 | Enchimento de nichos em geral, com material proveniente de entulho | M3 | 45.42 | 23% | 55.87 | CDHU | CONCRETO, MASSA E LASTRO | Lastro e enchimento
C-11.18.140 | Lastro e/ou fundação em rachão mecanizado | M3 | 267.88 | 23% | 329.49 | CDHU | CONCRETO, MASSA E LASTRO | Lastro e enchimento
C-11.18.150 | Lastro e/ou fundação em rachão manual | M3 | 278.29 | 23% | 342.3 | CDHU | CONCRETO, MASSA E LASTRO | Lastro e enchimento
C-11.18.160 | Enchimento de nichos em geral, com areia | M3 | 303.19 | 23% | 372.92 | CDHU | CONCRETO, MASSA E LASTRO | Lastro e enchimento
C-11.18.180 | Colchão de areia | M3 | 215.53 | 23% | 265.1 | CDHU | CONCRETO, MASSA E LASTRO | Lastro e enchimento
C-11.18.190 | Enchimento de nichos com poliestireno expandido do tipo P-1 | M3 | 421.26 | 23% | 518.15 | CDHU | CONCRETO, MASSA E LASTRO | Lastro e enchimento
C-11.18.220 | Enchimento de nichos com poliestireno expandido do tipo EPS-5F | M3 | 1204.11 | 23% | 1481.06 | CDHU | CONCRETO, MASSA E LASTRO | Lastro e enchimento
C-11.20 | Reparos, conservações e complementos - GRUPO 11 |  |  |  |  | CDHU | CONCRETO, MASSA E LASTRO | Reparos, conservações e complementos - GRUPO 11
C-11.20.030 | Cura química de concreto, membrana líquida | M2 | 8.4 | 23% | 10.33 | CDHU | CONCRETO, MASSA E LASTRO | Reparos, conservações e complementos - GRUPO 11
C-11.20.050 | Corte de junta de dilatação, com serra de disco diamantado para pisos | M | 11.72 | 23% | 14.42 | CDHU | CONCRETO, MASSA E LASTRO | Reparos, conservações e complementos - GRUPO 11
C-11.20.090 | Selante endurecedor de concreto antipó | M2 | 9.55 | 23% | 11.75 | CDHU | CONCRETO, MASSA E LASTRO | Reparos, conservações e complementos - GRUPO 11
C-11.20.120 | Reparo superficial com argamassa polimérica (tixotrópica), bicomponente | M3 | 11407.46 | 23% | 14031.18 | CDHU | CONCRETO, MASSA E LASTRO | Reparos, conservações e complementos - GRUPO 11
C-11.20.130 | Tratamento de fissuras estáveis (não ativas) em elementos de concreto | M | 331.4 | 23% | 407.62 | CDHU | CONCRETO, MASSA E LASTRO | Reparos, conservações e complementos - GRUPO 11
C-11.20.140 | Controlador de retração de concreto, a base de óxido de cálcio | KG | 7.75 | 23% | 9.53 | CDHU | CONCRETO, MASSA E LASTRO | Reparos, conservações e complementos - GRUPO 11
C-12 | FUNDACAO PROFUNDA |  |  |  |  | CDHU | FUNDACAO PROFUNDA | FUNDACAO PROFUNDA
C-12.01 | Broca |  |  |  |  | CDHU | FUNDACAO PROFUNDA | Broca
C-12.01.021 | Broca em concreto armado diâmetro de 20 cm - completa | M | 71.67 | 23% | 88.15 | CDHU | FUNDACAO PROFUNDA | Broca
C-12.01.041 | Broca em concreto armado diâmetro de 25 cm - completa | M | 85.34 | 23% | 104.97 | CDHU | FUNDACAO PROFUNDA | Broca
C-12.01.061 | Broca em concreto armado diâmetro de 30 cm - completa | M | 133.03 | 23% | 163.63 | CDHU | FUNDACAO PROFUNDA | Broca
C-12.04 | Estaca pre-moldada de concreto |  |  |  |  | CDHU | FUNDACAO PROFUNDA | Estaca pre-moldada de concreto
C-12.04.080 | Taxa de mobilização e desmobilização de equipamentos para execução de estaca pré-moldada | TX | 28045.1 | 23% | 34495.47 | CDHU | FUNDACAO PROFUNDA | Estaca pre-moldada de concreto
C-12.04.081 | Estaca pré-moldada protendida cravada para 20t | M | 180.2 | 23% | 221.65 | CDHU | FUNDACAO PROFUNDA | Estaca pre-moldada de concreto
C-12.04.082 | Estaca pré-moldada protendida cravada para 30t | M | 192.14 | 23% | 236.33 | CDHU | FUNDACAO PROFUNDA | Estaca pre-moldada de concreto
C-12.04.083 | Estaca pré-moldada protendida cravada para 40t | M | 204.07 | 23% | 251.01 | CDHU | FUNDACAO PROFUNDA | Estaca pre-moldada de concreto
C-12.04.084 | Estaca pré-moldada protendida cravada para 50t | M | 213.17 | 23% | 262.2 | CDHU | FUNDACAO PROFUNDA | Estaca pre-moldada de concreto
C-12.04.085 | Estaca pré-moldada protendida cravada para 60t | M | 247.49 | 23% | 304.41 | CDHU | FUNDACAO PROFUNDA | Estaca pre-moldada de concreto
C-12.05 | Estaca escavada mecanicamente |  |  |  |  | CDHU | FUNDACAO PROFUNDA | Estaca escavada mecanicamente
C-12.05.010 | Taxa de mobilização e desmobilização de equipamentos para execução de estaca escavada | TX | 2437.68 | 23% | 2998.35 | CDHU | FUNDACAO PROFUNDA | Estaca escavada mecanicamente
C-12.05.020 | Estaca escavada mecanicamente, diâmetro de 25 cm até 20 t | M | 59.51 | 23% | 73.2 | CDHU | FUNDACAO PROFUNDA | Estaca escavada mecanicamente
C-12.05.030 | Estaca escavada mecanicamente, diâmetro de 30 cm até 30 t | M | 82.26 | 23% | 101.18 | CDHU | FUNDACAO PROFUNDA | Estaca escavada mecanicamente
C-12.05.040 | Estaca escavada mecanicamente, diâmetro de 35 cm até 40 t | M | 109.48 | 23% | 134.66 | CDHU | FUNDACAO PROFUNDA | Estaca escavada mecanicamente
C-12.05.150 | Estaca escavada mecanicamente, diâmetro de 40 cm até 50 t | M | 142.93 | 23% | 175.8 | CDHU | FUNDACAO PROFUNDA | Estaca escavada mecanicamente
C-12.06 | Estaca tipo STRAUSS |  |  |  |  | CDHU | FUNDACAO PROFUNDA | Estaca tipo STRAUSS
C-12.06.010 | Taxa de mobilização e desmobilização de equipamentos para execução de estaca tipo Strauss | TX | 3004.83 | 23% | 3695.94 | CDHU | FUNDACAO PROFUNDA | Estaca tipo STRAUSS
C-12.06.020 | Estaca tipo Strauss, diâmetro de 25 cm até 20 t | M | 80.17 | 23% | 98.61 | CDHU | FUNDACAO PROFUNDA | Estaca tipo STRAUSS
C-12.06.030 | Estaca tipo Strauss, diâmetro de 32 cm até 30 t | M | 104.99 | 23% | 129.14 | CDHU | FUNDACAO PROFUNDA | Estaca tipo STRAUSS
C-12.06.040 | Estaca tipo Strauss, diâmetro de 38 cm até 40 t | M | 134.31 | 23% | 165.2 | CDHU | FUNDACAO PROFUNDA | Estaca tipo STRAUSS
C-12.06.080 | Estaca tipo Strauss, diâmetro de 45 cm até 60 t | M | 200.1 | 23% | 246.12 | CDHU | FUNDACAO PROFUNDA | Estaca tipo STRAUSS
C-12.07 | Estaca tipo RAIZ |  |  |  |  | CDHU | FUNDACAO PROFUNDA | Estaca tipo RAIZ
C-12.07.010 | Taxa de mobilização e desmobilização de equipamentos para execução de estaca tipo Raiz em solo | TX | 30819.64 | 23% | 37908.16 | CDHU | FUNDACAO PROFUNDA | Estaca tipo RAIZ
C-12.07.030 | Estaca tipo Raiz, diâmetro de 10 cm para 10 t, em solo | M | 242.74 | 23% | 298.57 | CDHU | FUNDACAO PROFUNDA | Estaca tipo RAIZ
C-12.07.050 | Estaca tipo Raiz, diâmetro de 12 cm para 15 t, em solo | M | 268.06 | 23% | 329.71 | CDHU | FUNDACAO PROFUNDA | Estaca tipo RAIZ
C-12.07.060 | Estaca tipo Raiz, diâmetro de 15 cm para 25 t, em solo | M | 338.89 | 23% | 416.83 | CDHU | FUNDACAO PROFUNDA | Estaca tipo RAIZ
C-12.07.070 | Estaca tipo Raiz, diâmetro de 16 cm para 35 t, em solo | M | 375.04 | 23% | 461.3 | CDHU | FUNDACAO PROFUNDA | Estaca tipo RAIZ
C-12.07.090 | Estaca tipo Raiz, diâmetro de 20 cm para 50 t, em solo | M | 453.24 | 23% | 557.49 | CDHU | FUNDACAO PROFUNDA | Estaca tipo RAIZ
C-12.07.100 | Estaca tipo Raiz, diâmetro de 25 cm para 80 t, em solo | M | 519.74 | 23% | 639.28 | CDHU | FUNDACAO PROFUNDA | Estaca tipo RAIZ
C-12.07.110 | Estaca tipo Raiz, diâmetro de 31 cm para 100 t, em solo | M | 637.65 | 23% | 784.31 | CDHU | FUNDACAO PROFUNDA | Estaca tipo RAIZ
C-12.07.130 | Estaca tipo Raiz, diâmetro de 40 cm para 130 t, em solo | M | 733.21 | 23% | 901.85 | CDHU | FUNDACAO PROFUNDA | Estaca tipo RAIZ
C-12.07.151 | Estaca tipo Raiz, diâmetro de 31 cm, sem armação, em solo | M | 387.35 | 23% | 476.44 | CDHU | FUNDACAO PROFUNDA | Estaca tipo RAIZ
C-12.07.153 | Estaca tipo Raiz, diâmetro de 45 cm, sem armação, em solo | M | 522.17 | 23% | 642.27 | CDHU | FUNDACAO PROFUNDA | Estaca tipo RAIZ
C-12.07.270 | Taxa de mobilização e desmobilização de equipamentos para execução de estaca tipo Raiz em rocha | TX | 30819.64 | 23% | 37908.16 | CDHU | FUNDACAO PROFUNDA | Estaca tipo RAIZ
C-12.07.271 | Estaca tipo Raiz, diâmetro de 31 cm, sem armação, em rocha | M | 1193.19 | 23% | 1467.62 | CDHU | FUNDACAO PROFUNDA | Estaca tipo RAIZ
C-12.07.272 | Estaca tipo Raiz, diâmetro de 41 cm, sem armação, em rocha | M | 1386.49 | 23% | 1705.38 | CDHU | FUNDACAO PROFUNDA | Estaca tipo RAIZ
C-12.07.273 | Estaca tipo Raiz, diâmetro de 45 cm, sem armação, em rocha | M | 1611.16 | 23% | 1981.73 | CDHU | FUNDACAO PROFUNDA | Estaca tipo RAIZ
C-12.07.274 | Estaca tipo Raiz, diâmetro de 15 cm para 25 t, sem armação e sem argamassa, em rocha | M | 757.38 | 23% | 931.58 | CDHU | FUNDACAO PROFUNDA | Estaca tipo RAIZ
C-12.07.275 | Estaca tipo Raiz, diâmetro de 20 cm para 50 t, sem armação e sem argamassa, em rocha | M | 870.67 | 23% | 1070.92 | CDHU | FUNDACAO PROFUNDA | Estaca tipo RAIZ
C-12.07.511 | Injeção de argamassa de cimento e areia em estaca raiz - sobreconsumo | M3 | 681.16 | 23% | 837.83 | CDHU | FUNDACAO PROFUNDA | Estaca tipo RAIZ
C-12.09 | Tubulão |  |  |  |  | CDHU | FUNDACAO PROFUNDA | Tubulão
C-12.09.010 | Taxa de mobilização e desmobilização de equipamentos para execução de tubulão escavado mecanicamente | TX | 2081.44 | 23% | 2560.17 | CDHU | FUNDACAO PROFUNDA | Tubulão
C-12.09.020 | Abertura de fuste mecanizado diâmetro de 50 cm | M | 38.43 | 23% | 47.27 | CDHU | FUNDACAO PROFUNDA | Tubulão
C-12.09.040 | Abertura de fuste mecanizado diâmetro de 60 cm | M | 45.73 | 23% | 56.25 | CDHU | FUNDACAO PROFUNDA | Tubulão
C-12.09.060 | Abertura de fuste mecanizado diâmetro de 80 cm | M | 72.45 | 23% | 89.11 | CDHU | FUNDACAO PROFUNDA | Tubulão
C-12.09.140 | Escavação manual em campo aberto para tubulão, fuste e/ou base | M3 | 558.3 | 23% | 686.71 | CDHU | FUNDACAO PROFUNDA | Tubulão
C-12.12 | Estaca hélice continua |  |  |  |  | CDHU | FUNDACAO PROFUNDA | Estaca hélice continua
C-12.12.010 | Taxa de mobilização e desmobilização de equipamentos para execução de estaca tipo hélice contínua em solo | TX | 41812.92 | 23% | 51429.89 | CDHU | FUNDACAO PROFUNDA | Estaca hélice continua
C-12.12.014 | Estaca tipo hélice contínua, diâmetro de 25 cm em solo | M | 48.36 | 23% | 59.48 | CDHU | FUNDACAO PROFUNDA | Estaca hélice continua
C-12.12.016 | Estaca tipo hélice contínua, diâmetro de 30 cm em solo | M | 60.09 | 23% | 73.91 | CDHU | FUNDACAO PROFUNDA | Estaca hélice continua
C-12.12.020 | Estaca tipo hélice contínua, diâmetro de 35 cm em solo | M | 72.45 | 23% | 89.11 | CDHU | FUNDACAO PROFUNDA | Estaca hélice continua
C-12.12.060 | Estaca tipo hélice contínua, diâmetro de 40 cm em solo | M | 83.32 | 23% | 102.48 | CDHU | FUNDACAO PROFUNDA | Estaca hélice continua
C-12.12.070 | Estaca tipo hélice contínua, diâmetro de 50 cm em solo | M | 101.79 | 23% | 125.2 | CDHU | FUNDACAO PROFUNDA | Estaca hélice continua
C-12.12.074 | Estaca tipo hélice contínua, diâmetro de 60 cm em solo | M | 119.55 | 23% | 147.05 | CDHU | FUNDACAO PROFUNDA | Estaca hélice continua
C-12.12.090 | Estaca tipo hélice contínua, diâmetro de 70 cm em solo | M | 157.49 | 23% | 193.71 | CDHU | FUNDACAO PROFUNDA | Estaca hélice continua
C-12.12.100 | Estaca tipo hélice contínua, diâmetro de 80 cm em solo | M | 192.84 | 23% | 237.19 | CDHU | FUNDACAO PROFUNDA | Estaca hélice continua
C-12.14 | Estaca escavada com injeção ou micro estaca |  |  |  |  | CDHU | FUNDACAO PROFUNDA | Estaca escavada com injeção ou micro estaca
C-12.14.010 | Taxa de mobilização e desmobilização de equipamentos para execução de estacas escavadas com injeção ou microestaca | TX | 29125.54 | 23% | 35824.41 | CDHU | FUNDACAO PROFUNDA | Estaca escavada com injeção ou micro estaca
C-12.14.040 | Estaca escavada com injeção ou microestaca, diâmetro de 16 cm | M | 372.94 | 23% | 458.72 | CDHU | FUNDACAO PROFUNDA | Estaca escavada com injeção ou micro estaca
C-12.14.050 | Estaca escavada com injeção ou microestaca, diâmetro de 20 cm | M | 454.99 | 23% | 559.64 | CDHU | FUNDACAO PROFUNDA | Estaca escavada com injeção ou micro estaca
C-12.14.060 | Estaca escavada com injeção ou microestaca, diâmetro de 25 cm | M | 518.68 | 23% | 637.98 | CDHU | FUNDACAO PROFUNDA | Estaca escavada com injeção ou micro estaca
C-13 | LAJE E PAINEL DE FECHAMENTO PRE-FABRICADOS |  |  |  |  | CDHU | LAJE E PAINEL DE FECHAMENTO PRE-FABRICADOS | LAJE E PAINEL DE FECHAMENTO PRE-FABRICADOS
C-13.01 | Laje pre-fabricada mista em vigotas treplicadas e lajotas |  |  |  |  | CDHU | LAJE E PAINEL DE FECHAMENTO PRE-FABRICADOS | Laje pre-fabricada mista em vigotas treplicadas e lajotas
C-13.01.130 | Laje pré-fabricada mista vigota treliçada/lajota cerâmica - LT 12 (8+4) e capa com concreto de 25 MPa | M2 | 158.13 | 23% | 194.5 | CDHU | LAJE E PAINEL DE FECHAMENTO PRE-FABRICADOS | Laje pre-fabricada mista em vigotas treplicadas e lajotas
C-13.01.150 | Laje pré-fabricada mista vigota treliçada/lajota cerâmica - LT 16 (12+4) e capa com concreto de 25 MPa | M2 | 168.19 | 23% | 206.87 | CDHU | LAJE E PAINEL DE FECHAMENTO PRE-FABRICADOS | Laje pre-fabricada mista em vigotas treplicadas e lajotas
C-13.01.170 | Laje pré-fabricada mista vigota treliçada/lajota cerâmica - LT 20 (16+4) e capa com concreto de 25 MPa | M2 | 199.81 | 23% | 245.77 | CDHU | LAJE E PAINEL DE FECHAMENTO PRE-FABRICADOS | Laje pre-fabricada mista em vigotas treplicadas e lajotas
C-13.01.190 | Laje pré-fabricada mista vigota treliçada/lajota cerâmica - LT 24 (20+4) e capa com concreto de 25 MPa | M2 | 212.21 | 23% | 261.02 | CDHU | LAJE E PAINEL DE FECHAMENTO PRE-FABRICADOS | Laje pre-fabricada mista em vigotas treplicadas e lajotas
C-13.01.210 | Laje pré-fabricada mista vigota treliçada/lajota cerâmica - LT 30 (24+6) e capa com concreto de 25 MPa | M2 | 254.94 | 23% | 313.58 | CDHU | LAJE E PAINEL DE FECHAMENTO PRE-FABRICADOS | Laje pre-fabricada mista em vigotas treplicadas e lajotas
C-13.01.310 | Laje pré-fabricada unidirecional em viga treliçada/lajota em EPS LT 12 (8 + 4), com capa de concreto de 25 MPa | M2 | 184.15 | 23% | 226.5 | CDHU | LAJE E PAINEL DE FECHAMENTO PRE-FABRICADOS | Laje pre-fabricada mista em vigotas treplicadas e lajotas
C-13.01.320 | Laje pré-fabricada unidirecional em viga treliçada/lajota em EPS LT 16 (12 + 4), com capa de concreto de 25 MPa | M2 | 207.37 | 23% | 255.07 | CDHU | LAJE E PAINEL DE FECHAMENTO PRE-FABRICADOS | Laje pre-fabricada mista em vigotas treplicadas e lajotas
C-13.01.330 | Laje pré-fabricada unidirecional em viga treliçada/lajota em EPS LT 20 (16 + 4), com capa de concreto de 25 MPa | M2 | 248.66 | 23% | 305.85 | CDHU | LAJE E PAINEL DE FECHAMENTO PRE-FABRICADOS | Laje pre-fabricada mista em vigotas treplicadas e lajotas
C-13.01.340 | Laje pré-fabricada unidirecional em viga treliçada/lajota em EPS LT 25 (20 + 5), com capa de concreto de 25 MPa | M2 | 275.09 | 23% | 338.36 | CDHU | LAJE E PAINEL DE FECHAMENTO PRE-FABRICADOS | Laje pre-fabricada mista em vigotas treplicadas e lajotas
C-13.01.350 | Laje pré-fabricada unidirecional em viga treliçada/lajota em EPS LT 30 (25 + 5), com capa de concreto de 25 MPa | M2 | 297.37 | 23% | 365.77 | CDHU | LAJE E PAINEL DE FECHAMENTO PRE-FABRICADOS | Laje pre-fabricada mista em vigotas treplicadas e lajotas
C-13.02 | Laje pre-fabricada mista em vigotas protendidas e lajotas |  |  |  |  | CDHU | LAJE E PAINEL DE FECHAMENTO PRE-FABRICADOS | Laje pre-fabricada mista em vigotas protendidas e lajotas
C-13.02.150 | Laje pré-fabricada mista vigota protendida/lajota cerâmica - LP 12 (8+4) e capa com concreto de 25 MPa | M2 | 204.59 | 23% | 251.65 | CDHU | LAJE E PAINEL DE FECHAMENTO PRE-FABRICADOS | Laje pre-fabricada mista em vigotas protendidas e lajotas
C-13.02.170 | Laje pré-fabricada mista vigota protendida/lajota cerâmica - LP 16 (12+4) e capa com concreto de 25 MPa | M2 | 230.46 | 23% | 283.47 | CDHU | LAJE E PAINEL DE FECHAMENTO PRE-FABRICADOS | Laje pre-fabricada mista em vigotas protendidas e lajotas
C-13.02.190 | Laje pré-fabricada mista vigota protendida/lajota cerâmica - LP 20 (16+4) e capa com concreto de 25 MPa | M2 | 247.68 | 23% | 304.65 | CDHU | LAJE E PAINEL DE FECHAMENTO PRE-FABRICADOS | Laje pre-fabricada mista em vigotas protendidas e lajotas
C-13.02.210 | Laje pré-fabricada mista vigota protendida/lajota cerâmica - LP 25 (20+5) e capa com concreto de 25 MPa | M2 | 262.8 | 23% | 323.24 | CDHU | LAJE E PAINEL DE FECHAMENTO PRE-FABRICADOS | Laje pre-fabricada mista em vigotas protendidas e lajotas
C-13.05 | Pre-laje |  |  |  |  | CDHU | LAJE E PAINEL DE FECHAMENTO PRE-FABRICADOS | Pre-laje
C-13.05.084 | Pré-laje em painel pré-fabricado treliçado, com EPS, H= 12 cm | M2 | 166.22 | 23% | 204.45 | CDHU | LAJE E PAINEL DE FECHAMENTO PRE-FABRICADOS | Pre-laje
C-13.05.090 | Pré-laje em painel pré-fabricado treliçado, com EPS, H= 16 cm | M2 | 185.47 | 23% | 228.13 | CDHU | LAJE E PAINEL DE FECHAMENTO PRE-FABRICADOS | Pre-laje
C-13.05.094 | Pré-laje em painel pré-fabricado treliçado, com EPS, H= 20 cm | M2 | 201.15 | 23% | 247.41 | CDHU | LAJE E PAINEL DE FECHAMENTO PRE-FABRICADOS | Pre-laje
C-13.05.096 | Pré-laje em painel pré-fabricado treliçado, com EPS, H= 25 cm | M2 | 269.77 | 23% | 331.82 | CDHU | LAJE E PAINEL DE FECHAMENTO PRE-FABRICADOS | Pre-laje
C-13.05.110 | Pré-laje em painel pré-fabricado treliçado, H= 12 cm | M2 | 166.69 | 23% | 205.03 | CDHU | LAJE E PAINEL DE FECHAMENTO PRE-FABRICADOS | Pre-laje
C-13.05.150 | Pré-laje em painel pré-fabricado treliçado, H= 16 cm | M2 | 173.25 | 23% | 213.1 | CDHU | LAJE E PAINEL DE FECHAMENTO PRE-FABRICADOS | Pre-laje
C-14 | ALVENARIA E ELEMENTO DIVISOR |  |  |  |  | CDHU | ALVENARIA E ELEMENTO DIVISOR | ALVENARIA E ELEMENTO DIVISOR
C-14.01 | Alvenaria de fundação (embasamento) |  |  |  |  | CDHU | ALVENARIA E ELEMENTO DIVISOR | Alvenaria de fundação (embasamento)
C-14.01.020 | Alvenaria de embasamento em tijolo maciço comum | M3 | 1087.3 | 23% | 1337.38 | CDHU | ALVENARIA E ELEMENTO DIVISOR | Alvenaria de fundação (embasamento)
C-14.01.050 | Alvenaria de embasamento em bloco de concreto de 14 x 19 x 39 cm - classe A | M2 | 116.67 | 23% | 143.5 | CDHU | ALVENARIA E ELEMENTO DIVISOR | Alvenaria de fundação (embasamento)
C-14.01.060 | Alvenaria de embasamento em bloco de concreto de 19 x 19 x 39 cm - classe A | M2 | 143.52 | 23% | 176.53 | CDHU | ALVENARIA E ELEMENTO DIVISOR | Alvenaria de fundação (embasamento)
C-14.02 | Alvenaria com tijolo maciço comum ou especial |  |  |  |  | CDHU | ALVENARIA E ELEMENTO DIVISOR | Alvenaria com tijolo maciço comum ou especial
C-14.02.020 | Alvenaria de elevação de 1/4 tijolo maciço comum | M2 | 93.05 | 23% | 114.45 | CDHU | ALVENARIA E ELEMENTO DIVISOR | Alvenaria com tijolo maciço comum ou especial
C-14.02.030 | Alvenaria de elevação de 1/2 tijolo maciço comum | M2 | 138.44 | 23% | 170.28 | CDHU | ALVENARIA E ELEMENTO DIVISOR | Alvenaria com tijolo maciço comum ou especial
C-14.02.040 | Alvenaria de elevação de 1 tijolo maciço comum | M2 | 258.36 | 23% | 317.78 | CDHU | ALVENARIA E ELEMENTO DIVISOR | Alvenaria com tijolo maciço comum ou especial
C-14.02.050 | Alvenaria de elevação de 1 1/2 tijolo maciço comum | M2 | 345.23 | 23% | 424.63 | CDHU | ALVENARIA E ELEMENTO DIVISOR | Alvenaria com tijolo maciço comum ou especial
C-14.02.070 | Alvenaria de elevação de 1/2 tijolo maciço aparente | M2 | 200.08 | 23% | 246.1 | CDHU | ALVENARIA E ELEMENTO DIVISOR | Alvenaria com tijolo maciço comum ou especial
C-14.02.080 | Alvenaria de elevação de 1 tijolo maciço aparente | M2 | 400.04 | 23% | 492.05 | CDHU | ALVENARIA E ELEMENTO DIVISOR | Alvenaria com tijolo maciço comum ou especial
C-14.03 | Alvenaria com tijolo laminado aparente |  |  |  |  | CDHU | ALVENARIA E ELEMENTO DIVISOR | Alvenaria com tijolo laminado aparente
C-14.03.020 | Alvenaria de elevação de 1/4 tijolo laminado | M2 | 219.59 | 23% | 270.1 | CDHU | ALVENARIA E ELEMENTO DIVISOR | Alvenaria com tijolo laminado aparente
C-14.03.040 | Alvenaria de elevação de 1/2 tijolo laminado | M2 | 414.27 | 23% | 509.55 | CDHU | ALVENARIA E ELEMENTO DIVISOR | Alvenaria com tijolo laminado aparente
C-14.03.060 | Alvenaria de elevação de 1 tijolo laminado | M2 | 764.85 | 23% | 940.77 | CDHU | ALVENARIA E ELEMENTO DIVISOR | Alvenaria com tijolo laminado aparente
C-14.04 | Alvenaria com bloco cerâmico de vedação |  |  |  |  | CDHU | ALVENARIA E ELEMENTO DIVISOR | Alvenaria com bloco cerâmico de vedação
C-14.04.200 | Alvenaria de bloco cerâmico de vedação de 9 cm | M2 | 76.65 | 23% | 94.28 | CDHU | ALVENARIA E ELEMENTO DIVISOR | Alvenaria com bloco cerâmico de vedação
C-14.04.210 | Alvenaria de bloco cerâmico de vedação de 14 cm | M2 | 87.42 | 23% | 107.53 | CDHU | ALVENARIA E ELEMENTO DIVISOR | Alvenaria com bloco cerâmico de vedação
C-14.04.220 | Alvenaria de bloco cerâmico de vedação de 19 cm | M2 | 101.86 | 23% | 125.29 | CDHU | ALVENARIA E ELEMENTO DIVISOR | Alvenaria com bloco cerâmico de vedação
C-14.05 | Alvenaria com bloco cerâmico estrutural |  |  |  |  | CDHU | ALVENARIA E ELEMENTO DIVISOR | Alvenaria com bloco cerâmico estrutural
C-14.05.050 | Alvenaria de bloco cerâmico estrutural de 14 cm | M2 | 87.01 | 23% | 107.02 | CDHU | ALVENARIA E ELEMENTO DIVISOR | Alvenaria com bloco cerâmico estrutural
C-14.05.060 | Alvenaria de bloco cerâmico estrutural de 19 cm | M2 | 104.99 | 23% | 129.14 | CDHU | ALVENARIA E ELEMENTO DIVISOR | Alvenaria com bloco cerâmico estrutural
C-14.10 | Alvenaria com bloco de concreto de vedação |  |  |  |  | CDHU | ALVENARIA E ELEMENTO DIVISOR | Alvenaria com bloco de concreto de vedação
C-14.10.101 | Alvenaria de bloco de concreto de vedação de 9 cm - classe C | M2 | 82.87 | 23% | 101.93 | CDHU | ALVENARIA E ELEMENTO DIVISOR | Alvenaria com bloco de concreto de vedação
C-14.10.111 | Alvenaria de bloco de concreto de vedação de 14 cm - classe C | M2 | 99.24 | 23% | 122.07 | CDHU | ALVENARIA E ELEMENTO DIVISOR | Alvenaria com bloco de concreto de vedação
C-14.10.121 | Alvenaria de bloco de concreto de vedação de 19 cm - classe C | M2 | 118.55 | 23% | 145.82 | CDHU | ALVENARIA E ELEMENTO DIVISOR | Alvenaria com bloco de concreto de vedação
C-14.11 | Alvenaria com bloco de concreto estrutural |  |  |  |  | CDHU | ALVENARIA E ELEMENTO DIVISOR | Alvenaria com bloco de concreto estrutural
C-14.11.221 | Alvenaria de bloco de concreto estrutural 14 cm - classe B | M2 | 118.22 | 23% | 145.41 | CDHU | ALVENARIA E ELEMENTO DIVISOR | Alvenaria com bloco de concreto estrutural
C-14.11.231 | Alvenaria de bloco de concreto estrutural 19 cm - classe B | M2 | 132.28 | 23% | 162.7 | CDHU | ALVENARIA E ELEMENTO DIVISOR | Alvenaria com bloco de concreto estrutural
C-14.11.261 | Alvenaria de bloco de concreto estrutural 14 cm - classe A | M2 | 137.12 | 23% | 168.66 | CDHU | ALVENARIA E ELEMENTO DIVISOR | Alvenaria com bloco de concreto estrutural
C-14.11.271 | Alvenaria de bloco de concreto estrutural 19 cm - classe A | M2 | 167.36 | 23% | 205.85 | CDHU | ALVENARIA E ELEMENTO DIVISOR | Alvenaria com bloco de concreto estrutural
C-14.15 | Alvenaria de concreto celular ou silico calcário |  |  |  |  | CDHU | ALVENARIA E ELEMENTO DIVISOR | Alvenaria de concreto celular ou silico calcário
C-14.15.060 | Alvenaria em bloco de concreto celular autoclavado de 10 cm, uso revestido - classe C25 | M2 | 116.76 | 23% | 143.61 | CDHU | ALVENARIA E ELEMENTO DIVISOR | Alvenaria de concreto celular ou silico calcário
C-14.15.100 | Alvenaria em bloco de concreto celular autoclavado de 12,5 cm, uso revestido - classe C25 | M2 | 133.73 | 23% | 164.49 | CDHU | ALVENARIA E ELEMENTO DIVISOR | Alvenaria de concreto celular ou silico calcário
C-14.15.120 | Alvenaria em bloco de concreto celular autoclavado de 15 cm, uso revestido - classe C25 | M2 | 161.47 | 23% | 198.61 | CDHU | ALVENARIA E ELEMENTO DIVISOR | Alvenaria de concreto celular ou silico calcário
C-14.15.140 | Alvenaria em bloco de concreto celular autoclavado de 20 cm, uso revestido - classe C25 | M2 | 198.2 | 23% | 243.79 | CDHU | ALVENARIA E ELEMENTO DIVISOR | Alvenaria de concreto celular ou silico calcário
C-14.20 | Pecas moldadas no local (vergas, pilaretes, etc.) |  |  |  |  | CDHU | ALVENARIA E ELEMENTO DIVISOR | Pecas moldadas no local (vergas, pilaretes, etc.)
C-14.20.010 | Vergas, contravergas e pilaretes de concreto armado | M3 | 1888.16 | 23% | 2322.44 | CDHU | ALVENARIA E ELEMENTO DIVISOR | Pecas moldadas no local (vergas, pilaretes, etc.)
C-14.20.020 | Cimalha em concreto com pingadeira | M | 12.83 | 23% | 15.78 | CDHU | ALVENARIA E ELEMENTO DIVISOR | Pecas moldadas no local (vergas, pilaretes, etc.)
C-14.28 | Elementos vazados (concreto, cerâmica e vidros) |  |  |  |  | CDHU | ALVENARIA E ELEMENTO DIVISOR | Elementos vazados (concreto, cerâmica e vidros)
C-14.28.012 | Elemento vazado em cerâmica, tipo quadriculado de 18 x 18 x 7 cm | M2 | 254.9 | 23% | 313.53 | CDHU | ALVENARIA E ELEMENTO DIVISOR | Elementos vazados (concreto, cerâmica e vidros)
C-14.28.030 | Elemento vazado em concreto, tipo quadriculado de 39 x 39 x 10 cm | M2 | 231.31 | 23% | 284.51 | CDHU | ALVENARIA E ELEMENTO DIVISOR | Elementos vazados (concreto, cerâmica e vidros)
C-14.28.096 | Elemento vazado em concreto, tipo veneziana de 39 x 39 x 10 cm | M2 | 228.93 | 23% | 281.58 | CDHU | ALVENARIA E ELEMENTO DIVISOR | Elementos vazados (concreto, cerâmica e vidros)
C-14.28.100 | Elemento vazado em vidro, tipo veneziana capelinha de 20 x 10 x 10 cm | M2 | 2144.63 | 23% | 2637.89 | CDHU | ALVENARIA E ELEMENTO DIVISOR | Elementos vazados (concreto, cerâmica e vidros)
C-14.28.140 | Elemento vazado em vidro, tipo veneziana de 20 x 20 x 6 cm | M2 | 1065.32 | 23% | 1310.34 | CDHU | ALVENARIA E ELEMENTO DIVISOR | Elementos vazados (concreto, cerâmica e vidros)
C-14.30 | Divisória e fechamento |  |  |  |  | CDHU | ALVENARIA E ELEMENTO DIVISOR | Divisória e fechamento
C-14.30.010 | Divisória em placas de granito com espessura de 3 cm | M2 | 1256.89 | 23% | 1545.97 | CDHU | ALVENARIA E ELEMENTO DIVISOR | Divisória e fechamento
C-14.30.020 | Divisória em placas de granilite com espessura de 3 cm | M2 | 261.45 | 23% | 321.58 | CDHU | ALVENARIA E ELEMENTO DIVISOR | Divisória e fechamento
C-14.30.070 | Divisória sanitária em painel laminado melamínico estrutural com perfis em alumínio, inclusive ferragem completa para vão de porta | M2 | 828.13 | 23% | 1018.6 | CDHU | ALVENARIA E ELEMENTO DIVISOR | Divisória e fechamento
C-14.30.080 | Divisão para mictório em placas de mármore branco, com espessura de 3 cm | M2 | 1208.63 | 23% | 1486.61 | CDHU | ALVENARIA E ELEMENTO DIVISOR | Divisória e fechamento
C-14.30.110 | Divisória cega tipo naval, acabamento em laminado fenólico melamínico, com espessura de 3,5 cm | M2 | 192.11 | 23% | 236.3 | CDHU | ALVENARIA E ELEMENTO DIVISOR | Divisória e fechamento
C-14.30.160 | Divisória em placas de gesso acartonado, resistência ao fogo 60 minutos, espessura 120/90mm - 1RF / 1RF LM | M2 | 215.71 | 23% | 265.32 | CDHU | ALVENARIA E ELEMENTO DIVISOR | Divisória e fechamento
C-14.30.190 | Divisória cega tipo naval com miolo mineral, acabamento em laminado melamínico, com espessura de 3,5 cm | M2 | 209.79 | 23% | 258.04 | CDHU | ALVENARIA E ELEMENTO DIVISOR | Divisória e fechamento
C-14.30.230 | Divisória painel/vidro/vidro tipo naval, acabamento em laminado fenólico melamínico, com espessura de 3,5 cm | M2 | 192.59 | 23% | 236.89 | CDHU | ALVENARIA E ELEMENTO DIVISOR | Divisória e fechamento
C-14.30.260 | Divisória em placas de gesso acartonado, resistência ao fogo 30 minutos, espessura 73/48mm - 1ST / 1ST | M2 | 164.82 | 23% | 202.73 | CDHU | ALVENARIA E ELEMENTO DIVISOR | Divisória e fechamento
C-14.30.270 | Divisória em placas de gesso acartonado, resistência ao fogo 30 minutos, espessura 73/48mm - 1ST / 1ST LM | M2 | 170.41 | 23% | 209.6 | CDHU | ALVENARIA E ELEMENTO DIVISOR | Divisória e fechamento
C-14.30.300 | Divisória em placas de gesso acartonado, resistência ao fogo 30 minutos, espessura 100/70mm - 1ST / 1ST LM | M2 | 211.59 | 23% | 260.26 | CDHU | ALVENARIA E ELEMENTO DIVISOR | Divisória e fechamento
C-14.30.310 | Divisória em placas de gesso acartonado, resistência ao fogo 30 minutos, espessura 100/70mm - 1ST / 1ST | M2 | 166.05 | 23% | 204.24 | CDHU | ALVENARIA E ELEMENTO DIVISOR | Divisória e fechamento
C-14.30.410 | Divisória em placas de gesso acartonado, resistência ao fogo 30 minutos, espessura 100/70mm - 1RU / 1RU | M2 | 245.21 | 23% | 301.61 | CDHU | ALVENARIA E ELEMENTO DIVISOR | Divisória e fechamento
C-14.30.440 | Divisória em placas duplas de gesso acartonado, resistência ao fogo 60 minutos, espessura 120/70mm - 2ST / 2ST LM | M2 | 259.12 | 23% | 318.72 | CDHU | ALVENARIA E ELEMENTO DIVISOR | Divisória e fechamento
C-14.30.841 | Divisória cega tipo piso/teto em laminado melamínico de baixa pressão, com coluna estrutural em alumínio extrudado | M2 | 1670.53 | 23% | 2054.75 | CDHU | ALVENARIA E ELEMENTO DIVISOR | Divisória e fechamento
C-14.30.842 | Divisória tipo piso/teto em vidro temperado simples, com coluna estrutural em alumínio extrudado | M2 | 910.05 | 23% | 1119.36 | CDHU | ALVENARIA E ELEMENTO DIVISOR | Divisória e fechamento
C-14.30.843 | Divisória tipo piso/teto em vidro temperado duplo e micro persianas, com coluna estrutural em alumínio extrudado | M2 | 1434.61 | 23% | 1764.57 | CDHU | ALVENARIA E ELEMENTO DIVISOR | Divisória e fechamento
C-14.30.860 | Divisória em placas de granilite com espessura de 4 cm | M2 | 379.48 | 23% | 466.76 | CDHU | ALVENARIA E ELEMENTO DIVISOR | Divisória e fechamento
C-14.30.870 | Divisória em placas duplas de gesso acartonado, resistência ao fogo 120 minutos, espessura 130/70mm - 2RF / 2RF | M2 | 280.91 | 23% | 345.52 | CDHU | ALVENARIA E ELEMENTO DIVISOR | Divisória e fechamento
C-14.30.880 | Divisória em placas duplas de gesso acartonado, resistência ao fogo 60 minutos, espessura 120/70mm - 2ST / 2RU | M2 | 298.76 | 23% | 367.47 | CDHU | ALVENARIA E ELEMENTO DIVISOR | Divisória e fechamento
C-14.30.890 | Divisória em placas duplas de gesso acartonado, resistência ao fogo 60 minutos, espessura 120/70mm - 2RU / 2RU | M2 | 291.34 | 23% | 358.35 | CDHU | ALVENARIA E ELEMENTO DIVISOR | Divisória e fechamento
C-14.30.900 | Divisória em placas duplas de gesso acartonado, resistência ao fogo 60 minutos, espessura 98/48mm - 2ST / 2ST LM | M2 | 246.26 | 23% | 302.9 | CDHU | ALVENARIA E ELEMENTO DIVISOR | Divisória e fechamento
C-14.30.910 | Divisória em placas duplas de gesso acartonado, resistência ao fogo 60 minutos, espessura 98/48mm - 2RU / 2RU LM | M2 | 288.34 | 23% | 354.66 | CDHU | ALVENARIA E ELEMENTO DIVISOR | Divisória e fechamento
C-14.30.920 | Divisória em placas duplas de gesso acartonado, resistência ao fogo 60 minutos, espessura 98/48mm - 2ST / 2RU LM | M2 | 261.76 | 23% | 321.96 | CDHU | ALVENARIA E ELEMENTO DIVISOR | Divisória e fechamento
C-14.31 | Divisória e fechamento. |  |  |  |  | CDHU | ALVENARIA E ELEMENTO DIVISOR | Divisória e fechamento.
C-14.31.030 | Fechamento em placa cimentícia com espessura de 12 mm | M2 | 243.6 | 23% | 299.63 | CDHU | ALVENARIA E ELEMENTO DIVISOR | Divisória e fechamento.
C-14.40 | Reparos, conservações e complementos - GRUPO 14 |  |  |  |  | CDHU | ALVENARIA E ELEMENTO DIVISOR | Reparos, conservações e complementos - GRUPO 14
C-14.40.040 | Recolocação de divisórias em chapas com montantes metálicos | M2 | 50.35 | 23% | 61.93 | CDHU | ALVENARIA E ELEMENTO DIVISOR | Reparos, conservações e complementos - GRUPO 14
C-14.40.060 | Tela galvanizada para fixação de alvenaria com dimensão de 6x50cm | UN | 8.93 | 23% | 10.98 | CDHU | ALVENARIA E ELEMENTO DIVISOR | Reparos, conservações e complementos - GRUPO 14
C-14.40.070 | Tela galvanizada para fixação de alvenaria com dimensão de 7,5x50cm | UN | 9.09 | 23% | 11.18 | CDHU | ALVENARIA E ELEMENTO DIVISOR | Reparos, conservações e complementos - GRUPO 14
C-14.40.080 | Tela galvanizada para fixação de alvenaria com dimensão de 10,5x50cm | UN | 9.59 | 23% | 11.8 | CDHU | ALVENARIA E ELEMENTO DIVISOR | Reparos, conservações e complementos - GRUPO 14
C-14.40.090 | Tela galvanizada para fixação de alvenaria com dimensão de 12x50cm | UN | 9.73 | 23% | 11.97 | CDHU | ALVENARIA E ELEMENTO DIVISOR | Reparos, conservações e complementos - GRUPO 14
C-14.40.100 | Tela galvanizada para fixação de alvenaria com dimensão de 17x50cm | UN | 10.9 | 23% | 13.41 | CDHU | ALVENARIA E ELEMENTO DIVISOR | Reparos, conservações e complementos - GRUPO 14
C-15 | ESTRUTURA EM MADEIRA, FERRO, ALUMINIO E CONCRETO |  |  |  |  | CDHU | ESTRUTURA EM MADEIRA, FERRO, ALUMINIO E CONCRETO | ESTRUTURA EM MADEIRA, FERRO, ALUMINIO E CONCRETO
C-15.01 | Estrutura em madeira para cobertura |  |  |  |  | CDHU | ESTRUTURA EM MADEIRA, FERRO, ALUMINIO E CONCRETO | Estrutura em madeira para cobertura
C-15.01.010 | Estrutura de madeira tesourada para telha de barro - vãos até 7,00 m | M2 | 184.95 | 23% | 227.49 | CDHU | ESTRUTURA EM MADEIRA, FERRO, ALUMINIO E CONCRETO | Estrutura em madeira para cobertura
C-15.01.020 | Estrutura de madeira tesourada para telha de barro - vãos de 7,01 a 10,00 m | M2 | 196.34 | 23% | 241.5 | CDHU | ESTRUTURA EM MADEIRA, FERRO, ALUMINIO E CONCRETO | Estrutura em madeira para cobertura
C-15.01.030 | Estrutura de madeira tesourada para telha de barro - vãos de 10,01 a 13,00 m | M2 | 207.74 | 23% | 255.52 | CDHU | ESTRUTURA EM MADEIRA, FERRO, ALUMINIO E CONCRETO | Estrutura em madeira para cobertura
C-15.01.040 | Estrutura de madeira tesourada para telha de barro - vãos de 13,01 a 18,00 m | M2 | 226.29 | 23% | 278.34 | CDHU | ESTRUTURA EM MADEIRA, FERRO, ALUMINIO E CONCRETO | Estrutura em madeira para cobertura
C-15.01.110 | Estrutura de madeira tesourada para telha perfil ondulado - vãos até 7,00 m | M2 | 131.44 | 23% | 161.67 | CDHU | ESTRUTURA EM MADEIRA, FERRO, ALUMINIO E CONCRETO | Estrutura em madeira para cobertura
C-15.01.120 | Estrutura de madeira tesourada para telha perfil ondulado - vãos 7,01 a 10,00 m | M2 | 142.85 | 23% | 175.71 | CDHU | ESTRUTURA EM MADEIRA, FERRO, ALUMINIO E CONCRETO | Estrutura em madeira para cobertura
C-15.01.130 | Estrutura de madeira tesourada para telha perfil ondulado - vãos 10,01 a 13,00 m | M2 | 154.25 | 23% | 189.73 | CDHU | ESTRUTURA EM MADEIRA, FERRO, ALUMINIO E CONCRETO | Estrutura em madeira para cobertura
C-15.01.140 | Estrutura de madeira tesourada para telha perfil ondulado - vãos 13,01 a 18,00 m | M2 | 168.56 | 23% | 207.33 | CDHU | ESTRUTURA EM MADEIRA, FERRO, ALUMINIO E CONCRETO | Estrutura em madeira para cobertura
C-15.01.210 | Estrutura pontaletada para telhas de barro | M2 | 152.15 | 23% | 187.14 | CDHU | ESTRUTURA EM MADEIRA, FERRO, ALUMINIO E CONCRETO | Estrutura em madeira para cobertura
C-15.01.220 | Estrutura pontaletada para telhas onduladas | M2 | 114.51 | 23% | 140.85 | CDHU | ESTRUTURA EM MADEIRA, FERRO, ALUMINIO E CONCRETO | Estrutura em madeira para cobertura
C-15.01.310 | Estrutura em terças para telhas de barro | M2 | 118.22 | 23% | 145.41 | CDHU | ESTRUTURA EM MADEIRA, FERRO, ALUMINIO E CONCRETO | Estrutura em madeira para cobertura
C-15.01.320 | Estrutura em terças para telhas perfil e material qualquer, exceto barro | M2 | 32.42 | 23% | 39.88 | CDHU | ESTRUTURA EM MADEIRA, FERRO, ALUMINIO E CONCRETO | Estrutura em madeira para cobertura
C-15.01.330 | Estrutura em terças para telhas perfil trapezoidal | M2 | 22.67 | 23% | 27.88 | CDHU | ESTRUTURA EM MADEIRA, FERRO, ALUMINIO E CONCRETO | Estrutura em madeira para cobertura
C-15.03 | Estrutura em aço |  |  |  |  | CDHU | ESTRUTURA EM MADEIRA, FERRO, ALUMINIO E CONCRETO | Estrutura em aço
C-15.03.030 | Fornecimento e montagem de estrutura em aço ASTM-A36, sem pintura | KG | 28.55 | 23% | 35.12 | CDHU | ESTRUTURA EM MADEIRA, FERRO, ALUMINIO E CONCRETO | Estrutura em aço
C-15.03.090 | Montagem de estrutura metálica em aço, sem pintura | KG | 6.47 | 23% | 7.96 | CDHU | ESTRUTURA EM MADEIRA, FERRO, ALUMINIO E CONCRETO | Estrutura em aço
C-15.03.110 | Fornecimento e montagem de estrutura em aço patinável, sem pintura | KG | 30.26 | 23% | 37.22 | CDHU | ESTRUTURA EM MADEIRA, FERRO, ALUMINIO E CONCRETO | Estrutura em aço
C-15.03.131 | Fornecimento e montagem de estrutura em aço ASTM-A572 Grau 50, sem pintura | KG | 31.03 | 23% | 38.17 | CDHU | ESTRUTURA EM MADEIRA, FERRO, ALUMINIO E CONCRETO | Estrutura em aço
C-15.03.140 | Fornecimento e montagem de estrutura tubular em aço ASTM-A572 Grau 50, sem pintura | KG | 34 | 23% | 41.82 | CDHU | ESTRUTURA EM MADEIRA, FERRO, ALUMINIO E CONCRETO | Estrutura em aço
C-15.03.150 | Fornecimento e montagem de estrutura metálica em perfil metalon, sem pintura | KG | 17.44 | 23% | 21.45 | CDHU | ESTRUTURA EM MADEIRA, FERRO, ALUMINIO E CONCRETO | Estrutura em aço
C-15.05 | Estrutura pre-fabricada de concreto |  |  |  |  | CDHU | ESTRUTURA EM MADEIRA, FERRO, ALUMINIO E CONCRETO | Estrutura pre-fabricada de concreto
C-15.05.290 | Placas, vigas e pilares em concreto armado pré-moldado - fck= 40 MPa | M3 | 3539.65 | 23% | 4353.77 | CDHU | ESTRUTURA EM MADEIRA, FERRO, ALUMINIO E CONCRETO | Estrutura pre-fabricada de concreto
C-15.05.300 | Mobiliário em concreto armado pré-moldado - fck= 40 MPa | M3 | 3552.1 | 23% | 4369.08 | CDHU | ESTRUTURA EM MADEIRA, FERRO, ALUMINIO E CONCRETO | Estrutura pre-fabricada de concreto
C-15.05.520 | Placas, vigas e pilares em concreto armado pré-moldado - fck= 35 MPa | M3 | 3205.19 | 23% | 3942.38 | CDHU | ESTRUTURA EM MADEIRA, FERRO, ALUMINIO E CONCRETO | Estrutura pre-fabricada de concreto
C-15.05.530 | Placas, vigas e pilares em concreto armado pré-moldado - fck= 25 MPa | M3 | 2917.58 | 23% | 3588.62 | CDHU | ESTRUTURA EM MADEIRA, FERRO, ALUMINIO E CONCRETO | Estrutura pre-fabricada de concreto
C-15.05.540 | Mobiliário em concreto armado pré-moldado - fck= 25 MPa | M3 | 3233.85 | 23% | 3977.64 | CDHU | ESTRUTURA EM MADEIRA, FERRO, ALUMINIO E CONCRETO | Estrutura pre-fabricada de concreto
C-15.20 | Reparos, conservações e complementos - GRUPO 15 |  |  |  |  | CDHU | ESTRUTURA EM MADEIRA, FERRO, ALUMINIO E CONCRETO | Reparos, conservações e complementos - GRUPO 15
C-15.20.020 | Fornecimento de peças diversas para estrutura em madeira | M3 | 5784.74 | 23% | 7115.23 | CDHU | ESTRUTURA EM MADEIRA, FERRO, ALUMINIO E CONCRETO | Reparos, conservações e complementos - GRUPO 15
C-15.20.040 | Recolocação de peças lineares em madeira com seção até 60 cm² | M | 7.16 | 23% | 8.81 | CDHU | ESTRUTURA EM MADEIRA, FERRO, ALUMINIO E CONCRETO | Reparos, conservações e complementos - GRUPO 15
C-15.20.060 | Recolocação de peças lineares em madeira com seção superior a 60 cm² | M | 18.91 | 23% | 23.26 | CDHU | ESTRUTURA EM MADEIRA, FERRO, ALUMINIO E CONCRETO | Reparos, conservações e complementos - GRUPO 15
C-16 | TELHAMENTO |  |  |  |  | CDHU | TELHAMENTO | TELHAMENTO
C-16.02 | Telhamento em barro |  |  |  |  | CDHU | TELHAMENTO | Telhamento em barro
C-16.02.010 | Telha de barro tipo italiana | M2 | 83.09 | 23% | 102.2 | CDHU | TELHAMENTO | Telhamento em barro
C-16.02.020 | Telha de barro tipo francesa | M2 | 99.25 | 23% | 122.08 | CDHU | TELHAMENTO | Telhamento em barro
C-16.02.030 | Telha de barro tipo romana | M2 | 71.89 | 23% | 88.42 | CDHU | TELHAMENTO | Telhamento em barro
C-16.02.045 | Telha de barro colonial/paulista | M2 | 143.09 | 23% | 176 | CDHU | TELHAMENTO | Telhamento em barro
C-16.02.060 | Telha de barro tipo plan | M2 | 161.72 | 23% | 198.92 | CDHU | TELHAMENTO | Telhamento em barro
C-16.02.120 | Emboçamento de beiral em telhas de barro | M | 17.1 | 23% | 21.03 | CDHU | TELHAMENTO | Telhamento em barro
C-16.02.230 | Cumeeira de barro emboçado tipos: plan, romana, italiana, francesa e paulistinha | M | 34.12 | 23% | 41.97 | CDHU | TELHAMENTO | Telhamento em barro
C-16.02.270 | Espigão de barro emboçado | M | 41.67 | 23% | 51.25 | CDHU | TELHAMENTO | Telhamento em barro
C-16.03 | Telhamento em cimento reforçado com fio sintético (CRFS) |  |  |  |  | CDHU | TELHAMENTO | Telhamento em cimento reforçado com fio sintético (CRFS)
C-16.03.010 | Telhamento em cimento reforçado com fio sintético CRFS - perfil ondulado de 6 mm | M2 | 59.96 | 23% | 73.75 | CDHU | TELHAMENTO | Telhamento em cimento reforçado com fio sintético (CRFS)
C-16.03.020 | Telhamento em cimento reforçado com fio sintético CRFS - perfil ondulado de 8 mm | M2 | 80.88 | 23% | 99.48 | CDHU | TELHAMENTO | Telhamento em cimento reforçado com fio sintético (CRFS)
C-16.03.030 | Telhamento em cimento reforçado com fio sintético CRFS - perfil trapezoidal de 44 cm | M2 | 173.63 | 23% | 213.56 | CDHU | TELHAMENTO | Telhamento em cimento reforçado com fio sintético (CRFS)
C-16.03.040 | Telhamento em cimento reforçado com fio sintético CRFS - perfil modulado | M2 | 181.45 | 23% | 223.18 | CDHU | TELHAMENTO | Telhamento em cimento reforçado com fio sintético (CRFS)
C-16.03.300 | Cumeeira normal em cimento reforçado com fio sintético CRFS - perfil ondulado | M | 95.73 | 23% | 117.75 | CDHU | TELHAMENTO | Telhamento em cimento reforçado com fio sintético (CRFS)
C-16.03.310 | Cumeeira universal em cimento reforçado com fio sintético CRFS - perfil ondulado | M | 90.17 | 23% | 110.91 | CDHU | TELHAMENTO | Telhamento em cimento reforçado com fio sintético (CRFS)
C-16.03.320 | Cumeeira normal em cimento reforçado com fio sintético CRFS - perfil trapezoidal 44 cm | M | 124.2 | 23% | 152.77 | CDHU | TELHAMENTO | Telhamento em cimento reforçado com fio sintético (CRFS)
C-16.03.330 | Cumeeira normal em cimento reforçado com fio sintético CRFS - perfil modulado | M | 185.45 | 23% | 228.1 | CDHU | TELHAMENTO | Telhamento em cimento reforçado com fio sintético (CRFS)
C-16.03.360 | Espigão em cimento reforçado com fio sintético CRFS - perfil ondulado | M | 67.01 | 23% | 82.42 | CDHU | TELHAMENTO | Telhamento em cimento reforçado com fio sintético (CRFS)
C-16.03.370 | Espigão em cimento reforçado com fio sintético CRFS - perfil modulado | M | 117.7 | 23% | 144.77 | CDHU | TELHAMENTO | Telhamento em cimento reforçado com fio sintético (CRFS)
C-16.03.400 | Rufo em cimento reforçado com fio sintético CRFS - perfil ondulado | M | 83.53 | 23% | 102.74 | CDHU | TELHAMENTO | Telhamento em cimento reforçado com fio sintético (CRFS)
C-16.10 | Telhamento em madeira ou fibra vegetal |  |  |  |  | CDHU | TELHAMENTO | Telhamento em madeira ou fibra vegetal
C-16.10.020 | Telha em fibra vegetal, perfil ondulado, com espessura de 3mm | M2 | 114.15 | 23% | 140.4 | CDHU | TELHAMENTO | Telhamento em madeira ou fibra vegetal
C-16.10.100 | Cumeeira em fibra vegetal, lisa, com espessura de 3mm | M | 116.28 | 23% | 143.02 | CDHU | TELHAMENTO | Telhamento em madeira ou fibra vegetal
C-16.12 | Telhamento metálico comum |  |  |  |  | CDHU | TELHAMENTO | Telhamento metálico comum
C-16.12.020 | Telhamento em chapa de aço pré-pintada, perfil ondulado, com espessura de 0,50mm | M2 | 115.69 | 23% | 142.3 | CDHU | TELHAMENTO | Telhamento metálico comum
C-16.12.040 | Telhamento em chapa de aço pré-pintada, perfil ondulado calandrado, com espessura de 0,80mm | M2 | 191.51 | 23% | 235.56 | CDHU | TELHAMENTO | Telhamento metálico comum
C-16.12.050 | Telhamento em chapa de aço pré-pintada, perfil trapezoidal, com espessura de 0,80mm e altura de 100mm | M2 | 185.71 | 23% | 228.42 | CDHU | TELHAMENTO | Telhamento metálico comum
C-16.12.060 | Telhamento em chapa de aço pré-pintada, perfil trapezoidal, com espessura de 0,50mm e altura de 40mm | M2 | 114.97 | 23% | 141.41 | CDHU | TELHAMENTO | Telhamento metálico comum
C-16.12.200 | Cumeeira em chapa de aço pré-pintada, perfil trapezoidal, com espessura de 0,50mm | M | 86.44 | 23% | 106.32 | CDHU | TELHAMENTO | Telhamento metálico comum
C-16.12.220 | Cumeeira em chapa de aço pré-pintada, perfil ondulado, com espessura de 0,50mm | M | 86.3 | 23% | 106.15 | CDHU | TELHAMENTO | Telhamento metálico comum
C-16.13 | Telhamento metálico especial |  |  |  |  | CDHU | TELHAMENTO | Telhamento metálico especial
C-16.13.060 | Telhamento em chapa de aço pré-pintada, tipo sanduíche, espessura de 0,50mm, com lã de rocha | M2 | 218.83 | 23% | 269.16 | CDHU | TELHAMENTO | Telhamento metálico especial
C-16.13.070 | Telhamento em chapa de aço pré-pintada, tipo sanduíche, espessura de 0,50mm, com poliisocianurato (PIR) | M2 | 201.5 | 23% | 247.85 | CDHU | TELHAMENTO | Telhamento metálico especial
C-16.13.130 | Telhamento em chapa de aço pré-pintada, tipo sanduíche, espessura de 0,50mm, com poliestireno expandido | M2 | 149.21 | 23% | 183.53 | CDHU | TELHAMENTO | Telhamento metálico especial
C-16.13.140 | Telhamento em chapa de aço galvanizado autoportante, perfil trapezoidal, com espessura de 0,80mm e altura de 120mm | M2 | 137.98 | 23% | 169.72 | CDHU | TELHAMENTO | Telhamento metálico especial
C-16.16 | Telhamento em material sintético |  |  |  |  | CDHU | TELHAMENTO | Telhamento em material sintético
C-16.16.040 | Telha ondulada translúcida em polipropileno | M2 | 89.14 | 23% | 109.64 | CDHU | TELHAMENTO | Telhamento em material sintético
C-16.16.160 | Telha em poliéster reforçado com fibras de vidro, perfil trapezoidal 49 | M2 | 130.19 | 23% | 160.13 | CDHU | TELHAMENTO | Telhamento em material sintético
C-16.16.400 | Cumeeira para telha de poliéster, tipo perfil trapezoidal 49 | M | 173.94 | 23% | 213.95 | CDHU | TELHAMENTO | Telhamento em material sintético
C-16.20 | Telhamento em vidro |  |  |  |  | CDHU | TELHAMENTO | Telhamento em vidro
C-16.20.020 | Telhas de vidro para iluminação tipo francesa | UN | 80.27 | 23% | 98.73 | CDHU | TELHAMENTO | Telhamento em vidro
C-16.20.040 | Telhas de vidro para iluminação tipo colonial/paulistinha | UN | 80.27 | 23% | 98.73 | CDHU | TELHAMENTO | Telhamento em vidro
C-16.30 | Domos |  |  |  |  | CDHU | TELHAMENTO | Domos
C-16.30.020 | Domo de acrílico fixado em perfis de alumínio | M2 | 930.88 | 23% | 1144.98 | CDHU | TELHAMENTO | Domos
C-16.32 | Painel, chapas e fechamento |  |  |  |  | CDHU | TELHAMENTO | Painel, chapas e fechamento
C-16.32.070 | Cobertura curva em chapa de policarbonato alveolar bronze de 6 mm | M2 | 233.18 | 23% | 286.81 | CDHU | TELHAMENTO | Painel, chapas e fechamento
C-16.32.120 | Cobertura plana em chapa de policarbonato alveolar de 10 mm | M2 | 263.6 | 23% | 324.23 | CDHU | TELHAMENTO | Painel, chapas e fechamento
C-16.32.130 | Cobertura curva em chapa de policarbonato alveolar bronze de 10 mm | M2 | 278.33 | 23% | 342.35 | CDHU | TELHAMENTO | Painel, chapas e fechamento
C-16.33 | Calhas e rufos |  |  |  |  | CDHU | TELHAMENTO | Calhas e rufos
C-16.33.022 | Calha, rufo, afins em chapa galvanizada nº 24 - corte 0,33 m | M | 117.45 | 23% | 144.46 | CDHU | TELHAMENTO | Calhas e rufos
C-16.33.052 | Calha, rufo, afins em chapa galvanizada nº 24 - corte 0,50 m | M | 159.05 | 23% | 195.63 | CDHU | TELHAMENTO | Calhas e rufos
C-16.33.062 | Calha, rufo, afins em chapa galvanizada nº 24 - corte 1,00 m | M | 239.87 | 23% | 295.04 | CDHU | TELHAMENTO | Calhas e rufos
C-16.33.082 | Calha, rufo, afins em chapa galvanizada nº 26 - corte 0,33 m | M | 104.49 | 23% | 128.52 | CDHU | TELHAMENTO | Calhas e rufos
C-16.33.102 | Calha, rufo, afins em chapa galvanizada nº 26 - corte 0,50 m | M | 138.69 | 23% | 170.59 | CDHU | TELHAMENTO | Calhas e rufos
C-16.33.250 | Calha em PVC 125mm, inclusive conexões - AP | M | 148.93 | 23% | 183.18 | CDHU | TELHAMENTO | Calhas e rufos
C-16.33.400 | Rufo pré-moldado em concreto, de 14 x 50 x 18,5 cm | UN | 17.19 | 23% | 21.14 | CDHU | TELHAMENTO | Calhas e rufos
C-16.33.410 | Rufo pré-moldado em concreto, de 20 x 50 x 26 cm | UN | 20.66 | 23% | 25.41 | CDHU | TELHAMENTO | Calhas e rufos
C-16.33.412 | Rufo pré-moldado em concreto, largura 24 cm | UN | 23.23 | 23% | 28.57 | CDHU | TELHAMENTO | Calhas e rufos
C-16.40 | Reparos, conservações e complementos - GRUPO 16 |  |  |  |  | CDHU | TELHAMENTO | Reparos, conservações e complementos - GRUPO 16
C-16.40.040 | Recolocação de cumeeiras e espigões de barro | M | 22.69 | 23% | 27.91 | CDHU | TELHAMENTO | Reparos, conservações e complementos - GRUPO 16
C-16.40.060 | Recolocação de telha de barro tipo colonial/paulistinha | M2 | 54.8 | 23% | 67.4 | CDHU | TELHAMENTO | Reparos, conservações e complementos - GRUPO 16
C-16.40.080 | Recolocação de telha de barro tipo plan | M2 | 54.8 | 23% | 67.4 | CDHU | TELHAMENTO | Reparos, conservações e complementos - GRUPO 16
C-16.40.090 | Recolocação de domo de acrílico, inclusive perfis metálicos de fixação | M2 | 25.18 | 23% | 30.97 | CDHU | TELHAMENTO | Reparos, conservações e complementos - GRUPO 16
C-16.40.120 | Recolocação de telha de barro tipo francesa | M2 | 36.53 | 23% | 44.93 | CDHU | TELHAMENTO | Reparos, conservações e complementos - GRUPO 16
C-16.40.140 | Recolocação de telha em fibrocimento ou CRFS, perfil ondulado | M2 | 23.38 | 23% | 28.76 | CDHU | TELHAMENTO | Reparos, conservações e complementos - GRUPO 16
C-16.40.150 | Recolocação de telha em fibrocimento ou CRFS, perfil modulado ou trapezoidal | M2 | 29.86 | 23% | 36.73 | CDHU | TELHAMENTO | Reparos, conservações e complementos - GRUPO 16
C-17 | REVESTIMENTO EM MASSA OU FUNDIDO NO LOCAL |  |  |  |  | CDHU | REVESTIMENTO EM MASSA OU FUNDIDO NO LOCAL | REVESTIMENTO EM MASSA OU FUNDIDO NO LOCAL
C-17.01 | Regularização de base |  |  |  |  | CDHU | REVESTIMENTO EM MASSA OU FUNDIDO NO LOCAL | Regularização de base
C-17.01.010 | Argamassa de proteção com argila expandida | M3 | 1438.96 | 23% | 1769.92 | CDHU | REVESTIMENTO EM MASSA OU FUNDIDO NO LOCAL | Regularização de base
C-17.01.020 | Argamassa de regularização e/ou proteção | M3 | 830.97 | 23% | 1022.09 | CDHU | REVESTIMENTO EM MASSA OU FUNDIDO NO LOCAL | Regularização de base
C-17.01.040 | Lastro de concreto impermeabilizado | M3 | 788.54 | 23% | 969.9 | CDHU | REVESTIMENTO EM MASSA OU FUNDIDO NO LOCAL | Regularização de base
C-17.01.050 | Regularização de piso com nata de cimento | M2 | 31.97 | 23% | 39.32 | CDHU | REVESTIMENTO EM MASSA OU FUNDIDO NO LOCAL | Regularização de base
C-17.01.060 | Regularização de piso com nata de cimento e adesivo de alto desempenho | M2 | 36.55 | 23% | 44.96 | CDHU | REVESTIMENTO EM MASSA OU FUNDIDO NO LOCAL | Regularização de base
C-17.01.120 | Argamassa de cimento e areia traço 1:3, com adesivo acrílico | M3 | 1534.35 | 23% | 1887.25 | CDHU | REVESTIMENTO EM MASSA OU FUNDIDO NO LOCAL | Regularização de base
C-17.02 | Revestimento em argamassa |  |  |  |  | CDHU | REVESTIMENTO EM MASSA OU FUNDIDO NO LOCAL | Revestimento em argamassa
C-17.02.020 | Chapisco | M2 | 7.67 | 23% | 9.43 | CDHU | REVESTIMENTO EM MASSA OU FUNDIDO NO LOCAL | Revestimento em argamassa
C-17.02.030 | Chapisco 1:4 com areia grossa | M2 | 6.82 | 23% | 8.39 | CDHU | REVESTIMENTO EM MASSA OU FUNDIDO NO LOCAL | Revestimento em argamassa
C-17.02.040 | Chapisco com adesivo de alto desempenho | M2 | 12.67 | 23% | 15.58 | CDHU | REVESTIMENTO EM MASSA OU FUNDIDO NO LOCAL | Revestimento em argamassa
C-17.02.060 | Chapisco fino peneirado | M2 | 10.17 | 23% | 12.51 | CDHU | REVESTIMENTO EM MASSA OU FUNDIDO NO LOCAL | Revestimento em argamassa
C-17.02.080 | Chapisco rústico com pedra britada nº 1 | M2 | 12.48 | 23% | 15.35 | CDHU | REVESTIMENTO EM MASSA OU FUNDIDO NO LOCAL | Revestimento em argamassa
C-17.02.120 | Emboço comum | M2 | 24.63 | 23% | 30.29 | CDHU | REVESTIMENTO EM MASSA OU FUNDIDO NO LOCAL | Revestimento em argamassa
C-17.02.140 | Emboço desempenado com espuma de poliéster | M2 | 30.16 | 23% | 37.1 | CDHU | REVESTIMENTO EM MASSA OU FUNDIDO NO LOCAL | Revestimento em argamassa
C-17.02.160 | Emboço desempenado com argamassa industrializada | M2 | 61.47 | 23% | 75.61 | CDHU | REVESTIMENTO EM MASSA OU FUNDIDO NO LOCAL | Revestimento em argamassa
C-17.02.220 | Reboco | M2 | 14.58 | 23% | 17.93 | CDHU | REVESTIMENTO EM MASSA OU FUNDIDO NO LOCAL | Revestimento em argamassa
C-17.02.260 | Barra lisa com acabamento em nata de cimento | M2 | 42.44 | 23% | 52.2 | CDHU | REVESTIMENTO EM MASSA OU FUNDIDO NO LOCAL | Revestimento em argamassa
C-17.03 | Revestimento em cimentado |  |  |  |  | CDHU | REVESTIMENTO EM MASSA OU FUNDIDO NO LOCAL | Revestimento em cimentado
C-17.03.020 | Cimentado desempenado | M2 | 37.13 | 23% | 45.67 | CDHU | REVESTIMENTO EM MASSA OU FUNDIDO NO LOCAL | Revestimento em cimentado
C-17.03.040 | Cimentado desempenado e alisado (queimado) | M2 | 42.79 | 23% | 52.63 | CDHU | REVESTIMENTO EM MASSA OU FUNDIDO NO LOCAL | Revestimento em cimentado
C-17.03.060 | Cimentado desempenado e alisado com corante (queimado) | M2 | 61.39 | 23% | 75.51 | CDHU | REVESTIMENTO EM MASSA OU FUNDIDO NO LOCAL | Revestimento em cimentado
C-17.03.080 | Cimentado semi-áspero | M2 | 29.58 | 23% | 36.38 | CDHU | REVESTIMENTO EM MASSA OU FUNDIDO NO LOCAL | Revestimento em cimentado
C-17.03.100 | Cimentado áspero com caneluras | M2 | 44.69 | 23% | 54.97 | CDHU | REVESTIMENTO EM MASSA OU FUNDIDO NO LOCAL | Revestimento em cimentado
C-17.03.200 | Degrau em cimentado | M | 63.81 | 23% | 78.49 | CDHU | REVESTIMENTO EM MASSA OU FUNDIDO NO LOCAL | Revestimento em cimentado
C-17.03.300 | Rodapé em cimentado desempenado e alisado com altura 5 cm | M | 27.76 | 23% | 34.14 | CDHU | REVESTIMENTO EM MASSA OU FUNDIDO NO LOCAL | Revestimento em cimentado
C-17.03.310 | Rodapé em cimentado desempenado e alisado com altura 7 cm | M | 27.94 | 23% | 34.37 | CDHU | REVESTIMENTO EM MASSA OU FUNDIDO NO LOCAL | Revestimento em cimentado
C-17.03.320 | Rodapé em cimentado desempenado e alisado com altura 10 cm | M | 28.2 | 23% | 34.69 | CDHU | REVESTIMENTO EM MASSA OU FUNDIDO NO LOCAL | Revestimento em cimentado
C-17.03.330 | Rodapé em cimentado desempenado e alisado com altura 15 cm | M | 28.66 | 23% | 35.25 | CDHU | REVESTIMENTO EM MASSA OU FUNDIDO NO LOCAL | Revestimento em cimentado
C-17.04 | Revestimento em gesso |  |  |  |  | CDHU | REVESTIMENTO EM MASSA OU FUNDIDO NO LOCAL | Revestimento em gesso
C-17.04.020 | Revestimento em gesso liso desempenado sobre emboço | M2 | 21.94 | 23% | 26.99 | CDHU | REVESTIMENTO EM MASSA OU FUNDIDO NO LOCAL | Revestimento em gesso
C-17.04.040 | Revestimento em gesso liso desempenado sobre bloco | M2 | 24.02 | 23% | 29.54 | CDHU | REVESTIMENTO EM MASSA OU FUNDIDO NO LOCAL | Revestimento em gesso
C-17.05 | Revestimento em concreto |  |  |  |  | CDHU | REVESTIMENTO EM MASSA OU FUNDIDO NO LOCAL | Revestimento em concreto
C-17.05.020 | Piso com requadro em concreto simples sem controle de fck | M3 | 969.06 | 23% | 1191.94 | CDHU | REVESTIMENTO EM MASSA OU FUNDIDO NO LOCAL | Revestimento em concreto
C-17.05.070 | Piso com requadro em concreto simples com controle de fck= 20 MPa | M3 | 1043.15 | 23% | 1283.07 | CDHU | REVESTIMENTO EM MASSA OU FUNDIDO NO LOCAL | Revestimento em concreto
C-17.05.100 | Piso com requadro em concreto simples com controle de fck= 25 MPa | M3 | 1082.34 | 23% | 1331.28 | CDHU | REVESTIMENTO EM MASSA OU FUNDIDO NO LOCAL | Revestimento em concreto
C-17.05.320 | Soleira em concreto simples | M | 83.57 | 23% | 102.79 | CDHU | REVESTIMENTO EM MASSA OU FUNDIDO NO LOCAL | Revestimento em concreto
C-17.05.420 | Peitoril em concreto simples | M | 90.76 | 23% | 111.63 | CDHU | REVESTIMENTO EM MASSA OU FUNDIDO NO LOCAL | Revestimento em concreto
C-17.10 | Revestimento em granilite fundido no local |  |  |  |  | CDHU | REVESTIMENTO EM MASSA OU FUNDIDO NO LOCAL | Revestimento em granilite fundido no local
C-17.10.020 | Piso em granilite moldado no local | M2 | 103.06 | 23% | 126.76 | CDHU | REVESTIMENTO EM MASSA OU FUNDIDO NO LOCAL | Revestimento em granilite fundido no local
C-17.10.100 | Soleira em granilite moldado no local | M | 58.4 | 23% | 71.83 | CDHU | REVESTIMENTO EM MASSA OU FUNDIDO NO LOCAL | Revestimento em granilite fundido no local
C-17.10.120 | Degrau em granilite moldado no local | M | 96.45 | 23% | 118.63 | CDHU | REVESTIMENTO EM MASSA OU FUNDIDO NO LOCAL | Revestimento em granilite fundido no local
C-17.10.200 | Rodapé qualquer em granilite moldado no local até 10 cm | M | 56.36 | 23% | 69.32 | CDHU | REVESTIMENTO EM MASSA OU FUNDIDO NO LOCAL | Revestimento em granilite fundido no local
C-17.10.410 | Rodapé em placas pré-moldadas de granilite, acabamento encerado, até 10 cm | M | 125.36 | 23% | 154.19 | CDHU | REVESTIMENTO EM MASSA OU FUNDIDO NO LOCAL | Revestimento em granilite fundido no local
C-17.10.430 | Piso em placas de granilite, acabamento encerado | M2 | 266.37 | 23% | 327.64 | CDHU | REVESTIMENTO EM MASSA OU FUNDIDO NO LOCAL | Revestimento em granilite fundido no local
C-17.12 | Revestimento industrial fundido no local |  |  |  |  | CDHU | REVESTIMENTO EM MASSA OU FUNDIDO NO LOCAL | Revestimento industrial fundido no local
C-17.12.060 | Piso em alta resistência moldado no local 12 mm | M2 | 103.22 | 23% | 126.96 | CDHU | REVESTIMENTO EM MASSA OU FUNDIDO NO LOCAL | Revestimento industrial fundido no local
C-17.12.100 | Soleira em alta resistência moldada no local | M | 44.72 | 23% | 55.01 | CDHU | REVESTIMENTO EM MASSA OU FUNDIDO NO LOCAL | Revestimento industrial fundido no local
C-17.12.120 | Degrau em alta resistência 8 mm | M | 93.94 | 23% | 115.55 | CDHU | REVESTIMENTO EM MASSA OU FUNDIDO NO LOCAL | Revestimento industrial fundido no local
C-17.12.140 | Degrau em alta resistência 12 mm | M | 94.85 | 23% | 116.67 | CDHU | REVESTIMENTO EM MASSA OU FUNDIDO NO LOCAL | Revestimento industrial fundido no local
C-17.12.240 | Rodapé qualquer em alta resistência moldado no local até 10 cm | M | 49.56 | 23% | 60.96 | CDHU | REVESTIMENTO EM MASSA OU FUNDIDO NO LOCAL | Revestimento industrial fundido no local
C-17.12.241 | Rodapé abaulado, com argamassa epoxi, altura entre 5 a 10 cm | M | 98.61 | 23% | 121.29 | CDHU | REVESTIMENTO EM MASSA OU FUNDIDO NO LOCAL | Revestimento industrial fundido no local
C-17.12.302 | Piso epóxi autonivelante, múltiplas camadas, espessura 4 mm | M2 | 158.03 | 23% | 194.38 | CDHU | REVESTIMENTO EM MASSA OU FUNDIDO NO LOCAL | Revestimento industrial fundido no local
C-17.12.310 | Taxa de mobilização e desmobilização de equipe e equipamentos para execução de piso epóxi | TX | 1941.16 | 23% | 2387.63 | CDHU | REVESTIMENTO EM MASSA OU FUNDIDO NO LOCAL | Revestimento industrial fundido no local
C-17.20 | Revestimento especial fundido no local |  |  |  |  | CDHU | REVESTIMENTO EM MASSA OU FUNDIDO NO LOCAL | Revestimento especial fundido no local
C-17.20.020 | Massa raspada | M2 | 98.41 | 23% | 121.04 | CDHU | REVESTIMENTO EM MASSA OU FUNDIDO NO LOCAL | Revestimento especial fundido no local
C-17.20.040 | Revestimento em granito lavado tipo Fulget uso externo, em faixas até 40 cm | M | 105.1 | 23% | 129.27 | CDHU | REVESTIMENTO EM MASSA OU FUNDIDO NO LOCAL | Revestimento especial fundido no local
C-17.20.050 | Friso para junta de dilatação em revestimento de granito lavado tipo Fulget | M | 10.88 | 23% | 13.38 | CDHU | REVESTIMENTO EM MASSA OU FUNDIDO NO LOCAL | Revestimento especial fundido no local
C-17.20.060 | Revestimento em granito lavado tipo Fulget uso externo | M2 | 217.19 | 23% | 267.14 | CDHU | REVESTIMENTO EM MASSA OU FUNDIDO NO LOCAL | Revestimento especial fundido no local
C-17.20.140 | Revestimento texturizado acrílico com microagregados minerais | M2 | 39.69 | 23% | 48.82 | CDHU | REVESTIMENTO EM MASSA OU FUNDIDO NO LOCAL | Revestimento especial fundido no local
C-17.40 | Reparos e conservações em massa e concreto - GRUPO 17 |  |  |  |  | CDHU | REVESTIMENTO EM MASSA OU FUNDIDO NO LOCAL | Reparos e conservações em massa e concreto - GRUPO 17
C-17.40.010 | Reparos em piso de granilite - estucamento e polimento | M2 | 51.29 | 23% | 63.09 | CDHU | REVESTIMENTO EM MASSA OU FUNDIDO NO LOCAL | Reparos e conservações em massa e concreto - GRUPO 17
C-17.40.020 | Reparos em pisos de alta resistência fundidos no local - estucamento e polimento | M2 | 45.87 | 23% | 56.42 | CDHU | REVESTIMENTO EM MASSA OU FUNDIDO NO LOCAL | Reparos e conservações em massa e concreto - GRUPO 17
C-17.40.030 | Reparos em degrau e espelho de granilite - estucamento e polimento | M | 55.42 | 23% | 68.17 | CDHU | REVESTIMENTO EM MASSA OU FUNDIDO NO LOCAL | Reparos e conservações em massa e concreto - GRUPO 17
C-17.40.070 | Reparos em rodapé de granilite - estucamento e polimento | M | 55.34 | 23% | 68.07 | CDHU | REVESTIMENTO EM MASSA OU FUNDIDO NO LOCAL | Reparos e conservações em massa e concreto - GRUPO 17
C-17.40.110 | Faixa antiderrapante definitiva para degraus, soleiras, patamares ou pisos | M | 50.35 | 23% | 61.93 | CDHU | REVESTIMENTO EM MASSA OU FUNDIDO NO LOCAL | Reparos e conservações em massa e concreto - GRUPO 17
C-17.40.150 | Resina acrílica para piso de granilite | M2 | 37.21 | 23% | 45.77 | CDHU | REVESTIMENTO EM MASSA OU FUNDIDO NO LOCAL | Reparos e conservações em massa e concreto - GRUPO 17
C-17.40.160 | Resina epóxi para piso de granilite | M2 | 51.82 | 23% | 63.74 | CDHU | REVESTIMENTO EM MASSA OU FUNDIDO NO LOCAL | Reparos e conservações em massa e concreto - GRUPO 17
C-17.40.180 | Resina acrílica para degrau de granilite | M | 19.55 | 23% | 24.05 | CDHU | REVESTIMENTO EM MASSA OU FUNDIDO NO LOCAL | Reparos e conservações em massa e concreto - GRUPO 17
C-17.40.190 | Resina epóxi para degrau de granilite | M | 27.34 | 23% | 33.63 | CDHU | REVESTIMENTO EM MASSA OU FUNDIDO NO LOCAL | Reparos e conservações em massa e concreto - GRUPO 17
C-18 | REVESTIMENTO CERAMICO |  |  |  |  | CDHU | REVESTIMENTO CERAMICO | REVESTIMENTO CERAMICO
C-18.05 | Plaqueta laminada para revestimento |  |  |  |  | CDHU | REVESTIMENTO CERAMICO | Plaqueta laminada para revestimento
C-18.05.020 | Revestimento em plaqueta laminada, para área interna e externa, sem rejunte | M2 | 69.05 | 23% | 84.93 | CDHU | REVESTIMENTO CERAMICO | Plaqueta laminada para revestimento
C-18.06 | Placa cerâmica esmaltada prensada |  |  |  |  | CDHU | REVESTIMENTO CERAMICO | Placa cerâmica esmaltada prensada
C-18.06.102 | Placa cerâmica esmaltada PEI-5 para área interna, grupo de absorção BIIb, resistência química B, assentado com argamassa colante industrializada | M2 | 50.85 | 23% | 62.55 | CDHU | REVESTIMENTO CERAMICO | Placa cerâmica esmaltada prensada
C-18.06.103 | Rodapé em placa cerâmica esmaltada PEI-5 para área interna, grupo de absorção BIIb, resistência química B, assentado com argamassa colante industrializada | M | 6.91 | 23% | 8.5 | CDHU | REVESTIMENTO CERAMICO | Placa cerâmica esmaltada prensada
C-18.06.142 | Placa cerâmica esmaltada antiderrapante PEI-5 para área interna com saída para o exterior, grupo de absorção BIIa, resistência química A, assentado com argamassa colante industrializada | M2 | 131.71 | 23% | 162 | CDHU | REVESTIMENTO CERAMICO | Placa cerâmica esmaltada prensada
C-18.06.143 | Rodapé em placa cerâmica esmaltada antiderrapante PEI-5 para área interna com saída para o exterior, grupo de absorção BIIa, resistência química A, assentado com argamassa colante industrializada | M | 20.51 | 23% | 25.23 | CDHU | REVESTIMENTO CERAMICO | Placa cerâmica esmaltada prensada
C-18.06.152 | Placa cerâmica esmaltada PEI-4 para área interna com saída para o exterior, grupo de absorção BIIb, tráfego médio, assentado com argamassa colante industrializada | M2 | 58.32 | 23% | 71.73 | CDHU | REVESTIMENTO CERAMICO | Placa cerâmica esmaltada prensada
C-18.06.153 | Rodapé em placa cerâmica esmaltada PEI-4 para área interna com saída para o exterior, grupo de absorção BIIb, tráfego médio, assentado com argamassa colante industrializada | M | 7.96 | 23% | 9.79 | CDHU | REVESTIMENTO CERAMICO | Placa cerâmica esmaltada prensada
C-18.06.182 | Placa cerâmica esmaltada rústica PEI-5 para área interna com saída para o exterior, grupo de absorção BIIb, resistência química B, assentado com argamassa colante industrializada | M2 | 52.39 | 23% | 64.44 | CDHU | REVESTIMENTO CERAMICO | Placa cerâmica esmaltada prensada
C-18.06.183 | Rodapé em placa cerâmica esmaltada rústica PEI-5 para área interna com saída para o exterior, grupo de absorção BIIb, resistência química B, assentado com argamassa colante industrializada | M | 6.95 | 23% | 8.55 | CDHU | REVESTIMENTO CERAMICO | Placa cerâmica esmaltada prensada
C-18.06.350 | Assentamento de pisos e revestimentos cerâmicos com argamassa mista | M2 | 84.24 | 23% | 103.62 | CDHU | REVESTIMENTO CERAMICO | Placa cerâmica esmaltada prensada
C-18.06.400 | Rejuntamento em placas cerâmicas com cimento branco, juntas acima de 3 até 5 mm | M2 | 12.63 | 23% | 15.53 | CDHU | REVESTIMENTO CERAMICO | Placa cerâmica esmaltada prensada
C-18.06.410 | Rejuntamento em placas cerâmicas com argamassa industrializada para rejunte, juntas acima de 3 até 5 mm | M2 | 14.4 | 23% | 17.71 | CDHU | REVESTIMENTO CERAMICO | Placa cerâmica esmaltada prensada
C-18.06.420 | Rejuntamento em placas cerâmicas com cimento branco, juntas acima de 5 até 10 mm | M2 | 13.81 | 23% | 16.99 | CDHU | REVESTIMENTO CERAMICO | Placa cerâmica esmaltada prensada
C-18.06.430 | Rejuntamento em placas cerâmicas com argamassa industrializada para rejunte, juntas acima de 5 até 10 mm | M2 | 18.82 | 23% | 23.15 | CDHU | REVESTIMENTO CERAMICO | Placa cerâmica esmaltada prensada
C-18.06.500 | Rejuntamento de rodapé em placas cerâmicas com cimento branco, altura até 10 cm, juntas acima de 3 até 5 mm | M | 1.4 | 23% | 1.72 | CDHU | REVESTIMENTO CERAMICO | Placa cerâmica esmaltada prensada
C-18.06.510 | Rejuntamento de rodapé em placas cerâmicas com argamassa industrializada para rejunte, altura até 10 cm, juntas acima de 3 até 5 mm | M | 1.57 | 23% | 1.93 | CDHU | REVESTIMENTO CERAMICO | Placa cerâmica esmaltada prensada
C-18.06.520 | Rejuntamento de rodapé em placas cerâmicas com cimento branco, altura até 10 cm, juntas acima de 5 até 10 mm | M | 1.52 | 23% | 1.87 | CDHU | REVESTIMENTO CERAMICO | Placa cerâmica esmaltada prensada
C-18.06.530 | Rejuntamento de rodapé em placas cerâmicas com argamassa industrializada para rejunte, altura até 10 cm, juntas acima de 5 até 10 mm | M | 2.02 | 23% | 2.48 | CDHU | REVESTIMENTO CERAMICO | Placa cerâmica esmaltada prensada
C-18.07 | Placa ceramica nao esmaltada extrudada |  |  |  |  | CDHU | REVESTIMENTO CERAMICO | Placa ceramica nao esmaltada extrudada
C-18.07.020 | Placa cerâmica não esmaltada extrudada de alta resistência química e mecânica, espessura de 9 mm, uso industrial, assentado com argamassa química bicomponente | M2 | 172.44 | 23% | 212.1 | CDHU | REVESTIMENTO CERAMICO | Placa ceramica nao esmaltada extrudada
C-18.07.021 | Placa cerâmica não esmaltada extrudada de alta resistência química e mecânica, espessura de 9 mm, uso industrial, assentado com argamassa colante industrial | M2 | 217.01 | 23% | 266.92 | CDHU | REVESTIMENTO CERAMICO | Placa ceramica nao esmaltada extrudada
C-18.07.040 | Placa cerâmica não esmaltada extrudada de alta resistência química e mecânica, espessura de 14 mm, uso industrial, assentado com argamassa química bicomponente | M2 | 188.3 | 23% | 231.61 | CDHU | REVESTIMENTO CERAMICO | Placa ceramica nao esmaltada extrudada
C-18.07.080 | Rodapé em placa cerâmica não esmaltada extrudada de alta resistência química e mecânica, altura de 10 cm, uso industrial, assentado com argamassa química bicomponente | M | 44.81 | 23% | 55.12 | CDHU | REVESTIMENTO CERAMICO | Placa ceramica nao esmaltada extrudada
C-18.07.160 | Placa cerâmica não esmaltada extrudada para área com altas temperaturas, de alta resistência química e mecânica, espessura mínima de 13 mm, uso industrial e cozinhas profissionais, assentado com argamassa industrializada | M2 | 323.47 | 23% | 397.87 | CDHU | REVESTIMENTO CERAMICO | Placa ceramica nao esmaltada extrudada
C-18.07.170 | Rodapé em placa cerâmica não esmaltada extrudada para área com altas temperaturas, de alta resistência química e mecânica, altura de 10cm, uso industrial e cozinhas profissionais, assentado com argamassa industrializada | M | 62.68 | 23% | 77.1 | CDHU | REVESTIMENTO CERAMICO | Placa ceramica nao esmaltada extrudada
C-18.07.200 | Rejuntamento em placa cerâmica extrudada antiácida de 9 mm, com argamassa industrializada bicomponente à base de resina furânica, juntas acima de 3 até 6 mm | M2 | 54.07 | 23% | 66.51 | CDHU | REVESTIMENTO CERAMICO | Placa ceramica nao esmaltada extrudada
C-18.07.210 | Rejuntamento de placa cerâmica extrudada de 9 mm, com argamassa sintética industrializada tricomponente à base de resina epóxi, juntas acima de 3 até 6 mm | M2 | 51.88 | 23% | 63.81 | CDHU | REVESTIMENTO CERAMICO | Placa ceramica nao esmaltada extrudada
C-18.07.220 | Rejuntamento em placa cerâmica extrudada antiácida, espessura de 14 mm, com argamassa industrializada bicomponente, à base de resina furânica, juntas acima de 3 até 6 mm | M2 | 82.49 | 23% | 101.46 | CDHU | REVESTIMENTO CERAMICO | Placa ceramica nao esmaltada extrudada
C-18.07.230 | Rejuntamento em placa cerâmica extrudada antiácida de 14 mm, com argamassa sintética industrializada tricomponente, à base de resina epóxi, juntas de 3 até 6 mm | M2 | 78.83 | 23% | 96.96 | CDHU | REVESTIMENTO CERAMICO | Placa ceramica nao esmaltada extrudada
C-18.07.250 | Rejuntamento em placa cerâmica extrudada antiácida, com argamassa industrializada anticorrosiva bicomponente à base de bauxita, para área de altas temperaturas, juntas acima de 3 até 6 mm | M2 | 76.77 | 23% | 94.43 | CDHU | REVESTIMENTO CERAMICO | Placa ceramica nao esmaltada extrudada
C-18.07.300 | Rejuntamento de rodapé em placa cerâmica extrudada antiácida de 9 mm, com argamassa industrializada bicomponente à base de resina furânica, juntas acima de 3 até 6 mm | M | 5.4 | 23% | 6.64 | CDHU | REVESTIMENTO CERAMICO | Placa ceramica nao esmaltada extrudada
C-18.07.310 | Rejuntamento de rodapé em placa cerâmica extrudada antiácida de 9 mm, com argamassa sintética industrializada tricomponente à base de resina epóxi, juntas acima de 3 até 6 mm | M | 5.18 | 23% | 6.37 | CDHU | REVESTIMENTO CERAMICO | Placa ceramica nao esmaltada extrudada
C-18.08 | Revestimento em porcelanato |  |  |  |  | CDHU | REVESTIMENTO CERAMICO | Revestimento em porcelanato
C-18.08.032 | Revestimento em porcelanato esmaltado antiderrapante para área externa e ambiente com alto tráfego, grupo de absorção BIa, assentado com argamassa colante industrializada, rejuntado | M2 | 142.24 | 23% | 174.96 | CDHU | REVESTIMENTO CERAMICO | Revestimento em porcelanato
C-18.08.042 | Rodapé em porcelanato esmaltado antiderrapante para área externa e ambiente com alto tráfego, grupo de absorção BIa, assentado com argamassa colante industrializada, rejuntado | M | 29.95 | 23% | 36.84 | CDHU | REVESTIMENTO CERAMICO | Revestimento em porcelanato
C-18.08.062 | Revestimento em porcelanato esmaltado polido para área interna e ambiente com tráfego médio, grupo de absorção BIa, assentado com argamassa colante industrializada, rejuntado | M2 | 196.65 | 23% | 241.88 | CDHU | REVESTIMENTO CERAMICO | Revestimento em porcelanato
C-18.08.072 | Rodapé em porcelanato esmaltado polido para área interna e ambiente com tráfego médio, grupo de absorção BIa, assentado com argamassa colante industrializada, rejuntado | M | 39.42 | 23% | 48.49 | CDHU | REVESTIMENTO CERAMICO | Revestimento em porcelanato
C-18.08.090 | Revestimento em porcelanato esmaltado acetinado para área interna e ambiente com acesso ao exterior, grupo de absorção BIa, resistência química B, assentado com argamassa colante industrializada, rejuntado | M2 | 149.78 | 23% | 184.23 | CDHU | REVESTIMENTO CERAMICO | Revestimento em porcelanato
C-18.08.100 | Rodapé em porcelanato esmaltado acetinado para área interna e ambiente com acesso ao exterior, grupo de absorção BIa, resistência química B, assentado com argamassa colante industrializada, rejuntado | M | 31.26 | 23% | 38.45 | CDHU | REVESTIMENTO CERAMICO | Revestimento em porcelanato
C-18.08.110 | Revestimento em porcelanato técnico antiderrapante para área externa, grupo de absorção BIa, assentado com argamassa colante industrializada, rejuntado | M2 | 196.45 | 23% | 241.63 | CDHU | REVESTIMENTO CERAMICO | Revestimento em porcelanato
C-18.08.120 | Rodapé em porcelanato técnico antiderrapante para área interna, grupo de absorção BIa, assentado com argamassa colante industrializada, rejuntado | M | 39.66 | 23% | 48.78 | CDHU | REVESTIMENTO CERAMICO | Revestimento em porcelanato
C-18.08.152 | Revestimento em porcelanato técnico natural para área interna e ambiente com acesso ao exterior, grupo de absorção BIa, assentado com argamassa colante industrializada, rejuntado | M2 | 199.57 | 23% | 245.47 | CDHU | REVESTIMENTO CERAMICO | Revestimento em porcelanato
C-18.08.162 | Rodapé em porcelanato técnico natural, para área interna e ambiente com acesso ao exterior, grupo de absorção BIa, assentado com argamassa colante industrializada, rejuntado | M | 40.21 | 23% | 49.46 | CDHU | REVESTIMENTO CERAMICO | Revestimento em porcelanato
C-18.08.170 | Revestimento em porcelanato técnico polido para área interna e ambiente de médio tráfego, grupo de absorção BIa, coeficiente de atrito I, assentado com argamassa colante industrializada, rejuntado | M2 | 245.36 | 23% | 301.79 | CDHU | REVESTIMENTO CERAMICO | Revestimento em porcelanato
C-18.08.180 | Rodapé em porcelanato técnico polido para área interna e ambiente de médio tráfego, grupo de absorção BIa, assentado com argamassa colante industrializada, rejuntado | M | 48.18 | 23% | 59.26 | CDHU | REVESTIMENTO CERAMICO | Revestimento em porcelanato
C-18.11 | Revestimento em placa ceramica esmaltada |  |  |  |  | CDHU | REVESTIMENTO CERAMICO | Revestimento em placa ceramica esmaltada
C-18.11.012 | Revestimento em placa cerâmica esmaltada de 7,5x7,5 cm, assentado e rejuntado com argamassa industrializada | M2 | 153.93 | 23% | 189.33 | CDHU | REVESTIMENTO CERAMICO | Revestimento em placa ceramica esmaltada
C-18.11.022 | Revestimento em placa cerâmica esmaltada de 10x10 cm, assentado e rejuntado com argamassa industrializada | M2 | 124.72 | 23% | 153.41 | CDHU | REVESTIMENTO CERAMICO | Revestimento em placa ceramica esmaltada
C-18.11.032 | Revestimento em placa cerâmica esmaltada de 15x15 cm, tipo monocolor, assentado e rejuntado com argamassa industrializada | M2 | 98.9 | 23% | 121.65 | CDHU | REVESTIMENTO CERAMICO | Revestimento em placa ceramica esmaltada
C-18.11.042 | Revestimento em placa cerâmica esmaltada de 20x20 cm, tipo monocolor, assentado e rejuntado com argamassa industrializada | M2 | 101.92 | 23% | 125.36 | CDHU | REVESTIMENTO CERAMICO | Revestimento em placa ceramica esmaltada
C-18.11.052 | Revestimento em placa cerâmica esmaltada, tipo monoporosa, assentado e rejuntado com argamassa industrializada | M2 | 97.2 | 23% | 119.56 | CDHU | REVESTIMENTO CERAMICO | Revestimento em placa ceramica esmaltada
C-18.12 | Revestimento em pastilha e mosaico |  |  |  |  | CDHU | REVESTIMENTO CERAMICO | Revestimento em pastilha e mosaico
C-18.12.020 | Revestimento em pastilha de porcelana natural ou esmaltada de 5x5 cm, assentado e rejuntado com argamassa colante industrializada | M2 | 202.78 | 23% | 249.42 | CDHU | REVESTIMENTO CERAMICO | Revestimento em pastilha e mosaico
C-18.12.120 | Revestimento em pastilha de porcelana natural ou esmaltada de 2,5x2,5 cm, assentado e rejuntado com argamassa colante industrializada | M2 | 201.57 | 23% | 247.93 | CDHU | REVESTIMENTO CERAMICO | Revestimento em pastilha e mosaico
C-18.12.140 | Revestimento em pastilha de porcelana natural ou esmaltada de 2,5x5 cm, assentado e rejuntado com argamassa colante industrializada | M2 | 317.48 | 23% | 390.5 | CDHU | REVESTIMENTO CERAMICO | Revestimento em pastilha e mosaico
C-18.13 | Revestimento ceramico nao esmaltado extrudado |  |  |  |  | CDHU | REVESTIMENTO CERAMICO | Revestimento ceramico nao esmaltado extrudado
C-18.13.010 | Revestimento em placa cerâmica não esmaltada extrudada, de alta resistência química e mecânica, espessura de 9 mm, assentado com argamassa colante industrializada | M2 | 150.14 | 23% | 184.67 | CDHU | REVESTIMENTO CERAMICO | Revestimento ceramico nao esmaltado extrudado
C-18.13.020 | Revestimento em placa cerâmica extrudada de alta resistência química e mecânica, espessura entre 9 e 10 mm, assentado com argamassa industrializada de alta aderência | M2 | 159.82 | 23% | 196.58 | CDHU | REVESTIMENTO CERAMICO | Revestimento ceramico nao esmaltado extrudado
C-18.13.202 | Rejuntamento em placa cerâmica extrudada, espessura entre 9 e 10 mm, com argamassa industrial anticorrosiva à base de resina epóxi, juntas de 6 a 10 mm | M2 | 70.41 | 23% | 86.6 | CDHU | REVESTIMENTO CERAMICO | Revestimento ceramico nao esmaltado extrudado
C-19 | REVESTIMENTO EM PEDRA |  |  |  |  | CDHU | REVESTIMENTO EM PEDRA | REVESTIMENTO EM PEDRA
C-19.01 | Granito |  |  |  |  | CDHU | REVESTIMENTO EM PEDRA | Granito
C-19.01.022 | Revestimento em granito, espessura de 2 cm, acabamento polido | M2 | 486.02 | 23% | 597.8 | CDHU | REVESTIMENTO EM PEDRA | Granito
C-19.01.062 | Peitoril e/ou soleira em granito, espessura de 2 cm e largura até 20 cm, acabamento polido | M | 176.34 | 23% | 216.9 | CDHU | REVESTIMENTO EM PEDRA | Granito
C-19.01.064 | Peitoril e/ou soleira em granito, espessura de 2 cm e largura de 21 cm até 30 cm, acabamento polido | M | 209.7 | 23% | 257.93 | CDHU | REVESTIMENTO EM PEDRA | Granito
C-19.01.122 | Degrau e espelho de granito, espessura de 2 cm, acabamento polido | M | 435.6 | 23% | 535.79 | CDHU | REVESTIMENTO EM PEDRA | Granito
C-19.01.322 | Rodapé em granito, espessura de 2 cm e altura de 7 cm, acabamento polido | M | 87.52 | 23% | 107.65 | CDHU | REVESTIMENTO EM PEDRA | Granito
C-19.01.324 | Rodapé em granito, espessura de 2 cm e altura de 7,1 cm até 10 cm, acabamento polido | M | 97.85 | 23% | 120.36 | CDHU | REVESTIMENTO EM PEDRA | Granito
C-19.02 | Marmore |  |  |  |  | CDHU | REVESTIMENTO EM PEDRA | Marmore
C-19.02.020 | Revestimento em mármore branco, espessura de 2 cm, assente com massa | M2 | 954.53 | 23% | 1174.07 | CDHU | REVESTIMENTO EM PEDRA | Marmore
C-19.02.040 | Revestimento em mármore travertino nacional, espessura de 2 cm, assente com massa | M2 | 985.35 | 23% | 1211.98 | CDHU | REVESTIMENTO EM PEDRA | Marmore
C-19.02.060 | Revestimento em mármore branco, espessura de 3 cm, assente com massa | M2 | 1102.93 | 23% | 1356.6 | CDHU | REVESTIMENTO EM PEDRA | Marmore
C-19.02.080 | Revestimento em mármore travertino nacional, espessura de 3 cm, assente com massa | M2 | 1089.19 | 23% | 1339.7 | CDHU | REVESTIMENTO EM PEDRA | Marmore
C-19.02.220 | Degrau e espelho em mármore branco, espessura de 2 cm | M | 479.71 | 23% | 590.04 | CDHU | REVESTIMENTO EM PEDRA | Marmore
C-19.02.240 | Degrau e espelho em mármore travertino nacional, espessura de 2 cm | M | 510.11 | 23% | 627.44 | CDHU | REVESTIMENTO EM PEDRA | Marmore
C-19.02.250 | Rodapé em mármore branco, espessura de 2 cm e altura de 7 cm | M | 81.92 | 23% | 100.76 | CDHU | REVESTIMENTO EM PEDRA | Marmore
C-19.03 | Pedra |  |  |  |  | CDHU | REVESTIMENTO EM PEDRA | Pedra
C-19.03.060 | Revestimento em pedra mineira comum | M2 | 310.3 | 23% | 381.67 | CDHU | REVESTIMENTO EM PEDRA | Pedra
C-19.03.090 | Revestimento em pedra Miracema | M2 | 109.06 | 23% | 134.14 | CDHU | REVESTIMENTO EM PEDRA | Pedra
C-19.03.110 | Rodapé em pedra Miracema, altura de 11,5 cm | M | 22.28 | 23% | 27.4 | CDHU | REVESTIMENTO EM PEDRA | Pedra
C-19.03.220 | Rodapé em pedra mineira simples, altura de 10 cm | M | 62.4 | 23% | 76.75 | CDHU | REVESTIMENTO EM PEDRA | Pedra
C-19.03.260 | Revestimento em pedra ardósia selecionada | M2 | 91.81 | 23% | 112.93 | CDHU | REVESTIMENTO EM PEDRA | Pedra
C-19.03.270 | Rodapé em pedra ardósia, altura de 7 cm | M | 24.55 | 23% | 30.2 | CDHU | REVESTIMENTO EM PEDRA | Pedra
C-19.03.290 | Peitoril e/ou soleira em ardósia, espessura de 2 cm e largura até 20 cm | M | 99.26 | 23% | 122.09 | CDHU | REVESTIMENTO EM PEDRA | Pedra
C-19.20 | Reparos, conservacoes e complementos - GRUPO 19 |  |  |  |  | CDHU | REVESTIMENTO EM PEDRA | Reparos, conservacoes e complementos - GRUPO 19
C-19.20.020 | Recolocação de mármore, pedras e granitos, assentes com massa | M2 | 70.64 | 23% | 86.89 | CDHU | REVESTIMENTO EM PEDRA | Reparos, conservacoes e complementos - GRUPO 19
C-20 | REVESTIMENTO EM MADEIRA |  |  |  |  | CDHU | REVESTIMENTO EM MADEIRA | REVESTIMENTO EM MADEIRA
C-20.01 | Lambris de madeira |  |  |  |  | CDHU | REVESTIMENTO EM MADEIRA | Lambris de madeira
C-20.01.040 | Lambril em madeira macho/fêmea tarugado, exceto pinus | M2 | 180.53 | 23% | 222.05 | CDHU | REVESTIMENTO EM MADEIRA | Lambris de madeira
C-20.03 | Soalho de madeira |  |  |  |  | CDHU | REVESTIMENTO EM MADEIRA | Soalho de madeira
C-20.03.010 | Soalho em tábua de madeira aparelhada | M2 | 736.17 | 23% | 905.49 | CDHU | REVESTIMENTO EM MADEIRA | Soalho de madeira
C-20.04 | Tacos |  |  |  |  | CDHU | REVESTIMENTO EM MADEIRA | Tacos
C-20.04.020 | Piso em tacos de Ipê colado | M2 | 415.49 | 23% | 511.05 | CDHU | REVESTIMENTO EM MADEIRA | Tacos
C-20.10 | Rodape de madeira |  |  |  |  | CDHU | REVESTIMENTO EM MADEIRA | Rodape de madeira
C-20.10.040 | Rodapé de madeira de 7 x 1,5 cm | M | 46.19 | 23% | 56.81 | CDHU | REVESTIMENTO EM MADEIRA | Rodape de madeira
C-20.10.120 | Cordão de madeira | M | 8.4 | 23% | 10.33 | CDHU | REVESTIMENTO EM MADEIRA | Rodape de madeira
C-20.20 | Reparos, conservacoes e complementos - GRUPO 20 |  |  |  |  | CDHU | REVESTIMENTO EM MADEIRA | Reparos, conservacoes e complementos - GRUPO 20
C-20.20.020 | Recolocação de soalho em madeira | M2 | 10.52 | 23% | 12.94 | CDHU | REVESTIMENTO EM MADEIRA | Reparos, conservacoes e complementos - GRUPO 20
C-20.20.040 | Recolocação de tacos soltos com cola | M2 | 51.21 | 23% | 62.99 | CDHU | REVESTIMENTO EM MADEIRA | Reparos, conservacoes e complementos - GRUPO 20
C-20.20.100 | Recolocação de rodapé e cordão de madeira | M | 13.28 | 23% | 16.33 | CDHU | REVESTIMENTO EM MADEIRA | Reparos, conservacoes e complementos - GRUPO 20
C-20.20.202 | Raspagem com calafetação e aplicação de verniz | M2 | 165.47 | 23% | 203.53 | CDHU | REVESTIMENTO EM MADEIRA | Reparos, conservacoes e complementos - GRUPO 20
C-21 | REVESTIMENTO SINTETICO E METALICO |  |  |  |  | CDHU | REVESTIMENTO SINTETICO E METALICO | REVESTIMENTO SINTETICO E METALICO
C-21.01 | Revestimento em borracha |  |  |  |  | CDHU | REVESTIMENTO SINTETICO E METALICO | Revestimento em borracha
C-21.01.100 | Revestimento em borracha sintética preta, espessura de 4 mm - colado | M2 | 135.13 | 23% | 166.21 | CDHU | REVESTIMENTO SINTETICO E METALICO | Revestimento em borracha
C-21.01.160 | Revestimento em grama sintética, com espessura de 20 a 32 mm | M2 | 98.27 | 23% | 120.87 | CDHU | REVESTIMENTO SINTETICO E METALICO | Revestimento em borracha
C-21.02 | Revestimento vinilico |  |  |  |  | CDHU | REVESTIMENTO SINTETICO E METALICO | Revestimento vinilico
C-21.02.050 | Revestimento vinílico, espessura de 2 mm, para tráfego médio, com impermeabilizante acrílico | M2 | 183.84 | 23% | 226.12 | CDHU | REVESTIMENTO SINTETICO E METALICO | Revestimento vinilico
C-21.02.060 | Revestimento vinílico, espessura de 3,2 mm, para tráfego intenso, com impermeabilizante acrílico | M2 | 272.8 | 23% | 335.54 | CDHU | REVESTIMENTO SINTETICO E METALICO | Revestimento vinilico
C-21.02.071 | Revestimento vinílico em manta, espessura total de 2mm, resistente a lavagem com hipoclorito | M2 | 225.98 | 23% | 277.96 | CDHU | REVESTIMENTO SINTETICO E METALICO | Revestimento vinilico
C-21.02.271 | Revestimento vinílico em manta heterogênea, espessura de 2 mm, com impermeabilizante acrílico | M2 | 273.26 | 23% | 336.11 | CDHU | REVESTIMENTO SINTETICO E METALICO | Revestimento vinilico
C-21.02.281 | Revestimento vinílico flexível em manta homogênea, espessura de 2 mm, com impermeabilizante acrílico | M2 | 405 | 23% | 498.15 | CDHU | REVESTIMENTO SINTETICO E METALICO | Revestimento vinilico
C-21.02.291 | Revestimento vinílico heterogêneo flexível em réguas, espessura de 3 mm, com impermeabilizante acrílico | M2 | 282.46 | 23% | 347.43 | CDHU | REVESTIMENTO SINTETICO E METALICO | Revestimento vinilico
C-21.02.310 | Revestimento vinílico autoportante acústico, espessura de 4,5 mm, com impermeabilizante acrílico | M2 | 525.33 | 23% | 646.16 | CDHU | REVESTIMENTO SINTETICO E METALICO | Revestimento vinilico
C-21.02.311 | Revestimento vinílico autoportante, espessura de 4 mm, com impermeabilizante acrílico | M2 | 434.27 | 23% | 534.15 | CDHU | REVESTIMENTO SINTETICO E METALICO | Revestimento vinilico
C-21.02.320 | Revestimento vinílico antiestático acústico, espessura de 5 mm, com impermeabilizante acrílico | M2 | 344.37 | 23% | 423.58 | CDHU | REVESTIMENTO SINTETICO E METALICO | Revestimento vinilico
C-21.03 | Revestimento metalico |  |  |  |  | CDHU | REVESTIMENTO SINTETICO E METALICO | Revestimento metalico
C-21.03.010 | Revestimento em aço inoxidável AISI 304, liga 18,8, chapa 20, espessura de 1 mm, acabamento escovado com grana especial | M2 | 1310.46 | 23% | 1611.87 | CDHU | REVESTIMENTO SINTETICO E METALICO | Revestimento metalico
C-21.03.090 | Piso elevado tipo telescópico em chapa de aço, sem revestimento | M2 | 335.15 | 23% | 412.23 | CDHU | REVESTIMENTO SINTETICO E METALICO | Revestimento metalico
C-21.03.151 | Revestimento em placa de alumínio composto "ACM", espessura de 4 mm e acabamento em PVDF | M2 | 875.18 | 11.1% | 972.32 | CDHU | REVESTIMENTO SINTETICO E METALICO | Revestimento metalico
C-21.03.153 | Revestimento em placa de alumínio composto "ACM", espessura de 3 mm e acabamento em poliéster - uso interno | M2 | 691 | 11.1% | 767.7 | CDHU | REVESTIMENTO SINTETICO E METALICO | Revestimento metalico
C-21.04 | Forracao e carpete |  |  |  |  | CDHU | REVESTIMENTO SINTETICO E METALICO | Forracao e carpete
C-21.04.100 | Revestimento com carpete para tráfego moderado, uso comercial, tipo bouclê de 5,4 até 8 mm | M2 | 157.32 | 23% | 193.5 | CDHU | REVESTIMENTO SINTETICO E METALICO | Forracao e carpete
C-21.04.110 | Revestimento com carpete para tráfego intenso, uso comercial, tipo bouclê de 6 mm | M2 | 199.75 | 23% | 245.69 | CDHU | REVESTIMENTO SINTETICO E METALICO | Forracao e carpete
C-21.05 | Revestimento em cimento reforcado com fio sintetico (CRFS) |  |  |  |  | CDHU | REVESTIMENTO SINTETICO E METALICO | Revestimento em cimento reforcado com fio sintetico (CRFS)
C-21.05.010 | Piso em painel com miolo de madeira contraplacado por lâminas de madeira e externamente por chapas em CRFS, espessura de 40 mm | M2 | 267.57 | 23% | 329.11 | CDHU | REVESTIMENTO SINTETICO E METALICO | Revestimento em cimento reforcado com fio sintetico (CRFS)
C-21.05.100 | Piso elevado de concreto em placas de 600 x 600 mm, antiderrapante, sem acabamento | M2 | 501.37 | 23% | 616.69 | CDHU | REVESTIMENTO SINTETICO E METALICO | Revestimento em cimento reforcado com fio sintetico (CRFS)
C-21.07 | Revestimento sintetico |  |  |  |  | CDHU | REVESTIMENTO SINTETICO E METALICO | Revestimento sintetico
C-21.07.010 | Revestimento em laminado melamínico dissipativo | M2 | 788.21 | 23% | 969.5 | CDHU | REVESTIMENTO SINTETICO E METALICO | Revestimento sintetico
C-21.10 | Rodape sintetico |  |  |  |  | CDHU | REVESTIMENTO SINTETICO E METALICO | Rodape sintetico
C-21.10.050 | Rodapé de poliestireno, espessura de 7 cm | M | 56.61 | 23% | 69.63 | CDHU | REVESTIMENTO SINTETICO E METALICO | Rodape sintetico
C-21.10.051 | Rodapé de poliestireno, espessura de 8 cm | M | 76.29 | 23% | 93.84 | CDHU | REVESTIMENTO SINTETICO E METALICO | Rodape sintetico
C-21.10.061 | Rodapé para piso vinílico em PVC, espessura de 2 mm e altura de 5 cm, curvo/plano, com impermeabilizante acrílico | M | 42.08 | 23% | 51.76 | CDHU | REVESTIMENTO SINTETICO E METALICO | Rodape sintetico
C-21.10.071 | Rodapé flexível para piso vinílico em PVC, espessura de 2 mm e altura de 7,5 cm, curvo/plano, com impermeabilizante acrílico | M | 48.44 | 23% | 59.58 | CDHU | REVESTIMENTO SINTETICO E METALICO | Rodape sintetico
C-21.10.081 | Rodapé hospitalar flexível em PVC para piso vinílico, espessura de 2 mm e altura de 7,5 cm, com impermeabilizante acrílico | M | 60.8 | 23% | 74.78 | CDHU | REVESTIMENTO SINTETICO E METALICO | Rodape sintetico
C-21.10.210 | Rodapé em borracha sintética preta, altura até 7 cm - colado | M | 27.19 | 23% | 33.44 | CDHU | REVESTIMENTO SINTETICO E METALICO | Rodape sintetico
C-21.10.220 | Rodapé de cordão de poliamida | M | 11.02 | 23% | 13.55 | CDHU | REVESTIMENTO SINTETICO E METALICO | Rodape sintetico
C-21.10.250 | Rodapé em laminado melamínico dissipativo, espessura de 2 mm e altura de 10 cm | M | 82.57 | 23% | 101.56 | CDHU | REVESTIMENTO SINTETICO E METALICO | Rodape sintetico
C-21.11 | Degrau sintetico |  |  |  |  | CDHU | REVESTIMENTO SINTETICO E METALICO | Degrau sintetico
C-21.11.050 | Degrau (piso e espelho) em borracha sintética preta com testeira - colado | M | 229.46 | 23% | 282.24 | CDHU | REVESTIMENTO SINTETICO E METALICO | Degrau sintetico
C-21.11.131 | Testeira flexível para arremate de degrau vinílico em PVC, espessura de 2 mm, com impermeabilizante acrílico | M | 61.89 | 23% | 76.12 | CDHU | REVESTIMENTO SINTETICO E METALICO | Degrau sintetico
C-21.20 | Reparos, conservacoes e complementos - GRUPO 21 |  |  |  |  | CDHU | REVESTIMENTO SINTETICO E METALICO | Reparos, conservacoes e complementos - GRUPO 21
C-21.20.020 | Recolocação de piso sintético com cola | M2 | 22.72 | 23% | 27.95 | CDHU | REVESTIMENTO SINTETICO E METALICO | Reparos, conservacoes e complementos - GRUPO 21
C-21.20.040 | Recolocação de piso sintético argamassado | M2 | 39.2 | 23% | 48.22 | CDHU | REVESTIMENTO SINTETICO E METALICO | Reparos, conservacoes e complementos - GRUPO 21
C-21.20.050 | Recolocação de piso elevado telescópico metálico, inclusive estrutura de sustentação | M2 | 76.8 | 23% | 94.46 | CDHU | REVESTIMENTO SINTETICO E METALICO | Reparos, conservacoes e complementos - GRUPO 21
C-21.20.060 | Furação de piso elevado telescópico em chapa de aço | UN | 56.48 | 23% | 69.47 | CDHU | REVESTIMENTO SINTETICO E METALICO | Reparos, conservacoes e complementos - GRUPO 21
C-21.20.100 | Recolocação de rodapé e cordões sintéticos | M | 12.83 | 23% | 15.78 | CDHU | REVESTIMENTO SINTETICO E METALICO | Reparos, conservacoes e complementos - GRUPO 21
C-21.20.300 | Fita adesiva antiderrapante com largura de 5 cm | M | 30.51 | 23% | 37.53 | CDHU | REVESTIMENTO SINTETICO E METALICO | Reparos, conservacoes e complementos - GRUPO 21
C-21.20.302 | Fita adesiva antiderrapante fosforescente, alto tráfego, largura de 5 cm | M | 30.22 | 23% | 37.17 | CDHU | REVESTIMENTO SINTETICO E METALICO | Reparos, conservacoes e complementos - GRUPO 21
C-21.20.410 | Cantoneira de sobrepor em PVC de 4 x 4 cm | M | 59.39 | 23% | 73.05 | CDHU | REVESTIMENTO SINTETICO E METALICO | Reparos, conservacoes e complementos - GRUPO 21
C-21.20.460 | Canto externo de acabamento em PVC | M | 16.44 | 23% | 20.22 | CDHU | REVESTIMENTO SINTETICO E METALICO | Reparos, conservacoes e complementos - GRUPO 21
C-21.20.500 | Cantoneira em alumínio antiderrapante de 50 x 30 mm | M | 46.24 | 23% | 56.88 | CDHU | REVESTIMENTO SINTETICO E METALICO | Reparos, conservacoes e complementos - GRUPO 21
C-22 | FORRO, BRISE E FACHADA |  |  |  |  | CDHU | FORRO, BRISE E FACHADA | FORRO, BRISE E FACHADA
C-22.01 | Forro de madeira |  |  |  |  | CDHU | FORRO, BRISE E FACHADA | Forro de madeira
C-22.01.010 | Forro em tábuas aparelhadas macho e fêmea de pinus | M2 | 88.42 | 23% | 108.76 | CDHU | FORRO, BRISE E FACHADA | Forro de madeira
C-22.01.020 | Forro em tábuas aparelhadas macho e fêmea de pinus tarugado | M2 | 138.88 | 23% | 170.82 | CDHU | FORRO, BRISE E FACHADA | Forro de madeira
C-22.01.080 | Forro xadrez em ripas de angelim-vermelho / bacuri / maçaranduba tarugado | M2 | 172.9 | 23% | 212.67 | CDHU | FORRO, BRISE E FACHADA | Forro de madeira
C-22.01.210 | Testeira em tábua aparelhada, largura até 20cm | M | 40.42 | 23% | 49.72 | CDHU | FORRO, BRISE E FACHADA | Forro de madeira
C-22.01.220 | Beiral em tábua de angelim-vermelho / bacuri / maçaranduba macho e fêmea com tarugamento | M2 | 199.53 | 23% | 245.42 | CDHU | FORRO, BRISE E FACHADA | Forro de madeira
C-22.01.240 | Beiral em tábua de angelim-vermelho / bacuri / maçaranduba macho e fêmea | M2 | 136.32 | 23% | 167.67 | CDHU | FORRO, BRISE E FACHADA | Forro de madeira
C-22.02 | Forro de gesso |  |  |  |  | CDHU | FORRO, BRISE E FACHADA | Forro de gesso
C-22.02.010 | Forro em placa de gesso liso, espessura de 12,5mm, fixo | M2 | 152.67 | 23% | 187.78 | CDHU | FORRO, BRISE E FACHADA | Forro de gesso
C-22.02.030 | Forro em painéis de gesso acartonado, espessura de 12,5mm, fixo | M2 | 123.21 | 23% | 151.55 | CDHU | FORRO, BRISE E FACHADA | Forro de gesso
C-22.02.100 | Forro em painéis de gesso acartonado, acabamento liso com película em PVC - removível | M2 | 99.55 | 23% | 122.45 | CDHU | FORRO, BRISE E FACHADA | Forro de gesso
C-22.03 | Forro sintetico |  |  |  |  | CDHU | FORRO, BRISE E FACHADA | Forro sintetico
C-22.03.020 | Forro em lã de vidro revestido em PVC, espessura de 20mm | M2 | 111.38 | 23% | 137 | CDHU | FORRO, BRISE E FACHADA | Forro sintetico
C-22.03.030 | Forro em fibra mineral NRC 0.55 acústico, revestido em látex | M2 | 177.5 | 23% | 218.33 | CDHU | FORRO, BRISE E FACHADA | Forro sintetico
C-22.03.040 | Forro modular removível em PVC de 618mm x 1243mm | M2 | 115.2 | 23% | 141.7 | CDHU | FORRO, BRISE E FACHADA | Forro sintetico
C-22.03.050 | Forro em fibra mineral NRC 0.50, revestido em látex | M2 | 176.35 | 23% | 216.91 | CDHU | FORRO, BRISE E FACHADA | Forro sintetico
C-22.03.070 | Forro em lâmina de PVC | M2 | 103.68 | 23% | 127.53 | CDHU | FORRO, BRISE E FACHADA | Forro sintetico
C-22.03.122 | Forro em fibra mineral NRC 0.85, em placas acústicas removíveis de 625mm x 1250mm | M2 | 318.33 | 23% | 391.55 | CDHU | FORRO, BRISE E FACHADA | Forro sintetico
C-22.03.140 | Forro em fibra mineral NRC 0.65, em placas acústicas removíveis de 625mm x 625mm | M2 | 272.28 | 23% | 334.9 | CDHU | FORRO, BRISE E FACHADA | Forro sintetico
C-22.03.200 | Forro em fibra mineral NRC 0.70, em placas acústicas removíveis | M2 | 343.4 | 23% | 422.38 | CDHU | FORRO, BRISE E FACHADA | Forro sintetico
C-22.04 | Forro metalico |  |  |  |  | CDHU | FORRO, BRISE E FACHADA | Forro metalico
C-22.04.020 | Forro metálico removível, em painéis de 625mm x 625mm, tipo colmeia | M2 | 874.75 | 23% | 1075.94 | CDHU | FORRO, BRISE E FACHADA | Forro metalico
C-22.04.030 | Forro metálico removível, em painéis de 625mm x 625mm, tile tegular perfurada | M2 | 436.02 | 23% | 536.3 | CDHU | FORRO, BRISE E FACHADA | Forro metalico
C-22.06 | Brise-soleil |  |  |  |  | CDHU | FORRO, BRISE E FACHADA | Brise-soleil
C-22.06.130 | Brise em placa cimentícia, montado em perfil e chapa metálica | M2 | 414.57 | 23% | 509.92 | CDHU | FORRO, BRISE E FACHADA | Brise-soleil
C-22.06.240 | Brise metálico fixo em chapa lisa aluzinc pré-pintada, formato ogiva, lâmina frontal de 200mm | M2 | 822.14 | 23% | 1011.23 | CDHU | FORRO, BRISE E FACHADA | Brise-soleil
C-22.06.300 | Brise metálico curvo e móvel em chapa microperfurada de alumínio pré-pintada | M2 | 647.62 | 23% | 796.57 | CDHU | FORRO, BRISE E FACHADA | Brise-soleil
C-22.06.350 | Brise metálico curvo e móvel termoacústico em chapa lisa de alumínio pré-pintada | M2 | 1079.37 | 23% | 1327.63 | CDHU | FORRO, BRISE E FACHADA | Brise-soleil
C-22.20 | Reparos, conservacoes e complementos - GRUPO 22 |  |  |  |  | CDHU | FORRO, BRISE E FACHADA | Reparos, conservacoes e complementos - GRUPO 22
C-22.20.011 | Placa em lã de vidro revestida em PVC, auto extinguível | M2 | 74.69 | 23% | 91.87 | CDHU | FORRO, BRISE E FACHADA | Reparos, conservacoes e complementos - GRUPO 22
C-22.20.020 | Recolocação de forros fixados | M2 | 15.99 | 23% | 19.67 | CDHU | FORRO, BRISE E FACHADA | Reparos, conservacoes e complementos - GRUPO 22
C-22.20.040 | Recolocação de forros apoiados ou encaixados | M2 | 7.56 | 23% | 9.3 | CDHU | FORRO, BRISE E FACHADA | Reparos, conservacoes e complementos - GRUPO 22
C-22.20.050 | Moldura de gesso simples, largura até 6,0cm | M | 25.33 | 23% | 31.16 | CDHU | FORRO, BRISE E FACHADA | Reparos, conservacoes e complementos - GRUPO 22
C-22.20.090 | Abertura para vão de luminária em forro de PVC modular | UN | 32.18 | 23% | 39.58 | CDHU | FORRO, BRISE E FACHADA | Reparos, conservacoes e complementos - GRUPO 22
C-23 | ESQUADRIA, MARCENARIA E ELEMENTO EM MADEIRA |  |  |  |  | CDHU | ESQUADRIA, MARCENARIA E ELEMENTO EM MADEIRA | ESQUADRIA, MARCENARIA E ELEMENTO EM MADEIRA
C-23.01 | Janela e veneziana em madeira |  |  |  |  | CDHU | ESQUADRIA, MARCENARIA E ELEMENTO EM MADEIRA | Janela e veneziana em madeira
C-23.01.050 | Caixilho em madeira maxim-ar | M2 | 1117.61 | 23% | 1374.66 | CDHU | ESQUADRIA, MARCENARIA E ELEMENTO EM MADEIRA | Janela e veneziana em madeira
C-23.01.060 | Caixilho em madeira tipo veneziana de correr | M2 | 1014.67 | 23% | 1248.04 | CDHU | ESQUADRIA, MARCENARIA E ELEMENTO EM MADEIRA | Janela e veneziana em madeira
C-23.02 | Porta macho / femea montada com batente |  |  |  |  | CDHU | ESQUADRIA, MARCENARIA E ELEMENTO EM MADEIRA | Porta macho / femea montada com batente
C-23.02.010 | Acréscimo de bandeira - porta macho e fêmea com batente de madeira | M2 | 887.29 | 23% | 1091.37 | CDHU | ESQUADRIA, MARCENARIA E ELEMENTO EM MADEIRA | Porta macho / femea montada com batente
C-23.02.030 | Porta macho e fêmea com batente de madeira - 70 x 210 cm | UN | 1500.51 | 23% | 1845.63 | CDHU | ESQUADRIA, MARCENARIA E ELEMENTO EM MADEIRA | Porta macho / femea montada com batente
C-23.02.040 | Porta macho e fêmea com batente de madeira - 80 x 210 cm | UN | 1505.28 | 23% | 1851.49 | CDHU | ESQUADRIA, MARCENARIA E ELEMENTO EM MADEIRA | Porta macho / femea montada com batente
C-23.02.050 | Porta macho e fêmea com batente de madeira - 90 x 210 cm | UN | 1607.83 | 23% | 1977.63 | CDHU | ESQUADRIA, MARCENARIA E ELEMENTO EM MADEIRA | Porta macho / femea montada com batente
C-23.02.060 | Porta macho e fêmea com batente de madeira - 120 x 210 cm | UN | 2755.68 | 23% | 3389.49 | CDHU | ESQUADRIA, MARCENARIA E ELEMENTO EM MADEIRA | Porta macho / femea montada com batente
C-23.04 | Porta lisa laminada montada com batente |  |  |  |  | CDHU | ESQUADRIA, MARCENARIA E ELEMENTO EM MADEIRA | Porta lisa laminada montada com batente
C-23.04.070 | Porta em laminado fenólico melamínico com batente em alumínio - 80 x 180 cm | UN | 1404.5 | 23% | 1727.54 | CDHU | ESQUADRIA, MARCENARIA E ELEMENTO EM MADEIRA | Porta lisa laminada montada com batente
C-23.04.080 | Porta em laminado fenólico melamínico com batente em alumínio - 60 x 160 cm | UN | 1199.84 | 23% | 1475.8 | CDHU | ESQUADRIA, MARCENARIA E ELEMENTO EM MADEIRA | Porta lisa laminada montada com batente
C-23.04.090 | Porta em laminado fenólico melamínico com acabamento liso, batente de madeira sem revestimento - 70 x 210 cm | UN | 1425.7 | 23% | 1753.61 | CDHU | ESQUADRIA, MARCENARIA E ELEMENTO EM MADEIRA | Porta lisa laminada montada com batente
C-23.04.100 | Porta em laminado fenólico melamínico com acabamento liso, batente de madeira sem revestimento - 80 x 210 cm | UN | 1545.6 | 23% | 1901.09 | CDHU | ESQUADRIA, MARCENARIA E ELEMENTO EM MADEIRA | Porta lisa laminada montada com batente
C-23.04.110 | Porta em laminado fenólico melamínico com acabamento liso, batente de madeira sem revestimento - 90 x 210 cm | UN | 1542.39 | 23% | 1897.14 | CDHU | ESQUADRIA, MARCENARIA E ELEMENTO EM MADEIRA | Porta lisa laminada montada com batente
C-23.04.120 | Porta em laminado fenólico melamínico com acabamento liso, batente de madeira sem revestimento - 120 x 210 cm | UN | 2503.6 | 23% | 3079.43 | CDHU | ESQUADRIA, MARCENARIA E ELEMENTO EM MADEIRA | Porta lisa laminada montada com batente
C-23.04.130 | Porta em laminado fenólico melamínico com acabamento liso, batente de madeira sem revestimento - 140 x 210 cm | UN | 2607.32 | 23% | 3207 | CDHU | ESQUADRIA, MARCENARIA E ELEMENTO EM MADEIRA | Porta lisa laminada montada com batente
C-23.04.140 | Porta em laminado fenólico melamínico com acabamento liso, batente de madeira sem revestimento - 220 x 210 cm | UN | 4624.8 | 23% | 5688.5 | CDHU | ESQUADRIA, MARCENARIA E ELEMENTO EM MADEIRA | Porta lisa laminada montada com batente
C-23.04.570 | Porta em laminado melamínico estrutural com acabamento texturizado, batente em alumínio com ferragens - 60 x 180 cm | UN | 1403.58 | 23% | 1726.4 | CDHU | ESQUADRIA, MARCENARIA E ELEMENTO EM MADEIRA | Porta lisa laminada montada com batente
C-23.04.580 | Porta em laminado fenólico melamínico com acabamento liso, batente metálico - 60 x 160 cm | UN | 2193.99 | 23% | 2698.61 | CDHU | ESQUADRIA, MARCENARIA E ELEMENTO EM MADEIRA | Porta lisa laminada montada com batente
C-23.04.590 | Porta em laminado fenólico melamínico com acabamento liso, batente metálico - 70 x 210 cm | UN | 2274.67 | 23% | 2797.84 | CDHU | ESQUADRIA, MARCENARIA E ELEMENTO EM MADEIRA | Porta lisa laminada montada com batente
C-23.04.600 | Porta em laminado fenólico melamínico com acabamento liso, batente metálico - 80 x 210 cm | UN | 2439.34 | 23% | 3000.39 | CDHU | ESQUADRIA, MARCENARIA E ELEMENTO EM MADEIRA | Porta lisa laminada montada com batente
C-23.04.610 | Porta em laminado fenólico melamínico com acabamento liso, batente metálico - 90 x 210 cm | UN | 2436.13 | 23% | 2996.44 | CDHU | ESQUADRIA, MARCENARIA E ELEMENTO EM MADEIRA | Porta lisa laminada montada com batente
C-23.04.620 | Porta em laminado fenólico melamínico com acabamento liso, batente metálico - 120 x 210 cm | UN | 3320.13 | 23% | 4083.76 | CDHU | ESQUADRIA, MARCENARIA E ELEMENTO EM MADEIRA | Porta lisa laminada montada com batente
C-23.08 | Marcenaria em geral |  |  |  |  | CDHU | ESQUADRIA, MARCENARIA E ELEMENTO EM MADEIRA | Marcenaria em geral
C-23.08.010 | Estrado em madeira | M2 | 142.91 | 23% | 175.78 | CDHU | ESQUADRIA, MARCENARIA E ELEMENTO EM MADEIRA | Marcenaria em geral
C-23.08.020 | Faixa/batedor de proteção em madeira aparelhada natural de 10 x 2,5 cm | M | 16.93 | 23% | 20.82 | CDHU | ESQUADRIA, MARCENARIA E ELEMENTO EM MADEIRA | Marcenaria em geral
C-23.08.030 | Faixa/batedor de proteção em madeira de 20 x 5 cm, com acabamento em laminado fenólico melamínico | M | 203.63 | 23% | 250.46 | CDHU | ESQUADRIA, MARCENARIA E ELEMENTO EM MADEIRA | Marcenaria em geral
C-23.08.040 | Armário/gabinete embutido em MDF sob medida, revestido em laminado melamínico, com portas e prateleiras | M2 | 2728.29 | 11.1% | 3031.13 | CDHU | ESQUADRIA, MARCENARIA E ELEMENTO EM MADEIRA | Marcenaria em geral
C-23.08.060 | Tampo sob medida em compensado, revestido na face superior em laminado fenólico melamínico | M2 | 897.04 | 23% | 1103.36 | CDHU | ESQUADRIA, MARCENARIA E ELEMENTO EM MADEIRA | Marcenaria em geral
C-23.08.080 | Prateleira sob medida em compensado, revestida nas duas faces em laminado fenólico melamínico | M2 | 700.04 | 23% | 861.05 | CDHU | ESQUADRIA, MARCENARIA E ELEMENTO EM MADEIRA | Marcenaria em geral
C-23.08.100 | Armário tipo prateleira com subdivisão em compensado, revestido totalmente em laminado fenólico melamínico | M2 | 2281.58 | 11.1% | 2534.84 | CDHU | ESQUADRIA, MARCENARIA E ELEMENTO EM MADEIRA | Marcenaria em geral
C-23.08.110 | Painel em compensado naval, espessura de 25 mm | M2 | 230.2 | 23% | 283.15 | CDHU | ESQUADRIA, MARCENARIA E ELEMENTO EM MADEIRA | Marcenaria em geral
C-23.08.160 | Porta lisa com balcão, batente de madeira, completa - 80 x 210 cm | CJ | 1426.25 | 23% | 1754.29 | CDHU | ESQUADRIA, MARCENARIA E ELEMENTO EM MADEIRA | Marcenaria em geral
C-23.08.170 | Lousa em laminado melamínico, branco - linha comercial | M2 | 281.32 | 11.1% | 312.55 | CDHU | ESQUADRIA, MARCENARIA E ELEMENTO EM MADEIRA | Marcenaria em geral
C-23.08.210 | Armário sob medida em compensado de madeira totalmente revestido em folheado de madeira, completo | M2 | 2175.35 | 11.1% | 2416.81 | CDHU | ESQUADRIA, MARCENARIA E ELEMENTO EM MADEIRA | Marcenaria em geral
C-23.08.220 | Armário sob medida em compensado de madeira totalmente revestido em laminado melamínico texturizado, completo | M2 | 2023.06 | 11.1% | 2247.62 | CDHU | ESQUADRIA, MARCENARIA E ELEMENTO EM MADEIRA | Marcenaria em geral
C-23.08.242 | Porta lisa de correr suspensa em madeira com batente | M2 | 463.41 | 23% | 569.99 | CDHU | ESQUADRIA, MARCENARIA E ELEMENTO EM MADEIRA | Marcenaria em geral
C-23.08.244 | Porta articulada em MDF revestida com laminado melamínico, batente em alumínio - completa | M2 | 1023.97 | 23% | 1259.48 | CDHU | ESQUADRIA, MARCENARIA E ELEMENTO EM MADEIRA | Marcenaria em geral
C-23.08.320 | Porta acústica de madeira | M2 | 598.51 | 23% | 736.17 | CDHU | ESQUADRIA, MARCENARIA E ELEMENTO EM MADEIRA | Marcenaria em geral
C-23.08.380 | Faixa/batedor de proteção em madeira de 290 x 15 mm, com acabamento em laminado fenólico melamínico | M | 292.64 | 23% | 359.95 | CDHU | ESQUADRIA, MARCENARIA E ELEMENTO EM MADEIRA | Marcenaria em geral
C-23.09 | Porta lisa comum montada com batente |  |  |  |  | CDHU | ESQUADRIA, MARCENARIA E ELEMENTO EM MADEIRA | Porta lisa comum montada com batente
C-23.09.010 | Acréscimo de bandeira - porta lisa comum com batente de madeira | M2 | 319.44 | 23% | 392.91 | CDHU | ESQUADRIA, MARCENARIA E ELEMENTO EM MADEIRA | Porta lisa comum montada com batente
C-23.09.020 | Porta lisa com batente madeira - 60 x 210 cm | UN | 635.85 | 23% | 782.1 | CDHU | ESQUADRIA, MARCENARIA E ELEMENTO EM MADEIRA | Porta lisa comum montada com batente
C-23.09.030 | Porta lisa com batente madeira - 70 x 210 cm | UN | 636.06 | 23% | 782.35 | CDHU | ESQUADRIA, MARCENARIA E ELEMENTO EM MADEIRA | Porta lisa comum montada com batente
C-23.09.040 | Porta lisa com batente madeira - 80 x 210 cm | UN | 642.84 | 23% | 790.69 | CDHU | ESQUADRIA, MARCENARIA E ELEMENTO EM MADEIRA | Porta lisa comum montada com batente
C-23.09.050 | Porta lisa com batente madeira - 90 x 210 cm | UN | 667.78 | 23% | 821.37 | CDHU | ESQUADRIA, MARCENARIA E ELEMENTO EM MADEIRA | Porta lisa comum montada com batente
C-23.09.052 | Porta lisa com batente madeira - 110 x 210 cm | UN | 887.03 | 23% | 1091.05 | CDHU | ESQUADRIA, MARCENARIA E ELEMENTO EM MADEIRA | Porta lisa comum montada com batente
C-23.09.060 | Porta lisa com batente madeira - 120 x 210 cm | UN | 1052.44 | 23% | 1294.5 | CDHU | ESQUADRIA, MARCENARIA E ELEMENTO EM MADEIRA | Porta lisa comum montada com batente
C-23.09.100 | Porta lisa com batente madeira - 160 x 210 cm | UN | 1094.48 | 23% | 1346.21 | CDHU | ESQUADRIA, MARCENARIA E ELEMENTO EM MADEIRA | Porta lisa comum montada com batente
C-23.09.420 | Porta lisa com batente em alumínio, largura 60 cm, altura de 105 a 200 cm | UN | 413.13 | 23% | 508.15 | CDHU | ESQUADRIA, MARCENARIA E ELEMENTO EM MADEIRA | Porta lisa comum montada com batente
C-23.09.430 | Porta lisa com batente em alumínio, largura 80 cm, altura de 105 a 200 cm | UN | 420.12 | 23% | 516.75 | CDHU | ESQUADRIA, MARCENARIA E ELEMENTO EM MADEIRA | Porta lisa comum montada com batente
C-23.09.440 | Porta lisa com batente em alumínio, largura 90 cm, altura de 105 a 200 cm | UN | 445.06 | 23% | 547.42 | CDHU | ESQUADRIA, MARCENARIA E ELEMENTO EM MADEIRA | Porta lisa comum montada com batente
C-23.09.520 | Porta lisa com batente metálico - 60 x 160 cm | UN | 1021.49 | 23% | 1256.43 | CDHU | ESQUADRIA, MARCENARIA E ELEMENTO EM MADEIRA | Porta lisa comum montada com batente
C-23.09.530 | Porta lisa com batente metálico - 80 x 160 cm | UN | 1028.48 | 23% | 1265.03 | CDHU | ESQUADRIA, MARCENARIA E ELEMENTO EM MADEIRA | Porta lisa comum montada com batente
C-23.09.540 | Porta lisa com batente metálico - 70 x 210 cm | UN | 1485.03 | 23% | 1826.59 | CDHU | ESQUADRIA, MARCENARIA E ELEMENTO EM MADEIRA | Porta lisa comum montada com batente
C-23.09.550 | Porta lisa com batente metálico - 80 x 210 cm | UN | 1514.2 | 23% | 1862.47 | CDHU | ESQUADRIA, MARCENARIA E ELEMENTO EM MADEIRA | Porta lisa comum montada com batente
C-23.09.560 | Porta lisa com batente metálico - 90 x 210 cm | UN | 1561.52 | 23% | 1920.67 | CDHU | ESQUADRIA, MARCENARIA E ELEMENTO EM MADEIRA | Porta lisa comum montada com batente
C-23.09.570 | Porta lisa com batente metálico - 120 x 210 cm | UN | 1868.97 | 23% | 2298.83 | CDHU | ESQUADRIA, MARCENARIA E ELEMENTO EM MADEIRA | Porta lisa comum montada com batente
C-23.09.590 | Porta lisa com batente metálico - 160 x 210 cm | UN | 1972.49 | 23% | 2426.16 | CDHU | ESQUADRIA, MARCENARIA E ELEMENTO EM MADEIRA | Porta lisa comum montada com batente
C-23.09.600 | Porta lisa com batente metálico - 60 x 180 cm | UN | 1201.49 | 23% | 1477.83 | CDHU | ESQUADRIA, MARCENARIA E ELEMENTO EM MADEIRA | Porta lisa comum montada com batente
C-23.09.610 | Porta lisa com batente metálico - 60 x 210 cm | UN | 1402.03 | 23% | 1724.5 | CDHU | ESQUADRIA, MARCENARIA E ELEMENTO EM MADEIRA | Porta lisa comum montada com batente
C-23.09.630 | Porta lisa com batente madeira, 2 folhas - 140 x 210 cm | UN | 945.98 | 23% | 1163.56 | CDHU | ESQUADRIA, MARCENARIA E ELEMENTO EM MADEIRA | Porta lisa comum montada com batente
C-23.11 | Porta lisa para acabamento em verniz montada com batente |  |  |  |  | CDHU | ESQUADRIA, MARCENARIA E ELEMENTO EM MADEIRA | Porta lisa para acabamento em verniz montada com batente
C-23.11.010 | Acréscimo de bandeira - porta lisa para acabamento em verniz, com batente de madeira | M2 | 331 | 23% | 407.13 | CDHU | ESQUADRIA, MARCENARIA E ELEMENTO EM MADEIRA | Porta lisa para acabamento em verniz montada com batente
C-23.11.030 | Porta lisa para acabamento em verniz, com batente de madeira - 70 x 210 cm | UN | 646.71 | 23% | 795.45 | CDHU | ESQUADRIA, MARCENARIA E ELEMENTO EM MADEIRA | Porta lisa para acabamento em verniz montada com batente
C-23.11.040 | Porta lisa para acabamento em verniz, com batente de madeira - 80 x 210 cm | UN | 654.9 | 23% | 805.53 | CDHU | ESQUADRIA, MARCENARIA E ELEMENTO EM MADEIRA | Porta lisa para acabamento em verniz montada com batente
C-23.11.050 | Porta lisa para acabamento em verniz, com batente de madeira - 90 x 210 cm | UN | 687.2 | 23% | 845.26 | CDHU | ESQUADRIA, MARCENARIA E ELEMENTO EM MADEIRA | Porta lisa para acabamento em verniz montada com batente
C-23.12 | Porta comum completa - uso coletivo (padrao dimensional medio) |  |  |  |  | CDHU | ESQUADRIA, MARCENARIA E ELEMENTO EM MADEIRA | Porta comum completa - uso coletivo (padrao dimensional medio)
C-23.12.001 | Porta lisa de madeira, interna "PIM", para acabamento em pintura, padrão dimensional médio, com ferragens, completo - 80 x 210 cm | UN | 620.98 | 23% | 763.81 | CDHU | ESQUADRIA, MARCENARIA E ELEMENTO EM MADEIRA | Porta comum completa - uso coletivo (padrao dimensional medio)
C-23.13 | Porta comum completa - uso publico (padrao dimensional medio/pesado) |  |  |  |  | CDHU | ESQUADRIA, MARCENARIA E ELEMENTO EM MADEIRA | Porta comum completa - uso publico (padrao dimensional medio/pesado)
C-23.13.001 | Porta lisa de madeira, interna "PIM", para acabamento em pintura, padrão dimensional médio/pesado, com ferragens, completo - 80 x 210 cm | UN | 620.98 | 23% | 763.81 | CDHU | ESQUADRIA, MARCENARIA E ELEMENTO EM MADEIRA | Porta comum completa - uso publico (padrao dimensional medio/pesado)
C-23.13.002 | Porta lisa de madeira, interna "PIM", para acabamento em pintura, padrão dimensional médio/pesado, com ferragens, completo - 90 x 210 cm | UN | 638.44 | 23% | 785.28 | CDHU | ESQUADRIA, MARCENARIA E ELEMENTO EM MADEIRA | Porta comum completa - uso publico (padrao dimensional medio/pesado)
C-23.13.020 | Porta lisa de madeira, interna, resistente a umidade "PIM RU", para acabamento em pintura, padrão dimensional médio/pesado, com ferragens, completo - 80 x 210 cm | UN | 620.98 | 23% | 763.81 | CDHU | ESQUADRIA, MARCENARIA E ELEMENTO EM MADEIRA | Porta comum completa - uso publico (padrao dimensional medio/pesado)
C-23.13.040 | Porta lisa de madeira, interna, resistente a umidade "PIM RU", para acabamento revestido ou em pintura, para divisória sanitária, padrão dimensional médio/pesado, com ferragens, completo - 80 x 190 cm | UN | 771.42 | 23% | 948.85 | CDHU | ESQUADRIA, MARCENARIA E ELEMENTO EM MADEIRA | Porta comum completa - uso publico (padrao dimensional medio/pesado)
C-23.13.052 | Porta lisa de madeira, interna, resistente a umidade "PIM RU", para acabamento em pintura, tipo acessível, padrão dimensional médio/pesado, com ferragens, completo - 90 x 210 cm | UN | 808.46 | 23% | 994.41 | CDHU | ESQUADRIA, MARCENARIA E ELEMENTO EM MADEIRA | Porta comum completa - uso publico (padrao dimensional medio/pesado)
C-23.13.064 | Porta lisa de madeira, interna, resistente a umidade "PIM RU", para acabamento em pintura, de correr ou deslizante, tipo acessível, padrão dimensional pesado, com sistema deslizante e ferragens, completo - 100 x 210 cm | UN | 903.68 | 23% | 1111.53 | CDHU | ESQUADRIA, MARCENARIA E ELEMENTO EM MADEIRA | Porta comum completa - uso publico (padrao dimensional medio/pesado)
C-23.20 | Reparos, conservacoes e complementos - GRUPO 23 |  |  |  |  | CDHU | ESQUADRIA, MARCENARIA E ELEMENTO EM MADEIRA | Reparos, conservacoes e complementos - GRUPO 23
C-23.20.020 | Recolocação de batentes de madeira | UN | 65.45 | 23% | 80.5 | CDHU | ESQUADRIA, MARCENARIA E ELEMENTO EM MADEIRA | Reparos, conservacoes e complementos - GRUPO 23
C-23.20.040 | Recolocação de folhas de porta ou janela | UN | 80.56 | 23% | 99.09 | CDHU | ESQUADRIA, MARCENARIA E ELEMENTO EM MADEIRA | Reparos, conservacoes e complementos - GRUPO 23
C-23.20.060 | Recolocação de guarnição ou molduras | M | 2.52 | 23% | 3.1 | CDHU | ESQUADRIA, MARCENARIA E ELEMENTO EM MADEIRA | Reparos, conservacoes e complementos - GRUPO 23
C-23.20.100 | Batente de madeira para porta | M | 56.55 | 23% | 69.56 | CDHU | ESQUADRIA, MARCENARIA E ELEMENTO EM MADEIRA | Reparos, conservacoes e complementos - GRUPO 23
C-23.20.110 | Visor fixo e requadro de madeira para porta, para receber vidro | M2 | 1917.7 | 23% | 2358.77 | CDHU | ESQUADRIA, MARCENARIA E ELEMENTO EM MADEIRA | Reparos, conservacoes e complementos - GRUPO 23
C-23.20.120 | Guarnição de madeira | M | 9.04 | 23% | 11.12 | CDHU | ESQUADRIA, MARCENARIA E ELEMENTO EM MADEIRA | Reparos, conservacoes e complementos - GRUPO 23
C-23.20.140 | Acréscimo de visor completo em porta de madeira | UN | 324.97 | 23% | 399.71 | CDHU | ESQUADRIA, MARCENARIA E ELEMENTO EM MADEIRA | Reparos, conservacoes e complementos - GRUPO 23
C-23.20.160 | Folha de porta veneziana maciça, sob medida | M2 | 1186.45 | 23% | 1459.33 | CDHU | ESQUADRIA, MARCENARIA E ELEMENTO EM MADEIRA | Reparos, conservacoes e complementos - GRUPO 23
C-23.20.170 | Folha de porta lisa folheada com madeira, sob medida | M2 | 155.18 | 23% | 190.87 | CDHU | ESQUADRIA, MARCENARIA E ELEMENTO EM MADEIRA | Reparos, conservacoes e complementos - GRUPO 23
C-23.20.180 | Folha de porta em madeira para receber vidro, sob medida | M2 | 485.1 | 23% | 596.67 | CDHU | ESQUADRIA, MARCENARIA E ELEMENTO EM MADEIRA | Reparos, conservacoes e complementos - GRUPO 23
C-23.20.310 | Folha de porta lisa comum - 60 x 210 cm | UN | 307.45 | 23% | 378.16 | CDHU | ESQUADRIA, MARCENARIA E ELEMENTO EM MADEIRA | Reparos, conservacoes e complementos - GRUPO 23
C-23.20.320 | Folha de porta lisa comum - 70 x 210 cm | UN | 307.66 | 23% | 378.42 | CDHU | ESQUADRIA, MARCENARIA E ELEMENTO EM MADEIRA | Reparos, conservacoes e complementos - GRUPO 23
C-23.20.330 | Folha de porta lisa comum - 80 x 210 cm | UN | 314.44 | 23% | 386.76 | CDHU | ESQUADRIA, MARCENARIA E ELEMENTO EM MADEIRA | Reparos, conservacoes e complementos - GRUPO 23
C-23.20.340 | Folha de porta lisa comum - 90 x 210 cm | UN | 339.38 | 23% | 417.44 | CDHU | ESQUADRIA, MARCENARIA E ELEMENTO EM MADEIRA | Reparos, conservacoes e complementos - GRUPO 23
C-23.20.450 | Folha de porta em laminado fenólico melamínico com acabamento liso - 70 x 210 cm | UN | 1097.3 | 23% | 1349.68 | CDHU | ESQUADRIA, MARCENARIA E ELEMENTO EM MADEIRA | Reparos, conservacoes e complementos - GRUPO 23
C-23.20.460 | Folha de porta em laminado fenólico melamínico com acabamento liso - 90 x 210 cm | UN | 1213.99 | 23% | 1493.21 | CDHU | ESQUADRIA, MARCENARIA E ELEMENTO EM MADEIRA | Reparos, conservacoes e complementos - GRUPO 23
C-23.20.550 | Folha de porta em laminado fenólico melamínico com acabamento liso - 80 x 210 cm | UN | 1217.2 | 23% | 1497.16 | CDHU | ESQUADRIA, MARCENARIA E ELEMENTO EM MADEIRA | Reparos, conservacoes e complementos - GRUPO 23
C-23.20.560 | Folha de madeira sarrafeada, revestida nas 2 faces com laminado melamínico | M2 | 643.24 | 23% | 791.19 | CDHU | ESQUADRIA, MARCENARIA E ELEMENTO EM MADEIRA | Reparos, conservacoes e complementos - GRUPO 23
C-23.20.600 | Folha de porta em madeira com tela de proteção tipo mosqueteira | M2 | 1211.65 | 23% | 1490.33 | CDHU | ESQUADRIA, MARCENARIA E ELEMENTO EM MADEIRA | Reparos, conservacoes e complementos - GRUPO 23
C-24 | ESQUADRIA, SERRALHERIA E ELEMENTO EM FERRO |  |  |  |  | CDHU | ESQUADRIA, SERRALHERIA E ELEMENTO EM FERRO | ESQUADRIA, SERRALHERIA E ELEMENTO EM FERRO
C-24.01 | Caixilho em ferro |  |  |  |  | CDHU | ESQUADRIA, SERRALHERIA E ELEMENTO EM FERRO | Caixilho em ferro
C-24.01.010 | Caixilho em ferro fixo, sob medida | M2 | 681.02 | 23% | 837.65 | CDHU | ESQUADRIA, SERRALHERIA E ELEMENTO EM FERRO | Caixilho em ferro
C-24.01.030 | Caixilho em ferro basculante, sob medida | M2 | 1544.1 | 23% | 1899.24 | CDHU | ESQUADRIA, SERRALHERIA E ELEMENTO EM FERRO | Caixilho em ferro
C-24.01.070 | Caixilho em ferro de correr, sob medida | M2 | 938.61 | 23% | 1154.49 | CDHU | ESQUADRIA, SERRALHERIA E ELEMENTO EM FERRO | Caixilho em ferro
C-24.01.090 | Caixilho em ferro com ventilação permanente, sob medida | M2 | 789.07 | 23% | 970.56 | CDHU | ESQUADRIA, SERRALHERIA E ELEMENTO EM FERRO | Caixilho em ferro
C-24.01.100 | Caixilho em ferro tipo veneziana, linha comercial | M2 | 365.06 | 23% | 449.02 | CDHU | ESQUADRIA, SERRALHERIA E ELEMENTO EM FERRO | Caixilho em ferro
C-24.01.110 | Caixilho em ferro tipo veneziana, sob medida | M2 | 827.05 | 23% | 1017.27 | CDHU | ESQUADRIA, SERRALHERIA E ELEMENTO EM FERRO | Caixilho em ferro
C-24.01.120 | Caixilho tipo veneziana industrial com montantes em aço galvanizado e aletas em fibra de vidro | M2 | 286.86 | 23% | 352.84 | CDHU | ESQUADRIA, SERRALHERIA E ELEMENTO EM FERRO | Caixilho em ferro
C-24.01.180 | Caixilho removível em tela de aço galvanizado, tipo ondulada com malha de 1", fio 12, com requadro tubular de aço carbono, sob medida | M2 | 900.24 | 23% | 1107.3 | CDHU | ESQUADRIA, SERRALHERIA E ELEMENTO EM FERRO | Caixilho em ferro
C-24.01.190 | Caixilho fixo em tela de aço galvanizado tipo ondulada com malha de 1/2", fio 12, com requadro em cantoneira de aço carbono, sob medida | M2 | 741.42 | 23% | 911.95 | CDHU | ESQUADRIA, SERRALHERIA E ELEMENTO EM FERRO | Caixilho em ferro
C-24.01.200 | Caixilho fixo em aço SAE 1010/1020 para vidro à prova de bala, sob medida | M2 | 2206.34 | 23% | 2713.8 | CDHU | ESQUADRIA, SERRALHERIA E ELEMENTO EM FERRO | Caixilho em ferro
C-24.01.280 | Caixilho tipo guichê em chapa de aço | M2 | 1093.97 | 23% | 1345.58 | CDHU | ESQUADRIA, SERRALHERIA E ELEMENTO EM FERRO | Caixilho em ferro
C-24.02 | Portas, portoes e gradis |  |  |  |  | CDHU | ESQUADRIA, SERRALHERIA E ELEMENTO EM FERRO | Portas, portoes e gradis
C-24.02.010 | Porta em ferro de abrir, para receber vidro, sob medida | M2 | 1072 | 23% | 1318.56 | CDHU | ESQUADRIA, SERRALHERIA E ELEMENTO EM FERRO | Portas, portoes e gradis
C-24.02.040 | Porta/portão tipo gradil sob medida | M2 | 957.55 | 23% | 1177.79 | CDHU | ESQUADRIA, SERRALHERIA E ELEMENTO EM FERRO | Portas, portoes e gradis
C-24.02.050 | Porta corta-fogo classe P.90 de 90 x 210 cm, completa, com maçaneta tipo alavanca | UN | 1558.47 | 23% | 1916.92 | CDHU | ESQUADRIA, SERRALHERIA E ELEMENTO EM FERRO | Portas, portoes e gradis
C-24.02.052 | Porta corta-fogo classe P.90 de 100 x 210 cm, completa, com maçaneta tipo alavanca | UN | 1702.29 | 23% | 2093.82 | CDHU | ESQUADRIA, SERRALHERIA E ELEMENTO EM FERRO | Portas, portoes e gradis
C-24.02.054 | Porta corta-fogo classe P.90, com barra antipânico numa face e maçaneta na outra, completa | M2 | 1089.82 | 23% | 1340.48 | CDHU | ESQUADRIA, SERRALHERIA E ELEMENTO EM FERRO | Portas, portoes e gradis
C-24.02.056 | Porta corta-fogo classe P.120 de 80 x 210 cm, com uma folha de abrir, completa | UN | 2613.05 | 23% | 3214.05 | CDHU | ESQUADRIA, SERRALHERIA E ELEMENTO EM FERRO | Portas, portoes e gradis
C-24.02.058 | Porta corta-fogo classe P.120 de 90 x 210 cm, com uma folha de abrir, completa | UN | 2601.04 | 23% | 3199.28 | CDHU | ESQUADRIA, SERRALHERIA E ELEMENTO EM FERRO | Portas, portoes e gradis
C-24.02.060 | Porta/portão de abrir em chapa, sob medida | M2 | 1039.01 | 23% | 1277.98 | CDHU | ESQUADRIA, SERRALHERIA E ELEMENTO EM FERRO | Portas, portoes e gradis
C-24.02.070 | Porta de ferro de abrir tipo veneziana, linha comercial | M2 | 415.16 | 23% | 510.65 | CDHU | ESQUADRIA, SERRALHERIA E ELEMENTO EM FERRO | Portas, portoes e gradis
C-24.02.080 | Porta/portão de abrir tipo veneziana de ferro, sob medida | M2 | 1656.2 | 23% | 2037.13 | CDHU | ESQUADRIA, SERRALHERIA E ELEMENTO EM FERRO | Portas, portoes e gradis
C-24.02.100 | Portão tubular em tela de aço galvanizado até 2,50 m de altura, completo | M2 | 1050.26 | 23% | 1291.82 | CDHU | ESQUADRIA, SERRALHERIA E ELEMENTO EM FERRO | Portas, portoes e gradis
C-24.02.270 | Portão de 2 folhas, tubular em tela de aço galvanizado acima de 2,50 m de altura, completo | M2 | 894.87 | 23% | 1100.69 | CDHU | ESQUADRIA, SERRALHERIA E ELEMENTO EM FERRO | Portas, portoes e gradis
C-24.02.280 | Porta/portão de correr em tela ondulada de aço galvanizado, sob medida | M2 | 796.71 | 23% | 979.95 | CDHU | ESQUADRIA, SERRALHERIA E ELEMENTO EM FERRO | Portas, portoes e gradis
C-24.02.290 | Porta/portão de correr em chapa cega dupla, sob medida | M2 | 1367.04 | 23% | 1681.46 | CDHU | ESQUADRIA, SERRALHERIA E ELEMENTO EM FERRO | Portas, portoes e gradis
C-24.02.410 | Porta em ferro de correr, para receber vidro, sob medida | M2 | 1477.17 | 23% | 1816.92 | CDHU | ESQUADRIA, SERRALHERIA E ELEMENTO EM FERRO | Portas, portoes e gradis
C-24.02.430 | Porta em ferro de abrir, parte inferior chapeada, parte superior para receber vidro, sob medida | M2 | 919.16 | 23% | 1130.57 | CDHU | ESQUADRIA, SERRALHERIA E ELEMENTO EM FERRO | Portas, portoes e gradis
C-24.02.450 | Grade de proteção para caixilhos | M2 | 1522.14 | 23% | 1872.23 | CDHU | ESQUADRIA, SERRALHERIA E ELEMENTO EM FERRO | Portas, portoes e gradis
C-24.02.460 | Porta de abrir em tela ondulada de aço galvanizado, completa | M2 | 1335.18 | 23% | 1642.27 | CDHU | ESQUADRIA, SERRALHERIA E ELEMENTO EM FERRO | Portas, portoes e gradis
C-24.02.470 | Portinhola de correr em chapa, para ´passa pacote´, completa, sob medida | M2 | 2011.71 | 23% | 2474.4 | CDHU | ESQUADRIA, SERRALHERIA E ELEMENTO EM FERRO | Portas, portoes e gradis
C-24.02.480 | Portinhola de abrir em chapa, para ´passa pacote´, completa, sob medida | M2 | 1445.68 | 23% | 1778.19 | CDHU | ESQUADRIA, SERRALHERIA E ELEMENTO EM FERRO | Portas, portoes e gradis
C-24.02.490 | Grade em barra chata soldada de 1 1/2´ x 1/4´, sob medida | M2 | 1745.92 | 23% | 2147.48 | CDHU | ESQUADRIA, SERRALHERIA E ELEMENTO EM FERRO | Portas, portoes e gradis
C-24.02.590 | Porta de enrolar manual, cega ou vazada | M2 | 344.26 | 23% | 423.44 | CDHU | ESQUADRIA, SERRALHERIA E ELEMENTO EM FERRO | Portas, portoes e gradis
C-24.02.630 | Portão de 2 folhas tubular diâmetro de 3´, com tela em aço galvanizado de 2´, altura acima de 3,00 m, completo | M2 | 920.45 | 23% | 1132.15 | CDHU | ESQUADRIA, SERRALHERIA E ELEMENTO EM FERRO | Portas, portoes e gradis
C-24.02.810 | Porta/portão de abrir em chapa cega com isolamento acústico, sob medida | M2 | 1350.43 | 23% | 1661.03 | CDHU | ESQUADRIA, SERRALHERIA E ELEMENTO EM FERRO | Portas, portoes e gradis
C-24.02.811 | Porta de ferro acústica, espessura de 80mm, batente tripla vedação 185mm, com fechadura e maçaneta - 50 dB | M2 | 6926.59 | 23% | 8519.71 | CDHU | ESQUADRIA, SERRALHERIA E ELEMENTO EM FERRO | Portas, portoes e gradis
C-24.02.840 | Portão basculante em chapa metálica, estruturado com perfis metálicos | M2 | 1115.92 | 23% | 1372.58 | CDHU | ESQUADRIA, SERRALHERIA E ELEMENTO EM FERRO | Portas, portoes e gradis
C-24.02.900 | Porta de abrir em chapa dupla com visor, batente envolvente, completa | M2 | 1727.03 | 23% | 2124.25 | CDHU | ESQUADRIA, SERRALHERIA E ELEMENTO EM FERRO | Portas, portoes e gradis
C-24.02.930 | Portão de 2 folhas tubular, com tela em aço galvanizado de 2´ e fio 10, completo | M2 | 1499.97 | 23% | 1844.96 | CDHU | ESQUADRIA, SERRALHERIA E ELEMENTO EM FERRO | Portas, portoes e gradis
C-24.03 | Elementos em ferro |  |  |  |  | CDHU | ESQUADRIA, SERRALHERIA E ELEMENTO EM FERRO | Elementos em ferro
C-24.03.040 | Guarda-corpo tubular com tela em aço galvanizado, diâmetro de 1 1/2´ | M | 917.58 | 23% | 1128.62 | CDHU | ESQUADRIA, SERRALHERIA E ELEMENTO EM FERRO | Elementos em ferro
C-24.03.060 | Escada marinheiro (em aço galvanizado) | M | 850.39 | 23% | 1045.98 | CDHU | ESQUADRIA, SERRALHERIA E ELEMENTO EM FERRO | Elementos em ferro
C-24.03.080 | Escada marinheiro com guarda corpo (em aço galvanizado) | M | 1399.34 | 23% | 1721.19 | CDHU | ESQUADRIA, SERRALHERIA E ELEMENTO EM FERRO | Elementos em ferro
C-24.03.100 | Alçapão/tampa em chapa de ferro com porta cadeado | M2 | 1486.85 | 23% | 1828.83 | CDHU | ESQUADRIA, SERRALHERIA E ELEMENTO EM FERRO | Elementos em ferro
C-24.03.200 | Tela de proteção tipo mosquiteira em aço galvanizado, com requadro em perfis de ferro | M2 | 1008.8 | 23% | 1240.82 | CDHU | ESQUADRIA, SERRALHERIA E ELEMENTO EM FERRO | Elementos em ferro
C-24.03.210 | Tela de proteção em malha ondulada de 1´, fio 12 (BWG), com requadro | M2 | 609.08 | 23% | 749.17 | CDHU | ESQUADRIA, SERRALHERIA E ELEMENTO EM FERRO | Elementos em ferro
C-24.03.290 | Fechamento em chapa de aço galvanizada nº 14 MSG, perfurada com diâmetro de 12,7 mm, requadro em chapa dobrada | M2 | 1019.17 | 23% | 1253.58 | CDHU | ESQUADRIA, SERRALHERIA E ELEMENTO EM FERRO | Elementos em ferro
C-24.03.300 | Fechamento em chapa expandida losangular de 10 x 20 mm, com requadro em cantoneira de aço carbono | M2 | 810.82 | 23% | 997.31 | CDHU | ESQUADRIA, SERRALHERIA E ELEMENTO EM FERRO | Elementos em ferro
C-24.03.310 | Corrimão tubular em aço galvanizado, diâmetro 1 1/2´ | M | 238.05 | 23% | 292.8 | CDHU | ESQUADRIA, SERRALHERIA E ELEMENTO EM FERRO | Elementos em ferro
C-24.03.320 | Corrimão tubular em aço galvanizado, diâmetro 2´ | M | 279.53 | 23% | 343.82 | CDHU | ESQUADRIA, SERRALHERIA E ELEMENTO EM FERRO | Elementos em ferro
C-24.03.340 | Tampa em chapa de segurança tipo xadrez, aço galvanizado a fogo antiderrapante de 1/4´ | M2 | 1346.91 | 23% | 1656.7 | CDHU | ESQUADRIA, SERRALHERIA E ELEMENTO EM FERRO | Elementos em ferro
C-24.03.410 | Fechamento em chapa perfurada, furos quadrados 4 x 4 mm, com requadro em cantoneira de aço carbono | M2 | 1120.35 | 23% | 1378.03 | CDHU | ESQUADRIA, SERRALHERIA E ELEMENTO EM FERRO | Elementos em ferro
C-24.03.680 | Grade para piso eletrofundida, malha 30x100mm, com barra de 40x2mm | M2 | 890.2 | 23% | 1094.95 | CDHU | ESQUADRIA, SERRALHERIA E ELEMENTO EM FERRO | Elementos em ferro
C-24.03.690 | Grade para forro eletrofundida, malha 25x100mm, com barra de 25x2mm | M2 | 613.86 | 23% | 755.05 | CDHU | ESQUADRIA, SERRALHERIA E ELEMENTO EM FERRO | Elementos em ferro
C-24.03.930 | Porta de enrolar automatizada, em chapa de aço galvanizada microperfurada, com pintura eletrostática, com controle remoto | M2 | 678.34 | 23% | 834.36 | CDHU | ESQUADRIA, SERRALHERIA E ELEMENTO EM FERRO | Elementos em ferro
C-24.04 | Esquadria, serralheria de seguranca |  |  |  |  | CDHU | ESQUADRIA, SERRALHERIA E ELEMENTO EM FERRO | Esquadria, serralheria de seguranca
C-24.04.150 | Porta de segurança de correr suspensa em grade de aço SAE 1045, diâmetro de 1´, completa, sem têmpera e revenimento | M2 | 3267.31 | 23% | 4018.79 | CDHU | ESQUADRIA, SERRALHERIA E ELEMENTO EM FERRO | Esquadria, serralheria de seguranca
C-24.04.220 | Grade de segurança em aço SAE 1045, diâmetro 1´, sem têmpera e revenimento | M2 | 1952.63 | 23% | 2401.73 | CDHU | ESQUADRIA, SERRALHERIA E ELEMENTO EM FERRO | Esquadria, serralheria de seguranca
C-24.04.230 | Grade de segurança em aço SAE 1045, para janela, diâmetro 1´, sem têmpera e revenimento | M2 | 2089.2 | 23% | 2569.72 | CDHU | ESQUADRIA, SERRALHERIA E ELEMENTO EM FERRO | Esquadria, serralheria de seguranca
C-24.04.240 | Grade de segurança em aço SAE 1045 chapeada, diâmetro 1´, sem têmpera e revenimento | M2 | 3128.3 | 23% | 3847.81 | CDHU | ESQUADRIA, SERRALHERIA E ELEMENTO EM FERRO | Esquadria, serralheria de seguranca
C-24.04.250 | Porta de segurança de abrir em grade de aço SAE 1045, diâmetro 1´, completa, sem têmpera e revenimento | M2 | 2594.28 | 23% | 3190.96 | CDHU | ESQUADRIA, SERRALHERIA E ELEMENTO EM FERRO | Esquadria, serralheria de seguranca
C-24.04.260 | Porta de segurança de abrir em grade de aço SAE 1045 chapeada, diâmetro 1´, completa, sem têmpera e revenimento | M2 | 3843.19 | 23% | 4727.12 | CDHU | ESQUADRIA, SERRALHERIA E ELEMENTO EM FERRO | Esquadria, serralheria de seguranca
C-24.04.270 | Porta de segurança de abrir em grade de aço SAE 1045, diâmetro 1´, com ferrolho longo embutido em caixa, completa, sem têmpera e revenimento | M2 | 3099.78 | 23% | 3812.73 | CDHU | ESQUADRIA, SERRALHERIA E ELEMENTO EM FERRO | Esquadria, serralheria de seguranca
C-24.04.280 | Portão de segurança de abrir em grade de aço SAE 1045 chapeado, para muralha, diâmetro 1´, completo, sem têmpera e revenimento | M2 | 3888.85 | 23% | 4783.29 | CDHU | ESQUADRIA, SERRALHERIA E ELEMENTO EM FERRO | Esquadria, serralheria de seguranca
C-24.04.300 | Grade de segurança em aço SAE 1045, diâmetro 1´, com têmpera e revenimento | M2 | 2512.09 | 23% | 3089.87 | CDHU | ESQUADRIA, SERRALHERIA E ELEMENTO EM FERRO | Esquadria, serralheria de seguranca
C-24.04.310 | Grade de segurança em aço SAE 1045, para janela, diâmetro 1´, com têmpera e revenimento | M2 | 2534.58 | 23% | 3117.53 | CDHU | ESQUADRIA, SERRALHERIA E ELEMENTO EM FERRO | Esquadria, serralheria de seguranca
C-24.04.320 | Grade de segurança em aço SAE 1045 chapeada, diâmetro 1´, com têmpera e revenimento | M2 | 3726.83 | 23% | 4584 | CDHU | ESQUADRIA, SERRALHERIA E ELEMENTO EM FERRO | Esquadria, serralheria de seguranca
C-24.04.330 | Porta de segurança de abrir em grade de aço SAE 1045, diâmetro 1´, completa, com têmpera e revenimento | M2 | 3170.55 | 23% | 3899.78 | CDHU | ESQUADRIA, SERRALHERIA E ELEMENTO EM FERRO | Esquadria, serralheria de seguranca
C-24.04.340 | Porta de segurança de abrir em grade de aço SAE 1045 chapeada, diâmetro 1´, completa, com têmpera e revenimento | M2 | 4433.69 | 23% | 5453.44 | CDHU | ESQUADRIA, SERRALHERIA E ELEMENTO EM FERRO | Esquadria, serralheria de seguranca
C-24.04.350 | Porta de segurança de abrir em grade de aço SAE 1045, diâmetro 1´, com ferrolho longo embutido em caixa, completa, com têmpera e revenimento | M2 | 3424 | 23% | 4211.52 | CDHU | ESQUADRIA, SERRALHERIA E ELEMENTO EM FERRO | Esquadria, serralheria de seguranca
C-24.04.360 | Porta de segurança de abrir em grade de aço SAE 1045 chapeada, com isolamento acústico, diâmetro 1´, completa, com têmpera e revenimento | M2 | 4469.31 | 23% | 5497.25 | CDHU | ESQUADRIA, SERRALHERIA E ELEMENTO EM FERRO | Esquadria, serralheria de seguranca
C-24.04.370 | Portão de segurança de abrir em grade de aço SAE 1045 chapeado, para muralha, diâmetro 1´, completo, com têmpera e revenimento | M2 | 4534.37 | 23% | 5577.28 | CDHU | ESQUADRIA, SERRALHERIA E ELEMENTO EM FERRO | Esquadria, serralheria de seguranca
C-24.04.380 | Porta de segurança de correr suspensa em grade de aço SAE 1045, chapeada, diâmetro de 1´, completa, sem têmpera e revenimento | M2 | 4298.02 | 23% | 5286.56 | CDHU | ESQUADRIA, SERRALHERIA E ELEMENTO EM FERRO | Esquadria, serralheria de seguranca
C-24.04.400 | Porta de segurança de correr em grade de aço SAE 1045, diâmetro de 1´, completa, com têmpera e revenimento | M2 | 2747.52 | 23% | 3379.45 | CDHU | ESQUADRIA, SERRALHERIA E ELEMENTO EM FERRO | Esquadria, serralheria de seguranca
C-24.04.410 | Porta de segurança de correr suspensa em grade de aço SAE 1045 chapeada, diâmetro de 1´, completa, com têmpera e revenimento | M2 | 4610.61 | 23% | 5671.05 | CDHU | ESQUADRIA, SERRALHERIA E ELEMENTO EM FERRO | Esquadria, serralheria de seguranca
C-24.04.420 | Porta de segurança de correr em grade de aço SAE 1045 chapeada, diâmetro de 1´, completa, sem têmpera e revenimento | M2 | 4216.39 | 23% | 5186.16 | CDHU | ESQUADRIA, SERRALHERIA E ELEMENTO EM FERRO | Esquadria, serralheria de seguranca
C-24.04.430 | Porta de segurança de correr em grade de aço SAE 1045, diâmetro de 1´, completa, sem têmpera e revenimento | M2 | 3589.02 | 23% | 4414.49 | CDHU | ESQUADRIA, SERRALHERIA E ELEMENTO EM FERRO | Esquadria, serralheria de seguranca
C-24.04.610 | Caixilho de segurança em aço SAE 1010/1020 tipo fixo e de correr, para receber vidro, com bandeira tipo veneziana | M2 | 1796.58 | 23% | 2209.79 | CDHU | ESQUADRIA, SERRALHERIA E ELEMENTO EM FERRO | Esquadria, serralheria de seguranca
C-24.04.620 | Guichê de segurança em grade de aço SAE 1045, diâmetro de 1´', com têmpera e revenimento | M2 | 2871.25 | 23% | 3531.64 | CDHU | ESQUADRIA, SERRALHERIA E ELEMENTO EM FERRO | Esquadria, serralheria de seguranca
C-24.04.630 | Guichê de segurança em grade de aço SAE 1045, diâmetro de 1´', sem têmpera e revenimento | M2 | 2365.11 | 23% | 2909.09 | CDHU | ESQUADRIA, SERRALHERIA E ELEMENTO EM FERRO | Esquadria, serralheria de seguranca
C-24.06 | Esquadria, serralheria e elemento em ferro. |  |  |  |  | CDHU | ESQUADRIA, SERRALHERIA E ELEMENTO EM FERRO | Esquadria, serralheria e elemento em ferro.
C-24.06.030 | Guarda-corpo com vidro de 8 mm, em tubo de aço galvanizado, diâmetro 1 1/2´ | M | 967.64 | 23% | 1190.2 | CDHU | ESQUADRIA, SERRALHERIA E ELEMENTO EM FERRO | Esquadria, serralheria e elemento em ferro.
C-24.07 | Portas, portoes e gradis. |  |  |  |  | CDHU | ESQUADRIA, SERRALHERIA E ELEMENTO EM FERRO | Portas, portoes e gradis.
C-24.07.030 | Porta de enrolar automatizado, em perfil meia cana perfurado, tipo transvision | M2 | 719.76 | 23% | 885.3 | CDHU | ESQUADRIA, SERRALHERIA E ELEMENTO EM FERRO | Portas, portoes e gradis.
C-24.07.040 | Porta de abrir em chapa de aço galvanizado, com requadro em tela ondulada malha 2´ e fio 12 | M2 | 1104.59 | 23% | 1358.65 | CDHU | ESQUADRIA, SERRALHERIA E ELEMENTO EM FERRO | Portas, portoes e gradis.
C-24.08 | Esquadria, serralheria e elemento em aco inoxidavel |  |  |  |  | CDHU | ESQUADRIA, SERRALHERIA E ELEMENTO EM FERRO | Esquadria, serralheria e elemento em aco inoxidavel
C-24.08.020 | Corrimão duplo em tubo de aço inoxidável escovado, com diâmetro de 1 1/2´ e montantes com diâmetro de 2´ | M | 748.4 | 23% | 920.53 | CDHU | ESQUADRIA, SERRALHERIA E ELEMENTO EM FERRO | Esquadria, serralheria e elemento em aco inoxidavel
C-24.08.031 | Corrimão em tubo de aço inoxidável escovado, diâmetro de 1 1/2" | M | 592.46 | 23% | 728.73 | CDHU | ESQUADRIA, SERRALHERIA E ELEMENTO EM FERRO | Esquadria, serralheria e elemento em aco inoxidavel
C-24.08.040 | Corrimão em tubo de aço inoxidável escovado, diâmetro de 1 1/2´ e montantes com diâmetro de 2´ | M | 651.86 | 23% | 801.79 | CDHU | ESQUADRIA, SERRALHERIA E ELEMENTO EM FERRO | Esquadria, serralheria e elemento em aco inoxidavel
C-24.20 | Reparos, conservacoes e complementos - GRUPO 24 |  |  |  |  | CDHU | ESQUADRIA, SERRALHERIA E ELEMENTO EM FERRO | Reparos, conservacoes e complementos - GRUPO 24
C-24.20.020 | Recolocação de esquadrias metálicas | M2 | 50.35 | 23% | 61.93 | CDHU | ESQUADRIA, SERRALHERIA E ELEMENTO EM FERRO | Reparos, conservacoes e complementos - GRUPO 24
C-24.20.040 | Recolocação de batentes | M | 15.12 | 23% | 18.6 | CDHU | ESQUADRIA, SERRALHERIA E ELEMENTO EM FERRO | Reparos, conservacoes e complementos - GRUPO 24
C-24.20.060 | Recolocação de escada de marinheiro | M | 30.21 | 23% | 37.16 | CDHU | ESQUADRIA, SERRALHERIA E ELEMENTO EM FERRO | Reparos, conservacoes e complementos - GRUPO 24
C-24.20.090 | Solda MIG em esquadrias metálicas | M | 55.93 | 23% | 68.79 | CDHU | ESQUADRIA, SERRALHERIA E ELEMENTO EM FERRO | Reparos, conservacoes e complementos - GRUPO 24
C-24.20.100 | Brete para instalação lateral em grade de segurança | CJ | 4088.94 | 23% | 5029.4 | CDHU | ESQUADRIA, SERRALHERIA E ELEMENTO EM FERRO | Reparos, conservacoes e complementos - GRUPO 24
C-24.20.120 | Batente em chapa dobrada para portas | M | 239.86 | 23% | 295.03 | CDHU | ESQUADRIA, SERRALHERIA E ELEMENTO EM FERRO | Reparos, conservacoes e complementos - GRUPO 24
C-24.20.140 | Batente em chapa de aço SAE 1010/1020, espessura de 3/16´, para obras de segurança | M | 338.4 | 23% | 416.23 | CDHU | ESQUADRIA, SERRALHERIA E ELEMENTO EM FERRO | Reparos, conservacoes e complementos - GRUPO 24
C-24.20.200 | Chapa de ferro nº 14, inclusive soldagem | M2 | 297.82 | 23% | 366.32 | CDHU | ESQUADRIA, SERRALHERIA E ELEMENTO EM FERRO | Reparos, conservacoes e complementos - GRUPO 24
C-24.20.230 | Tela ondulada em aço galvanizado fio 10 BWG, malha de 1´ | M2 | 115.47 | 23% | 142.03 | CDHU | ESQUADRIA, SERRALHERIA E ELEMENTO EM FERRO | Reparos, conservacoes e complementos - GRUPO 24
C-24.20.270 | Tela em aço galvanizado fio 16 BWG, malha de 1´ - tipo alambrado | M2 | 47.39 | 23% | 58.29 | CDHU | ESQUADRIA, SERRALHERIA E ELEMENTO EM FERRO | Reparos, conservacoes e complementos - GRUPO 24
C-24.20.300 | Chapa perfurada em aço SAE 1020, furos redondos de diâmetro 7,5 mm, espessura 1/8´ - soldagem tipo MIG | M2 | 694.87 | 23% | 854.69 | CDHU | ESQUADRIA, SERRALHERIA E ELEMENTO EM FERRO | Reparos, conservacoes e complementos - GRUPO 24
C-24.20.310 | Chapa perfurada em aço SAE 1020, furos redondos de diâmetro 25 mm, espessura 1/4´ - inclusive soldagem | M2 | 1010.41 | 23% | 1242.8 | CDHU | ESQUADRIA, SERRALHERIA E ELEMENTO EM FERRO | Reparos, conservacoes e complementos - GRUPO 24
C-25 | ESQUADRIA, SERRALHERIA E ELEMENTO EM ALUMINIO |  |  |  |  | CDHU | ESQUADRIA, SERRALHERIA E ELEMENTO EM ALUMINIO | ESQUADRIA, SERRALHERIA E ELEMENTO EM ALUMINIO
C-25.01 | Caixilho em aluminio |  |  |  |  | CDHU | ESQUADRIA, SERRALHERIA E ELEMENTO EM ALUMINIO | Caixilho em aluminio
C-25.01.020 | Caixilho em alumínio fixo, sob medida | M2 | 943.64 | 23% | 1160.68 | CDHU | ESQUADRIA, SERRALHERIA E ELEMENTO EM ALUMINIO | Caixilho em aluminio
C-25.01.030 | Caixilho em alumínio basculante com vidro, linha comercial | M2 | 448.13 | 23% | 551.2 | CDHU | ESQUADRIA, SERRALHERIA E ELEMENTO EM ALUMINIO | Caixilho em aluminio
C-25.01.040 | Caixilho em alumínio basculante, sob medida | M2 | 1312.31 | 23% | 1614.14 | CDHU | ESQUADRIA, SERRALHERIA E ELEMENTO EM ALUMINIO | Caixilho em aluminio
C-25.01.050 | Caixilho em alumínio maxim-ar com vidro, linha comercial | M2 | 512.8 | 23% | 630.74 | CDHU | ESQUADRIA, SERRALHERIA E ELEMENTO EM ALUMINIO | Caixilho em aluminio
C-25.01.060 | Caixilho em alumínio maxim-ar, sob medida | M2 | 1025.4 | 23% | 1261.24 | CDHU | ESQUADRIA, SERRALHERIA E ELEMENTO EM ALUMINIO | Caixilho em aluminio
C-25.01.070 | Caixilho em alumínio de correr com vidro, linha comercial | M2 | 331.16 | 23% | 407.33 | CDHU | ESQUADRIA, SERRALHERIA E ELEMENTO EM ALUMINIO | Caixilho em aluminio
C-25.01.080 | Caixilho em alumínio de correr, sob medida | M2 | 870.4 | 23% | 1070.59 | CDHU | ESQUADRIA, SERRALHERIA E ELEMENTO EM ALUMINIO | Caixilho em aluminio
C-25.01.090 | Caixilho em alumínio tipo veneziana com vidro, linha comercial | M2 | 458.14 | 23% | 563.51 | CDHU | ESQUADRIA, SERRALHERIA E ELEMENTO EM ALUMINIO | Caixilho em aluminio
C-25.01.100 | Caixilho em alumínio tipo veneziana, sob medida | M2 | 1377.55 | 23% | 1694.39 | CDHU | ESQUADRIA, SERRALHERIA E ELEMENTO EM ALUMINIO | Caixilho em aluminio
C-25.01.110 | Caixilho guilhotina em alumínio anodizado, sob medida | M2 | 1261.83 | 23% | 1552.05 | CDHU | ESQUADRIA, SERRALHERIA E ELEMENTO EM ALUMINIO | Caixilho em aluminio
C-25.01.120 | Caixilho tipo veneziana industrial com montantes em alumínio e aletas em fibra de vidro | M2 | 498.36 | 23% | 612.98 | CDHU | ESQUADRIA, SERRALHERIA E ELEMENTO EM ALUMINIO | Caixilho em aluminio
C-25.01.240 | Caixilho fixo em alumínio, sob medida - branco | M2 | 1197.36 | 23% | 1472.75 | CDHU | ESQUADRIA, SERRALHERIA E ELEMENTO EM ALUMINIO | Caixilho em aluminio
C-25.01.361 | Caixilho em alumínio maxim-ar com vidro - branco | M2 | 1445.7 | 23% | 1778.21 | CDHU | ESQUADRIA, SERRALHERIA E ELEMENTO EM ALUMINIO | Caixilho em aluminio
C-25.01.371 | Caixilho em alumínio basculante com vidro - branco | M2 | 1079.27 | 23% | 1327.5 | CDHU | ESQUADRIA, SERRALHERIA E ELEMENTO EM ALUMINIO | Caixilho em aluminio
C-25.01.380 | Caixilho em alumínio de correr com vidro - branco | M2 | 749.96 | 23% | 922.45 | CDHU | ESQUADRIA, SERRALHERIA E ELEMENTO EM ALUMINIO | Caixilho em aluminio
C-25.01.400 | Caixilho em alumínio anodizado fixo | M2 | 640.18 | 23% | 787.42 | CDHU | ESQUADRIA, SERRALHERIA E ELEMENTO EM ALUMINIO | Caixilho em aluminio
C-25.01.410 | Caixilho em alumínio anodizado maxim-ar | M2 | 1045.73 | 23% | 1286.25 | CDHU | ESQUADRIA, SERRALHERIA E ELEMENTO EM ALUMINIO | Caixilho em aluminio
C-25.01.430 | Caixilho em alumínio fixo, tipo fachada | M2 | 962.45 | 23% | 1183.81 | CDHU | ESQUADRIA, SERRALHERIA E ELEMENTO EM ALUMINIO | Caixilho em aluminio
C-25.01.440 | Caixilho em alumínio maxim-ar, tipo fachada | M2 | 1012.52 | 23% | 1245.4 | CDHU | ESQUADRIA, SERRALHERIA E ELEMENTO EM ALUMINIO | Caixilho em aluminio
C-25.01.450 | Caixilho em alumínio para pele de vidro, tipo fachada | M2 | 1409.12 | 23% | 1733.22 | CDHU | ESQUADRIA, SERRALHERIA E ELEMENTO EM ALUMINIO | Caixilho em aluminio
C-25.01.460 | Gradil em alumínio natural, sob medida | M2 | 840.26 | 23% | 1033.52 | CDHU | ESQUADRIA, SERRALHERIA E ELEMENTO EM ALUMINIO | Caixilho em aluminio
C-25.01.470 | Caixilho fixo tipo veneziana em alumínio anodizado, sob medida - branco | M2 | 1447.29 | 23% | 1780.17 | CDHU | ESQUADRIA, SERRALHERIA E ELEMENTO EM ALUMINIO | Caixilho em aluminio
C-25.01.480 | Caixilho em alumínio com pintura eletrostática, basculante, sob medida - branco | M2 | 902.88 | 23% | 1110.54 | CDHU | ESQUADRIA, SERRALHERIA E ELEMENTO EM ALUMINIO | Caixilho em aluminio
C-25.01.490 | Caixilho em alumínio com pintura eletrostática, maxim-ar, sob medida - branco | M2 | 909.97 | 23% | 1119.26 | CDHU | ESQUADRIA, SERRALHERIA E ELEMENTO EM ALUMINIO | Caixilho em aluminio
C-25.01.500 | Caixilho em alumínio anodizado fixo, sob medida - bronze/preto | M2 | 1095.03 | 23% | 1346.89 | CDHU | ESQUADRIA, SERRALHERIA E ELEMENTO EM ALUMINIO | Caixilho em aluminio
C-25.01.510 | Caixilho em alumínio anodizado basculante, sob medida - bronze/preto | M2 | 1219.82 | 23% | 1500.38 | CDHU | ESQUADRIA, SERRALHERIA E ELEMENTO EM ALUMINIO | Caixilho em aluminio
C-25.01.520 | Caixilho em alumínio anodizado maxim-ar, sob medida - bronze/preto | M2 | 1256.69 | 23% | 1545.73 | CDHU | ESQUADRIA, SERRALHERIA E ELEMENTO EM ALUMINIO | Caixilho em aluminio
C-25.01.530 | Caixilho em alumínio anodizado de correr, sob medida - bronze/preto | M2 | 1232.06 | 23% | 1515.43 | CDHU | ESQUADRIA, SERRALHERIA E ELEMENTO EM ALUMINIO | Caixilho em aluminio
C-25.02 | Porta em aluminio |  |  |  |  | CDHU | ESQUADRIA, SERRALHERIA E ELEMENTO EM ALUMINIO | Porta em aluminio
C-25.02.010 | Porta de entrada de abrir em alumínio com vidro, linha comercial | M2 | 549.71 | 23% | 676.14 | CDHU | ESQUADRIA, SERRALHERIA E ELEMENTO EM ALUMINIO | Porta em aluminio
C-25.02.020 | Porta de entrada de abrir em alumínio, sob medida | M2 | 1084.13 | 23% | 1333.48 | CDHU | ESQUADRIA, SERRALHERIA E ELEMENTO EM ALUMINIO | Porta em aluminio
C-25.02.040 | Porta de entrada de correr em alumínio, sob medida | M2 | 1188.59 | 23% | 1461.97 | CDHU | ESQUADRIA, SERRALHERIA E ELEMENTO EM ALUMINIO | Porta em aluminio
C-25.02.042 | Porta de correr em alumínio tipo lambri branco, sob medida | M2 | 1102.4 | 23% | 1355.95 | CDHU | ESQUADRIA, SERRALHERIA E ELEMENTO EM ALUMINIO | Porta em aluminio
C-25.02.050 | Porta veneziana de abrir em alumínio, linha comercial | M2 | 534.56 | 23% | 657.51 | CDHU | ESQUADRIA, SERRALHERIA E ELEMENTO EM ALUMINIO | Porta em aluminio
C-25.02.060 | Porta/portinhola tipo veneziana de abrir em alumínio, sob medida | M2 | 891.54 | 23% | 1096.59 | CDHU | ESQUADRIA, SERRALHERIA E ELEMENTO EM ALUMINIO | Porta em aluminio
C-25.02.070 | Portinhola tipo veneziana de abrir em alumínio, linha comercial | M2 | 685.34 | 23% | 842.97 | CDHU | ESQUADRIA, SERRALHERIA E ELEMENTO EM ALUMINIO | Porta em aluminio
C-25.02.110 | Porta veneziana de abrir em alumínio, sob medida | M2 | 1211.66 | 23% | 1490.34 | CDHU | ESQUADRIA, SERRALHERIA E ELEMENTO EM ALUMINIO | Porta em aluminio
C-25.02.211 | Porta veneziana de abrir em alumínio - cor branca | M2 | 712.06 | 23% | 875.83 | CDHU | ESQUADRIA, SERRALHERIA E ELEMENTO EM ALUMINIO | Porta em aluminio
C-25.02.221 | Porta de correr em alumínio com veneziana e vidro - cor branca | M2 | 834.84 | 23% | 1026.85 | CDHU | ESQUADRIA, SERRALHERIA E ELEMENTO EM ALUMINIO | Porta em aluminio
C-25.02.230 | Porta em alumínio anodizado de abrir, sob medida - bronze/preto | M2 | 1090.45 | 23% | 1341.25 | CDHU | ESQUADRIA, SERRALHERIA E ELEMENTO EM ALUMINIO | Porta em aluminio
C-25.02.240 | Porta em alumínio anodizado de correr, sob medida - bronze/preto | M2 | 1033.01 | 23% | 1270.6 | CDHU | ESQUADRIA, SERRALHERIA E ELEMENTO EM ALUMINIO | Porta em aluminio
C-25.02.250 | Porta em alumínio anodizado de abrir, tipo veneziana, sob medida - bronze/preto | M2 | 1000.84 | 23% | 1231.03 | CDHU | ESQUADRIA, SERRALHERIA E ELEMENTO EM ALUMINIO | Porta em aluminio
C-25.02.260 | Portinhola em alumínio anodizado de correr, tipo veneziana, sob medida - bronze/preto | M2 | 1413.08 | 23% | 1738.09 | CDHU | ESQUADRIA, SERRALHERIA E ELEMENTO EM ALUMINIO | Porta em aluminio
C-25.02.300 | Porta de abrir em alumínio com pintura eletrostática, sob medida - cor branca | M2 | 1535.26 | 23% | 1888.37 | CDHU | ESQUADRIA, SERRALHERIA E ELEMENTO EM ALUMINIO | Porta em aluminio
C-25.02.310 | Porta de abrir em alumínio tipo lambri, sob medida - cor branca | M2 | 1485.37 | 23% | 1827.01 | CDHU | ESQUADRIA, SERRALHERIA E ELEMENTO EM ALUMINIO | Porta em aluminio
C-25.20 | Reparos, conservacoes e complementos - GRUPO 25 |  |  |  |  | CDHU | ESQUADRIA, SERRALHERIA E ELEMENTO EM ALUMINIO | Reparos, conservacoes e complementos - GRUPO 25
C-25.20.020 | Tela de proteção tipo mosquiteira removível, em fibra de vidro com revestimento em PVC e requadro em alumínio | M2 | 239.79 | 23% | 294.94 | CDHU | ESQUADRIA, SERRALHERIA E ELEMENTO EM ALUMINIO | Reparos, conservacoes e complementos - GRUPO 25
C-26 | ESQUADRIA E ELEMENTO EM VIDRO |  |  |  |  | CDHU | ESQUADRIA E ELEMENTO EM VIDRO | ESQUADRIA E ELEMENTO EM VIDRO
C-26.01 | Vidro comum e laminado |  |  |  |  | CDHU | ESQUADRIA E ELEMENTO EM VIDRO | Vidro comum e laminado
C-26.01.020 | Vidro liso transparente de 3 mm | M2 | 144.64 | 23% | 177.91 | CDHU | ESQUADRIA E ELEMENTO EM VIDRO | Vidro comum e laminado
C-26.01.040 | Vidro liso transparente de 4 mm | M2 | 177.15 | 23% | 217.89 | CDHU | ESQUADRIA E ELEMENTO EM VIDRO | Vidro comum e laminado
C-26.01.060 | Vidro liso transparente de 5 mm | M2 | 183.65 | 23% | 225.89 | CDHU | ESQUADRIA E ELEMENTO EM VIDRO | Vidro comum e laminado
C-26.01.080 | Vidro liso transparente de 6 mm | M2 | 209.36 | 23% | 257.51 | CDHU | ESQUADRIA E ELEMENTO EM VIDRO | Vidro comum e laminado
C-26.01.140 | Vidro liso laminado colorido de 6 mm | M2 | 490.64 | 23% | 603.49 | CDHU | ESQUADRIA E ELEMENTO EM VIDRO | Vidro comum e laminado
C-26.01.142 | Vidro liso laminado colorido de 8 mm | M2 | 493.52 | 23% | 607.03 | CDHU | ESQUADRIA E ELEMENTO EM VIDRO | Vidro comum e laminado
C-26.01.155 | Vidro liso laminado colorido de 10 mm | M2 | 575.58 | 23% | 707.96 | CDHU | ESQUADRIA E ELEMENTO EM VIDRO | Vidro comum e laminado
C-26.01.160 | Vidro liso laminado leitoso de 6 mm | M2 | 486.16 | 23% | 597.98 | CDHU | ESQUADRIA E ELEMENTO EM VIDRO | Vidro comum e laminado
C-26.01.168 | Vidro liso laminado incolor de 6 mm | M2 | 253.79 | 23% | 312.16 | CDHU | ESQUADRIA E ELEMENTO EM VIDRO | Vidro comum e laminado
C-26.01.169 | Vidro liso laminado incolor de 8 mm | M2 | 287.75 | 23% | 353.93 | CDHU | ESQUADRIA E ELEMENTO EM VIDRO | Vidro comum e laminado
C-26.01.170 | Vidro liso laminado incolor de 10 mm | M2 | 421.06 | 23% | 517.9 | CDHU | ESQUADRIA E ELEMENTO EM VIDRO | Vidro comum e laminado
C-26.01.230 | Vidro fantasia de 3/4 mm | M2 | 258.27 | 23% | 317.67 | CDHU | ESQUADRIA E ELEMENTO EM VIDRO | Vidro comum e laminado
C-26.01.348 | Vidro multilaminado de alta segurança, proteção balística nível III | M2 | 4106.46 | 23% | 5050.95 | CDHU | ESQUADRIA E ELEMENTO EM VIDRO | Vidro comum e laminado
C-26.01.350 | Vidro multilaminado de alta segurança em policarbonato, proteção balística nível III | M2 | 6152.4 | 23% | 7567.45 | CDHU | ESQUADRIA E ELEMENTO EM VIDRO | Vidro comum e laminado
C-26.01.460 | Vidro float monolítico verde de 6 mm | M2 | 254.44 | 23% | 312.96 | CDHU | ESQUADRIA E ELEMENTO EM VIDRO | Vidro comum e laminado
C-26.02 | Vidro temperado |  |  |  |  | CDHU | ESQUADRIA E ELEMENTO EM VIDRO | Vidro temperado
C-26.02.020 | Vidro temperado incolor de 6 mm | M2 | 254.56 | 23% | 313.11 | CDHU | ESQUADRIA E ELEMENTO EM VIDRO | Vidro temperado
C-26.02.040 | Vidro temperado incolor de 8 mm | M2 | 271.61 | 23% | 334.08 | CDHU | ESQUADRIA E ELEMENTO EM VIDRO | Vidro temperado
C-26.02.060 | Vidro temperado incolor de 10 mm | M2 | 291.95 | 23% | 359.1 | CDHU | ESQUADRIA E ELEMENTO EM VIDRO | Vidro temperado
C-26.02.120 | Vidro temperado cinza ou bronze de 6 mm | M2 | 332.23 | 23% | 408.64 | CDHU | ESQUADRIA E ELEMENTO EM VIDRO | Vidro temperado
C-26.02.140 | Vidro temperado cinza ou bronze de 8 mm | M2 | 356.14 | 23% | 438.05 | CDHU | ESQUADRIA E ELEMENTO EM VIDRO | Vidro temperado
C-26.02.160 | Vidro temperado cinza ou bronze de 10 mm | M2 | 525.94 | 23% | 646.91 | CDHU | ESQUADRIA E ELEMENTO EM VIDRO | Vidro temperado
C-26.02.170 | Vidro temperado serigrafado incolor de 8 mm | M2 | 521.42 | 23% | 641.35 | CDHU | ESQUADRIA E ELEMENTO EM VIDRO | Vidro temperado
C-26.02.300 | Vidro temperado neutro verde de 10 mm | M2 | 608.84 | 23% | 748.87 | CDHU | ESQUADRIA E ELEMENTO EM VIDRO | Vidro temperado
C-26.03 | Vidro especial |  |  |  |  | CDHU | ESQUADRIA E ELEMENTO EM VIDRO | Vidro especial
C-26.03.070 | Vidro laminado temperado incolor de 8mm | M2 | 377.53 | 23% | 464.36 | CDHU | ESQUADRIA E ELEMENTO EM VIDRO | Vidro especial
C-26.03.074 | Vidro laminado temperado incolor de 16 mm | M2 | 1250.09 | 23% | 1537.61 | CDHU | ESQUADRIA E ELEMENTO EM VIDRO | Vidro especial
C-26.04 | Espelhos |  |  |  |  | CDHU | ESQUADRIA E ELEMENTO EM VIDRO | Espelhos
C-26.04.010 | Espelho em vidro cristal liso, espessura de 4 mm | M2 | 585.63 | 23% | 720.32 | CDHU | ESQUADRIA E ELEMENTO EM VIDRO | Espelhos
C-26.04.030 | Espelho comum de 3 mm com moldura em alumínio | M2 | 982.67 | 23% | 1208.68 | CDHU | ESQUADRIA E ELEMENTO EM VIDRO | Espelhos
C-26.20 | Reparos, conservacoes e complementos - GRUPO 26 |  |  |  |  | CDHU | ESQUADRIA E ELEMENTO EM VIDRO | Reparos, conservacoes e complementos - GRUPO 26
C-26.20.010 | Massa para vidro | M | 7.72 | 23% | 9.5 | CDHU | ESQUADRIA E ELEMENTO EM VIDRO | Reparos, conservacoes e complementos - GRUPO 26
C-26.20.020 | Recolocação de vidro inclusive emassamento ou recolocação de baguetes | M2 | 80 | 23% | 98.4 | CDHU | ESQUADRIA E ELEMENTO EM VIDRO | Reparos, conservacoes e complementos - GRUPO 26
C-27 | ESQUADRIA E ELEMENTO EM MATERIAL ESPECIAL |  |  |  |  | CDHU | ESQUADRIA E ELEMENTO EM MATERIAL ESPECIAL | ESQUADRIA E ELEMENTO EM MATERIAL ESPECIAL
C-27.02 | Policarbonato |  |  |  |  | CDHU | ESQUADRIA E ELEMENTO EM MATERIAL ESPECIAL | Policarbonato
C-27.02.001 | Chapa em policarbonato compacta, fumê, espessura de 6 mm | M2 | 524.87 | 23% | 645.59 | CDHU | ESQUADRIA E ELEMENTO EM MATERIAL ESPECIAL | Policarbonato
C-27.02.011 | Chapa em policarbonato compacta, cristal, espessura de 6 mm | M2 | 493.3 | 23% | 606.76 | CDHU | ESQUADRIA E ELEMENTO EM MATERIAL ESPECIAL | Policarbonato
C-27.02.041 | Chapa em policarbonato compacta, cristal, espessura de 10 mm | M2 | 717.67 | 23% | 882.73 | CDHU | ESQUADRIA E ELEMENTO EM MATERIAL ESPECIAL | Policarbonato
C-27.02.050 | Chapa de policarbonato alveolar de 6 mm | M2 | 176.74 | 23% | 217.39 | CDHU | ESQUADRIA E ELEMENTO EM MATERIAL ESPECIAL | Policarbonato
C-27.03 | Chapa de fibra de vidro |  |  |  |  | CDHU | ESQUADRIA E ELEMENTO EM MATERIAL ESPECIAL | Chapa de fibra de vidro
C-27.03.030 | Placa de poliéster reforçada com fibra de vidro de 3 mm | M2 | 180.22 | 23% | 221.67 | CDHU | ESQUADRIA E ELEMENTO EM MATERIAL ESPECIAL | Chapa de fibra de vidro
C-27.04 | PVC / VINIL |  |  |  |  | CDHU | ESQUADRIA E ELEMENTO EM MATERIAL ESPECIAL | PVC / VINIL
C-27.04.031 | Caixilho de correr em PVC com vidro e persiana | M2 | 2758.95 | 23% | 3393.51 | CDHU | ESQUADRIA E ELEMENTO EM MATERIAL ESPECIAL | PVC / VINIL
C-27.04.040 | Corrimão, bate-maca ou protetor de parede em PVC, com amortecimento à impacto | M | 345.65 | 23% | 425.15 | CDHU | ESQUADRIA E ELEMENTO EM MATERIAL ESPECIAL | PVC / VINIL
C-27.04.050 | Protetor de parede ou bate-maca em PVC flexível, com amortecimento à impacto, altura de 150 mm | M | 152.58 | 23% | 187.67 | CDHU | ESQUADRIA E ELEMENTO EM MATERIAL ESPECIAL | PVC / VINIL
C-27.04.051 | Faixa em vinil para proteção de paredes, com amortecimento à alto impacto, altura de 400 mm | M | 73.75 | 23% | 90.71 | CDHU | ESQUADRIA E ELEMENTO EM MATERIAL ESPECIAL | PVC / VINIL
C-27.04.052 | Cantoneira adesiva em vinil de alto impacto | M | 84.01 | 23% | 103.33 | CDHU | ESQUADRIA E ELEMENTO EM MATERIAL ESPECIAL | PVC / VINIL
C-27.04.060 | Bate-maca ou protetor de parede curvo em PVC, com amortecimento à impacto, altura de 200 mm | M | 174.73 | 23% | 214.92 | CDHU | ESQUADRIA E ELEMENTO EM MATERIAL ESPECIAL | PVC / VINIL
C-27.04.070 | Bate-maca ou protetor de parede em PVC, com amortecimento à impacto, altura de 200 mm | M | 158.68 | 23% | 195.18 | CDHU | ESQUADRIA E ELEMENTO EM MATERIAL ESPECIAL | PVC / VINIL
C-28 | FERRAGEM COMPLEMENTAR PARA ESQUADRIAS |  |  |  |  | CDHU | FERRAGEM COMPLEMENTAR PARA ESQUADRIAS | FERRAGEM COMPLEMENTAR PARA ESQUADRIAS
C-28.01 | Ferragem para porta |  |  |  |  | CDHU | FERRAGEM COMPLEMENTAR PARA ESQUADRIAS | Ferragem para porta
C-28.01.020 | Ferragem completa com maçaneta tipo alavanca, para porta externa com 1 folha | CJ | 525.38 | 23% | 646.22 | CDHU | FERRAGEM COMPLEMENTAR PARA ESQUADRIAS | Ferragem para porta
C-28.01.030 | Ferragem completa com maçaneta tipo alavanca, para porta externa com 2 folhas | CJ | 947.32 | 23% | 1165.2 | CDHU | FERRAGEM COMPLEMENTAR PARA ESQUADRIAS | Ferragem para porta
C-28.01.040 | Ferragem completa com maçaneta tipo alavanca, para porta interna com 1 folha | CJ | 431.82 | 23% | 531.14 | CDHU | FERRAGEM COMPLEMENTAR PARA ESQUADRIAS | Ferragem para porta
C-28.01.050 | Ferragem completa com maçaneta tipo alavanca, para porta interna com 2 folhas | CJ | 812.03 | 23% | 998.8 | CDHU | FERRAGEM COMPLEMENTAR PARA ESQUADRIAS | Ferragem para porta
C-28.01.070 | Ferragem completa para porta de box de WC tipo livre/ocupado | CJ | 353.17 | 23% | 434.4 | CDHU | FERRAGEM COMPLEMENTAR PARA ESQUADRIAS | Ferragem para porta
C-28.01.080 | Ferragem adicional para porta vão simples em divisória | CJ | 316.46 | 23% | 389.25 | CDHU | FERRAGEM COMPLEMENTAR PARA ESQUADRIAS | Ferragem para porta
C-28.01.090 | Ferragem adicional para porta vão duplo em divisória | CJ | 415.36 | 23% | 510.89 | CDHU | FERRAGEM COMPLEMENTAR PARA ESQUADRIAS | Ferragem para porta
C-28.01.146 | Fechadura eletromagnética para capacidade de atraque de 150 kgf | UN | 396.54 | 23% | 487.74 | CDHU | FERRAGEM COMPLEMENTAR PARA ESQUADRIAS | Ferragem para porta
C-28.01.150 | Fechadura elétrica de sobrepor para porta ou portão com peso até 400 kg | CJ | 583 | 23% | 717.09 | CDHU | FERRAGEM COMPLEMENTAR PARA ESQUADRIAS | Ferragem para porta
C-28.01.160 | Mola aérea para porta, com esforço acima de 50 kg até 60 kg | UN | 338.56 | 23% | 416.43 | CDHU | FERRAGEM COMPLEMENTAR PARA ESQUADRIAS | Ferragem para porta
C-28.01.171 | Mola aérea para porta, com esforço acima de 60 kg até 80 kg | UN | 364.41 | 23% | 448.22 | CDHU | FERRAGEM COMPLEMENTAR PARA ESQUADRIAS | Ferragem para porta
C-28.01.180 | Mola aérea hidráulica, para porta com largura até 1,60 m | UN | 3410.63 | 23% | 4195.07 | CDHU | FERRAGEM COMPLEMENTAR PARA ESQUADRIAS | Ferragem para porta
C-28.01.210 | Fechadura tipo alavanca com chave para porta corta-fogo | UN | 524.69 | 23% | 645.37 | CDHU | FERRAGEM COMPLEMENTAR PARA ESQUADRIAS | Ferragem para porta
C-28.01.250 | Visor tipo olho mágico | UN | 45.11 | 23% | 55.49 | CDHU | FERRAGEM COMPLEMENTAR PARA ESQUADRIAS | Ferragem para porta
C-28.01.330 | Mola hidráulica de piso, para porta com largura até 1,10 m e peso até 120 kg | UN | 1075.37 | 23% | 1322.71 | CDHU | FERRAGEM COMPLEMENTAR PARA ESQUADRIAS | Ferragem para porta
C-28.01.400 | Ferrolho de segurança de 1,20 m, para adaptação em portas de celas, embutido em caixa | UN | 1168.04 | 23% | 1436.69 | CDHU | FERRAGEM COMPLEMENTAR PARA ESQUADRIAS | Ferragem para porta
C-28.01.550 | Fechadura com maçaneta tipo alavanca em aço inoxidável, para porta externa | UN | 311.51 | 23% | 383.16 | CDHU | FERRAGEM COMPLEMENTAR PARA ESQUADRIAS | Ferragem para porta
C-28.05 | Cadeado |  |  |  |  | CDHU | FERRAGEM COMPLEMENTAR PARA ESQUADRIAS | Cadeado
C-28.05.020 | Cadeado de latão com cilindro - trava dupla - 25/27mm | UN | 19.54 | 23% | 24.03 | CDHU | FERRAGEM COMPLEMENTAR PARA ESQUADRIAS | Cadeado
C-28.05.040 | Cadeado de latão com cilindro - trava dupla - 35/36mm | UN | 31.09 | 23% | 38.24 | CDHU | FERRAGEM COMPLEMENTAR PARA ESQUADRIAS | Cadeado
C-28.05.060 | Cadeado de latão com cilindro - trava dupla - 50mm | UN | 48.98 | 23% | 60.25 | CDHU | FERRAGEM COMPLEMENTAR PARA ESQUADRIAS | Cadeado
C-28.05.070 | Cadeado de latão com cilindro de alta segurança, com 16 pinos e tetra-chave - 70mm | UN | 200.82 | 23% | 247.01 | CDHU | FERRAGEM COMPLEMENTAR PARA ESQUADRIAS | Cadeado
C-28.05.080 | Cadeado de latão com cilindro - trava dupla - 60mm | UN | 81.11 | 23% | 99.77 | CDHU | FERRAGEM COMPLEMENTAR PARA ESQUADRIAS | Cadeado
C-28.20 | Reparos, conservacoes e complementos - GRUPO 28 |  |  |  |  | CDHU | FERRAGEM COMPLEMENTAR PARA ESQUADRIAS | Reparos, conservacoes e complementos - GRUPO 28
C-28.20.020 | Recolocação de fechaduras de embutir | UN | 75.53 | 23% | 92.9 | CDHU | FERRAGEM COMPLEMENTAR PARA ESQUADRIAS | Reparos, conservacoes e complementos - GRUPO 28
C-28.20.030 | Barra antipânico de sobrepor para porta de 1 folha | UN | 1188.36 | 23% | 1461.68 | CDHU | FERRAGEM COMPLEMENTAR PARA ESQUADRIAS | Reparos, conservacoes e complementos - GRUPO 28
C-28.20.040 | Recolocação de fechaduras e fechos de sobrepor | UN | 64.96 | 23% | 79.9 | CDHU | FERRAGEM COMPLEMENTAR PARA ESQUADRIAS | Reparos, conservacoes e complementos - GRUPO 28
C-28.20.050 | Barra antipânico de sobrepor e maçaneta livre para porta de 1 folha | CJ | 885.73 | 23% | 1089.45 | CDHU | FERRAGEM COMPLEMENTAR PARA ESQUADRIAS | Reparos, conservacoes e complementos - GRUPO 28
C-28.20.060 | Recolocação de dobradiças | UN | 8.56 | 23% | 10.53 | CDHU | FERRAGEM COMPLEMENTAR PARA ESQUADRIAS | Reparos, conservacoes e complementos - GRUPO 28
C-28.20.070 | Ferragem para portão de tapume | CJ | 827.21 | 23% | 1017.47 | CDHU | FERRAGEM COMPLEMENTAR PARA ESQUADRIAS | Reparos, conservacoes e complementos - GRUPO 28
C-28.20.090 | Dobradiça tipo gonzo, diâmetro de 1 1/2´ com abas de 2´ x 3/8´ | UN | 199.36 | 23% | 245.21 | CDHU | FERRAGEM COMPLEMENTAR PARA ESQUADRIAS | Reparos, conservacoes e complementos - GRUPO 28
C-28.20.170 | Brete para instalação superior em porta chapa/grade de segurança | CJ | 4525.92 | 23% | 5566.88 | CDHU | FERRAGEM COMPLEMENTAR PARA ESQUADRIAS | Reparos, conservacoes e complementos - GRUPO 28
C-28.20.210 | Ferrolho de segurança para adaptação em portas de celas | UN | 482.11 | 23% | 593 | CDHU | FERRAGEM COMPLEMENTAR PARA ESQUADRIAS | Reparos, conservacoes e complementos - GRUPO 28
C-28.20.211 | Maçaneta tipo alavanca, acionamento com chave, para porta corta-fogo | UN | 246.34 | 23% | 303 | CDHU | FERRAGEM COMPLEMENTAR PARA ESQUADRIAS | Reparos, conservacoes e complementos - GRUPO 28
C-28.20.220 | Dobradiça inferior para porta de vidro temperado | UN | 115.07 | 23% | 141.54 | CDHU | FERRAGEM COMPLEMENTAR PARA ESQUADRIAS | Reparos, conservacoes e complementos - GRUPO 28
C-28.20.230 | Dobradiça superior para porta de vidro temperado | UN | 81.8 | 23% | 100.61 | CDHU | FERRAGEM COMPLEMENTAR PARA ESQUADRIAS | Reparos, conservacoes e complementos - GRUPO 28
C-28.20.360 | Suporte duplo para vidro temperado fixado em alvenaria | UN | 184.51 | 23% | 226.95 | CDHU | FERRAGEM COMPLEMENTAR PARA ESQUADRIAS | Reparos, conservacoes e complementos - GRUPO 28
C-28.20.411 | Dobradiça em aço cromado de 3 1/2", para porta de até 21 kg | CJ | 36.92 | 23% | 45.41 | CDHU | FERRAGEM COMPLEMENTAR PARA ESQUADRIAS | Reparos, conservacoes e complementos - GRUPO 28
C-28.20.412 | Dobradiça em aço inoxidável de 3" x 2 1/2", para porta de até 25 kg | UN | 61.79 | 23% | 76 | CDHU | FERRAGEM COMPLEMENTAR PARA ESQUADRIAS | Reparos, conservacoes e complementos - GRUPO 28
C-28.20.413 | Dobradiça em latão cromado reforçada de 3 1/2" x 3", para porta de até 35 kg | UN | 106.2 | 23% | 130.63 | CDHU | FERRAGEM COMPLEMENTAR PARA ESQUADRIAS | Reparos, conservacoes e complementos - GRUPO 28
C-28.20.430 | Dobradiça em latão cromado, com mola tipo vai e vem, de 3" | CJ | 213.88 | 23% | 263.07 | CDHU | FERRAGEM COMPLEMENTAR PARA ESQUADRIAS | Reparos, conservacoes e complementos - GRUPO 28
C-28.20.510 | Pivô superior lateral para porta em vidro temperado | UN | 82.68 | 23% | 101.7 | CDHU | FERRAGEM COMPLEMENTAR PARA ESQUADRIAS | Reparos, conservacoes e complementos - GRUPO 28
C-28.20.550 | Mancal inferior com rolamento para porta em vidro temperado | UN | 99.41 | 23% | 122.27 | CDHU | FERRAGEM COMPLEMENTAR PARA ESQUADRIAS | Reparos, conservacoes e complementos - GRUPO 28
C-28.20.590 | Contra fechadura de centro para porta em vidro temperado | UN | 198.08 | 23% | 243.64 | CDHU | FERRAGEM COMPLEMENTAR PARA ESQUADRIAS | Reparos, conservacoes e complementos - GRUPO 28
C-28.20.600 | Fechadura de centro com cilindro para porta em vidro temperado | UN | 227.03 | 23% | 279.25 | CDHU | FERRAGEM COMPLEMENTAR PARA ESQUADRIAS | Reparos, conservacoes e complementos - GRUPO 28
C-28.20.650 | Puxador duplo em aço inoxidável, para porta de madeira, alumínio ou vidro, de 350 mm | UN | 493.97 | 23% | 607.58 | CDHU | FERRAGEM COMPLEMENTAR PARA ESQUADRIAS | Reparos, conservacoes e complementos - GRUPO 28
C-28.20.655 | Puxador duplo em aço inoxidável de 300 mm, para porta | UN | 242.24 | 23% | 297.96 | CDHU | FERRAGEM COMPLEMENTAR PARA ESQUADRIAS | Reparos, conservacoes e complementos - GRUPO 28
C-28.20.750 | Capa de proteção para fechadura / ferrolho | UN | 78.82 | 23% | 96.95 | CDHU | FERRAGEM COMPLEMENTAR PARA ESQUADRIAS | Reparos, conservacoes e complementos - GRUPO 28
C-28.20.770 | Trinco de piso para porta em vidro temperado | UN | 58.72 | 23% | 72.23 | CDHU | FERRAGEM COMPLEMENTAR PARA ESQUADRIAS | Reparos, conservacoes e complementos - GRUPO 28
C-28.20.800 | Equipamento automatizador de portas deslizantes para folha dupla | UN | 13610.09 | 23% | 16740.41 | CDHU | FERRAGEM COMPLEMENTAR PARA ESQUADRIAS | Reparos, conservacoes e complementos - GRUPO 28
C-28.20.810 | Equipamento automatizador telescópico unilateral de portas deslizantes para folha dupla | UN | 15696.26 | 23% | 19306.4 | CDHU | FERRAGEM COMPLEMENTAR PARA ESQUADRIAS | Reparos, conservacoes e complementos - GRUPO 28
C-28.20.820 | Barra antipânico de sobrepor com maçaneta e chave, para porta em vidro de 1 folha | CJ | 584.65 | 23% | 719.12 | CDHU | FERRAGEM COMPLEMENTAR PARA ESQUADRIAS | Reparos, conservacoes e complementos - GRUPO 28
C-28.20.830 | Barra antipânico de sobrepor com maçaneta e chave, para porta dupla em vidro | CJ | 1423.87 | 23% | 1751.36 | CDHU | FERRAGEM COMPLEMENTAR PARA ESQUADRIAS | Reparos, conservacoes e complementos - GRUPO 28
C-28.20.840 | Barra antipânico para porta dupla com travamentos horizontal e vertical completa, com maçaneta tipo alavanca e chave, para vãos de 1,40 a 1,60 m | CJ | 1466.35 | 23% | 1803.61 | CDHU | FERRAGEM COMPLEMENTAR PARA ESQUADRIAS | Reparos, conservacoes e complementos - GRUPO 28
C-28.20.850 | Barra antipânico para porta dupla com travamentos horizontal e vertical completa, com maçaneta tipo alavanca e chave, para vãos de 1,70 a 2,60 m | CJ | 1551.52 | 23% | 1908.37 | CDHU | FERRAGEM COMPLEMENTAR PARA ESQUADRIAS | Reparos, conservacoes e complementos - GRUPO 28
C-28.20.860 | Veda porta/veda fresta em alumínio branco, com borracha vedante | M | 47.47 | 23% | 58.39 | CDHU | FERRAGEM COMPLEMENTAR PARA ESQUADRIAS | Reparos, conservacoes e complementos - GRUPO 28
C-29 | INSERTE METALICO |  |  |  |  | CDHU | INSERTE METALICO | INSERTE METALICO
C-29.01 | Cantoneira |  |  |  |  | CDHU | INSERTE METALICO | Cantoneira
C-29.01.020 | Cantoneira em alumínio perfil sextavado | M | 24.1 | 23% | 29.64 | CDHU | INSERTE METALICO | Cantoneira
C-29.01.030 | Perfil em alumínio natural | KG | 115.72 | 23% | 142.34 | CDHU | INSERTE METALICO | Cantoneira
C-29.01.040 | Cantoneira em alumínio perfil ´Y´ | M | 26.19 | 23% | 32.21 | CDHU | INSERTE METALICO | Cantoneira
C-29.01.210 | Cantoneira em aço galvanizado | KG | 32.84 | 23% | 40.39 | CDHU | INSERTE METALICO | Cantoneira
C-29.01.230 | Cantoneira e perfis em ferro | KG | 27.84 | 23% | 34.24 | CDHU | INSERTE METALICO | Cantoneira
C-29.03 | Cabos e cordoalhas |  |  |  |  | CDHU | INSERTE METALICO | Cabos e cordoalhas
C-29.03.010 | Cabo em aço galvanizado com alma de aço, diâmetro de 3/16´ (4,76 mm) | M | 24.13 | 23% | 29.68 | CDHU | INSERTE METALICO | Cabos e cordoalhas
C-29.03.020 | Cabo em aço galvanizado com alma de aço, diâmetro de 5/16´ (7,94 mm) | M | 27.01 | 23% | 33.22 | CDHU | INSERTE METALICO | Cabos e cordoalhas
C-29.03.030 | Cordoalha de aço galvanizado, diâmetro de 1/4´ (6,35 mm) | M | 25.28 | 23% | 31.09 | CDHU | INSERTE METALICO | Cabos e cordoalhas
C-29.03.040 | Cabo em aço galvanizado com alma de aço, diâmetro de 3/8´ (9,52 mm) | M | 31.79 | 23% | 39.1 | CDHU | INSERTE METALICO | Cabos e cordoalhas
C-29.20 | Reparos, conservacoes e complementos - GRUPO 29 |  |  |  |  | CDHU | INSERTE METALICO | Reparos, conservacoes e complementos - GRUPO 29
C-29.20.030 | Alumínio liso para complementos e reparos | KG | 71.18 | 23% | 87.55 | CDHU | INSERTE METALICO | Reparos, conservacoes e complementos - GRUPO 29
C-30 | ACESSIBILIDADE |  |  |  |  | CDHU | ACESSIBILIDADE | ACESSIBILIDADE
C-30.01 | Barra de apoio |  |  |  |  | CDHU | ACESSIBILIDADE | Barra de apoio
C-30.01.010 | Barra de apoio reta, para pessoas com mobilidade reduzida, em tubo de aço inoxidável de 1 1/2´ | M | 222.57 | 23% | 273.76 | CDHU | ACESSIBILIDADE | Barra de apoio
C-30.01.020 | Barra de apoio reta, para pessoas com mobilidade reduzida, em tubo de aço inoxidável de 1 1/2´ x 500 mm | UN | 147.46 | 23% | 181.38 | CDHU | ACESSIBILIDADE | Barra de apoio
C-30.01.030 | Barra de apoio reta, para pessoas com mobilidade reduzida, em tubo de aço inoxidável de 1 1/2´ x 800 mm | UN | 187.99 | 23% | 231.23 | CDHU | ACESSIBILIDADE | Barra de apoio
C-30.01.050 | Barra de apoio em ângulo de 90°, para pessoas com mobilidade reduzida, em tubo de aço inoxidável de 1 1/2´ x 800 x 800 mm | UN | 360.09 | 23% | 442.91 | CDHU | ACESSIBILIDADE | Barra de apoio
C-30.01.061 | Barra de apoio lateral para lavatório, para pessoas com mobilidade reduzida, em tubo de aço inoxidável de 1.1/4", comprimento 25 a 30 cm | UN | 182.02 | 23% | 223.88 | CDHU | ACESSIBILIDADE | Barra de apoio
C-30.01.080 | Barra de apoio reta, para pessoas com mobilidade reduzida, em tubo de alumínio, comprimento de 800 mm, acabamento com pintura epóxi | UN | 161.12 | 23% | 198.18 | CDHU | ACESSIBILIDADE | Barra de apoio
C-30.01.090 | Barra de apoio em ângulo de 90°, para pessoas com mobilidade reduzida, em tubo de alumínio de 800 x 800 mm, acabamento com pintura epóxi | UN | 339.46 | 23% | 417.54 | CDHU | ACESSIBILIDADE | Barra de apoio
C-30.01.110 | Barra de proteção para sifão, para pessoas com mobilidade reduzida, em tubo de alumínio, acabamento com pintura epóxi | UN | 272.13 | 23% | 334.72 | CDHU | ACESSIBILIDADE | Barra de apoio
C-30.01.120 | Barra de apoio reta, para pessoas com mobilidade reduzida, em tubo de aço inoxidável de 1 1/4´ x 400 mm | UN | 163.94 | 23% | 201.65 | CDHU | ACESSIBILIDADE | Barra de apoio
C-30.01.130 | Barra de proteção para lavatório, para pessoas com mobilidade reduzida, em tubo de alumínio acabamento com pintura epóxi | UN | 425.08 | 23% | 522.85 | CDHU | ACESSIBILIDADE | Barra de apoio
C-30.03 | Aparelhos eletricos, hidraulicos e a gas |  |  |  |  | CDHU | ACESSIBILIDADE | Aparelhos eletricos, hidraulicos e a gas
C-30.03.032 | Purificador de pressão elétrico em chapa eletrozincado pré-pintada e tampo em aço inoxidável, capacidade de refrigeração de 2,75 l/h | UN | 2849.44 | 23% | 3504.81 | CDHU | ACESSIBILIDADE | Aparelhos eletricos, hidraulicos e a gas
C-30.03.042 | Purificador de pressão elétrico em chapa eletrozincado pré-pintada e tampo em aço inoxidável, capacidade de refrigeração de 7,2 l/h | UN | 3980.78 | 23% | 4896.36 | CDHU | ACESSIBILIDADE | Aparelhos eletricos, hidraulicos e a gas
C-30.04 | Revestimento |  |  |  |  | CDHU | ACESSIBILIDADE | Revestimento
C-30.04.010 | Revestimento sintético de borracha ou PVC colorido, para sinalização tátil de alerta / direcional - assentamento argamassado | M2 | 443.93 | 23% | 546.03 | CDHU | ACESSIBILIDADE | Revestimento
C-30.04.020 | Revestimento sintético de borracha ou PVC colorido, para sinalização tátil de alerta / direcional - colado | M2 | 206.47 | 23% | 253.96 | CDHU | ACESSIBILIDADE | Revestimento
C-30.04.030 | Piso em ladrilho hidráulico podotátil várias cores (25x25cm), assentado com argamassa mista | M2 | 137.63 | 23% | 169.28 | CDHU | ACESSIBILIDADE | Revestimento
C-30.04.034 | Piso em ladrilho hidráulico podotátil várias cores, assentado com argamassa mista | M2 | 180.52 | 23% | 222.04 | CDHU | ACESSIBILIDADE | Revestimento
C-30.04.040 | Faixa em policarbonato para sinalização visual fotoluminescente, para degraus, comprimento de 20 cm | UN | 6.31 | 23% | 7.76 | CDHU | ACESSIBILIDADE | Revestimento
C-30.04.060 | Revestimento em chapa de aço inoxidável para proteção de portas, altura de 40 cm | M | 524.18 | 23% | 644.74 | CDHU | ACESSIBILIDADE | Revestimento
C-30.04.070 | Rejuntamento de piso em ladrilho hidráulico (25x25cm) com argamassa industrializada para rejunte, juntas de 2 mm | M2 | 17.9 | 23% | 22.02 | CDHU | ACESSIBILIDADE | Revestimento
C-30.04.090 | Sinalização visual de degraus com pintura esmalte epóxi, comprimento de 20 cm | UN | 19.07 | 23% | 23.46 | CDHU | ACESSIBILIDADE | Revestimento
C-30.04.100 | Piso tátil de concreto intertravado alerta / direcional, espessura de 6 cm, com rejunte em areia | M2 | 146.4 | 23% | 180.07 | CDHU | ACESSIBILIDADE | Revestimento
C-30.06 | Comunicacao visual e sonora |  |  |  |  | CDHU | ACESSIBILIDADE | Comunicacao visual e sonora
C-30.06.010 | Placa para sinalização tátil (início ou final) em braile para corrimão | UN | 12.05 | 11.1% | 13.39 | CDHU | ACESSIBILIDADE | Comunicacao visual e sonora
C-30.06.020 | Placa para sinalização tátil (pavimento) em braile para corrimão | UN | 12.2 | 11.1% | 13.55 | CDHU | ACESSIBILIDADE | Comunicacao visual e sonora
C-30.06.050 | Tinta acrílica para sinalização visual de piso, com acabamento microtexturizado e antiderrapante | M | 72.32 | 23% | 88.95 | CDHU | ACESSIBILIDADE | Comunicacao visual e sonora
C-30.06.061 | Sistema de alarme PNE com indicador audiovisual, para pessoas com mobilidade reduzida ou cadeirante | CJ | 290.49 | 11.1% | 322.73 | CDHU | ACESSIBILIDADE | Comunicacao visual e sonora
C-30.06.064 | Sistema de alarme PNE com indicador audiovisual, sistema sem fio (Wireless), para pessoas com mobilidade reduzida ou cadeirante | CJ | 701.31 | 11.1% | 779.16 | CDHU | ACESSIBILIDADE | Comunicacao visual e sonora
C-30.06.080 | Placa de identificação em alumínio para WC, com desenho universal de acessibilidade | UN | 35.28 | 11.1% | 39.2 | CDHU | ACESSIBILIDADE | Comunicacao visual e sonora
C-30.06.090 | Placa de identificação para estacionamento, com desenho universal de acessibilidade, tipo pedestal | UN | 841.27 | 11.1% | 934.65 | CDHU | ACESSIBILIDADE | Comunicacao visual e sonora
C-30.06.100 | Sinalização com pictograma para vaga de estacionamento | UN | 247.53 | 23% | 304.46 | CDHU | ACESSIBILIDADE | Comunicacao visual e sonora
C-30.06.110 | Sinalização com pictograma para vaga de estacionamento, com faixas demarcatórias | UN | 535.97 | 23% | 659.24 | CDHU | ACESSIBILIDADE | Comunicacao visual e sonora
C-30.06.124 | Sinalização com pictograma autoadesivo em policarbonato para piso 80 cm x 120 cm - área de resgate | UN | 233.19 | 11.1% | 259.07 | CDHU | ACESSIBILIDADE | Comunicacao visual e sonora
C-30.06.132 | Placa de sinalização tátil em poliestireno com alto relevo em braile, para identificação de pavimentos | UN | 30.8 | 11.1% | 34.22 | CDHU | ACESSIBILIDADE | Comunicacao visual e sonora
C-30.08 | Aparelhos sanitarios |  |  |  |  | CDHU | ACESSIBILIDADE | Aparelhos sanitarios
C-30.08.030 | Assento articulado para banho, em alumínio com pintura epóxi de 700 x 450 mm | UN | 793.06 | 23% | 975.46 | CDHU | ACESSIBILIDADE | Aparelhos sanitarios
C-30.08.040 | Lavatório de louça para canto sem coluna para pessoas com mobilidade reduzida | UN | 1791.5 | 23% | 2203.55 | CDHU | ACESSIBILIDADE | Aparelhos sanitarios
C-30.08.050 | Trocador acessível em MDF com revestimento em laminado melamínico de 180x80 cm | UN | 2964.58 | 23% | 3646.43 | CDHU | ACESSIBILIDADE | Aparelhos sanitarios
C-30.08.060 | Bacia sifonada de louça para pessoas com mobilidade reduzida - capacidade de 6 litros | UN | 1187.64 | 23% | 1460.8 | CDHU | ACESSIBILIDADE | Aparelhos sanitarios
C-30.14 | Elevador e plataforma |  |  |  |  | CDHU | ACESSIBILIDADE | Elevador e plataforma
C-30.14.030 | Plataforma para elevação até 1,00m, nas dimensões de 900x1400mm, capacidade de 250kg - percurso até 1,00m de altura | CJ | 26899.95 | 11.1% | 29885.84 | CDHU | ACESSIBILIDADE | Elevador e plataforma
C-30.14.040 | Plataforma para elevação até 2,00m, nas dimensões de 900x1400mm, capacidade de 250kg - percurso superior a 1,00m de altura | CJ | 28270.63 | 11.1% | 31408.67 | CDHU | ACESSIBILIDADE | Elevador e plataforma
C-30.14.060 | Plataforma para elevacao até 4,00m, nas dimensões de 1100x1400mm, capacidade de 325kg | CJ | 79371.29 | 23% | 97626.69 | CDHU | ACESSIBILIDADE | Elevador e plataforma
C-32 | IMPERMEABILIZACAO, PROTECAO E JUNTA |  |  |  |  | CDHU | IMPERMEABILIZACAO, PROTECAO E JUNTA | IMPERMEABILIZACAO, PROTECAO E JUNTA
C-32.06 | Isolamentos termicos / acusticos |  |  |  |  | CDHU | IMPERMEABILIZACAO, PROTECAO E JUNTA | Isolamentos termicos / acusticos
C-32.06.010 | Lã de vidro e/ou lã de rocha com espessura de 1´ | M2 | 22.35 | 23% | 27.49 | CDHU | IMPERMEABILIZACAO, PROTECAO E JUNTA | Isolamentos termicos / acusticos
C-32.06.030 | Lã de vidro e/ou lã de rocha com espessura de 2´ | M2 | 35.73 | 23% | 43.95 | CDHU | IMPERMEABILIZACAO, PROTECAO E JUNTA | Isolamentos termicos / acusticos
C-32.06.120 | Argila expandida | M3 | 739.09 | 23% | 909.08 | CDHU | IMPERMEABILIZACAO, PROTECAO E JUNTA | Isolamentos termicos / acusticos
C-32.06.130 | Espuma flexível de poliuretano poliéter/poliéster para absorção acústica, espessura de 50 mm | M2 | 188.88 | 23% | 232.32 | CDHU | IMPERMEABILIZACAO, PROTECAO E JUNTA | Isolamentos termicos / acusticos
C-32.06.151 | Lâmina refletiva revestida com dupla face em alumínio, dupla malha de reforço e laminação entre camadas, para isolação térmica | M2 | 32.04 | 23% | 39.41 | CDHU | IMPERMEABILIZACAO, PROTECAO E JUNTA | Isolamentos termicos / acusticos
C-32.06.231 | Película de controle solar refletiva na cor prata, aplicado em vidros | M2 | 81.86 | 23% | 100.69 | CDHU | IMPERMEABILIZACAO, PROTECAO E JUNTA | Isolamentos termicos / acusticos
C-32.06.240 | Película adesiva jateada para vidros - uso interno | M2 | 58.99 | 23% | 72.56 | CDHU | IMPERMEABILIZACAO, PROTECAO E JUNTA | Isolamentos termicos / acusticos
C-32.06.380 | Isolamento acústico em placas de espuma semirrígida, com uma camada de manta HD, espessura de 50 mm | M2 | 1397.54 | 23% | 1718.97 | CDHU | IMPERMEABILIZACAO, PROTECAO E JUNTA | Isolamentos termicos / acusticos
C-32.06.396 | Manta termoacústica em fibra cerâmica aluminizada, espessura de 38 mm | M2 | 117.97 | 23% | 145.1 | CDHU | IMPERMEABILIZACAO, PROTECAO E JUNTA | Isolamentos termicos / acusticos
C-32.06.400 | Isolamento acústico em placas de espuma semirrígida incombustível, com superfície em cunhas anecóicas, espessura de 50 mm | M2 | 687.14 | 23% | 845.18 | CDHU | IMPERMEABILIZACAO, PROTECAO E JUNTA | Isolamentos termicos / acusticos
C-32.07 | Junta de dilatacao |  |  |  |  | CDHU | IMPERMEABILIZACAO, PROTECAO E JUNTA | Junta de dilatacao
C-32.07.040 | Junta plástica de 3/4´ x 1/8´ | M | 9.71 | 23% | 11.94 | CDHU | IMPERMEABILIZACAO, PROTECAO E JUNTA | Junta de dilatacao
C-32.07.060 | Junta de latão bitola de 1/8´ | M | 76.12 | 23% | 93.63 | CDHU | IMPERMEABILIZACAO, PROTECAO E JUNTA | Junta de dilatacao
C-32.07.090 | Junta de dilatação ou vedação com mastique de silicone, 1,0 x 0,5 cm - inclusive guia de apoio em polietileno | M | 12.32 | 23% | 15.15 | CDHU | IMPERMEABILIZACAO, PROTECAO E JUNTA | Junta de dilatacao
C-32.07.110 | Junta a base de asfalto oxidado a quente | CM3 | 0.21 | 23% | 0.26 | CDHU | IMPERMEABILIZACAO, PROTECAO E JUNTA | Junta de dilatacao
C-32.07.120 | Mangueira plástica flexível para junta de dilatação | M | 12.3 | 23% | 15.13 | CDHU | IMPERMEABILIZACAO, PROTECAO E JUNTA | Junta de dilatacao
C-32.07.160 | Junta de dilatação elástica a base de poliuretano | CM3 | 0.3 | 23% | 0.37 | CDHU | IMPERMEABILIZACAO, PROTECAO E JUNTA | Junta de dilatacao
C-32.07.226 | Selante elástico monocomponente a base de poliuretano (PU) para juntas de dilatação | M | 7.42 | 23% | 9.13 | CDHU | IMPERMEABILIZACAO, PROTECAO E JUNTA | Junta de dilatacao
C-32.07.230 | Perfil de acabamento com borracha termoplástica vulcanizada contínua flexível, para junta de dilatação de embutir - piso-piso | M | 249.55 | 23% | 306.95 | CDHU | IMPERMEABILIZACAO, PROTECAO E JUNTA | Junta de dilatacao
C-32.07.240 | Perfil de acabamento com borracha termoplástica vulcanizada contínua flexível, para junta de dilatação de embutir - piso-parede | M | 295.15 | 23% | 363.03 | CDHU | IMPERMEABILIZACAO, PROTECAO E JUNTA | Junta de dilatacao
C-32.07.250 | Perfil de acabamento com borracha termoplástica vulcanizada contínua flexível, para junta de dilatação de embutir - parede-parede ou forro-forro | M | 119.43 | 23% | 146.9 | CDHU | IMPERMEABILIZACAO, PROTECAO E JUNTA | Junta de dilatacao
C-32.07.260 | Perfil de acabamento com borracha termoplástica vulcanizada contínua flexível, para junta de dilatação de embutir - parede-parede ou forro-forro - canto | M | 113.17 | 23% | 139.2 | CDHU | IMPERMEABILIZACAO, PROTECAO E JUNTA | Junta de dilatacao
C-32.08 | Junta de dilatacao estrutural |  |  |  |  | CDHU | IMPERMEABILIZACAO, PROTECAO E JUNTA | Junta de dilatacao estrutural
C-32.08.010 | Junta estrutural com poliestireno expandido de alta densidade P-III, espessura de 10 mm | M2 | 11.14 | 23% | 13.7 | CDHU | IMPERMEABILIZACAO, PROTECAO E JUNTA | Junta de dilatacao estrutural
C-32.08.030 | Junta estrutural com poliestireno expandido de alta densidade P-III, espessura de 20 mm | M2 | 28.69 | 23% | 35.29 | CDHU | IMPERMEABILIZACAO, PROTECAO E JUNTA | Junta de dilatacao estrutural
C-32.08.050 | Junta estrutural com perfilado termoplástico em PVC, perfil O-12 | M | 69.4 | 23% | 85.36 | CDHU | IMPERMEABILIZACAO, PROTECAO E JUNTA | Junta de dilatacao estrutural
C-32.08.060 | Junta estrutural com perfilado termoplástico em PVC, perfil O-22 | M | 115.92 | 23% | 142.58 | CDHU | IMPERMEABILIZACAO, PROTECAO E JUNTA | Junta de dilatacao estrutural
C-32.08.070 | Junta estrutural com perfil elastomérico para fissuras, painéis e estruturas em geral, movimentação máxima 15 mm | M | 144.91 | 23% | 178.24 | CDHU | IMPERMEABILIZACAO, PROTECAO E JUNTA | Junta de dilatacao estrutural
C-32.08.090 | Junta estrutural com perfil elastomérico para fissuras, painéis e estruturas em geral, movimentação máxima 30 mm | M | 399.7 | 23% | 491.63 | CDHU | IMPERMEABILIZACAO, PROTECAO E JUNTA | Junta de dilatacao estrutural
C-32.08.110 | Junta estrutural com perfil elastomérico e lábios poliméricos para obras de arte, movimentação máxima 40 mm | M | 923.54 | 23% | 1135.95 | CDHU | IMPERMEABILIZACAO, PROTECAO E JUNTA | Junta de dilatacao estrutural
C-32.08.130 | Junta estrutural com perfil elastomérico e lábios poliméricos para obras de arte, movimentação máxima 55 mm | M | 1227.2 | 23% | 1509.46 | CDHU | IMPERMEABILIZACAO, PROTECAO E JUNTA | Junta de dilatacao estrutural
C-32.08.160 | Junta elástica estrutural de neoprene | M | 174.12 | 23% | 214.17 | CDHU | IMPERMEABILIZACAO, PROTECAO E JUNTA | Junta de dilatacao estrutural
C-32.09 | Apoios e afins |  |  |  |  | CDHU | IMPERMEABILIZACAO, PROTECAO E JUNTA | Apoios e afins
C-32.09.020 | Chapa de aço em bitolas medias | KG | 25.03 | 23% | 30.79 | CDHU | IMPERMEABILIZACAO, PROTECAO E JUNTA | Apoios e afins
C-32.09.040 | Apoio em placa de neoprene fretado | DM3 | 215.1 | 23% | 264.57 | CDHU | IMPERMEABILIZACAO, PROTECAO E JUNTA | Apoios e afins
C-32.10 | Envelope de concreto e protecao de tubos |  |  |  |  | CDHU | IMPERMEABILIZACAO, PROTECAO E JUNTA | Envelope de concreto e protecao de tubos
C-32.10.050 | Proteção anticorrosiva, a base de resina epóxi com alcatrão, para ramais sob a terra, com DN até 1´ | M | 7.75 | 23% | 9.53 | CDHU | IMPERMEABILIZACAO, PROTECAO E JUNTA | Envelope de concreto e protecao de tubos
C-32.10.060 | Proteção anticorrosiva, a base de resina epóxi com alcatrão, para ramais sob a terra, com DN acima de 1´ até 2´ | M | 15.5 | 23% | 19.07 | CDHU | IMPERMEABILIZACAO, PROTECAO E JUNTA | Envelope de concreto e protecao de tubos
C-32.10.070 | Proteção anticorrosiva, a base de resina epóxi com alcatrão, para ramais sob a terra, com DN acima de 2´ até 3´ | M | 23.26 | 23% | 28.61 | CDHU | IMPERMEABILIZACAO, PROTECAO E JUNTA | Envelope de concreto e protecao de tubos
C-32.10.080 | Proteção anticorrosiva, a base de resina epóxi com alcatrão, para ramais sob a terra, com DN acima de 3´ até 4´ | M | 31.01 | 23% | 38.14 | CDHU | IMPERMEABILIZACAO, PROTECAO E JUNTA | Envelope de concreto e protecao de tubos
C-32.10.082 | Proteção anticorrosiva, a base de resina epóxi com alcatrão, para ramais sob a terra, com DN acima de 5´ até 6´ | M | 46.55 | 23% | 57.26 | CDHU | IMPERMEABILIZACAO, PROTECAO E JUNTA | Envelope de concreto e protecao de tubos
C-32.10.090 | Proteção anticorrosiva, com fita adesiva, para ramais sob a terra, com DN até 1´ | M | 30.96 | 23% | 38.08 | CDHU | IMPERMEABILIZACAO, PROTECAO E JUNTA | Envelope de concreto e protecao de tubos
C-32.10.100 | Proteção anticorrosiva, com fita adesiva, para ramais sob a terra, com DN acima de 1´ até 2´ | M | 54.33 | 23% | 66.83 | CDHU | IMPERMEABILIZACAO, PROTECAO E JUNTA | Envelope de concreto e protecao de tubos
C-32.10.110 | Proteção anticorrosiva, com fita adesiva, para ramais sob a terra, com DN acima de 2´ até 3´ | M | 76.87 | 23% | 94.55 | CDHU | IMPERMEABILIZACAO, PROTECAO E JUNTA | Envelope de concreto e protecao de tubos
C-32.11 | Isolante termico para tubos e dutos |  |  |  |  | CDHU | IMPERMEABILIZACAO, PROTECAO E JUNTA | Isolante termico para tubos e dutos
C-32.11.150 | Proteção para isolamento térmico em alumínio | M2 | 44.44 | 23% | 54.66 | CDHU | IMPERMEABILIZACAO, PROTECAO E JUNTA | Isolante termico para tubos e dutos
C-32.11.200 | Isolamento térmico em polietileno expandido, espessura de 5 mm, para tubulação de 1/2´ (15 mm) | M | 14.68 | 23% | 18.06 | CDHU | IMPERMEABILIZACAO, PROTECAO E JUNTA | Isolante termico para tubos e dutos
C-32.11.210 | Isolamento térmico em polietileno expandido, espessura de 5 mm, para tubulação de 3/4´ (22 mm) | M | 15.48 | 23% | 19.04 | CDHU | IMPERMEABILIZACAO, PROTECAO E JUNTA | Isolante termico para tubos e dutos
C-32.11.220 | Isolamento térmico em polietileno expandido, espessura de 5 mm, para tubulação de 1´ (28 mm) | M | 15.99 | 23% | 19.67 | CDHU | IMPERMEABILIZACAO, PROTECAO E JUNTA | Isolante termico para tubos e dutos
C-32.11.230 | Isolamento térmico em polietileno expandido, espessura de 10 mm, para tubulação de 1 1/4´ (35 mm) | M | 16.94 | 23% | 20.84 | CDHU | IMPERMEABILIZACAO, PROTECAO E JUNTA | Isolante termico para tubos e dutos
C-32.11.240 | Isolamento térmico em polietileno expandido, espessura de 10 mm, para tubulação de 1 1/2´ (42 mm) | M | 17.86 | 23% | 21.97 | CDHU | IMPERMEABILIZACAO, PROTECAO E JUNTA | Isolante termico para tubos e dutos
C-32.11.250 | Isolamento térmico em polietileno expandido, espessura de 10 mm, para tubulação de 2´ (54 mm) | M | 22.53 | 23% | 27.71 | CDHU | IMPERMEABILIZACAO, PROTECAO E JUNTA | Isolante termico para tubos e dutos
C-32.11.270 | Isolamento térmico em espuma elastomérica, espessura de 9 a 12 mm, para tubulação de 1/4´ (cobre) | M | 20.11 | 23% | 24.74 | CDHU | IMPERMEABILIZACAO, PROTECAO E JUNTA | Isolante termico para tubos e dutos
C-32.11.280 | Isolamento térmico em espuma elastomérica, espessura de 9 a 12 mm, para tubulação de 1/2´ (cobre) | M | 21.02 | 23% | 25.85 | CDHU | IMPERMEABILIZACAO, PROTECAO E JUNTA | Isolante termico para tubos e dutos
C-32.11.290 | Isolamento térmico em espuma elastomérica, espessura de 9 a 12 mm, para tubulação de 5/8´ (cobre) ou 1/4´ (ferro) | M | 21.61 | 23% | 26.58 | CDHU | IMPERMEABILIZACAO, PROTECAO E JUNTA | Isolante termico para tubos e dutos
C-32.11.300 | Isolamento térmico em espuma elastomérica, espessura de 9 a 12 mm, para tubulação de 1´ (cobre) | M | 22.89 | 23% | 28.15 | CDHU | IMPERMEABILIZACAO, PROTECAO E JUNTA | Isolante termico para tubos e dutos
C-32.11.310 | Isolamento térmico em espuma elastomérica, espessura de 19 a 26 mm, para tubulação de 7/8´ (cobre) ou 1/2´ (ferro) | M | 34.95 | 23% | 42.99 | CDHU | IMPERMEABILIZACAO, PROTECAO E JUNTA | Isolante termico para tubos e dutos
C-32.11.320 | Isolamento térmico em espuma elastomérica, espessura de 19 a 26 mm, para tubulação de 1 1/8´ (cobre) ou 3/4´ (ferro) | M | 38.26 | 23% | 47.06 | CDHU | IMPERMEABILIZACAO, PROTECAO E JUNTA | Isolante termico para tubos e dutos
C-32.11.330 | Isolamento térmico em espuma elastomérica, espessura de 19 a 26 mm, para tubulação de 1 3/8´ (cobre) ou 1´ (ferro) | M | 40.03 | 23% | 49.24 | CDHU | IMPERMEABILIZACAO, PROTECAO E JUNTA | Isolante termico para tubos e dutos
C-32.11.340 | Isolamento térmico em espuma elastomérica, espessura de 19 a 26 mm, para tubulação de 1 5/8´ (cobre) ou 1 1/4´ (ferro) | M | 47.7 | 23% | 58.67 | CDHU | IMPERMEABILIZACAO, PROTECAO E JUNTA | Isolante termico para tubos e dutos
C-32.11.350 | Isolamento térmico em espuma elastomérica, espessura de 19 a 26 mm, para tubulação de 1 1/2´ (ferro) | M | 48.74 | 23% | 59.95 | CDHU | IMPERMEABILIZACAO, PROTECAO E JUNTA | Isolante termico para tubos e dutos
C-32.11.360 | Isolamento térmico em espuma elastomérica, espessura de 19 a 26 mm, para tubulação de 2´ (ferro) | M | 61.05 | 23% | 75.09 | CDHU | IMPERMEABILIZACAO, PROTECAO E JUNTA | Isolante termico para tubos e dutos
C-32.11.370 | Isolamento térmico em espuma elastomérica, espessura de 19 a 26 mm, para tubulação de 2 1/2´ (ferro) | M | 73.52 | 23% | 90.43 | CDHU | IMPERMEABILIZACAO, PROTECAO E JUNTA | Isolante termico para tubos e dutos
C-32.11.380 | Isolamento térmico em espuma elastomérica, espessura de 19 a 26 mm, para tubulação de 3 1/2´ (cobre) ou 3´ (ferro) | M | 75.6 | 23% | 92.99 | CDHU | IMPERMEABILIZACAO, PROTECAO E JUNTA | Isolante termico para tubos e dutos
C-32.11.390 | Isolamento térmico em espuma elastomérica, espessura de 19 a 26 mm, para tubulação de 4´ (ferro) | M | 121.76 | 23% | 149.76 | CDHU | IMPERMEABILIZACAO, PROTECAO E JUNTA | Isolante termico para tubos e dutos
C-32.11.400 | Isolamento térmico em espuma elastomérica, espessura de 19 a 26 mm, para tubulação de 5´ (ferro) | M | 137.08 | 23% | 168.61 | CDHU | IMPERMEABILIZACAO, PROTECAO E JUNTA | Isolante termico para tubos e dutos
C-32.11.410 | Isolamento térmico em espuma elastomérica, espessura de 19 a 26 mm, para tubulação de 6´ (ferro) | M | 168.46 | 23% | 207.21 | CDHU | IMPERMEABILIZACAO, PROTECAO E JUNTA | Isolante termico para tubos e dutos
C-32.11.420 | Manta em espuma elastomérica, espessura de 19 a 26 mm, para isolamento térmico de tubulação acima de 6´ | M2 | 219.65 | 23% | 270.17 | CDHU | IMPERMEABILIZACAO, PROTECAO E JUNTA | Isolante termico para tubos e dutos
C-32.11.430 | Isolamento térmico em espuma elastomérica, espessura de 19 a 26 mm, para tubulação de 3/8" (cobre) ou 1/8" (ferro) | M | 30.21 | 23% | 37.16 | CDHU | IMPERMEABILIZACAO, PROTECAO E JUNTA | Isolante termico para tubos e dutos
C-32.11.440 | Isolamento térmico em espuma elastomérica, espessura de 19 a 26 mm, para tubulação de 3/4" (cobre) ou 3/8" (ferro) | M | 32.25 | 23% | 39.67 | CDHU | IMPERMEABILIZACAO, PROTECAO E JUNTA | Isolante termico para tubos e dutos
C-32.15 | Impermeabilizacao flexivel com manta |  |  |  |  | CDHU | IMPERMEABILIZACAO, PROTECAO E JUNTA | Impermeabilizacao flexivel com manta
C-32.15.030 | Impermeabilização em manta asfáltica com armadura, tipo III-B, espessura de 3 mm | M2 | 89.08 | 23% | 109.57 | CDHU | IMPERMEABILIZACAO, PROTECAO E JUNTA | Impermeabilizacao flexivel com manta
C-32.15.040 | Impermeabilização em manta asfáltica com armadura, tipo III-B, espessura de 4 mm | M2 | 97.51 | 23% | 119.94 | CDHU | IMPERMEABILIZACAO, PROTECAO E JUNTA | Impermeabilizacao flexivel com manta
C-32.15.080 | Impermeabilização em manta asfáltica tipo III-B, espessura de 3 mm, face exposta em geotêxtil, com membrana acrílica | M2 | 160.85 | 23% | 197.85 | CDHU | IMPERMEABILIZACAO, PROTECAO E JUNTA | Impermeabilizacao flexivel com manta
C-32.15.100 | Impermeabilização em manta asfáltica plastomérica com armadura, tipo III, espessura de 4 mm, face exposta em geotêxtil com membrana acrílica | M2 | 168.52 | 23% | 207.28 | CDHU | IMPERMEABILIZACAO, PROTECAO E JUNTA | Impermeabilizacao flexivel com manta
C-32.15.240 | Impermeabilização com manta asfáltica tipo III, anti raiz, espessura de 4 mm | M2 | 151.58 | 23% | 186.44 | CDHU | IMPERMEABILIZACAO, PROTECAO E JUNTA | Impermeabilizacao flexivel com manta
C-32.16 | Impermeabilizacao flexivel com membranas |  |  |  |  | CDHU | IMPERMEABILIZACAO, PROTECAO E JUNTA | Impermeabilizacao flexivel com membranas
C-32.16.010 | Impermeabilização em pintura de asfalto oxidado com solventes orgânicos, sobre massa | M2 | 19.78 | 23% | 24.33 | CDHU | IMPERMEABILIZACAO, PROTECAO E JUNTA | Impermeabilizacao flexivel com membranas
C-32.16.020 | Impermeabilização em pintura de asfalto oxidado com solventes orgânicos, sobre metal | M2 | 16.57 | 23% | 20.38 | CDHU | IMPERMEABILIZACAO, PROTECAO E JUNTA | Impermeabilizacao flexivel com membranas
C-32.16.030 | Impermeabilização em membrana de asfalto modificado com elastômeros, na cor preta | M2 | 59.18 | 23% | 72.79 | CDHU | IMPERMEABILIZACAO, PROTECAO E JUNTA | Impermeabilizacao flexivel com membranas
C-32.16.040 | Impermeabilização em membrana de asfalto modificado com elastômeros, na cor preta e reforço em tela poliéster | M2 | 102.23 | 23% | 125.74 | CDHU | IMPERMEABILIZACAO, PROTECAO E JUNTA | Impermeabilizacao flexivel com membranas
C-32.16.050 | Impermeabilização em membrana à base de polímeros acrílicos, na cor branca | M2 | 53.58 | 23% | 65.9 | CDHU | IMPERMEABILIZACAO, PROTECAO E JUNTA | Impermeabilizacao flexivel com membranas
C-32.16.060 | Impermeabilização em membrana à base de polímeros acrílicos, na cor branca e reforço em tela poliéster | M2 | 94.39 | 23% | 116.1 | CDHU | IMPERMEABILIZACAO, PROTECAO E JUNTA | Impermeabilizacao flexivel com membranas
C-32.16.070 | Impermeabilização em membrana à base de resina termoplástica e cimentos aditivados com reforço em tela poliéster | M2 | 76.23 | 23% | 93.76 | CDHU | IMPERMEABILIZACAO, PROTECAO E JUNTA | Impermeabilizacao flexivel com membranas
C-32.17 | Impermeabilizacao rigida |  |  |  |  | CDHU | IMPERMEABILIZACAO, PROTECAO E JUNTA | Impermeabilizacao rigida
C-32.17.010 | Impermeabilização em argamassa impermeável com aditivo hidrófugo | M3 | 868.08 | 23% | 1067.74 | CDHU | IMPERMEABILIZACAO, PROTECAO E JUNTA | Impermeabilizacao rigida
C-32.17.012 | Impermeabilização em argamassa de concreto não estrutural com aditivo hidrófugo | M3 | 557.85 | 23% | 686.16 | CDHU | IMPERMEABILIZACAO, PROTECAO E JUNTA | Impermeabilizacao rigida
C-32.17.030 | Impermeabilização em argamassa polimérica para umidade e água de percolação | M2 | 15.33 | 23% | 18.86 | CDHU | IMPERMEABILIZACAO, PROTECAO E JUNTA | Impermeabilizacao rigida
C-32.17.040 | Impermeabilização em argamassa polimérica com reforço em tela poliéster para pressão hidrostática positiva | M2 | 37.59 | 23% | 46.24 | CDHU | IMPERMEABILIZACAO, PROTECAO E JUNTA | Impermeabilizacao rigida
C-32.17.070 | Impermeabilização anticorrosiva em membrana epoxídica com alcatrão de hulha, sobre massa | M2 | 67.99 | 23% | 83.63 | CDHU | IMPERMEABILIZACAO, PROTECAO E JUNTA | Impermeabilizacao rigida
C-32.20 | Reparos, conservacoes e complementos - GRUPO 32 |  |  |  |  | CDHU | IMPERMEABILIZACAO, PROTECAO E JUNTA | Reparos, conservacoes e complementos - GRUPO 32
C-32.20.010 | Recolocação de argila expandida | M3 | 90.84 | 23% | 111.73 | CDHU | IMPERMEABILIZACAO, PROTECAO E JUNTA | Reparos, conservacoes e complementos - GRUPO 32
C-32.20.020 | Aplicação de papel Kraft | M2 | 9.52 | 23% | 11.71 | CDHU | IMPERMEABILIZACAO, PROTECAO E JUNTA | Reparos, conservacoes e complementos - GRUPO 32
C-32.20.050 | Tela em polietileno, malha hexagonal de 1/2´, para armadura de argamassa | M2 | 10.16 | 23% | 12.5 | CDHU | IMPERMEABILIZACAO, PROTECAO E JUNTA | Reparos, conservacoes e complementos - GRUPO 32
C-32.20.060 | Tela galvanizada fio 24 BWG, malha hexagonal de 1/2´, para armadura de argamassa | M2 | 18.04 | 23% | 22.19 | CDHU | IMPERMEABILIZACAO, PROTECAO E JUNTA | Reparos, conservacoes e complementos - GRUPO 32
C-32.20.066 | Lona plástica em polietileno, 150 micras, para camada separadora de piso/pavimento | M2 | 1.78 | 23% | 2.19 | CDHU | IMPERMEABILIZACAO, PROTECAO E JUNTA | Reparos, conservacoes e complementos - GRUPO 32
C-33 | PINTURA |  |  |  |  | CDHU | PINTURA | PINTURA
C-33.01 | Preparo de base |  |  |  |  | CDHU | PINTURA | Preparo de base
C-33.01.040 | Estucamento e lixamento de concreto deteriorado | M2 | 47.57 | 23% | 58.51 | CDHU | PINTURA | Preparo de base
C-33.01.050 | Estucamento e lixamento de concreto | M2 | 43.94 | 23% | 54.05 | CDHU | PINTURA | Preparo de base
C-33.01.060 | Imunizante para madeira | M2 | 17.07 | 23% | 21 | CDHU | PINTURA | Preparo de base
C-33.01.280 | Reparo de trincas rasas até 5 mm de largura, na massa | M | 56.99 | 23% | 70.1 | CDHU | PINTURA | Preparo de base
C-33.01.350 | Preparo de base para superfície metálica com fundo antioxidante | M2 | 18.9 | 23% | 23.25 | CDHU | PINTURA | Preparo de base
C-33.02 | Massa corrida |  |  |  |  | CDHU | PINTURA | Massa corrida
C-33.02.060 | Massa corrida a base de PVA | M2 | 16.45 | 23% | 20.23 | CDHU | PINTURA | Massa corrida
C-33.02.080 | Massa corrida à base de resina acrílica | M2 | 19.02 | 23% | 23.39 | CDHU | PINTURA | Massa corrida
C-33.03 | Pintura em superficies de concreto / massa / gesso / pedras |  |  |  |  | CDHU | PINTURA | Pintura em superficies de concreto / massa / gesso / pedras
C-33.03.220 | Tinta látex em elemento vazado | M2 | 35.17 | 23% | 43.26 | CDHU | PINTURA | Pintura em superficies de concreto / massa / gesso / pedras
C-33.03.350 | Pintura especial em esmalte para lousa cor verde | M2 | 34.37 | 23% | 42.28 | CDHU | PINTURA | Pintura em superficies de concreto / massa / gesso / pedras
C-33.03.740 | Resina acrílica plastificante | M2 | 32.98 | 23% | 40.57 | CDHU | PINTURA | Pintura em superficies de concreto / massa / gesso / pedras
C-33.03.750 | Verniz acrílico | M2 | 42.58 | 23% | 52.37 | CDHU | PINTURA | Pintura em superficies de concreto / massa / gesso / pedras
C-33.03.760 | Hidrorepelente incolor à base de silano-siloxano oligomérico disperso em água | M2 | 34.12 | 23% | 41.97 | CDHU | PINTURA | Pintura em superficies de concreto / massa / gesso / pedras
C-33.03.770 | Hidrorepelente incolor à base de silano-siloxano oligomérico disperso em solvente | M2 | 58.5 | 23% | 71.96 | CDHU | PINTURA | Pintura em superficies de concreto / massa / gesso / pedras
C-33.03.780 | Verniz de proteção antipichação | M2 | 55.49 | 23% | 68.25 | CDHU | PINTURA | Pintura em superficies de concreto / massa / gesso / pedras
C-33.05 | Pintura em superficies de madeira |  |  |  |  | CDHU | PINTURA | Pintura em superficies de madeira
C-33.05.010 | Verniz fungicida para madeira | M2 | 26.13 | 23% | 32.14 | CDHU | PINTURA | Pintura em superficies de madeira
C-33.05.120 | Esmalte em rodapés, baguetes ou molduras de madeira | M | 6.5 | 23% | 8 | CDHU | PINTURA | Pintura em superficies de madeira
C-33.05.330 | Verniz em superfície de madeira | M2 | 31.04 | 23% | 38.18 | CDHU | PINTURA | Pintura em superficies de madeira
C-33.05.360 | Verniz em rodapés, baguetes ou molduras de madeira | M | 5.56 | 23% | 6.84 | CDHU | PINTURA | Pintura em superficies de madeira
C-33.06 | Pintura em pisos |  |  |  |  | CDHU | PINTURA | Pintura em pisos
C-33.06.020 | Acrílico para quadras e pisos cimentados | M2 | 28.59 | 23% | 35.17 | CDHU | PINTURA | Pintura em pisos
C-33.07 | Pintura em estruturas metalicas |  |  |  |  | CDHU | PINTURA | Pintura em estruturas metalicas
C-33.07.130 | Pintura epóxi bicomponente em estruturas metálicas | KG | 4.47 | 23% | 5.5 | CDHU | PINTURA | Pintura em estruturas metalicas
C-33.07.140 | Pintura com esmalte alquídico em estrutura metálica | KG | 4.46 | 23% | 5.49 | CDHU | PINTURA | Pintura em estruturas metalicas
C-33.07.303 | Proteção passiva contra incêndio com tinta intumescente, com tempo requerido de resistência ao fogo TRRF = 60 min - aplicação em estrutura metálica | M2 | 384.58 | 23% | 473.03 | CDHU | PINTURA | Pintura em estruturas metalicas
C-33.07.304 | Proteção passiva contra incêndio com tinta intumescente, com tempo requerido de resistência ao fogo TRRF = 120 min - aplicação em estrutura metálica | M2 | 851.4 | 23% | 1047.22 | CDHU | PINTURA | Pintura em estruturas metalicas
C-33.09 | Pintura de sinalizacao |  |  |  |  | CDHU | PINTURA | Pintura de sinalizacao
C-33.09.020 | Borracha clorada para faixas demarcatórias | M | 3.4 | 23% | 4.18 | CDHU | PINTURA | Pintura de sinalizacao
C-33.09.021 | Tinta acrílica para faixas demarcatórias | M | 4.69 | 23% | 5.77 | CDHU | PINTURA | Pintura de sinalizacao
C-33.10 | Pintura em superficie de concreto/massa/gesso/pedras, inclusive preparo |  |  |  |  | CDHU | PINTURA | Pintura em superficie de concreto/massa/gesso/pedras, inclusive preparo
C-33.10.020 | Tinta látex em massa, inclusive preparo | M2 | 32.92 | 23% | 40.49 | CDHU | PINTURA | Pintura em superficie de concreto/massa/gesso/pedras, inclusive preparo
C-33.10.030 | Tinta acrílica antimofo em massa, inclusive preparo | M2 | 37.48 | 23% | 46.1 | CDHU | PINTURA | Pintura em superficie de concreto/massa/gesso/pedras, inclusive preparo
C-33.10.041 | Esmalte à base de água em massa, inclusive preparo | M2 | 38.55 | 23% | 47.42 | CDHU | PINTURA | Pintura em superficie de concreto/massa/gesso/pedras, inclusive preparo
C-33.10.050 | Tinta acrílica em massa, inclusive preparo | M2 | 35.86 | 23% | 44.11 | CDHU | PINTURA | Pintura em superficie de concreto/massa/gesso/pedras, inclusive preparo
C-33.10.060 | Epóxi em massa, inclusive preparo | M2 | 141.53 | 23% | 174.08 | CDHU | PINTURA | Pintura em superficie de concreto/massa/gesso/pedras, inclusive preparo
C-33.10.070 | Borracha clorada em massa, inclusive preparo | M2 | 43.13 | 23% | 53.05 | CDHU | PINTURA | Pintura em superficie de concreto/massa/gesso/pedras, inclusive preparo
C-33.10.100 | Textura acrílica para uso interno / externo, inclusive preparo | M2 | 46.44 | 23% | 57.12 | CDHU | PINTURA | Pintura em superficie de concreto/massa/gesso/pedras, inclusive preparo
C-33.10.120 | Proteção passiva contra incêndio com tinta intumescente, tempo requerido de resistência ao fogo TRRF = 60 minutos - aplicação em painéis de gesso acartonado | M2 | 256.64 | 23% | 315.67 | CDHU | PINTURA | Pintura em superficie de concreto/massa/gesso/pedras, inclusive preparo
C-33.10.130 | Proteção passiva contra incêndio com tinta intumescente, tempo requerido de resistência ao fogo TRRF = 120 minutos - aplicação em painéis de gesso acartonado | M2 | 508.85 | 23% | 625.89 | CDHU | PINTURA | Pintura em superficie de concreto/massa/gesso/pedras, inclusive preparo
C-33.11 | Pintura em superficie metalica, inclusive preparo |  |  |  |  | CDHU | PINTURA | Pintura em superficie metalica, inclusive preparo
C-33.11.050 | Esmalte à base água em superfície metálica, inclusive preparo | M2 | 52.15 | 23% | 64.14 | CDHU | PINTURA | Pintura em superficie metalica, inclusive preparo
C-33.12 | Pintura em superficie de madeira, inclusive preparo |  |  |  |  | CDHU | PINTURA | Pintura em superficie de madeira, inclusive preparo
C-33.12.011 | Esmalte à base de água em madeira, inclusive preparo | M2 | 52.58 | 23% | 64.67 | CDHU | PINTURA | Pintura em superficie de madeira, inclusive preparo
C-34 | PAISAGISMO E FECHAMENTOS |  |  |  |  | CDHU | PAISAGISMO E FECHAMENTOS | PAISAGISMO E FECHAMENTOS
C-34.01 | Preparacao de solo |  |  |  |  | CDHU | PAISAGISMO E FECHAMENTOS | Preparacao de solo
C-34.01.010 | Terra vegetal orgânica comum | M3 | 240.45 | 23% | 295.75 | CDHU | PAISAGISMO E FECHAMENTOS | Preparacao de solo
C-34.01.020 | Limpeza e regularização de áreas para ajardinamento (jardins e canteiros) | M2 | 2.27 | 23% | 2.79 | CDHU | PAISAGISMO E FECHAMENTOS | Preparacao de solo
C-34.02 | Vegetacao rasteira |  |  |  |  | CDHU | PAISAGISMO E FECHAMENTOS | Vegetacao rasteira
C-34.02.020 | Plantio de grama batatais em placas (praças e áreas abertas) | M2 | 14.47 | 11.1% | 16.08 | CDHU | PAISAGISMO E FECHAMENTOS | Vegetacao rasteira
C-34.02.040 | Plantio de grama batatais em placas (jardins e canteiros) | M2 | 15.49 | 11.1% | 17.21 | CDHU | PAISAGISMO E FECHAMENTOS | Vegetacao rasteira
C-34.02.070 | Forração com Lírio Amarelo, mínimo 18 mudas / m² - h= 0,50 m | M2 | 125.3 | 11.1% | 139.21 | CDHU | PAISAGISMO E FECHAMENTOS | Vegetacao rasteira
C-34.02.080 | Plantio de grama São Carlos em placas (jardins e canteiros) | M2 | 24.02 | 11.1% | 26.69 | CDHU | PAISAGISMO E FECHAMENTOS | Vegetacao rasteira
C-34.02.090 | Forração com Hera Inglesa, mínimo 18 mudas / m² - h= 0,15 m | M2 | 60.14 | 11.1% | 66.82 | CDHU | PAISAGISMO E FECHAMENTOS | Vegetacao rasteira
C-34.02.100 | Plantio de grama esmeralda em placas (jardins e canteiros) | M2 | 19.59 | 11.1% | 21.76 | CDHU | PAISAGISMO E FECHAMENTOS | Vegetacao rasteira
C-34.02.110 | Forração com clorofito, mínimo de 20 mudas / m² - h= 0,15 m | M2 | 58.84 | 11.1% | 65.37 | CDHU | PAISAGISMO E FECHAMENTOS | Vegetacao rasteira
C-34.02.400 | Plantio de grama pelo processo hidrossemeadura | M2 | 14.51 | 11.1% | 16.12 | CDHU | PAISAGISMO E FECHAMENTOS | Vegetacao rasteira
C-34.03 | Vegetacao arbustiva |  |  |  |  | CDHU | PAISAGISMO E FECHAMENTOS | Vegetacao arbustiva
C-34.03.020 | Arbusto Azaléa - h= 0,60 a 0,80 m | UN | 57.76 | 11.1% | 64.17 | CDHU | PAISAGISMO E FECHAMENTOS | Vegetacao arbustiva
C-34.03.120 | Arbusto Moréia - h= 0,50 m | UN | 44.65 | 11.1% | 49.61 | CDHU | PAISAGISMO E FECHAMENTOS | Vegetacao arbustiva
C-34.03.130 | Arbusto Alamanda - h= 0,60 a 0,80 m | UN | 54.56 | 11.1% | 60.62 | CDHU | PAISAGISMO E FECHAMENTOS | Vegetacao arbustiva
C-34.03.150 | Arbusto Curcúligo - h= 0,60 a 0,80 m | UN | 62.55 | 11.1% | 69.49 | CDHU | PAISAGISMO E FECHAMENTOS | Vegetacao arbustiva
C-34.04 | arvores |  |  |  |  | CDHU | PAISAGISMO E FECHAMENTOS | arvores
C-34.04.050 | Árvore ornamental tipo Pata de Vaca - h= 2,00 m | UN | 153.97 | 11.1% | 171.06 | CDHU | PAISAGISMO E FECHAMENTOS | arvores
C-34.04.130 | Árvore ornamental tipo Ipê Amarelo - h= 2,00 m | UN | 183.1 | 11.1% | 203.42 | CDHU | PAISAGISMO E FECHAMENTOS | arvores
C-34.04.160 | Árvore ornamental tipo Areca Bambu - h= 2,00 m | UN | 264.82 | 11.1% | 294.22 | CDHU | PAISAGISMO E FECHAMENTOS | arvores
C-34.04.164 | Árvore ornamental tipo Falso barbatimão - h= 2,00 m | UN | 398.3 | 11.1% | 442.51 | CDHU | PAISAGISMO E FECHAMENTOS | arvores
C-34.04.166 | Árvore ornamental tipo Aroeira salsa - h= 2,00 m | UN | 182.45 | 11.1% | 202.7 | CDHU | PAISAGISMO E FECHAMENTOS | arvores
C-34.04.280 | Árvore ornamental tipo Manacá-da-serra - h= 2,00 m | UN | 139.83 | 11.1% | 155.35 | CDHU | PAISAGISMO E FECHAMENTOS | arvores
C-34.04.360 | Árvore ornamental tipo coqueiro Jerivá - h= 4,00 m | UN | 459.1 | 11.1% | 510.06 | CDHU | PAISAGISMO E FECHAMENTOS | arvores
C-34.04.370 | Árvore ornamental tipo Quaresmeira - h= 1,50 / 2,00 m | UN | 170.9 | 11.1% | 189.87 | CDHU | PAISAGISMO E FECHAMENTOS | arvores
C-34.05 | Cercas e fechamentos |  |  |  |  | CDHU | PAISAGISMO E FECHAMENTOS | Cercas e fechamentos
C-34.05.020 | Cerca em arame farpado com mourões de concreto | M | 65.86 | 23% | 81.01 | CDHU | PAISAGISMO E FECHAMENTOS | Cercas e fechamentos
C-34.05.030 | Cerca em arame farpado com mourões de concreto, com ponta inclinada | M | 76.23 | 23% | 93.76 | CDHU | PAISAGISMO E FECHAMENTOS | Cercas e fechamentos
C-34.05.032 | Cerca em arame farpado com mourões de concreto, com ponta inclinada - 12 fiadas | M | 78.88 | 23% | 97.02 | CDHU | PAISAGISMO E FECHAMENTOS | Cercas e fechamentos
C-34.05.050 | Cerca em tela de aço galvanizado de 2´, montantes em mourões de concreto com ponta inclinada e arame farpado | M | 216.82 | 23% | 266.69 | CDHU | PAISAGISMO E FECHAMENTOS | Cercas e fechamentos
C-34.05.080 | Alambrado em tela de aço galvanizado de 2´, montantes metálicos e arame farpado, até 4,00 m de altura | M2 | 238.41 | 23% | 293.24 | CDHU | PAISAGISMO E FECHAMENTOS | Cercas e fechamentos
C-34.05.110 | Alambrado em tela de aço galvanizado de 2´, montantes metálicos e arame farpado, acima de 4,00 m de altura | M2 | 248.96 | 23% | 306.22 | CDHU | PAISAGISMO E FECHAMENTOS | Cercas e fechamentos
C-34.05.120 | Alambrado em tela de aço galvanizado de 1´, montantes metálicos e arame farpado | M2 | 220.89 | 23% | 271.69 | CDHU | PAISAGISMO E FECHAMENTOS | Cercas e fechamentos
C-34.05.170 | Barreira de proteção perimetral em aço inoxidável AISI 430, dupla | M | 46.88 | 23% | 57.66 | CDHU | PAISAGISMO E FECHAMENTOS | Cercas e fechamentos
C-34.05.210 | Alambrado em tela de aço galvanizado de 2´, montantes metálicos com extremo superior duplo e arame farpado, acima de 4,00 m de altura | M2 | 330.25 | 23% | 406.21 | CDHU | PAISAGISMO E FECHAMENTOS | Cercas e fechamentos
C-34.05.260 | Gradil em aço galvanizado eletrofundido, malha 65 x 132 mm e pintura eletrostática | M2 | 505.27 | 23% | 621.48 | CDHU | PAISAGISMO E FECHAMENTOS | Cercas e fechamentos
C-34.05.270 | Alambrado em tela de aço galvanizado de 2´, montantes metálicos retos | M2 | 238.03 | 23% | 292.78 | CDHU | PAISAGISMO E FECHAMENTOS | Cercas e fechamentos
C-34.05.290 | Portão de abrir em grade de aço galvanizado eletrofundida, malha 65 x 132 mm, e pintura eletrostática | M2 | 1621.53 | 23% | 1994.48 | CDHU | PAISAGISMO E FECHAMENTOS | Cercas e fechamentos
C-34.05.300 | Portão de correr em grade de aço galvanizado eletrofundida, malha 65 x 132 mm, e pintura eletrostática | M2 | 1119.16 | 23% | 1376.57 | CDHU | PAISAGISMO E FECHAMENTOS | Cercas e fechamentos
C-34.05.310 | Gradil de ferro perfilado, tipo parque | M2 | 600.74 | 23% | 738.91 | CDHU | PAISAGISMO E FECHAMENTOS | Cercas e fechamentos
C-34.05.320 | Portão de ferro perfilado, tipo parque | M2 | 825.17 | 23% | 1014.96 | CDHU | PAISAGISMO E FECHAMENTOS | Cercas e fechamentos
C-34.05.322 | Gradil rígido modular em aço 2" - H=1,10m, C=1,65m, padrão CET SP | UN | 728.19 | 23% | 895.67 | CDHU | PAISAGISMO E FECHAMENTOS | Cercas e fechamentos
C-34.05.350 | Portão de abrir em gradil eletrofundido, malha 5 x 15 cm | M2 | 1534.25 | 23% | 1887.13 | CDHU | PAISAGISMO E FECHAMENTOS | Cercas e fechamentos
C-34.05.360 | Gradil tela eletrosoldado, malha de 5 x 15cm, galvanizado | M2 | 210.6 | 23% | 259.04 | CDHU | PAISAGISMO E FECHAMENTOS | Cercas e fechamentos
C-34.05.370 | Fechamento de divisa - mourão com placas pré moldadas | M | 264.44 | 23% | 325.26 | CDHU | PAISAGISMO E FECHAMENTOS | Cercas e fechamentos
C-34.13 | Corte, recorte e remocao |  |  |  |  | CDHU | PAISAGISMO E FECHAMENTOS | Corte, recorte e remocao
C-34.13.011 | Corte, recorte e remoção de árvore inclusive as raízes - diâmetro (DAP)>5cm<15cm | UN | 277.08 | 23% | 340.81 | CDHU | PAISAGISMO E FECHAMENTOS | Corte, recorte e remocao
C-34.13.021 | Corte, recorte e remoção de árvore inclusive as raízes - diâmetro (DAP)>15cm<30cm | UN | 765.42 | 23% | 941.47 | CDHU | PAISAGISMO E FECHAMENTOS | Corte, recorte e remocao
C-34.13.031 | Corte, recorte e remoção de árvore inclusive as raízes - diâmetro (DAP)>30cm<45cm | UN | 2537.1 | 23% | 3120.63 | CDHU | PAISAGISMO E FECHAMENTOS | Corte, recorte e remocao
C-34.13.041 | Corte, recorte e remoção de árvore inclusive as raízes - diâmetro (DAP)>45cm<60cm | UN | 4054.82 | 23% | 4987.43 | CDHU | PAISAGISMO E FECHAMENTOS | Corte, recorte e remocao
C-34.13.051 | Corte, recorte e remoção de árvore inclusive as raízes - diâmetro (DAP)>60cm<100cm | UN | 8227.44 | 23% | 10119.75 | CDHU | PAISAGISMO E FECHAMENTOS | Corte, recorte e remocao
C-34.13.060 | Corte, recorte e remoção de árvore inclusive as raízes - diâmetro (DAP) acima de 100 cm | UN | 11451.42 | 23% | 14085.25 | CDHU | PAISAGISMO E FECHAMENTOS | Corte, recorte e remocao
C-34.20 | Reparos, conservacoes e complementos - GRUPO 34 |  |  |  |  | CDHU | PAISAGISMO E FECHAMENTOS | Reparos, conservacoes e complementos - GRUPO 34
C-34.20.050 | Tela de arame galvanizado fio nº 22 BWG, malha de 2´, tipo galinheiro | M2 | 17.43 | 23% | 21.44 | CDHU | PAISAGISMO E FECHAMENTOS | Reparos, conservacoes e complementos - GRUPO 34
C-34.20.080 | Tela de aço galvanizado fio nº 10 BWG, malha de 2´, tipo alambrado de segurança | M2 | 80.58 | 23% | 99.11 | CDHU | PAISAGISMO E FECHAMENTOS | Reparos, conservacoes e complementos - GRUPO 34
C-34.20.110 | Recolocação de barreira de proteção perimetral, simples ou dupla | M | 10.48 | 23% | 12.89 | CDHU | PAISAGISMO E FECHAMENTOS | Reparos, conservacoes e complementos - GRUPO 34
C-34.20.160 | Recolocação de alambrado, com altura até 4,50 m | M2 | 20.09 | 23% | 24.71 | CDHU | PAISAGISMO E FECHAMENTOS | Reparos, conservacoes e complementos - GRUPO 34
C-34.20.170 | Recolocação de alambrado, com altura acima de 4,50 m | M2 | 26.49 | 23% | 32.58 | CDHU | PAISAGISMO E FECHAMENTOS | Reparos, conservacoes e complementos - GRUPO 34
C-34.20.384 | Bicicletário modelo U invertido em tubo circular de aço Ø 2", com acabamento em pintura eletrostática, para fixação chumbado/parafusado | UN | 592.19 | 11.1% | 657.92 | CDHU | PAISAGISMO E FECHAMENTOS | Reparos, conservacoes e complementos - GRUPO 34
C-34.20.390 | Grelha arvoreira em ferro fundido | M2 | 1485.61 | 23% | 1827.3 | CDHU | PAISAGISMO E FECHAMENTOS | Reparos, conservacoes e complementos - GRUPO 34
C-35 | PLAYGROUND E EQUIPAMENTO RECREATIVO |  |  |  |  | CDHU | PLAYGROUND E EQUIPAMENTO RECREATIVO | PLAYGROUND E EQUIPAMENTO RECREATIVO
C-35.01 | Quadra e equipamento de esportes |  |  |  |  | CDHU | PLAYGROUND E EQUIPAMENTO RECREATIVO | Quadra e equipamento de esportes
C-35.01.070 | Tela de arame galvanizado fio nº 12 BWG, malha de 2´ | M2 | 46.58 | 23% | 57.29 | CDHU | PLAYGROUND E EQUIPAMENTO RECREATIVO | Quadra e equipamento de esportes
C-35.01.150 | Trave oficial completa com rede para futebol de salão | CJ | 2385.97 | 11.1% | 2650.81 | CDHU | PLAYGROUND E EQUIPAMENTO RECREATIVO | Quadra e equipamento de esportes
C-35.01.170 | Poste oficial completo com rede para voleibol | CJ | 1894.88 | 11.1% | 2105.21 | CDHU | PLAYGROUND E EQUIPAMENTO RECREATIVO | Quadra e equipamento de esportes
C-35.01.550 | Piso em fibra de polipropileno corrugado para quadra de esportes, inclusive pintura | M2 | 191.6 | 23% | 235.67 | CDHU | PLAYGROUND E EQUIPAMENTO RECREATIVO | Quadra e equipamento de esportes
C-35.03 | Abrigo, guarita e quiosque |  |  |  |  | CDHU | PLAYGROUND E EQUIPAMENTO RECREATIVO | Abrigo, guarita e quiosque
C-35.03.030 | Cancela automática metálica com barreira de alumínio de 3,50 até 4,00 m | UN | 4665.07 | 11.1% | 5182.89 | CDHU | PLAYGROUND E EQUIPAMENTO RECREATIVO | Abrigo, guarita e quiosque
C-35.04 | Bancos |  |  |  |  | CDHU | PLAYGROUND E EQUIPAMENTO RECREATIVO | Bancos
C-35.04.020 | Banco contínuo em concreto vazado | M | 225.79 | 23% | 277.72 | CDHU | PLAYGROUND E EQUIPAMENTO RECREATIVO | Bancos
C-35.04.120 | Banco em concreto pré-moldado, comprimento 150 cm | UN | 578.57 | 11.1% | 642.79 | CDHU | PLAYGROUND E EQUIPAMENTO RECREATIVO | Bancos
C-35.04.130 | Banco de madeira sobre alvenaria | M2 | 260.59 | 23% | 320.53 | CDHU | PLAYGROUND E EQUIPAMENTO RECREATIVO | Bancos
C-35.04.140 | Banco em concreto pré-moldado com pés vazados, comprimento 200 cm | UN | 647.94 | 11.1% | 719.86 | CDHU | PLAYGROUND E EQUIPAMENTO RECREATIVO | Bancos
C-35.04.150 | Banco em concreto pré-moldado com 3 pés, comprimento 300 cm | UN | 971.48 | 11.1% | 1079.31 | CDHU | PLAYGROUND E EQUIPAMENTO RECREATIVO | Bancos
C-35.05 | Equipamento recreativo |  |  |  |  | CDHU | PLAYGROUND E EQUIPAMENTO RECREATIVO | Equipamento recreativo
C-35.05.200 | Centro de atividades em madeira rústica | CJ | 5798.08 | 11.1% | 6441.67 | CDHU | PLAYGROUND E EQUIPAMENTO RECREATIVO | Equipamento recreativo
C-35.05.210 | Balanço duplo em madeira rústica | CJ | 3101.43 | 11.1% | 3445.69 | CDHU | PLAYGROUND E EQUIPAMENTO RECREATIVO | Equipamento recreativo
C-35.05.220 | Gangorra dupla em madeira rústica | CJ | 1917.73 | 11.1% | 2130.6 | CDHU | PLAYGROUND E EQUIPAMENTO RECREATIVO | Equipamento recreativo
C-35.05.240 | Gira-gira em ferro com assento de madeira (8 lugares) | CJ | 3945.14 | 11.1% | 4383.05 | CDHU | PLAYGROUND E EQUIPAMENTO RECREATIVO | Equipamento recreativo
C-35.07 | Mastro para bandeiras |  |  |  |  | CDHU | PLAYGROUND E EQUIPAMENTO RECREATIVO | Mastro para bandeiras
C-35.07.020 | Plataforma com 3 mastros galvanizados, h= 7,00 m | CJ | 6405.59 | 23% | 7878.88 | CDHU | PLAYGROUND E EQUIPAMENTO RECREATIVO | Mastro para bandeiras
C-35.07.030 | Plataforma com 3 mastros galvanizados, h= 9,00 m | CJ | 8861.29 | 23% | 10899.39 | CDHU | PLAYGROUND E EQUIPAMENTO RECREATIVO | Mastro para bandeiras
C-35.07.060 | Mastro para bandeira galvanizado, h= 9,00 m | UN | 2871.57 | 23% | 3532.03 | CDHU | PLAYGROUND E EQUIPAMENTO RECREATIVO | Mastro para bandeiras
C-35.07.070 | Mastro para bandeira galvanizado, h= 7,00 m | UN | 2053.05 | 23% | 2525.25 | CDHU | PLAYGROUND E EQUIPAMENTO RECREATIVO | Mastro para bandeiras
C-35.20 | Reparos, conservacoes e complementos - GRUPO 35 |  |  |  |  | CDHU | PLAYGROUND E EQUIPAMENTO RECREATIVO | Reparos, conservacoes e complementos - GRUPO 35
C-35.20.010 | Tela em polietileno, malha 10 x 10 cm, fio 2 mm | M2 | 13.25 | 23% | 16.3 | CDHU | PLAYGROUND E EQUIPAMENTO RECREATIVO | Reparos, conservacoes e complementos - GRUPO 35
C-35.20.050 | Conjunto de 4 lixeiras para coleta seletiva, com tampa basculante, capacidade 50 litros | UN | 1274.37 | 11.1% | 1415.83 | CDHU | PLAYGROUND E EQUIPAMENTO RECREATIVO | Reparos, conservacoes e complementos - GRUPO 35
C-36 | ENTRADA DE ENERGIA ELETRICA E TELEFONIA |  |  |  |  | CDHU | ENTRADA DE ENERGIA ELETRICA E TELEFONIA | ENTRADA DE ENERGIA ELETRICA E TELEFONIA
C-36.01 | Entrada de energia - componentes |  |  |  |  | CDHU | ENTRADA DE ENERGIA ELETRICA E TELEFONIA | Entrada de energia - componentes
C-36.01.242 | Cubículo de média tensão, para uso ao tempo, classe 24 kV | CJ | 159335.33 | 23% | 195982.46 | CDHU | ENTRADA DE ENERGIA ELETRICA E TELEFONIA | Entrada de energia - componentes
C-36.01.252 | Cubículo de média tensão, para uso ao tempo, classe 17,5 kV | CJ | 133992.36 | 23% | 164810.6 | CDHU | ENTRADA DE ENERGIA ELETRICA E TELEFONIA | Entrada de energia - componentes
C-36.01.260 | Cubículo de entrada e medição para uso abrigado, classe 15 kV | CJ | 112014.36 | 23% | 137777.66 | CDHU | ENTRADA DE ENERGIA ELETRICA E TELEFONIA | Entrada de energia - componentes
C-36.03 | Caixas de entrada / medicao |  |  |  |  | CDHU | ENTRADA DE ENERGIA ELETRICA E TELEFONIA | Caixas de entrada / medicao
C-36.03.010 | Caixa de medição tipo II (300 x 560 x 200) mm, padrão concessionárias | UN | 323.23 | 23% | 397.57 | CDHU | ENTRADA DE ENERGIA ELETRICA E TELEFONIA | Caixas de entrada / medicao
C-36.03.020 | Caixa de medição polifásica (500 x 600 x 200) mm, padrão concessionárias | UN | 429.86 | 23% | 528.73 | CDHU | ENTRADA DE ENERGIA ELETRICA E TELEFONIA | Caixas de entrada / medicao
C-36.03.030 | Caixa de medição externa tipo ´L´ (900 x 600 x 270) mm, padrão Concessionárias | UN | 1373 | 23% | 1688.79 | CDHU | ENTRADA DE ENERGIA ELETRICA E TELEFONIA | Caixas de entrada / medicao
C-36.03.050 | Caixa de medição externa tipo ´N´ (1300 x 1200 x 270) mm, padrão Concessionárias | UN | 2902.74 | 23% | 3570.37 | CDHU | ENTRADA DE ENERGIA ELETRICA E TELEFONIA | Caixas de entrada / medicao
C-36.03.060 | Caixa de medição externa tipo ´M´ (900 x 1200 x 270) mm, padrão Concessionárias | UN | 2099.16 | 23% | 2581.97 | CDHU | ENTRADA DE ENERGIA ELETRICA E TELEFONIA | Caixas de entrada / medicao
C-36.03.080 | Caixa para seccionadora tipo ´T´ (900 x 600 x 250) mm, padrão Concessionárias | UN | 772.85 | 23% | 950.61 | CDHU | ENTRADA DE ENERGIA ELETRICA E TELEFONIA | Caixas de entrada / medicao
C-36.03.090 | Caixa de medição interna tipo ´A1´ (1000 x 1000 x 300) mm, padrão Concessionárias | UN | 1925.32 | 23% | 2368.14 | CDHU | ENTRADA DE ENERGIA ELETRICA E TELEFONIA | Caixas de entrada / medicao
C-36.03.120 | Caixa de proteção para transformador de corrente, (1000 x 750 x 300) mm, padrão Concessionárias | UN | 1658.32 | 23% | 2039.73 | CDHU | ENTRADA DE ENERGIA ELETRICA E TELEFONIA | Caixas de entrada / medicao
C-36.03.130 | Caixa de proteção dos bornes do medidor, (300 x 250 x 90) mm, padrão Concessionárias | UN | 237.23 | 23% | 291.79 | CDHU | ENTRADA DE ENERGIA ELETRICA E TELEFONIA | Caixas de entrada / medicao
C-36.03.150 | Caixa de entrada tipo ´E´ (560 x 350 x 210) mm - padrão Concessionárias | UN | 421.8 | 23% | 518.81 | CDHU | ENTRADA DE ENERGIA ELETRICA E TELEFONIA | Caixas de entrada / medicao
C-36.03.160 | Caixa base lateral tipo ´N´ (1300 x 400 x 250) mm | UN | 933.75 | 23% | 1148.51 | CDHU | ENTRADA DE ENERGIA ELETRICA E TELEFONIA | Caixas de entrada / medicao
C-36.04 | Suporte (Braquet) |  |  |  |  | CDHU | ENTRADA DE ENERGIA ELETRICA E TELEFONIA | Suporte (Braquet)
C-36.04.010 | Suporte para 1 isolador de baixa tensão | UN | 51.53 | 23% | 63.38 | CDHU | ENTRADA DE ENERGIA ELETRICA E TELEFONIA | Suporte (Braquet)
C-36.04.030 | Suporte para 2 isoladores de baixa tensão | UN | 68.34 | 23% | 84.06 | CDHU | ENTRADA DE ENERGIA ELETRICA E TELEFONIA | Suporte (Braquet)
C-36.04.050 | Suporte para 3 isoladores de baixa tensão | UN | 100.47 | 23% | 123.58 | CDHU | ENTRADA DE ENERGIA ELETRICA E TELEFONIA | Suporte (Braquet)
C-36.04.070 | Suporte para 4 isoladores de baixa tensão | UN | 136.59 | 23% | 168.01 | CDHU | ENTRADA DE ENERGIA ELETRICA E TELEFONIA | Suporte (Braquet)
C-36.05 | Isoladores |  |  |  |  | CDHU | ENTRADA DE ENERGIA ELETRICA E TELEFONIA | Isoladores
C-36.05.010 | Isolador tipo roldana para baixa tensão de 76 x 79 mm | UN | 56.05 | 23% | 68.94 | CDHU | ENTRADA DE ENERGIA ELETRICA E TELEFONIA | Isoladores
C-36.05.040 | Isolador tipo disco para 15 kV de 6´ - 150 mm | UN | 102.54 | 23% | 126.12 | CDHU | ENTRADA DE ENERGIA ELETRICA E TELEFONIA | Isoladores
C-36.05.080 | Isolador tipo pino para 15 kV, inclusive pino (poste) | UN | 121.87 | 23% | 149.9 | CDHU | ENTRADA DE ENERGIA ELETRICA E TELEFONIA | Isoladores
C-36.05.100 | Isolador pedestal para 15 kV | UN | 160.94 | 23% | 197.96 | CDHU | ENTRADA DE ENERGIA ELETRICA E TELEFONIA | Isoladores
C-36.05.110 | Isolador pedestal para 25 kV | UN | 215.07 | 23% | 264.54 | CDHU | ENTRADA DE ENERGIA ELETRICA E TELEFONIA | Isoladores
C-36.06 | Muflas e terminais |  |  |  |  | CDHU | ENTRADA DE ENERGIA ELETRICA E TELEFONIA | Muflas e terminais
C-36.06.060 | Terminal modular (mufla) unipolar externo para cabo até 70 mm²/15 kV | CJ | 551.9 | 23% | 678.84 | CDHU | ENTRADA DE ENERGIA ELETRICA E TELEFONIA | Muflas e terminais
C-36.06.080 | Terminal modular (mufla) unipolar interno para cabo até 70 mm²/15 kV | CJ | 469.74 | 23% | 577.78 | CDHU | ENTRADA DE ENERGIA ELETRICA E TELEFONIA | Muflas e terminais
C-36.07 | Para-raios de media tensao |  |  |  |  | CDHU | ENTRADA DE ENERGIA ELETRICA E TELEFONIA | Para-raios de media tensao
C-36.07.010 | Para-raios de distribuição, classe 12 kV/5 kA, completo, encapsulado com polímero | UN | 270.23 | 11.1% | 300.23 | CDHU | ENTRADA DE ENERGIA ELETRICA E TELEFONIA | Para-raios de media tensao
C-36.07.030 | Para-raios de distribuição, classe 12 kV/10 kA, completo, encapsulado com polímero | UN | 243.95 | 11.1% | 271.03 | CDHU | ENTRADA DE ENERGIA ELETRICA E TELEFONIA | Para-raios de media tensao
C-36.07.050 | Para-raios de distribuição, classe 15 kV/5 kA, completo, encapsulado com polímero | UN | 278.39 | 11.1% | 309.29 | CDHU | ENTRADA DE ENERGIA ELETRICA E TELEFONIA | Para-raios de media tensao
C-36.07.060 | Para-raios de distribuição, classe 15 kV/10 kA, completo, encapsulado com polímero | UN | 238.4 | 11.1% | 264.86 | CDHU | ENTRADA DE ENERGIA ELETRICA E TELEFONIA | Para-raios de media tensao
C-36.08 | Gerador e grupo gerador |  |  |  |  | CDHU | ENTRADA DE ENERGIA ELETRICA E TELEFONIA | Gerador e grupo gerador
C-36.08.030 | Grupo gerador com potência de 250/228 kVA, variação de + ou - 5% - completo | UN | 211603.85 | 11.1% | 235091.88 | CDHU | ENTRADA DE ENERGIA ELETRICA E TELEFONIA | Gerador e grupo gerador
C-36.08.040 | Grupo gerador com potência de 350/320 kVA, variação de + ou - 10% - completo | UN | 238994.1 | 11.1% | 265522.45 | CDHU | ENTRADA DE ENERGIA ELETRICA E TELEFONIA | Gerador e grupo gerador
C-36.08.050 | Grupo gerador com potência de 88/80 kVA, variação de + ou - 10% - completo | UN | 106239.05 | 11.1% | 118031.58 | CDHU | ENTRADA DE ENERGIA ELETRICA E TELEFONIA | Gerador e grupo gerador
C-36.08.060 | Grupo gerador com potência de 165/150 kVA, variação de + ou - 5% - completo | UN | 124888 | 11.1% | 138750.57 | CDHU | ENTRADA DE ENERGIA ELETRICA E TELEFONIA | Gerador e grupo gerador
C-36.08.100 | Grupo gerador com potência de 55/50 kVA, variação de + ou - 10% - completo | UN | 98699.09 | 11.1% | 109654.69 | CDHU | ENTRADA DE ENERGIA ELETRICA E TELEFONIA | Gerador e grupo gerador
C-36.08.110 | Grupo gerador com potência de 180/168 kVA, variação de + ou - 5% - completo | UN | 150743.76 | 11.1% | 167476.32 | CDHU | ENTRADA DE ENERGIA ELETRICA E TELEFONIA | Gerador e grupo gerador
C-36.08.290 | Grupo gerador com potência de 563/513 kVA, variação de + ou - 10% - completo | UN | 488519.85 | 11.1% | 542745.55 | CDHU | ENTRADA DE ENERGIA ELETRICA E TELEFONIA | Gerador e grupo gerador
C-36.08.350 | Grupo gerador carenado com potência de 150/136 kVA, variação de + ou - 5% - completo | UN | 153003.71 | 11.1% | 169987.12 | CDHU | ENTRADA DE ENERGIA ELETRICA E TELEFONIA | Gerador e grupo gerador
C-36.08.360 | Grupo gerador carenado com potência de 460/434 kVA, variação de + ou - 10% - completo | UN | 443183.55 | 11.1% | 492376.92 | CDHU | ENTRADA DE ENERGIA ELETRICA E TELEFONIA | Gerador e grupo gerador
C-36.08.540 | Grupo gerador com potência de 460/434 kVA, variação de + ou - 10% - completo | UN | 409087.72 | 11.1% | 454496.46 | CDHU | ENTRADA DE ENERGIA ELETRICA E TELEFONIA | Gerador e grupo gerador
C-36.09 | Transformador de entrada |  |  |  |  | CDHU | ENTRADA DE ENERGIA ELETRICA E TELEFONIA | Transformador de entrada
C-36.09.020 | Transformador de potência trifásico de 225 kVA, classe 15 kV, a óleo | UN | 43379.88 | 11.1% | 48195.05 | CDHU | ENTRADA DE ENERGIA ELETRICA E TELEFONIA | Transformador de entrada
C-36.09.050 | Transformador de potência trifásico de 150 kVA, classe 15 kV, a óleo | UN | 31945.01 | 11.1% | 35490.91 | CDHU | ENTRADA DE ENERGIA ELETRICA E TELEFONIA | Transformador de entrada
C-36.09.060 | Transformador de potência trifásico de 500 kVA, classe 15 kV, a seco | UN | 85885.16 | 11.1% | 95418.41 | CDHU | ENTRADA DE ENERGIA ELETRICA E TELEFONIA | Transformador de entrada
C-36.09.070 | Transformador de potência trifásico de 1000 kVA, classe 15 kV, a seco com cabine | UN | 126210.98 | 11.1% | 140220.4 | CDHU | ENTRADA DE ENERGIA ELETRICA E TELEFONIA | Transformador de entrada
C-36.09.100 | Transformador de potência trifásico de 5 kVA, classe 0,6 kV, a seco com cabine | UN | 5710.07 | 11.1% | 6343.89 | CDHU | ENTRADA DE ENERGIA ELETRICA E TELEFONIA | Transformador de entrada
C-36.09.110 | Transformador de potência trifásico de 7,5 kVA, classe 0,6 kV, a seco com cabine | UN | 7096.95 | 11.1% | 7884.71 | CDHU | ENTRADA DE ENERGIA ELETRICA E TELEFONIA | Transformador de entrada
C-36.09.150 | Transformador de potência trifásico de 75 kVA, classe 15 kV, a óleo | UN | 23328.72 | 11.1% | 25918.21 | CDHU | ENTRADA DE ENERGIA ELETRICA E TELEFONIA | Transformador de entrada
C-36.09.170 | Transformador de potência trifásico de 300 kVA, classe 15 kV, a óleo | UN | 51648.01 | 11.1% | 57380.94 | CDHU | ENTRADA DE ENERGIA ELETRICA E TELEFONIA | Transformador de entrada
C-36.09.180 | Transformador de potência trifásico de 112,5 kVA, classe 15 kV, a óleo | UN | 26038.49 | 11.1% | 28928.76 | CDHU | ENTRADA DE ENERGIA ELETRICA E TELEFONIA | Transformador de entrada
C-36.09.220 | Transformador de potência trifásico de 500 kVA, classe 15 kV, a seco com cabine | UN | 98221.73 | 11.1% | 109124.34 | CDHU | ENTRADA DE ENERGIA ELETRICA E TELEFONIA | Transformador de entrada
C-36.09.230 | Transformador de potência trifásico de 30 kVA, classe 1,2 KV, a seco com cabine | UN | 18329.99 | 11.1% | 20364.62 | CDHU | ENTRADA DE ENERGIA ELETRICA E TELEFONIA | Transformador de entrada
C-36.09.250 | Transformador de potência trifásico de 500 kVA, classe 15 kV, a óleo | UN | 78307.2 | 11.1% | 86999.3 | CDHU | ENTRADA DE ENERGIA ELETRICA E TELEFONIA | Transformador de entrada
C-36.09.300 | Transformador de potência trifásico de 750 kVA, classe 15 kV, a óleo | UN | 98671.71 | 11.1% | 109624.27 | CDHU | ENTRADA DE ENERGIA ELETRICA E TELEFONIA | Transformador de entrada
C-36.09.360 | Transformador de potência trifásico de 750 kVA, classe 15 kV, a seco | UN | 142284.46 | 11.1% | 158078.04 | CDHU | ENTRADA DE ENERGIA ELETRICA E TELEFONIA | Transformador de entrada
C-36.09.370 | Transformador de potência trifásico de 300 kVA, classe 15 kV, a seco | UN | 77494.12 | 11.1% | 86095.97 | CDHU | ENTRADA DE ENERGIA ELETRICA E TELEFONIA | Transformador de entrada
C-36.09.410 | Transformador de potência trifásico de 45 kVA, classe 15 kV, a seco | UN | 39482.77 | 11.1% | 43865.36 | CDHU | ENTRADA DE ENERGIA ELETRICA E TELEFONIA | Transformador de entrada
C-36.09.440 | Transformador de potência trifásico de 500 kVA, classe 15 kV, a óleo - tipo pedestal | UN | 147237.4 | 11.1% | 163580.75 | CDHU | ENTRADA DE ENERGIA ELETRICA E TELEFONIA | Transformador de entrada
C-36.09.480 | Transformador trifásico a seco de 112,5 kVA, encapsulado em resina epóxi sob vácuo | UN | 45136.72 | 11.1% | 50146.9 | CDHU | ENTRADA DE ENERGIA ELETRICA E TELEFONIA | Transformador de entrada
C-36.09.490 | Transformador trifásico a seco de 150 kVA, encapsulado em resina epóxi sob vácuo | UN | 50265.13 | 11.1% | 55844.56 | CDHU | ENTRADA DE ENERGIA ELETRICA E TELEFONIA | Transformador de entrada
C-36.20 | Reparos, conservacoes e complementos - GRUPO 36 |  |  |  |  | CDHU | ENTRADA DE ENERGIA ELETRICA E TELEFONIA | Reparos, conservacoes e complementos - GRUPO 36
C-36.20.010 | Vergalhão de cobre eletrolítico, diâmetro de 3/8´ | M | 91.42 | 23% | 112.45 | CDHU | ENTRADA DE ENERGIA ELETRICA E TELEFONIA | Reparos, conservacoes e complementos - GRUPO 36
C-36.20.030 | União angular para vergalhão, diâmetro de 3/8´ | UN | 59.82 | 23% | 73.58 | CDHU | ENTRADA DE ENERGIA ELETRICA E TELEFONIA | Reparos, conservacoes e complementos - GRUPO 36
C-36.20.050 | Terminal para vergalhão, diâmetro de 3/8´ | UN | 33.77 | 23% | 41.54 | CDHU | ENTRADA DE ENERGIA ELETRICA E TELEFONIA | Reparos, conservacoes e complementos - GRUPO 36
C-36.20.060 | Braçadeira para fixação de eletroduto, até 4´ | UN | 11.54 | 23% | 14.19 | CDHU | ENTRADA DE ENERGIA ELETRICA E TELEFONIA | Reparos, conservacoes e complementos - GRUPO 36
C-36.20.070 | Prensa vergalhão ´T´, diâmetro de 3/8´ | UN | 34.19 | 23% | 42.05 | CDHU | ENTRADA DE ENERGIA ELETRICA E TELEFONIA | Reparos, conservacoes e complementos - GRUPO 36
C-36.20.090 | Vara para manobra em cabine em fibra de vidro, para tensão até 36 kV | UN | 825.64 | 23% | 1015.54 | CDHU | ENTRADA DE ENERGIA ELETRICA E TELEFONIA | Reparos, conservacoes e complementos - GRUPO 36
C-36.20.100 | Bucha para passagem interna/externa com isolação para 15 kV | UN | 571.16 | 23% | 702.53 | CDHU | ENTRADA DE ENERGIA ELETRICA E TELEFONIA | Reparos, conservacoes e complementos - GRUPO 36
C-36.20.120 | Chapa de ferro de 1,50 x 0,50 m para bucha de passagem | UN | 287.53 | 23% | 353.66 | CDHU | ENTRADA DE ENERGIA ELETRICA E TELEFONIA | Reparos, conservacoes e complementos - GRUPO 36
C-36.20.140 | Cruzeta de madeira de 2400 mm | UN | 466.4 | 23% | 573.67 | CDHU | ENTRADA DE ENERGIA ELETRICA E TELEFONIA | Reparos, conservacoes e complementos - GRUPO 36
C-36.20.180 | Luva isolante de borracha, acima de 10 até 20 kV | PAR | 612.83 | 23% | 753.78 | CDHU | ENTRADA DE ENERGIA ELETRICA E TELEFONIA | Reparos, conservacoes e complementos - GRUPO 36
C-36.20.200 | Mão francesa de 700 mm | UN | 87.35 | 23% | 107.44 | CDHU | ENTRADA DE ENERGIA ELETRICA E TELEFONIA | Reparos, conservacoes e complementos - GRUPO 36
C-36.20.210 | Luva isolante de borracha, até 10 kV | PAR | 467.93 | 23% | 575.55 | CDHU | ENTRADA DE ENERGIA ELETRICA E TELEFONIA | Reparos, conservacoes e complementos - GRUPO 36
C-36.20.220 | Mudança de tap do transformador | UN | 314.16 | 23% | 386.42 | CDHU | ENTRADA DE ENERGIA ELETRICA E TELEFONIA | Reparos, conservacoes e complementos - GRUPO 36
C-36.20.240 | Óleo para disjuntor | L | 27.96 | 23% | 34.39 | CDHU | ENTRADA DE ENERGIA ELETRICA E TELEFONIA | Reparos, conservacoes e complementos - GRUPO 36
C-36.20.260 | Óleo para transformador | L | 28.41 | 23% | 34.94 | CDHU | ENTRADA DE ENERGIA ELETRICA E TELEFONIA | Reparos, conservacoes e complementos - GRUPO 36
C-36.20.282 | Placa de advertência em chapa de aço, com pintura refletiva "Perigo Alta Tensão" | M2 | 935.36 | 11.1% | 1039.18 | CDHU | ENTRADA DE ENERGIA ELETRICA E TELEFONIA | Reparos, conservacoes e complementos - GRUPO 36
C-36.20.284 | Placa de advertência em chapa de alumínio, com pintura refletiva "Perigo Alta Tensão" | M2 | 1163.37 | 11.1% | 1292.5 | CDHU | ENTRADA DE ENERGIA ELETRICA E TELEFONIA | Reparos, conservacoes e complementos - GRUPO 36
C-36.20.330 | Luva de couro para proteção de luva isolante | PAR | 41.31 | 11.1% | 45.9 | CDHU | ENTRADA DE ENERGIA ELETRICA E TELEFONIA | Reparos, conservacoes e complementos - GRUPO 36
C-36.20.340 | Sela para cruzeta de madeira | UN | 97.85 | 23% | 120.36 | CDHU | ENTRADA DE ENERGIA ELETRICA E TELEFONIA | Reparos, conservacoes e complementos - GRUPO 36
C-36.20.350 | Caixa porta luvas em madeira, com tampa | UN | 71.43 | 11.1% | 79.36 | CDHU | ENTRADA DE ENERGIA ELETRICA E TELEFONIA | Reparos, conservacoes e complementos - GRUPO 36
C-36.20.360 | Suporte de transformador em poste ou estaleiro | UN | 391.71 | 23% | 481.8 | CDHU | ENTRADA DE ENERGIA ELETRICA E TELEFONIA | Reparos, conservacoes e complementos - GRUPO 36
C-36.20.380 | Tapete de borracha isolante elétrico de 1000 x 1000 mm | UN | 628.98 | 11.1% | 698.8 | CDHU | ENTRADA DE ENERGIA ELETRICA E TELEFONIA | Reparos, conservacoes e complementos - GRUPO 36
C-36.20.540 | Cruzeta metálica de 2400 mm, para fixação de mufla ou para-raios | UN | 696.63 | 23% | 856.85 | CDHU | ENTRADA DE ENERGIA ELETRICA E TELEFONIA | Reparos, conservacoes e complementos - GRUPO 36
C-36.20.560 | Dispositivo Soft Starter para motor 15 cv, trifásico 220 V | UN | 2954.04 | 11.1% | 3281.94 | CDHU | ENTRADA DE ENERGIA ELETRICA E TELEFONIA | Reparos, conservacoes e complementos - GRUPO 36
C-36.20.570 | Dispositivo Soft Starter para motor 25 cv, trifásico 220 V | UN | 4428.66 | 11.1% | 4920.24 | CDHU | ENTRADA DE ENERGIA ELETRICA E TELEFONIA | Reparos, conservacoes e complementos - GRUPO 36
C-36.20.580 | Dispositivo Soft Starter para motor 50 cv, trifásico 220 V | UN | 5730.6 | 11.1% | 6366.7 | CDHU | ENTRADA DE ENERGIA ELETRICA E TELEFONIA | Reparos, conservacoes e complementos - GRUPO 36
C-37 | QUADRO E PAINEL PARA ENERGIA ELETRICA E TELEFONIA |  |  |  |  | CDHU | QUADRO E PAINEL PARA ENERGIA ELETRICA E TELEFONIA | QUADRO E PAINEL PARA ENERGIA ELETRICA E TELEFONIA
C-37.01 | Quadro para telefonia embutir, protecao IP40 chapa nº 16msg |  |  |  |  | CDHU | QUADRO E PAINEL PARA ENERGIA ELETRICA E TELEFONIA | Quadro para telefonia embutir, protecao IP40 chapa nº 16msg
C-37.01.020 | Quadro Telebrás de embutir de 200 x 200 x 120 mm | UN | 143.12 | 23% | 176.04 | CDHU | QUADRO E PAINEL PARA ENERGIA ELETRICA E TELEFONIA | Quadro para telefonia embutir, protecao IP40 chapa nº 16msg
C-37.01.080 | Quadro Telebrás de embutir de 400 x 400 x 120 mm | UN | 280.73 | 23% | 345.3 | CDHU | QUADRO E PAINEL PARA ENERGIA ELETRICA E TELEFONIA | Quadro para telefonia embutir, protecao IP40 chapa nº 16msg
C-37.01.120 | Quadro Telebrás de embutir de 600 x 600 x 120 mm | UN | 467.92 | 23% | 575.54 | CDHU | QUADRO E PAINEL PARA ENERGIA ELETRICA E TELEFONIA | Quadro para telefonia embutir, protecao IP40 chapa nº 16msg
C-37.01.160 | Quadro Telebrás de embutir de 800 x 800 x 120 mm | UN | 716.68 | 23% | 881.52 | CDHU | QUADRO E PAINEL PARA ENERGIA ELETRICA E TELEFONIA | Quadro para telefonia embutir, protecao IP40 chapa nº 16msg
C-37.01.220 | Quadro Telebrás de embutir de 1200 x 1200 x 120 mm | UN | 1810.89 | 23% | 2227.39 | CDHU | QUADRO E PAINEL PARA ENERGIA ELETRICA E TELEFONIA | Quadro para telefonia embutir, protecao IP40 chapa nº 16msg
C-37.02 | Quadro para telefonia de sobrepor, protecao IP40 chapa nº 16msg |  |  |  |  | CDHU | QUADRO E PAINEL PARA ENERGIA ELETRICA E TELEFONIA | Quadro para telefonia de sobrepor, protecao IP40 chapa nº 16msg
C-37.02.020 | Quadro Telebrás de sobrepor de 200 x 200 x 120 mm | UN | 148.46 | 23% | 182.61 | CDHU | QUADRO E PAINEL PARA ENERGIA ELETRICA E TELEFONIA | Quadro para telefonia de sobrepor, protecao IP40 chapa nº 16msg
C-37.02.060 | Quadro Telebrás de sobrepor de 400 x 400 x 120 mm | UN | 259.5 | 23% | 319.19 | CDHU | QUADRO E PAINEL PARA ENERGIA ELETRICA E TELEFONIA | Quadro para telefonia de sobrepor, protecao IP40 chapa nº 16msg
C-37.02.100 | Quadro Telebrás de sobrepor de 600 x 600 x 120 mm | UN | 434.88 | 23% | 534.9 | CDHU | QUADRO E PAINEL PARA ENERGIA ELETRICA E TELEFONIA | Quadro para telefonia de sobrepor, protecao IP40 chapa nº 16msg
C-37.02.140 | Quadro Telebrás de sobrepor de 800 x 800 x 120 mm | UN | 709.48 | 23% | 872.66 | CDHU | QUADRO E PAINEL PARA ENERGIA ELETRICA E TELEFONIA | Quadro para telefonia de sobrepor, protecao IP40 chapa nº 16msg
C-37.03 | Quadro distribuicao de luz e forca de embutir universal |  |  |  |  | CDHU | QUADRO E PAINEL PARA ENERGIA ELETRICA E TELEFONIA | Quadro distribuicao de luz e forca de embutir universal
C-37.03.200 | Quadro de distribuição universal de embutir, para disjuntores 16 DIN / 12 Bolt-on - 150 A - sem componentes | UN | 579.17 | 23% | 712.38 | CDHU | QUADRO E PAINEL PARA ENERGIA ELETRICA E TELEFONIA | Quadro distribuicao de luz e forca de embutir universal
C-37.03.210 | Quadro de distribuição universal de embutir, para disjuntores 24 DIN / 18 Bolt-on - 150 A - sem componentes | UN | 687.32 | 23% | 845.4 | CDHU | QUADRO E PAINEL PARA ENERGIA ELETRICA E TELEFONIA | Quadro distribuicao de luz e forca de embutir universal
C-37.03.220 | Quadro de distribuição universal de embutir, para disjuntores 34 DIN / 24 Bolt-on - 150 A - sem componentes | UN | 853.94 | 23% | 1050.35 | CDHU | QUADRO E PAINEL PARA ENERGIA ELETRICA E TELEFONIA | Quadro distribuicao de luz e forca de embutir universal
C-37.03.230 | Quadro de distribuição universal de embutir, para disjuntores 44 DIN / 32 Bolt-on - 150 A - sem componentes | UN | 942.55 | 23% | 1159.34 | CDHU | QUADRO E PAINEL PARA ENERGIA ELETRICA E TELEFONIA | Quadro distribuicao de luz e forca de embutir universal
C-37.03.240 | Quadro de distribuição universal de embutir, para disjuntores 56 DIN / 40 Bolt-on - 225 A - sem componentes | UN | 1138.79 | 23% | 1400.71 | CDHU | QUADRO E PAINEL PARA ENERGIA ELETRICA E TELEFONIA | Quadro distribuicao de luz e forca de embutir universal
C-37.03.250 | Quadro de distribuição universal de embutir, para disjuntores 70 DIN / 50 Bolt-on - 225 A - sem componentes | UN | 1592.27 | 23% | 1958.49 | CDHU | QUADRO E PAINEL PARA ENERGIA ELETRICA E TELEFONIA | Quadro distribuicao de luz e forca de embutir universal
C-37.04 | Quadro distribuicao de luz e forca de sobrepor universal |  |  |  |  | CDHU | QUADRO E PAINEL PARA ENERGIA ELETRICA E TELEFONIA | Quadro distribuicao de luz e forca de sobrepor universal
C-37.04.250 | Quadro de distribuição universal de sobrepor, para disjuntores 16 DIN / 12 Bolt-on - 150 A - sem componentes | UN | 645.95 | 23% | 794.52 | CDHU | QUADRO E PAINEL PARA ENERGIA ELETRICA E TELEFONIA | Quadro distribuicao de luz e forca de sobrepor universal
C-37.04.260 | Quadro de distribuição universal de sobrepor, para disjuntores 24 DIN / 18 Bolt-on - 150 A - sem componentes | UN | 749.65 | 23% | 922.07 | CDHU | QUADRO E PAINEL PARA ENERGIA ELETRICA E TELEFONIA | Quadro distribuicao de luz e forca de sobrepor universal
C-37.04.270 | Quadro de distribuição universal de sobrepor, para disjuntores 34 DIN / 24 Bolt-on - 150 A - sem componentes | UN | 872.92 | 23% | 1073.69 | CDHU | QUADRO E PAINEL PARA ENERGIA ELETRICA E TELEFONIA | Quadro distribuicao de luz e forca de sobrepor universal
C-37.04.280 | Quadro de distribuição universal de sobrepor, para disjuntores 44 DIN / 32 Bolt-on - 150 A - sem componentes | UN | 1171.92 | 23% | 1441.46 | CDHU | QUADRO E PAINEL PARA ENERGIA ELETRICA E TELEFONIA | Quadro distribuicao de luz e forca de sobrepor universal
C-37.04.290 | Quadro de distribuição universal de sobrepor, para disjuntores 56 DIN / 40 Bolt-on - 225 A - sem componentes | UN | 1355.19 | 23% | 1666.88 | CDHU | QUADRO E PAINEL PARA ENERGIA ELETRICA E TELEFONIA | Quadro distribuicao de luz e forca de sobrepor universal
C-37.04.300 | Quadro de distribuição universal de sobrepor, para disjuntores 70 DIN / 50 Bolt-on - 225 A - sem componentes | UN | 1774.9 | 23% | 2183.13 | CDHU | QUADRO E PAINEL PARA ENERGIA ELETRICA E TELEFONIA | Quadro distribuicao de luz e forca de sobrepor universal
C-37.06 | Painel autoportante |  |  |  |  | CDHU | QUADRO E PAINEL PARA ENERGIA ELETRICA E TELEFONIA | Painel autoportante
C-37.06.014 | Painel autoportante em chapa de aço, com proteção mínima IP 54 - sem componentes | M2 | 3094.48 | 23% | 3806.21 | CDHU | QUADRO E PAINEL PARA ENERGIA ELETRICA E TELEFONIA | Painel autoportante
C-37.10 | Barramentos |  |  |  |  | CDHU | QUADRO E PAINEL PARA ENERGIA ELETRICA E TELEFONIA | Barramentos
C-37.10.010 | Barramento de cobre nu | KG | 125.94 | 23% | 154.91 | CDHU | QUADRO E PAINEL PARA ENERGIA ELETRICA E TELEFONIA | Barramentos
C-37.11 | Bases |  |  |  |  | CDHU | QUADRO E PAINEL PARA ENERGIA ELETRICA E TELEFONIA | Bases
C-37.11.020 | Base de fusível Diazed completa para 25 A | UN | 67.85 | 23% | 83.46 | CDHU | QUADRO E PAINEL PARA ENERGIA ELETRICA E TELEFONIA | Bases
C-37.11.040 | Base de fusível Diazed completa para 63 A | UN | 74.81 | 23% | 92.02 | CDHU | QUADRO E PAINEL PARA ENERGIA ELETRICA E TELEFONIA | Bases
C-37.11.060 | Base de fusível NH até 125 A, com fusível | UN | 126.12 | 23% | 155.13 | CDHU | QUADRO E PAINEL PARA ENERGIA ELETRICA E TELEFONIA | Bases
C-37.11.080 | Base de fusível NH até 250 A, com fusível | UN | 266.76 | 23% | 328.11 | CDHU | QUADRO E PAINEL PARA ENERGIA ELETRICA E TELEFONIA | Bases
C-37.11.100 | Base de fusível NH até 400 A, com fusível | UN | 359.14 | 23% | 441.74 | CDHU | QUADRO E PAINEL PARA ENERGIA ELETRICA E TELEFONIA | Bases
C-37.11.120 | Base de fusível tripolar de 15 kV | UN | 1467.85 | 23% | 1805.46 | CDHU | QUADRO E PAINEL PARA ENERGIA ELETRICA E TELEFONIA | Bases
C-37.11.140 | Base de fusível unipolar de 15 kV | UN | 537.18 | 23% | 660.73 | CDHU | QUADRO E PAINEL PARA ENERGIA ELETRICA E TELEFONIA | Bases
C-37.12 | Fusiveis |  |  |  |  | CDHU | QUADRO E PAINEL PARA ENERGIA ELETRICA E TELEFONIA | Fusiveis
C-37.12.020 | Fusível tipo NH 00 de 6 A até 160 A | UN | 42.32 | 23% | 52.05 | CDHU | QUADRO E PAINEL PARA ENERGIA ELETRICA E TELEFONIA | Fusiveis
C-37.12.040 | Fusível tipo NH 1 de 36 A até 250 A | UN | 87.23 | 23% | 107.29 | CDHU | QUADRO E PAINEL PARA ENERGIA ELETRICA E TELEFONIA | Fusiveis
C-37.12.060 | Fusível tipo NH 2 de 224 A até 400 A | UN | 112.77 | 23% | 138.71 | CDHU | QUADRO E PAINEL PARA ENERGIA ELETRICA E TELEFONIA | Fusiveis
C-37.12.080 | Fusível tipo NH 3 de 400 A até 630 A | UN | 188.43 | 23% | 231.77 | CDHU | QUADRO E PAINEL PARA ENERGIA ELETRICA E TELEFONIA | Fusiveis
C-37.12.120 | Fusível tipo HH para 15 kV de 2,5 A até 50 A | UN | 207.12 | 23% | 254.76 | CDHU | QUADRO E PAINEL PARA ENERGIA ELETRICA E TELEFONIA | Fusiveis
C-37.12.140 | Fusível tipo HH para 15 kV de 60 A até 100 A | UN | 366.75 | 23% | 451.1 | CDHU | QUADRO E PAINEL PARA ENERGIA ELETRICA E TELEFONIA | Fusiveis
C-37.12.200 | Fusível Diazed retardado de 2 A até 25 A | UN | 34.25 | 23% | 42.13 | CDHU | QUADRO E PAINEL PARA ENERGIA ELETRICA E TELEFONIA | Fusiveis
C-37.12.220 | Fusível Diazed retardado de 35 A até 63 A | UN | 31.82 | 23% | 39.14 | CDHU | QUADRO E PAINEL PARA ENERGIA ELETRICA E TELEFONIA | Fusiveis
C-37.12.300 | Fusível em vidro para ´TP´ de 0,5 A | UN | 39.77 | 23% | 48.92 | CDHU | QUADRO E PAINEL PARA ENERGIA ELETRICA E TELEFONIA | Fusiveis
C-37.13 | Disjuntores |  |  |  |  | CDHU | QUADRO E PAINEL PARA ENERGIA ELETRICA E TELEFONIA | Disjuntores
C-37.13.510 | Disjuntor fixo PVO trifásico, 17,5 kV, 630 A x 350 MVA, 50/60 Hz, com acessórios | UN | 28445.91 | 23% | 34988.47 | CDHU | QUADRO E PAINEL PARA ENERGIA ELETRICA E TELEFONIA | Disjuntores
C-37.13.520 | Disjuntor em caixa aberta trifásico, 600 V de 800 A, 50/60 Hz, com acessórios | UN | 27450.03 | 23% | 33763.54 | CDHU | QUADRO E PAINEL PARA ENERGIA ELETRICA E TELEFONIA | Disjuntores
C-37.13.530 | Disjuntor fixo PVO trifásico, 15 kV, 630 A x 350 MVA, com relé de proteção de sobrecorrente e transformadores de corrente | CJ | 44896.43 | 23% | 55222.61 | CDHU | QUADRO E PAINEL PARA ENERGIA ELETRICA E TELEFONIA | Disjuntores
C-37.13.550 | Disjuntor em caixa aberta tripolar extraível, 500 V de 3200 A, com acessórios | UN | 84439.39 | 23% | 103860.45 | CDHU | QUADRO E PAINEL PARA ENERGIA ELETRICA E TELEFONIA | Disjuntores
C-37.13.570 | Disjuntor em caixa aberta tripolar extraível, 500 V de 4000 A, com acessórios | UN | 147659.13 | 23% | 181620.73 | CDHU | QUADRO E PAINEL PARA ENERGIA ELETRICA E TELEFONIA | Disjuntores
C-37.13.600 | Disjuntor termomagnético, unipolar 127/220 V, corrente de 10 A até 30 A | UN | 34.77 | 23% | 42.77 | CDHU | QUADRO E PAINEL PARA ENERGIA ELETRICA E TELEFONIA | Disjuntores
C-37.13.610 | Disjuntor termomagnético, unipolar 127/220 V, corrente de 35 A até 50 A | UN | 58.84 | 23% | 72.37 | CDHU | QUADRO E PAINEL PARA ENERGIA ELETRICA E TELEFONIA | Disjuntores
C-37.13.630 | Disjuntor termomagnético, bipolar 220/380 V, corrente de 10 A até 50 A | UN | 171.91 | 23% | 211.45 | CDHU | QUADRO E PAINEL PARA ENERGIA ELETRICA E TELEFONIA | Disjuntores
C-37.13.640 | Disjuntor termomagnético, bipolar 220/380 V, corrente de 60 A até 100 A | UN | 212.57 | 23% | 261.46 | CDHU | QUADRO E PAINEL PARA ENERGIA ELETRICA E TELEFONIA | Disjuntores
C-37.13.650 | Disjuntor termomagnético, tripolar 220/380 V, corrente de 10 A até 50 A | UN | 173.78 | 23% | 213.75 | CDHU | QUADRO E PAINEL PARA ENERGIA ELETRICA E TELEFONIA | Disjuntores
C-37.13.660 | Disjuntor termomagnético, tripolar 220/380 V, corrente de 60 A até 100 A | UN | 267.05 | 23% | 328.47 | CDHU | QUADRO E PAINEL PARA ENERGIA ELETRICA E TELEFONIA | Disjuntores
C-37.13.690 | Disjuntor série universal em caixa moldada, térmico e magnético fixos, bipolar 415 VCA, corrente de 60 A até 100 A | UN | 529.38 | 23% | 651.14 | CDHU | QUADRO E PAINEL PARA ENERGIA ELETRICA E TELEFONIA | Disjuntores
C-37.13.700 | Disjuntor série universal em caixa moldada, térmico e magnético fixos, bipolar 380/600 VCA, corrente de 125 A | UN | 854.67 | 23% | 1051.24 | CDHU | QUADRO E PAINEL PARA ENERGIA ELETRICA E TELEFONIA | Disjuntores
C-37.13.720 | Disjuntor série universal em caixa moldada, térmico fixo e magnético ajustável, tripolar 600 VCA, corrente de 300 A até 400 A | UN | 1965.76 | 23% | 2417.88 | CDHU | QUADRO E PAINEL PARA ENERGIA ELETRICA E TELEFONIA | Disjuntores
C-37.13.730 | Disjuntor série universal em caixa moldada, térmico fixo e magnético ajustável, tripolar 600 VCA, corrente de 500 A até 630 A | UN | 1388.88 | 23% | 1708.32 | CDHU | QUADRO E PAINEL PARA ENERGIA ELETRICA E TELEFONIA | Disjuntores
C-37.13.740 | Disjuntor série universal em caixa moldada, térmico fixo e magnético ajustável, tripolar 600 VCA, corrente de 700 A até 800 A | UN | 3709.32 | 23% | 4562.46 | CDHU | QUADRO E PAINEL PARA ENERGIA ELETRICA E TELEFONIA | Disjuntores
C-37.13.760 | Disjuntor em caixa moldada, térmico e magnético ajustáveis, tripolar 630/690 V, faixa de ajuste de 440 até 630 A | UN | 9315.71 | 23% | 11458.32 | CDHU | QUADRO E PAINEL PARA ENERGIA ELETRICA E TELEFONIA | Disjuntores
C-37.13.770 | Disjuntor em caixa moldada, térmico e magnético ajustáveis, tripolar 1250/690 V, faixa de ajuste de 800 até 1250 A | UN | 15925.83 | 23% | 19588.77 | CDHU | QUADRO E PAINEL PARA ENERGIA ELETRICA E TELEFONIA | Disjuntores
C-37.13.780 | Disjuntor em caixa moldada, térmico e magnético ajustáveis, tripolar 1600/690 V, faixa de ajuste de 1000 até 1600 A | UN | 23061.35 | 23% | 28365.46 | CDHU | QUADRO E PAINEL PARA ENERGIA ELETRICA E TELEFONIA | Disjuntores
C-37.13.800 | Mini-disjuntor termomagnético, unipolar 127/220 V, corrente de 10 A até 32 A | UN | 21.97 | 23% | 27.02 | CDHU | QUADRO E PAINEL PARA ENERGIA ELETRICA E TELEFONIA | Disjuntores
C-37.13.810 | Mini-disjuntor termomagnético, unipolar 127/220 V, corrente de 40 A até 50 A | UN | 24.62 | 23% | 30.28 | CDHU | QUADRO E PAINEL PARA ENERGIA ELETRICA E TELEFONIA | Disjuntores
C-37.13.840 | Mini-disjuntor termomagnético, bipolar 220/380 V, corrente de 10 A até 32 A | UN | 54.71 | 23% | 67.29 | CDHU | QUADRO E PAINEL PARA ENERGIA ELETRICA E TELEFONIA | Disjuntores
C-37.13.850 | Mini-disjuntor termomagnético, bipolar 220/380 V, corrente de 40 A até 50 A | UN | 54.81 | 23% | 67.42 | CDHU | QUADRO E PAINEL PARA ENERGIA ELETRICA E TELEFONIA | Disjuntores
C-37.13.860 | Mini-disjuntor termomagnético, bipolar 220/380 V, corrente de 63 A | UN | 64.03 | 23% | 78.76 | CDHU | QUADRO E PAINEL PARA ENERGIA ELETRICA E TELEFONIA | Disjuntores
C-37.13.870 | Mini-disjuntor termomagnético, bipolar 400 V, corrente de 80 A até 100 A | UN | 149.66 | 23% | 184.08 | CDHU | QUADRO E PAINEL PARA ENERGIA ELETRICA E TELEFONIA | Disjuntores
C-37.13.880 | Mini-disjuntor termomagnético, tripolar 220/380 V, corrente de 10 A até 32 A | UN | 70.52 | 23% | 86.74 | CDHU | QUADRO E PAINEL PARA ENERGIA ELETRICA E TELEFONIA | Disjuntores
C-37.13.890 | Mini-disjuntor termomagnético, tripolar 220/380 V, corrente de 40 A até 50 A | UN | 75.11 | 23% | 92.39 | CDHU | QUADRO E PAINEL PARA ENERGIA ELETRICA E TELEFONIA | Disjuntores
C-37.13.900 | Mini-disjuntor termomagnético, tripolar 220/380 V, corrente de 63 A | UN | 80.9 | 23% | 99.51 | CDHU | QUADRO E PAINEL PARA ENERGIA ELETRICA E TELEFONIA | Disjuntores
C-37.13.910 | Mini-disjuntor termomagnético, tripolar 415 V, corrente de 80 A até 125 A | UN | 908.08 | 23% | 1116.94 | CDHU | QUADRO E PAINEL PARA ENERGIA ELETRICA E TELEFONIA | Disjuntores
C-37.13.920 | Disjuntor em caixa aberta, térmico ajustável e magnético fixo, tripolar 2000/1200 V, faixa de ajuste de 1600 até 2000 A | UN | 33614.32 | 23% | 41345.61 | CDHU | QUADRO E PAINEL PARA ENERGIA ELETRICA E TELEFONIA | Disjuntores
C-37.13.930 | Disjuntor em caixa aberta, térmico ajustável e magnético fixo, tripolar 2500/1200 V, faixa de ajuste de 2000 até 2500 A | UN | 59153.57 | 23% | 72758.89 | CDHU | QUADRO E PAINEL PARA ENERGIA ELETRICA E TELEFONIA | Disjuntores
C-37.13.940 | Disjuntor em caixa aberta tripolar extraível, 500 V de 6300 A, com acessórios | UN | 365555.21 | 23% | 449632.91 | CDHU | QUADRO E PAINEL PARA ENERGIA ELETRICA E TELEFONIA | Disjuntores
C-37.14 | Chave de baixa tensao |  |  |  |  | CDHU | QUADRO E PAINEL PARA ENERGIA ELETRICA E TELEFONIA | Chave de baixa tensao
C-37.14.050 | Chave comutadora, reversão sob carga, tetrapolar, sem porta fusível, para 100 A | UN | 2471.27 | 23% | 3039.66 | CDHU | QUADRO E PAINEL PARA ENERGIA ELETRICA E TELEFONIA | Chave de baixa tensao
C-37.14.300 | Chave seccionadora sob carga, tripolar, acionamento rotativo, com prolongador, sem porta-fusível, de 160 A | UN | 2071.48 | 23% | 2547.92 | CDHU | QUADRO E PAINEL PARA ENERGIA ELETRICA E TELEFONIA | Chave de baixa tensao
C-37.14.310 | Chave seccionadora sob carga, tripolar, acionamento rotativo, com prolongador, sem porta-fusível, de 250 A | UN | 1319.48 | 23% | 1622.96 | CDHU | QUADRO E PAINEL PARA ENERGIA ELETRICA E TELEFONIA | Chave de baixa tensao
C-37.14.320 | Chave seccionadora sob carga, tripolar, acionamento rotativo, com prolongador, sem porta-fusível, de 400 A | UN | 2136.11 | 23% | 2627.42 | CDHU | QUADRO E PAINEL PARA ENERGIA ELETRICA E TELEFONIA | Chave de baixa tensao
C-37.14.330 | Chave seccionadora sob carga, tripolar, acionamento rotativo, com prolongador, sem porta-fusível, de 630 A | UN | 2291.74 | 23% | 2818.84 | CDHU | QUADRO E PAINEL PARA ENERGIA ELETRICA E TELEFONIA | Chave de baixa tensao
C-37.14.340 | Chave seccionadora sob carga, tripolar, acionamento rotativo, com prolongador, sem porta-fusível, de 1000 A | UN | 5036.47 | 23% | 6194.86 | CDHU | QUADRO E PAINEL PARA ENERGIA ELETRICA E TELEFONIA | Chave de baixa tensao
C-37.14.350 | Chave seccionadora sob carga, tripolar, acionamento rotativo, com prolongador, sem porta-fusível, de 1250 A | UN | 10067.3 | 23% | 12382.78 | CDHU | QUADRO E PAINEL PARA ENERGIA ELETRICA E TELEFONIA | Chave de baixa tensao
C-37.14.410 | Chave seccionadora sob carga, tripolar, acionamento rotativo, com prolongador e porta-fusível até NH-00-125 A - sem fusíveis | UN | 1423.1 | 23% | 1750.41 | CDHU | QUADRO E PAINEL PARA ENERGIA ELETRICA E TELEFONIA | Chave de baixa tensao
C-37.14.420 | Chave seccionadora sob carga, tripolar, acionamento rotativo, com prolongador e porta-fusível até NH-00-160 A - sem fusíveis | UN | 1846.53 | 23% | 2271.23 | CDHU | QUADRO E PAINEL PARA ENERGIA ELETRICA E TELEFONIA | Chave de baixa tensao
C-37.14.430 | Chave seccionadora sob carga, tripolar, acionamento rotativo, com prolongador e porta-fusível até NH-1-250 A - sem fusíveis | UN | 4184.94 | 23% | 5147.48 | CDHU | QUADRO E PAINEL PARA ENERGIA ELETRICA E TELEFONIA | Chave de baixa tensao
C-37.14.440 | Chave seccionadora sob carga, tripolar, acionamento rotativo, com prolongador e porta-fusível até NH-2-400 A - sem fusíveis | UN | 4608.5 | 23% | 5668.46 | CDHU | QUADRO E PAINEL PARA ENERGIA ELETRICA E TELEFONIA | Chave de baixa tensao
C-37.14.450 | Chave seccionadora sob carga, tripolar, acionamento rotativo, com prolongador e porta-fusível até NH-3-630 A - sem fusíveis | UN | 9683.66 | 23% | 11910.9 | CDHU | QUADRO E PAINEL PARA ENERGIA ELETRICA E TELEFONIA | Chave de baixa tensao
C-37.14.500 | Chave seccionadora sob carga, tripolar, acionamento tipo punho, com porta-fusível até NH-00-160 A - sem fusíveis | UN | 396.66 | 23% | 487.89 | CDHU | QUADRO E PAINEL PARA ENERGIA ELETRICA E TELEFONIA | Chave de baixa tensao
C-37.14.510 | Chave seccionadora sob carga, tripolar, acionamento tipo punho, com porta-fusível até NH-1-250 A - sem fusíveis | UN | 969.22 | 23% | 1192.14 | CDHU | QUADRO E PAINEL PARA ENERGIA ELETRICA E TELEFONIA | Chave de baixa tensao
C-37.14.520 | Chave seccionadora sob carga, tripolar, acionamento tipo punho, com porta-fusível até NH-2-400 A - sem fusíveis | UN | 1289.33 | 23% | 1585.88 | CDHU | QUADRO E PAINEL PARA ENERGIA ELETRICA E TELEFONIA | Chave de baixa tensao
C-37.14.530 | Chave seccionadora sob carga, tripolar, acionamento tipo punho, com porta-fusível até NH-3-630 A - sem fusíveis | UN | 1743.33 | 23% | 2144.3 | CDHU | QUADRO E PAINEL PARA ENERGIA ELETRICA E TELEFONIA | Chave de baixa tensao
C-37.14.600 | Chave comutadora, reversão sob carga, tripolar, sem porta fusível, para 400 A | UN | 5377.74 | 23% | 6614.62 | CDHU | QUADRO E PAINEL PARA ENERGIA ELETRICA E TELEFONIA | Chave de baixa tensao
C-37.14.610 | Chave comutadora, reversão sob carga, tripolar, sem porta fusível, para 600/630 A | UN | 7377.9 | 23% | 9074.82 | CDHU | QUADRO E PAINEL PARA ENERGIA ELETRICA E TELEFONIA | Chave de baixa tensao
C-37.14.620 | Chave comutadora, reversão sob carga, tripolar, sem porta fusível, para 1000 A | UN | 11213.16 | 23% | 13792.19 | CDHU | QUADRO E PAINEL PARA ENERGIA ELETRICA E TELEFONIA | Chave de baixa tensao
C-37.14.640 | Chave comutadora, reversão sob carga, tetrapolar, sem porta fusível, para 630 A / 690 V | UN | 12195.94 | 23% | 15001.01 | CDHU | QUADRO E PAINEL PARA ENERGIA ELETRICA E TELEFONIA | Chave de baixa tensao
C-37.14.830 | Barra de contato para chave seccionadora tipo NH3-630 A | UN | 96.8 | 23% | 119.06 | CDHU | QUADRO E PAINEL PARA ENERGIA ELETRICA E TELEFONIA | Chave de baixa tensao
C-37.14.912 | Chave seccionadora tripolar, abertura sob carga seca até 160 A / 690 V | UN | 936.34 | 23% | 1151.7 | CDHU | QUADRO E PAINEL PARA ENERGIA ELETRICA E TELEFONIA | Chave de baixa tensao
C-37.15 | Chave de media tensao |  |  |  |  | CDHU | QUADRO E PAINEL PARA ENERGIA ELETRICA E TELEFONIA | Chave de media tensao
C-37.15.110 | Chave seccionadora tripolar sob carga para 400 A - 25 kV - com prolongador | UN | 2830.26 | 23% | 3481.22 | CDHU | QUADRO E PAINEL PARA ENERGIA ELETRICA E TELEFONIA | Chave de media tensao
C-37.15.120 | Chave seccionadora tripolar sob carga para 400 A - 15 kV - com prolongador | UN | 2505.28 | 23% | 3081.49 | CDHU | QUADRO E PAINEL PARA ENERGIA ELETRICA E TELEFONIA | Chave de media tensao
C-37.15.150 | Chave fusível base ´C´ para 15 kV/100 A, com capacidade de ruptura até 10 kA - com fusível | UN | 624.08 | 23% | 767.62 | CDHU | QUADRO E PAINEL PARA ENERGIA ELETRICA E TELEFONIA | Chave de media tensao
C-37.15.160 | Chave fusível base ´C´ para 15 kV/200 A, com capacidade de ruptura até 10 kA - com fusível | UN | 684.2 | 23% | 841.57 | CDHU | QUADRO E PAINEL PARA ENERGIA ELETRICA E TELEFONIA | Chave de media tensao
C-37.15.170 | Chave fusível base ´C´ para 25 kV/100 A, com capacidade de ruptura até 6,3 kA - com fusível | UN | 627.58 | 23% | 771.92 | CDHU | QUADRO E PAINEL PARA ENERGIA ELETRICA E TELEFONIA | Chave de media tensao
C-37.15.200 | Chave seccionadora tripolar seca para 400 A - 15 kV - com prolongador | UN | 2183.27 | 23% | 2685.42 | CDHU | QUADRO E PAINEL PARA ENERGIA ELETRICA E TELEFONIA | Chave de media tensao
C-37.15.210 | Chave seccionadora tripolar seca para 600 / 630 A - 15 kV - com prolongador | UN | 2562.81 | 23% | 3152.26 | CDHU | QUADRO E PAINEL PARA ENERGIA ELETRICA E TELEFONIA | Chave de media tensao
C-37.16 | Bus-way |  |  |  |  | CDHU | QUADRO E PAINEL PARA ENERGIA ELETRICA E TELEFONIA | Bus-way
C-37.16.071 | Sistema de barramento blindado de 100 a 2000 A, trifásico, barra de cobre | Axm | 598.12 | 23% | 735.69 | CDHU | QUADRO E PAINEL PARA ENERGIA ELETRICA E TELEFONIA | Bus-way
C-37.16.081 | Sistema de barramento blindado de 100 a 2000 A, trifásico, barra de alumínio | Axm | 187.16 | 23% | 230.21 | CDHU | QUADRO E PAINEL PARA ENERGIA ELETRICA E TELEFONIA | Bus-way
C-37.17 | Dispositivo DR ou interruptor de corrente de fuga |  |  |  |  | CDHU | QUADRO E PAINEL PARA ENERGIA ELETRICA E TELEFONIA | Dispositivo DR ou interruptor de corrente de fuga
C-37.17.060 | Dispositivo diferencial residual de 25 A x 30 mA - 2 polos | UN | 152.36 | 23% | 187.4 | CDHU | QUADRO E PAINEL PARA ENERGIA ELETRICA E TELEFONIA | Dispositivo DR ou interruptor de corrente de fuga
C-37.17.070 | Dispositivo diferencial residual de 40 A x 30 mA - 2 polos | UN | 280.69 | 23% | 345.25 | CDHU | QUADRO E PAINEL PARA ENERGIA ELETRICA E TELEFONIA | Dispositivo DR ou interruptor de corrente de fuga
C-37.17.074 | Dispositivo diferencial residual de 25 A x 30 mA - 4 polos | UN | 309.71 | 23% | 380.94 | CDHU | QUADRO E PAINEL PARA ENERGIA ELETRICA E TELEFONIA | Dispositivo DR ou interruptor de corrente de fuga
C-37.17.080 | Dispositivo diferencial residual de 40 A x 30 mA - 4 polos | UN | 329.45 | 23% | 405.22 | CDHU | QUADRO E PAINEL PARA ENERGIA ELETRICA E TELEFONIA | Dispositivo DR ou interruptor de corrente de fuga
C-37.17.090 | Dispositivo diferencial residual de 63 A x 30 mA - 4 polos | UN | 363.87 | 23% | 447.56 | CDHU | QUADRO E PAINEL PARA ENERGIA ELETRICA E TELEFONIA | Dispositivo DR ou interruptor de corrente de fuga
C-37.17.100 | Dispositivo diferencial residual de 80 A x 30 mA - 4 polos | UN | 488.82 | 23% | 601.25 | CDHU | QUADRO E PAINEL PARA ENERGIA ELETRICA E TELEFONIA | Dispositivo DR ou interruptor de corrente de fuga
C-37.17.110 | Dispositivo diferencial residual de 100 A x 30 mA - 4 polos | UN | 343.99 | 23% | 423.11 | CDHU | QUADRO E PAINEL PARA ENERGIA ELETRICA E TELEFONIA | Dispositivo DR ou interruptor de corrente de fuga
C-37.17.114 | Dispositivo diferencial residual de 125 A x 30 mA - 4 polos | UN | 1961.42 | 23% | 2412.55 | CDHU | QUADRO E PAINEL PARA ENERGIA ELETRICA E TELEFONIA | Dispositivo DR ou interruptor de corrente de fuga
C-37.17.130 | Dispositivo diferencial residual de 25 A x 300 mA - 4 polos | UN | 197.31 | 23% | 242.69 | CDHU | QUADRO E PAINEL PARA ENERGIA ELETRICA E TELEFONIA | Dispositivo DR ou interruptor de corrente de fuga
C-37.18 | Transformador de Potencial |  |  |  |  | CDHU | QUADRO E PAINEL PARA ENERGIA ELETRICA E TELEFONIA | Transformador de Potencial
C-37.18.010 | Transformador de potencial monofásico até 1000 VA classe 15 kV, a seco, com fusíveis | UN | 3843.71 | 11.1% | 4270.36 | CDHU | QUADRO E PAINEL PARA ENERGIA ELETRICA E TELEFONIA | Transformador de Potencial
C-37.18.020 | Transformador de potencial monofásico até 2000 VA classe 15 kV, a seco, com fusíveis | UN | 5665.13 | 11.1% | 6293.96 | CDHU | QUADRO E PAINEL PARA ENERGIA ELETRICA E TELEFONIA | Transformador de Potencial
C-37.18.030 | Transformador de potencial monofásico até 500 VA classe 15 kV, a seco, sem fusíveis | UN | 3115.34 | 11.1% | 3461.14 | CDHU | QUADRO E PAINEL PARA ENERGIA ELETRICA E TELEFONIA | Transformador de Potencial
C-37.19 | Transformador de corrente |  |  |  |  | CDHU | QUADRO E PAINEL PARA ENERGIA ELETRICA E TELEFONIA | Transformador de corrente
C-37.19.010 | Transformador de corrente 800-5 A, janela | UN | 369.74 | 11.1% | 410.78 | CDHU | QUADRO E PAINEL PARA ENERGIA ELETRICA E TELEFONIA | Transformador de corrente
C-37.19.020 | Transformador de corrente 200-5 A até 600-5 A, janela | UN | 319.99 | 11.1% | 355.51 | CDHU | QUADRO E PAINEL PARA ENERGIA ELETRICA E TELEFONIA | Transformador de corrente
C-37.19.030 | Transformador de corrente 1000-5 A até 1500-5 A, janela | UN | 466.49 | 11.1% | 518.27 | CDHU | QUADRO E PAINEL PARA ENERGIA ELETRICA E TELEFONIA | Transformador de corrente
C-37.19.060 | Transformador de corrente 50-5 A até 150-5 A, janela | UN | 238.26 | 11.1% | 264.71 | CDHU | QUADRO E PAINEL PARA ENERGIA ELETRICA E TELEFONIA | Transformador de corrente
C-37.20 | Reparos, conservacoes e complementos - GRUPO 37 |  |  |  |  | CDHU | QUADRO E PAINEL PARA ENERGIA ELETRICA E TELEFONIA | Reparos, conservacoes e complementos - GRUPO 37
C-37.20.010 | Isolador em epóxi de 1 kV para barramento | UN | 44.58 | 23% | 54.83 | CDHU | QUADRO E PAINEL PARA ENERGIA ELETRICA E TELEFONIA | Reparos, conservacoes e complementos - GRUPO 37
C-37.20.030 | Bloco terminal conector até 65A / 600V, faixa de aplicação até 16 mm² | UN | 40.68 | 23% | 50.04 | CDHU | QUADRO E PAINEL PARA ENERGIA ELETRICA E TELEFONIA | Reparos, conservacoes e complementos - GRUPO 37
C-37.20.080 | Barra de neutro e/ou terra | UN | 38.67 | 23% | 47.56 | CDHU | QUADRO E PAINEL PARA ENERGIA ELETRICA E TELEFONIA | Reparos, conservacoes e complementos - GRUPO 37
C-37.20.090 | Recolocação de chave seccionadora tripolar de 125 A até 650 A, sem base fusível | UN | 27.92 | 23% | 34.34 | CDHU | QUADRO E PAINEL PARA ENERGIA ELETRICA E TELEFONIA | Reparos, conservacoes e complementos - GRUPO 37
C-37.20.100 | Recolocação de fundo de quadro de distribuição, sem componentes | M2 | 39.27 | 23% | 48.3 | CDHU | QUADRO E PAINEL PARA ENERGIA ELETRICA E TELEFONIA | Reparos, conservacoes e complementos - GRUPO 37
C-37.20.110 | Recolocação de quadro de distribuição de sobrepor, sem componentes | M2 | 78.54 | 23% | 96.6 | CDHU | QUADRO E PAINEL PARA ENERGIA ELETRICA E TELEFONIA | Reparos, conservacoes e complementos - GRUPO 37
C-37.20.130 | Banco de medição para transformadores TC/TP, padrão Eletropaulo e/ou Cesp | UN | 1516 | 23% | 1864.68 | CDHU | QUADRO E PAINEL PARA ENERGIA ELETRICA E TELEFONIA | Reparos, conservacoes e complementos - GRUPO 37
C-37.20.140 | Suporte fixo para transformadores de potencial | UN | 133.86 | 23% | 164.65 | CDHU | QUADRO E PAINEL PARA ENERGIA ELETRICA E TELEFONIA | Reparos, conservacoes e complementos - GRUPO 37
C-37.20.156 | Placa de montagem para quadros em geral, em chapa de aço | M2 | 445.89 | 11.1% | 495.38 | CDHU | QUADRO E PAINEL PARA ENERGIA ELETRICA E TELEFONIA | Reparos, conservacoes e complementos - GRUPO 37
C-37.20.190 | Inversor de frequência para variação de velocidade em motores, potência de 0,25 a 175 cv | UN | 8952.96 | 23% | 11012.14 | CDHU | QUADRO E PAINEL PARA ENERGIA ELETRICA E TELEFONIA | Reparos, conservacoes e complementos - GRUPO 37
C-37.20.193 | Inversor de frequência para variação de velocidade em motores, potência de 1,5 a 150 cv | UN | 37039.85 | 23% | 45559.02 | CDHU | QUADRO E PAINEL PARA ENERGIA ELETRICA E TELEFONIA | Reparos, conservacoes e complementos - GRUPO 37
C-37.20.210 | Punho de manobra com articulador de acionamento | UN | 696.4 | 23% | 856.57 | CDHU | QUADRO E PAINEL PARA ENERGIA ELETRICA E TELEFONIA | Reparos, conservacoes e complementos - GRUPO 37
C-37.21 | Capacitor de potencia |  |  |  |  | CDHU | QUADRO E PAINEL PARA ENERGIA ELETRICA E TELEFONIA | Capacitor de potencia
C-37.21.010 | Capacitor de potência trifásico de 10 kVAr, 220 V/60 Hz, para correção de fator de potência | UN | 1112.55 | 23% | 1368.44 | CDHU | QUADRO E PAINEL PARA ENERGIA ELETRICA E TELEFONIA | Capacitor de potencia
C-37.22 | Transformador de comando |  |  |  |  | CDHU | QUADRO E PAINEL PARA ENERGIA ELETRICA E TELEFONIA | Transformador de comando
C-37.22.010 | Transformador monofásico de comando de 200 VA, a seco | UN | 826.87 | 11.1% | 918.65 | CDHU | QUADRO E PAINEL PARA ENERGIA ELETRICA E TELEFONIA | Transformador de comando
C-37.24 | Supressor de surto |  |  |  |  | CDHU | QUADRO E PAINEL PARA ENERGIA ELETRICA E TELEFONIA | Supressor de surto
C-37.24.031 | Supressor de surto monofásico, corrente nominal 4 a 11 kA, Imax. de surto 12 até 15 kA | UN | 77.66 | 23% | 95.52 | CDHU | QUADRO E PAINEL PARA ENERGIA ELETRICA E TELEFONIA | Supressor de surto
C-37.24.032 | Supressor de surto monofásico, corrente nominal 20 kA, Imax. de surto 50 até 80 kA | UN | 169.17 | 23% | 208.08 | CDHU | QUADRO E PAINEL PARA ENERGIA ELETRICA E TELEFONIA | Supressor de surto
C-37.24.042 | Dispositivo de proteção contra surto, 2 polos, suportabilidade <= 4 kV, Un até 240V/415V, Iimp = 60 kA, curva de ensaio 10/350µs - classe 1 | UN | 542.34 | 23% | 667.08 | CDHU | QUADRO E PAINEL PARA ENERGIA ELETRICA E TELEFONIA | Supressor de surto
C-37.24.043 | Dispositivo de proteção contra surto, 4 polos, 3F+N, Un até 240/415V, Iimp= 75 kA (25 kA por fase), curva de ensaio 10/350 µs - classe 1 | UN | 7542.58 | 23% | 9277.37 | CDHU | QUADRO E PAINEL PARA ENERGIA ELETRICA E TELEFONIA | Supressor de surto
C-37.24.044 | Dispositivo de proteção contra surto, 4 polos, suportabilidade <= 2,5 kV, 3F+N, Un até 240/415V, curva de ensaio 8/20µs, In=20kA/40kA - classe 2 | UN | 2568.54 | 23% | 3159.3 | CDHU | QUADRO E PAINEL PARA ENERGIA ELETRICA E TELEFONIA | Supressor de surto
C-37.24.045 | Dispositivo de proteção contra surto, 2 polos, monobloco, suportabilidade <=1,4kV, F+N / F+F, Un até 240V/264V, curva de ensaio 8/20µs - classe 3 | UN | 838.67 | 23% | 1031.56 | CDHU | QUADRO E PAINEL PARA ENERGIA ELETRICA E TELEFONIA | Supressor de surto
C-37.25 | Disjuntores. |  |  |  |  | CDHU | QUADRO E PAINEL PARA ENERGIA ELETRICA E TELEFONIA | Disjuntores.
C-37.25.090 | Disjuntor em caixa moldada tripolar, térmico e magnético fixos, tensão de isolamento 500/690V, de 10A a 63A | UN | 658.58 | 23% | 810.05 | CDHU | QUADRO E PAINEL PARA ENERGIA ELETRICA E TELEFONIA | Disjuntores.
C-37.25.100 | Disjuntor em caixa moldada tripolar, térmico e magnético fixos, tensão de isolamento 480/690V, de 70A até 150A | UN | 544.98 | 23% | 670.33 | CDHU | QUADRO E PAINEL PARA ENERGIA ELETRICA E TELEFONIA | Disjuntores.
C-37.25.110 | Disjuntor em caixa moldada tripolar, térmico e magnético fixos, tensão de isolamento 415/690V, de 175A a 250A | UN | 515.75 | 23% | 634.37 | CDHU | QUADRO E PAINEL PARA ENERGIA ELETRICA E TELEFONIA | Disjuntores.
C-37.25.200 | Disjuntor em caixa moldada bipolar, térmico e magnético fixos - 480 V, de 10 A a 50 A para 120/240 Vca - 25 KA e para 380/440 Vca - 18 KA | UN | 474.26 | 23% | 583.34 | CDHU | QUADRO E PAINEL PARA ENERGIA ELETRICA E TELEFONIA | Disjuntores.
C-37.25.210 | Disjuntor em caixa moldada bipolar, térmico e magnético fixos - 600 V, de 150 A para 120/240 Vca - 25 KA e para 380/440 Vca - 18 KA | UN | 996.65 | 23% | 1225.88 | CDHU | QUADRO E PAINEL PARA ENERGIA ELETRICA E TELEFONIA | Disjuntores.
C-37.25.215 | Disjuntor fixo a vácuo de 15 a 17,5 kV, equipado com motorização de fechamento, com relê de proteção | CJ | 57093.97 | 23% | 70225.58 | CDHU | QUADRO E PAINEL PARA ENERGIA ELETRICA E TELEFONIA | Disjuntores.
C-38 | TUBULACAO E CONDUTOR PARA ENERGIA ELETRICA E TELEFONIA BASICA |  |  |  |  | CDHU | TUBULACAO E CONDUTOR PARA ENERGIA ELETRICA E TELEFONIA BASICA | TUBULACAO E CONDUTOR PARA ENERGIA ELETRICA E TELEFONIA BASICA
C-38.01 | Eletroduto em PVC rigido roscavel |  |  |  |  | CDHU | TUBULACAO E CONDUTOR PARA ENERGIA ELETRICA E TELEFONIA BASICA | Eletroduto em PVC rigido roscavel
C-38.01.040 | Eletroduto de PVC rígido roscável de 3/4´ - com acessórios | M | 35.44 | 23% | 43.59 | CDHU | TUBULACAO E CONDUTOR PARA ENERGIA ELETRICA E TELEFONIA BASICA | Eletroduto em PVC rigido roscavel
C-38.01.060 | Eletroduto de PVC rígido roscável de 1´ - com acessórios | M | 43.63 | 23% | 53.66 | CDHU | TUBULACAO E CONDUTOR PARA ENERGIA ELETRICA E TELEFONIA BASICA | Eletroduto em PVC rigido roscavel
C-38.01.080 | Eletroduto de PVC rígido roscável de 1 1/4´ - com acessórios | M | 55.17 | 23% | 67.86 | CDHU | TUBULACAO E CONDUTOR PARA ENERGIA ELETRICA E TELEFONIA BASICA | Eletroduto em PVC rigido roscavel
C-38.01.100 | Eletroduto de PVC rígido roscável de 1 1/2´ - com acessórios | M | 62.69 | 23% | 77.11 | CDHU | TUBULACAO E CONDUTOR PARA ENERGIA ELETRICA E TELEFONIA BASICA | Eletroduto em PVC rigido roscavel
C-38.01.120 | Eletroduto de PVC rígido roscável de 2´ - com acessórios | M | 72.64 | 23% | 89.35 | CDHU | TUBULACAO E CONDUTOR PARA ENERGIA ELETRICA E TELEFONIA BASICA | Eletroduto em PVC rigido roscavel
C-38.01.140 | Eletroduto de PVC rígido roscável de 2 1/2´ - com acessórios | M | 96.05 | 23% | 118.14 | CDHU | TUBULACAO E CONDUTOR PARA ENERGIA ELETRICA E TELEFONIA BASICA | Eletroduto em PVC rigido roscavel
C-38.01.160 | Eletroduto de PVC rígido roscável de 3´ - com acessórios | M | 111.7 | 23% | 137.39 | CDHU | TUBULACAO E CONDUTOR PARA ENERGIA ELETRICA E TELEFONIA BASICA | Eletroduto em PVC rigido roscavel
C-38.01.180 | Eletroduto de PVC rígido roscável de 4´ - com acessórios | M | 151.81 | 23% | 186.73 | CDHU | TUBULACAO E CONDUTOR PARA ENERGIA ELETRICA E TELEFONIA BASICA | Eletroduto em PVC rigido roscavel
C-38.04 | Eletroduto rígido em aço carbono galvanizado com acessórios - NBR 13057 |  |  |  |  | CDHU | TUBULACAO E CONDUTOR PARA ENERGIA ELETRICA E TELEFONIA BASICA | Eletroduto rígido em aço carbono galvanizado com acessórios - NBR 13057
C-38.04.040 | Eletroduto galvanizado conforme NBR13057 - 3/4´ com acessórios | M | 47.9 | 23% | 58.92 | CDHU | TUBULACAO E CONDUTOR PARA ENERGIA ELETRICA E TELEFONIA BASICA | Eletroduto rígido em aço carbono galvanizado com acessórios - NBR 13057
C-38.04.060 | Eletroduto galvanizado conforme NBR13057 - 1´ com acessórios | M | 57.48 | 23% | 70.7 | CDHU | TUBULACAO E CONDUTOR PARA ENERGIA ELETRICA E TELEFONIA BASICA | Eletroduto rígido em aço carbono galvanizado com acessórios - NBR 13057
C-38.04.080 | Eletroduto galvanizado conforme NBR13057 - 1 1/4´ com acessórios | M | 73.26 | 23% | 90.11 | CDHU | TUBULACAO E CONDUTOR PARA ENERGIA ELETRICA E TELEFONIA BASICA | Eletroduto rígido em aço carbono galvanizado com acessórios - NBR 13057
C-38.04.100 | Eletroduto galvanizado conforme NBR13057 - 1 1/2´ com acessórios | M | 85.09 | 23% | 104.66 | CDHU | TUBULACAO E CONDUTOR PARA ENERGIA ELETRICA E TELEFONIA BASICA | Eletroduto rígido em aço carbono galvanizado com acessórios - NBR 13057
C-38.04.120 | Eletroduto galvanizado conforme NBR13057 - 2´ com acessórios | M | 99.64 | 23% | 122.56 | CDHU | TUBULACAO E CONDUTOR PARA ENERGIA ELETRICA E TELEFONIA BASICA | Eletroduto rígido em aço carbono galvanizado com acessórios - NBR 13057
C-38.04.140 | Eletroduto galvanizado conforme NBR13057 - 2 1/2´ com acessórios | M | 129.48 | 23% | 159.26 | CDHU | TUBULACAO E CONDUTOR PARA ENERGIA ELETRICA E TELEFONIA BASICA | Eletroduto rígido em aço carbono galvanizado com acessórios - NBR 13057
C-38.04.160 | Eletroduto galvanizado conforme NBR13057 - 3´ com acessórios | M | 156.03 | 23% | 191.92 | CDHU | TUBULACAO E CONDUTOR PARA ENERGIA ELETRICA E TELEFONIA BASICA | Eletroduto rígido em aço carbono galvanizado com acessórios - NBR 13057
C-38.04.180 | Eletroduto galvanizado conforme NBR13057 - 4´ com acessórios | M | 188.21 | 23% | 231.5 | CDHU | TUBULACAO E CONDUTOR PARA ENERGIA ELETRICA E TELEFONIA BASICA | Eletroduto rígido em aço carbono galvanizado com acessórios - NBR 13057
C-38.05 | Eletroduto rígido em aço carbono galvanizado com acessórios - NBR 6323 |  |  |  |  | CDHU | TUBULACAO E CONDUTOR PARA ENERGIA ELETRICA E TELEFONIA BASICA | Eletroduto rígido em aço carbono galvanizado com acessórios - NBR 6323
C-38.05.040 | Eletroduto galvanizado a quente conforme NBR6323 - 3/4´ - com acessórios | M | 52.77 | 23% | 64.91 | CDHU | TUBULACAO E CONDUTOR PARA ENERGIA ELETRICA E TELEFONIA BASICA | Eletroduto rígido em aço carbono galvanizado com acessórios - NBR 6323
C-38.05.060 | Eletroduto galvanizado a quente conforme NBR6323 - 1´ - com acessórios | M | 63.65 | 23% | 78.29 | CDHU | TUBULACAO E CONDUTOR PARA ENERGIA ELETRICA E TELEFONIA BASICA | Eletroduto rígido em aço carbono galvanizado com acessórios - NBR 6323
C-38.05.090 | Eletroduto galvanizado a quente conforme NBR6323 - 1 1/4´ com acessórios | M | 84.35 | 23% | 103.75 | CDHU | TUBULACAO E CONDUTOR PARA ENERGIA ELETRICA E TELEFONIA BASICA | Eletroduto rígido em aço carbono galvanizado com acessórios - NBR 6323
C-38.05.100 | Eletroduto galvanizado a quente conforme NBR6323 - 1 1/2´ com acessórios | M | 96.3 | 23% | 118.45 | CDHU | TUBULACAO E CONDUTOR PARA ENERGIA ELETRICA E TELEFONIA BASICA | Eletroduto rígido em aço carbono galvanizado com acessórios - NBR 6323
C-38.05.120 | Eletroduto galvanizado a quente conforme NBR6323 - 2´ com acessórios | M | 114.25 | 23% | 140.53 | CDHU | TUBULACAO E CONDUTOR PARA ENERGIA ELETRICA E TELEFONIA BASICA | Eletroduto rígido em aço carbono galvanizado com acessórios - NBR 6323
C-38.05.140 | Eletroduto galvanizado a quente conforme NBR6323 - 2 1/2´ com acessórios | M | 155.41 | 23% | 191.15 | CDHU | TUBULACAO E CONDUTOR PARA ENERGIA ELETRICA E TELEFONIA BASICA | Eletroduto rígido em aço carbono galvanizado com acessórios - NBR 6323
C-38.05.160 | Eletroduto galvanizado a quente conforme NBR6323 - 3´ com acessórios | M | 186.48 | 23% | 229.37 | CDHU | TUBULACAO E CONDUTOR PARA ENERGIA ELETRICA E TELEFONIA BASICA | Eletroduto rígido em aço carbono galvanizado com acessórios - NBR 6323
C-38.05.180 | Eletroduto galvanizado a quente conforme NBR6323 - 4´ com acessórios | M | 229.31 | 23% | 282.05 | CDHU | TUBULACAO E CONDUTOR PARA ENERGIA ELETRICA E TELEFONIA BASICA | Eletroduto rígido em aço carbono galvanizado com acessórios - NBR 6323
C-38.06 | Eletroduto rígido em aço carbono galvanizado por imersão a quente com acessórios – NBR 5598 |  |  |  |  | CDHU | TUBULACAO E CONDUTOR PARA ENERGIA ELETRICA E TELEFONIA BASICA | Eletroduto rígido em aço carbono galvanizado por imersão a quente com acessórios – NBR 5598
C-38.06.020 | Eletroduto galvanizado a quente conforme NBR5598 - 1/2´ com acessórios | M | 45.02 | 23% | 55.37 | CDHU | TUBULACAO E CONDUTOR PARA ENERGIA ELETRICA E TELEFONIA BASICA | Eletroduto rígido em aço carbono galvanizado por imersão a quente com acessórios – NBR 5598
C-38.06.040 | Eletroduto galvanizado a quente conforme NBR5598 - 3/4´ com acessórios | M | 55.76 | 23% | 68.58 | CDHU | TUBULACAO E CONDUTOR PARA ENERGIA ELETRICA E TELEFONIA BASICA | Eletroduto rígido em aço carbono galvanizado por imersão a quente com acessórios – NBR 5598
C-38.06.060 | Eletroduto galvanizado a quente conforme NBR5598 - 1´ com acessórios | M | 68.75 | 23% | 84.56 | CDHU | TUBULACAO E CONDUTOR PARA ENERGIA ELETRICA E TELEFONIA BASICA | Eletroduto rígido em aço carbono galvanizado por imersão a quente com acessórios – NBR 5598
C-38.06.080 | Eletroduto galvanizado a quente conforme NBR5598 - 1 1/4´ com acessórios | M | 85.25 | 23% | 104.86 | CDHU | TUBULACAO E CONDUTOR PARA ENERGIA ELETRICA E TELEFONIA BASICA | Eletroduto rígido em aço carbono galvanizado por imersão a quente com acessórios – NBR 5598
C-38.06.100 | Eletroduto galvanizado a quente conforme NBR5598 - 1 1/2´ com acessórios | M | 100.2 | 23% | 123.25 | CDHU | TUBULACAO E CONDUTOR PARA ENERGIA ELETRICA E TELEFONIA BASICA | Eletroduto rígido em aço carbono galvanizado por imersão a quente com acessórios – NBR 5598
C-38.06.120 | Eletroduto galvanizado a quente conforme NBR5598 - 2´ com acessórios | M | 117.91 | 23% | 145.03 | CDHU | TUBULACAO E CONDUTOR PARA ENERGIA ELETRICA E TELEFONIA BASICA | Eletroduto rígido em aço carbono galvanizado por imersão a quente com acessórios – NBR 5598
C-38.06.140 | Eletroduto galvanizado a quente conforme NBR5598 - 2 1/2´ com acessórios | M | 161.14 | 23% | 198.2 | CDHU | TUBULACAO E CONDUTOR PARA ENERGIA ELETRICA E TELEFONIA BASICA | Eletroduto rígido em aço carbono galvanizado por imersão a quente com acessórios – NBR 5598
C-38.06.160 | Eletroduto galvanizado a quente conforme NBR5598 - 3´ com acessórios | M | 198.75 | 23% | 244.46 | CDHU | TUBULACAO E CONDUTOR PARA ENERGIA ELETRICA E TELEFONIA BASICA | Eletroduto rígido em aço carbono galvanizado por imersão a quente com acessórios – NBR 5598
C-38.06.180 | Eletroduto galvanizado a quente conforme NBR5598 - 4´ com acessórios | M | 263.31 | 23% | 323.87 | CDHU | TUBULACAO E CONDUTOR PARA ENERGIA ELETRICA E TELEFONIA BASICA | Eletroduto rígido em aço carbono galvanizado por imersão a quente com acessórios – NBR 5598
C-38.07 | Canaleta, perfilado e acessorios |  |  |  |  | CDHU | TUBULACAO E CONDUTOR PARA ENERGIA ELETRICA E TELEFONIA BASICA | Canaleta, perfilado e acessorios
C-38.07.030 | Grampo tipo ´C´ diâmetro 3/8`, com balancim tamanho grande | CJ | 20.74 | 23% | 25.51 | CDHU | TUBULACAO E CONDUTOR PARA ENERGIA ELETRICA E TELEFONIA BASICA | Canaleta, perfilado e acessorios
C-38.07.050 | Tampa de pressão para perfilado de 38 x 38 mm | M | 10.03 | 23% | 12.34 | CDHU | TUBULACAO E CONDUTOR PARA ENERGIA ELETRICA E TELEFONIA BASICA | Canaleta, perfilado e acessorios
C-38.07.120 | Saída final, diâmetro de 3/4´ | UN | 9 | 23% | 11.07 | CDHU | TUBULACAO E CONDUTOR PARA ENERGIA ELETRICA E TELEFONIA BASICA | Canaleta, perfilado e acessorios
C-38.07.130 | Saída lateral simples, diâmetro de 3/4´ | UN | 11.85 | 23% | 14.58 | CDHU | TUBULACAO E CONDUTOR PARA ENERGIA ELETRICA E TELEFONIA BASICA | Canaleta, perfilado e acessorios
C-38.07.134 | Saída lateral simples, diâmetro de 1´ | UN | 12.07 | 23% | 14.85 | CDHU | TUBULACAO E CONDUTOR PARA ENERGIA ELETRICA E TELEFONIA BASICA | Canaleta, perfilado e acessorios
C-38.07.140 | Saída superior, diâmetro de 3/4´ | UN | 10.53 | 23% | 12.95 | CDHU | TUBULACAO E CONDUTOR PARA ENERGIA ELETRICA E TELEFONIA BASICA | Canaleta, perfilado e acessorios
C-38.07.172 | Canaleta em PVC de 20 x 12 mm, inclusive acessórios | M | 25.74 | 23% | 31.66 | CDHU | TUBULACAO E CONDUTOR PARA ENERGIA ELETRICA E TELEFONIA BASICA | Canaleta, perfilado e acessorios
C-38.07.200 | Vergalhão com rosca, porca e arruela de diâmetro 3/8´ (tirante) | M | 16.91 | 23% | 20.8 | CDHU | TUBULACAO E CONDUTOR PARA ENERGIA ELETRICA E TELEFONIA BASICA | Canaleta, perfilado e acessorios
C-38.07.210 | Vergalhão com rosca, porca e arruela de diâmetro 1/4´ (tirante) | M | 12.1 | 23% | 14.88 | CDHU | TUBULACAO E CONDUTOR PARA ENERGIA ELETRICA E TELEFONIA BASICA | Canaleta, perfilado e acessorios
C-38.07.216 | Vergalhão com rosca, porca e arruela de diâmetro 5/16´ (tirante) | M | 15.06 | 23% | 18.52 | CDHU | TUBULACAO E CONDUTOR PARA ENERGIA ELETRICA E TELEFONIA BASICA | Canaleta, perfilado e acessorios
C-38.07.300 | Perfilado perfurado 38 x 38 mm em chapa 14 pré-zincada, com acessórios | M | 46.31 | 23% | 56.96 | CDHU | TUBULACAO E CONDUTOR PARA ENERGIA ELETRICA E TELEFONIA BASICA | Canaleta, perfilado e acessorios
C-38.07.310 | Perfilado perfurado 38 x 76 mm em chapa 14 pré-zincada, com acessórios | M | 68.26 | 23% | 83.96 | CDHU | TUBULACAO E CONDUTOR PARA ENERGIA ELETRICA E TELEFONIA BASICA | Canaleta, perfilado e acessorios
C-38.07.340 | Perfilado liso 38 x 38 mm - com acessórios | M | 49.42 | 23% | 60.79 | CDHU | TUBULACAO E CONDUTOR PARA ENERGIA ELETRICA E TELEFONIA BASICA | Canaleta, perfilado e acessorios
C-38.07.700 | Canaleta aparente com tampa em PVC, autoextinguível, de 85 x 35 mm, com acessórios | M | 73.87 | 23% | 90.86 | CDHU | TUBULACAO E CONDUTOR PARA ENERGIA ELETRICA E TELEFONIA BASICA | Canaleta, perfilado e acessorios
C-38.07.710 | Canaleta aparente com duas tampas em PVC, autoextinguível, de 120 x 35 mm, com acessórios | M | 110.64 | 23% | 136.09 | CDHU | TUBULACAO E CONDUTOR PARA ENERGIA ELETRICA E TELEFONIA BASICA | Canaleta, perfilado e acessorios
C-38.07.720 | Canaleta aparente com duas tampas em PVC, autoextinguível, de 120 x 60 mm, com acessórios | M | 134.83 | 23% | 165.84 | CDHU | TUBULACAO E CONDUTOR PARA ENERGIA ELETRICA E TELEFONIA BASICA | Canaleta, perfilado e acessorios
C-38.07.730 | Suporte com furos de tomada em PVC de 60 x 35 x 150 mm, para canaleta aparente | UN | 11.05 | 23% | 13.59 | CDHU | TUBULACAO E CONDUTOR PARA ENERGIA ELETRICA E TELEFONIA BASICA | Canaleta, perfilado e acessorios
C-38.07.740 | Suporte com furos de tomada em PVC de 85 x 35 x 150 mm, para canaleta aparente | UN | 12.95 | 23% | 15.93 | CDHU | TUBULACAO E CONDUTOR PARA ENERGIA ELETRICA E TELEFONIA BASICA | Canaleta, perfilado e acessorios
C-38.07.750 | Suporte com furos de tomada em PVC de 60 x 60 x 150 mm, para canaleta aparente | UN | 12.3 | 23% | 15.13 | CDHU | TUBULACAO E CONDUTOR PARA ENERGIA ELETRICA E TELEFONIA BASICA | Canaleta, perfilado e acessorios
C-38.07.800 | Gancho longo em chapa aço zincado para fixação de luminária | UN | 8.65 | 23% | 10.64 | CDHU | TUBULACAO E CONDUTOR PARA ENERGIA ELETRICA E TELEFONIA BASICA | Canaleta, perfilado e acessorios
C-38.07.801 | Sapata externa com 4 furos, 38 x 38 mm | UN | 14.35 | 23% | 17.65 | CDHU | TUBULACAO E CONDUTOR PARA ENERGIA ELETRICA E TELEFONIA BASICA | Canaleta, perfilado e acessorios
C-38.10 | Duto fechado de piso e acessorios |  |  |  |  | CDHU | TUBULACAO E CONDUTOR PARA ENERGIA ELETRICA E TELEFONIA BASICA | Duto fechado de piso e acessorios
C-38.10.010 | Duto de piso liso em aço, medindo 2 x 25 x 70 mm, com acessórios | M | 75.14 | 23% | 92.42 | CDHU | TUBULACAO E CONDUTOR PARA ENERGIA ELETRICA E TELEFONIA BASICA | Duto fechado de piso e acessorios
C-38.10.020 | Duto de piso liso em aço, medindo 3 x 25 x 70 mm, com acessórios | M | 91.72 | 23% | 112.82 | CDHU | TUBULACAO E CONDUTOR PARA ENERGIA ELETRICA E TELEFONIA BASICA | Duto fechado de piso e acessorios
C-38.10.024 | Caixa de derivação ou passagem, para cruzamento de duto, medindo 4 x 25 x 70 mm, sem cruzadora | UN | 65.45 | 23% | 80.5 | CDHU | TUBULACAO E CONDUTOR PARA ENERGIA ELETRICA E TELEFONIA BASICA | Duto fechado de piso e acessorios
C-38.10.026 | Caixa de derivação ou passagem, para cruzamento de duto, medindo 12 x 25 x 70 mm, com cruzadora | UN | 170.37 | 23% | 209.56 | CDHU | TUBULACAO E CONDUTOR PARA ENERGIA ELETRICA E TELEFONIA BASICA | Duto fechado de piso e acessorios
C-38.10.030 | Caixa de derivação ou passagem, para cruzamento de duto, medindo 16 x 25 x 70 mm, com cruzadora | UN | 235.04 | 23% | 289.1 | CDHU | TUBULACAO E CONDUTOR PARA ENERGIA ELETRICA E TELEFONIA BASICA | Duto fechado de piso e acessorios
C-38.10.060 | Caixa de tomada e tampa basculante com rebaixo de 2 x (25 x 70 mm) | UN | 234.86 | 23% | 288.88 | CDHU | TUBULACAO E CONDUTOR PARA ENERGIA ELETRICA E TELEFONIA BASICA | Duto fechado de piso e acessorios
C-38.10.070 | Caixa de tomada e tampa basculante com rebaixo de 3 x (25 x 70 mm) | UN | 279.02 | 23% | 343.19 | CDHU | TUBULACAO E CONDUTOR PARA ENERGIA ELETRICA E TELEFONIA BASICA | Duto fechado de piso e acessorios
C-38.10.080 | Caixa de tomada e tampa basculante com rebaixo de 4 x (25 x 70 mm) | UN | 441.39 | 23% | 542.91 | CDHU | TUBULACAO E CONDUTOR PARA ENERGIA ELETRICA E TELEFONIA BASICA | Duto fechado de piso e acessorios
C-38.10.090 | Suporte de tomada para caixas com 2, 3 ou 4 vias | UN | 9.61 | 23% | 11.82 | CDHU | TUBULACAO E CONDUTOR PARA ENERGIA ELETRICA E TELEFONIA BASICA | Duto fechado de piso e acessorios
C-38.12 | Leitos e acessorios |  |  |  |  | CDHU | TUBULACAO E CONDUTOR PARA ENERGIA ELETRICA E TELEFONIA BASICA | Leitos e acessorios
C-38.12.086 | Leito para cabos, tipo pesado, em aço galvanizado de 300 x 100 mm - com acessórios | M | 231.41 | 23% | 284.63 | CDHU | TUBULACAO E CONDUTOR PARA ENERGIA ELETRICA E TELEFONIA BASICA | Leitos e acessorios
C-38.12.090 | Leito para cabos, tipo pesado, em aço galvanizado de 400 x 100 mm - com acessórios | M | 303.21 | 23% | 372.95 | CDHU | TUBULACAO E CONDUTOR PARA ENERGIA ELETRICA E TELEFONIA BASICA | Leitos e acessorios
C-38.12.100 | Leito para cabos, tipo pesado, em aço galvanizado de 600 x 100 mm - com acessórios | M | 355.18 | 23% | 436.87 | CDHU | TUBULACAO E CONDUTOR PARA ENERGIA ELETRICA E TELEFONIA BASICA | Leitos e acessorios
C-38.12.120 | Leito para cabos, tipo pesado, em aço galvanizado de 500 x 100 mm - com acessórios | M | 327.64 | 23% | 403 | CDHU | TUBULACAO E CONDUTOR PARA ENERGIA ELETRICA E TELEFONIA BASICA | Leitos e acessorios
C-38.12.130 | Leito para cabos, tipo pesado, em aço galvanizado de 800 x 100 mm - com acessórios | M | 412.25 | 23% | 507.07 | CDHU | TUBULACAO E CONDUTOR PARA ENERGIA ELETRICA E TELEFONIA BASICA | Leitos e acessorios
C-38.13 | Eletroduto em polietileno de alta densidade |  |  |  |  | CDHU | TUBULACAO E CONDUTOR PARA ENERGIA ELETRICA E TELEFONIA BASICA | Eletroduto em polietileno de alta densidade
C-38.13.010 | Eletroduto corrugado em polietileno de alta densidade, DN= 30 mm, com acessórios | M | 7.19 | 23% | 8.84 | CDHU | TUBULACAO E CONDUTOR PARA ENERGIA ELETRICA E TELEFONIA BASICA | Eletroduto em polietileno de alta densidade
C-38.13.016 | Eletroduto corrugado em polietileno de alta densidade, DN= 40 mm, com acessórios | M | 8.2 | 23% | 10.09 | CDHU | TUBULACAO E CONDUTOR PARA ENERGIA ELETRICA E TELEFONIA BASICA | Eletroduto em polietileno de alta densidade
C-38.13.020 | Eletroduto corrugado em polietileno de alta densidade, DN= 50 mm, com acessórios | M | 11.75 | 23% | 14.45 | CDHU | TUBULACAO E CONDUTOR PARA ENERGIA ELETRICA E TELEFONIA BASICA | Eletroduto em polietileno de alta densidade
C-38.13.030 | Eletroduto corrugado em polietileno de alta densidade, DN= 75 mm, com acessórios | M | 15.84 | 23% | 19.48 | CDHU | TUBULACAO E CONDUTOR PARA ENERGIA ELETRICA E TELEFONIA BASICA | Eletroduto em polietileno de alta densidade
C-38.13.040 | Eletroduto corrugado em polietileno de alta densidade, DN= 100 mm, com acessórios | M | 23.48 | 23% | 28.88 | CDHU | TUBULACAO E CONDUTOR PARA ENERGIA ELETRICA E TELEFONIA BASICA | Eletroduto em polietileno de alta densidade
C-38.13.050 | Eletroduto corrugado em polietileno de alta densidade, DN= 125 mm, com acessórios | M | 26.12 | 23% | 32.13 | CDHU | TUBULACAO E CONDUTOR PARA ENERGIA ELETRICA E TELEFONIA BASICA | Eletroduto em polietileno de alta densidade
C-38.13.060 | Eletroduto corrugado em polietileno de alta densidade, DN= 150 mm, com acessórios | M | 39.89 | 23% | 49.06 | CDHU | TUBULACAO E CONDUTOR PARA ENERGIA ELETRICA E TELEFONIA BASICA | Eletroduto em polietileno de alta densidade
C-38.15 | Eletroduto metalico flexivel |  |  |  |  | CDHU | TUBULACAO E CONDUTOR PARA ENERGIA ELETRICA E TELEFONIA BASICA | Eletroduto metalico flexivel
C-38.15.010 | Eletroduto metálico flexível com capa em PVC de 3/4´ | M | 28.89 | 23% | 35.53 | CDHU | TUBULACAO E CONDUTOR PARA ENERGIA ELETRICA E TELEFONIA BASICA | Eletroduto metalico flexivel
C-38.15.020 | Eletroduto metálico flexível com capa em PVC de 1´ | M | 31.94 | 23% | 39.29 | CDHU | TUBULACAO E CONDUTOR PARA ENERGIA ELETRICA E TELEFONIA BASICA | Eletroduto metalico flexivel
C-38.15.040 | Eletroduto metálico flexível com capa em PVC de 2´ | M | 50.03 | 23% | 61.54 | CDHU | TUBULACAO E CONDUTOR PARA ENERGIA ELETRICA E TELEFONIA BASICA | Eletroduto metalico flexivel
C-38.15.110 | Terminal macho fixo em latão zincado de 3/4´ | UN | 21.4 | 23% | 26.32 | CDHU | TUBULACAO E CONDUTOR PARA ENERGIA ELETRICA E TELEFONIA BASICA | Eletroduto metalico flexivel
C-38.15.120 | Terminal macho fixo em latão zincado de 1´ | UN | 26.14 | 23% | 32.15 | CDHU | TUBULACAO E CONDUTOR PARA ENERGIA ELETRICA E TELEFONIA BASICA | Eletroduto metalico flexivel
C-38.15.140 | Terminal macho fixo em latão zincado de 2´ | UN | 72.33 | 23% | 88.97 | CDHU | TUBULACAO E CONDUTOR PARA ENERGIA ELETRICA E TELEFONIA BASICA | Eletroduto metalico flexivel
C-38.15.310 | Terminal macho giratório em latão zincado de 3/4´ | UN | 25.96 | 23% | 31.93 | CDHU | TUBULACAO E CONDUTOR PARA ENERGIA ELETRICA E TELEFONIA BASICA | Eletroduto metalico flexivel
C-38.15.320 | Terminal macho giratório em latão zincado de 1´ | UN | 42.92 | 23% | 52.79 | CDHU | TUBULACAO E CONDUTOR PARA ENERGIA ELETRICA E TELEFONIA BASICA | Eletroduto metalico flexivel
C-38.15.340 | Terminal macho giratório em latão zincado de 2´ | UN | 91.22 | 23% | 112.2 | CDHU | TUBULACAO E CONDUTOR PARA ENERGIA ELETRICA E TELEFONIA BASICA | Eletroduto metalico flexivel
C-38.16 | Rodape tecnico e acessorios |  |  |  |  | CDHU | TUBULACAO E CONDUTOR PARA ENERGIA ELETRICA E TELEFONIA BASICA | Rodape tecnico e acessorios
C-38.16.030 | Rodapé técnico triplo e tampa com pintura eletrostática | M | 109.08 | 23% | 134.17 | CDHU | TUBULACAO E CONDUTOR PARA ENERGIA ELETRICA E TELEFONIA BASICA | Rodape tecnico e acessorios
C-38.16.060 | Curva horizontal tripla de 90°, interna ou externa e tampa com pintura eletrostática | UN | 127.96 | 23% | 157.39 | CDHU | TUBULACAO E CONDUTOR PARA ENERGIA ELETRICA E TELEFONIA BASICA | Rodape tecnico e acessorios
C-38.16.080 | Tê triplo de 90°, horizontal ou vertical e tampa com pintura eletrostática | UN | 161.83 | 23% | 199.05 | CDHU | TUBULACAO E CONDUTOR PARA ENERGIA ELETRICA E TELEFONIA BASICA | Rodape tecnico e acessorios
C-38.16.090 | Caixa para tomadas: de energia, RJ, sobressalente, interruptor ou espelho, com pintura eletrostática, para rodapé técnico triplo | UN | 42.02 | 23% | 51.68 | CDHU | TUBULACAO E CONDUTOR PARA ENERGIA ELETRICA E TELEFONIA BASICA | Rodape tecnico e acessorios
C-38.16.130 | Caixa para tomadas: de energia, RJ, sobressalente, interruptor ou espelho, com pintura eletrostática, para rodapé técnico duplo | UN | 33.58 | 23% | 41.3 | CDHU | TUBULACAO E CONDUTOR PARA ENERGIA ELETRICA E TELEFONIA BASICA | Rodape tecnico e acessorios
C-38.16.140 | Terminal de fechamento ou mata junta com pintura eletrostática, para rodapé técnico triplo | UN | 24.08 | 23% | 29.62 | CDHU | TUBULACAO E CONDUTOR PARA ENERGIA ELETRICA E TELEFONIA BASICA | Rodape tecnico e acessorios
C-38.16.150 | Rodapé técnico duplo e tampa com pintura eletrostática | M | 82.27 | 23% | 101.19 | CDHU | TUBULACAO E CONDUTOR PARA ENERGIA ELETRICA E TELEFONIA BASICA | Rodape tecnico e acessorios
C-38.16.160 | Curva vertical dupla de 90°, interna ou externa e tampa com pintura eletrostática | UN | 110.49 | 23% | 135.9 | CDHU | TUBULACAO E CONDUTOR PARA ENERGIA ELETRICA E TELEFONIA BASICA | Rodape tecnico e acessorios
C-38.16.190 | Terminal de fechamento ou mata junta com pintura eletrostática, para rodapé técnico duplo | UN | 21.12 | 23% | 25.98 | CDHU | TUBULACAO E CONDUTOR PARA ENERGIA ELETRICA E TELEFONIA BASICA | Rodape tecnico e acessorios
C-38.16.200 | Curva horizontal dupla de 90°, interna ou externa e tampa com pintura eletrostática | UN | 101.78 | 23% | 125.19 | CDHU | TUBULACAO E CONDUTOR PARA ENERGIA ELETRICA E TELEFONIA BASICA | Rodape tecnico e acessorios
C-38.16.230 | Curva vertical tripla de 90°, interna ou externa e tampa com pintura eletrostática | UN | 128.19 | 23% | 157.67 | CDHU | TUBULACAO E CONDUTOR PARA ENERGIA ELETRICA E TELEFONIA BASICA | Rodape tecnico e acessorios
C-38.16.250 | Poste condutor metálico para distribuição, com suporte para tomadas elétricas e RJ, com pintura eletrostática, altura de 3 m | UN | 405.11 | 23% | 498.29 | CDHU | TUBULACAO E CONDUTOR PARA ENERGIA ELETRICA E TELEFONIA BASICA | Rodape tecnico e acessorios
C-38.16.270 | Caixa de derivação embutida ou externa para rodapé técnico duplo | UN | 72.5 | 23% | 89.18 | CDHU | TUBULACAO E CONDUTOR PARA ENERGIA ELETRICA E TELEFONIA BASICA | Rodape tecnico e acessorios
C-38.19 | Eletroduto em PVC corrugado flexivel |  |  |  |  | CDHU | TUBULACAO E CONDUTOR PARA ENERGIA ELETRICA E TELEFONIA BASICA | Eletroduto em PVC corrugado flexivel
C-38.19.020 | Eletroduto de PVC corrugado flexível leve, diâmetro externo de 20 mm | M | 19.05 | 23% | 23.43 | CDHU | TUBULACAO E CONDUTOR PARA ENERGIA ELETRICA E TELEFONIA BASICA | Eletroduto em PVC corrugado flexivel
C-38.19.030 | Eletroduto de PVC corrugado flexível leve, diâmetro externo de 25 mm | M | 19.09 | 23% | 23.48 | CDHU | TUBULACAO E CONDUTOR PARA ENERGIA ELETRICA E TELEFONIA BASICA | Eletroduto em PVC corrugado flexivel
C-38.19.040 | Eletroduto de PVC corrugado flexível leve, diâmetro externo de 32 mm | M | 21.35 | 23% | 26.26 | CDHU | TUBULACAO E CONDUTOR PARA ENERGIA ELETRICA E TELEFONIA BASICA | Eletroduto em PVC corrugado flexivel
C-38.19.210 | Eletroduto de PVC corrugado flexível reforçado, diâmetro externo de 25 mm | M | 19.84 | 23% | 24.4 | CDHU | TUBULACAO E CONDUTOR PARA ENERGIA ELETRICA E TELEFONIA BASICA | Eletroduto em PVC corrugado flexivel
C-38.19.220 | Eletroduto de PVC corrugado flexível reforçado, diâmetro externo de 32 mm | M | 22.33 | 23% | 27.47 | CDHU | TUBULACAO E CONDUTOR PARA ENERGIA ELETRICA E TELEFONIA BASICA | Eletroduto em PVC corrugado flexivel
C-38.20 | Reparos, conservacoes e complementos - GRUPO 38 |  |  |  |  | CDHU | TUBULACAO E CONDUTOR PARA ENERGIA ELETRICA E TELEFONIA BASICA | Reparos, conservacoes e complementos - GRUPO 38
C-38.20.010 | Recolocação de perfilado 38x38 mm | M | 13.96 | 23% | 17.17 | CDHU | TUBULACAO E CONDUTOR PARA ENERGIA ELETRICA E TELEFONIA BASICA | Reparos, conservacoes e complementos - GRUPO 38
C-38.20.020 | Recolocação de vergalhão | M | 22.33 | 23% | 27.47 | CDHU | TUBULACAO E CONDUTOR PARA ENERGIA ELETRICA E TELEFONIA BASICA | Reparos, conservacoes e complementos - GRUPO 38
C-38.20.030 | Recolocação de caixa de tomada para perfilado | UN | 16.75 | 23% | 20.6 | CDHU | TUBULACAO E CONDUTOR PARA ENERGIA ELETRICA E TELEFONIA BASICA | Reparos, conservacoes e complementos - GRUPO 38
C-38.20.040 | Recolocação de eletrodutos | M | 55.83 | 23% | 68.67 | CDHU | TUBULACAO E CONDUTOR PARA ENERGIA ELETRICA E TELEFONIA BASICA | Reparos, conservacoes e complementos - GRUPO 38
C-38.21 | Eletrocalha e acessorios |  |  |  |  | CDHU | TUBULACAO E CONDUTOR PARA ENERGIA ELETRICA E TELEFONIA BASICA | Eletrocalha e acessorios
C-38.21.110 | Eletrocalha lisa galvanizada a fogo, 50 x 50 mm, com acessórios | M | 79.65 | 23% | 97.97 | CDHU | TUBULACAO E CONDUTOR PARA ENERGIA ELETRICA E TELEFONIA BASICA | Eletrocalha e acessorios
C-38.21.120 | Eletrocalha lisa galvanizada a fogo, 100 x 50 mm, com acessórios | M | 97.09 | 23% | 119.42 | CDHU | TUBULACAO E CONDUTOR PARA ENERGIA ELETRICA E TELEFONIA BASICA | Eletrocalha e acessorios
C-38.21.130 | Eletrocalha lisa galvanizada a fogo, 150 x 50 mm, com acessórios | M | 112.82 | 23% | 138.77 | CDHU | TUBULACAO E CONDUTOR PARA ENERGIA ELETRICA E TELEFONIA BASICA | Eletrocalha e acessorios
C-38.21.140 | Eletrocalha lisa galvanizada a fogo, 200 x 50 mm, com acessórios | M | 129.75 | 23% | 159.59 | CDHU | TUBULACAO E CONDUTOR PARA ENERGIA ELETRICA E TELEFONIA BASICA | Eletrocalha e acessorios
C-38.21.150 | Eletrocalha lisa galvanizada a fogo, 250 x 50 mm, com acessórios | M | 147.22 | 23% | 181.08 | CDHU | TUBULACAO E CONDUTOR PARA ENERGIA ELETRICA E TELEFONIA BASICA | Eletrocalha e acessorios
C-38.21.310 | Eletrocalha lisa galvanizada a fogo, 100 x 100 mm, com acessórios | M | 146.62 | 23% | 180.34 | CDHU | TUBULACAO E CONDUTOR PARA ENERGIA ELETRICA E TELEFONIA BASICA | Eletrocalha e acessorios
C-38.21.320 | Eletrocalha lisa galvanizada a fogo, 150 x 100 mm, com acessórios | M | 158.84 | 23% | 195.37 | CDHU | TUBULACAO E CONDUTOR PARA ENERGIA ELETRICA E TELEFONIA BASICA | Eletrocalha e acessorios
C-38.21.330 | Eletrocalha lisa galvanizada a fogo, 200 x 100 mm, com acessórios | M | 179.29 | 23% | 220.53 | CDHU | TUBULACAO E CONDUTOR PARA ENERGIA ELETRICA E TELEFONIA BASICA | Eletrocalha e acessorios
C-38.21.340 | Eletrocalha lisa galvanizada a fogo, 250 x 100 mm, com acessórios | M | 195.21 | 23% | 240.11 | CDHU | TUBULACAO E CONDUTOR PARA ENERGIA ELETRICA E TELEFONIA BASICA | Eletrocalha e acessorios
C-38.21.350 | Eletrocalha lisa galvanizada a fogo, 300 x 100 mm, com acessórios | M | 222.41 | 23% | 273.56 | CDHU | TUBULACAO E CONDUTOR PARA ENERGIA ELETRICA E TELEFONIA BASICA | Eletrocalha e acessorios
C-38.21.360 | Eletrocalha lisa galvanizada a fogo, 400 x 100 mm, com acessórios | M | 267.61 | 23% | 329.16 | CDHU | TUBULACAO E CONDUTOR PARA ENERGIA ELETRICA E TELEFONIA BASICA | Eletrocalha e acessorios
C-38.21.920 | Eletrocalha perfurada galvanizada a fogo, 100 x 50 mm, com acessórios | M | 87.71 | 23% | 107.88 | CDHU | TUBULACAO E CONDUTOR PARA ENERGIA ELETRICA E TELEFONIA BASICA | Eletrocalha e acessorios
C-38.21.930 | Eletrocalha perfurada galvanizada a fogo, 150 x 50 mm, com acessórios | M | 101.96 | 23% | 125.41 | CDHU | TUBULACAO E CONDUTOR PARA ENERGIA ELETRICA E TELEFONIA BASICA | Eletrocalha e acessorios
C-38.21.940 | Eletrocalha perfurada galvanizada a fogo, 200 x 50 mm, com acessórios | M | 118.23 | 23% | 145.42 | CDHU | TUBULACAO E CONDUTOR PARA ENERGIA ELETRICA E TELEFONIA BASICA | Eletrocalha e acessorios
C-38.21.950 | Eletrocalha perfurada galvanizada a fogo, 250 x 50 mm, com acessórios | M | 131.01 | 23% | 161.14 | CDHU | TUBULACAO E CONDUTOR PARA ENERGIA ELETRICA E TELEFONIA BASICA | Eletrocalha e acessorios
C-38.22 | Eletrocalha e acessorios. |  |  |  |  | CDHU | TUBULACAO E CONDUTOR PARA ENERGIA ELETRICA E TELEFONIA BASICA | Eletrocalha e acessorios.
C-38.22.120 | Eletrocalha perfurada galvanizada a fogo, 150x100 mm, com acessórios | M | 141.59 | 23% | 174.16 | CDHU | TUBULACAO E CONDUTOR PARA ENERGIA ELETRICA E TELEFONIA BASICA | Eletrocalha e acessorios.
C-38.22.130 | Eletrocalha perfurada galvanizada a fogo, 200x100 mm, com acessórios | M | 161.69 | 23% | 198.88 | CDHU | TUBULACAO E CONDUTOR PARA ENERGIA ELETRICA E TELEFONIA BASICA | Eletrocalha e acessorios.
C-38.22.140 | Eletrocalha perfurada galvanizada a fogo, 250x100 mm, com acessórios | M | 177.95 | 23% | 218.88 | CDHU | TUBULACAO E CONDUTOR PARA ENERGIA ELETRICA E TELEFONIA BASICA | Eletrocalha e acessorios.
C-38.22.150 | Eletrocalha perfurada galvanizada a fogo, 300x100 mm, com acessórios | M | 205.95 | 23% | 253.32 | CDHU | TUBULACAO E CONDUTOR PARA ENERGIA ELETRICA E TELEFONIA BASICA | Eletrocalha e acessorios.
C-38.22.160 | Eletrocalha perfurada galvanizada a fogo, 400x100 mm, com acessórios | M | 268.33 | 23% | 330.05 | CDHU | TUBULACAO E CONDUTOR PARA ENERGIA ELETRICA E TELEFONIA BASICA | Eletrocalha e acessorios.
C-38.22.610 | Tampa de encaixe para eletrocalha, galvanizada a fogo, L= 50 mm | M | 29.35 | 23% | 36.1 | CDHU | TUBULACAO E CONDUTOR PARA ENERGIA ELETRICA E TELEFONIA BASICA | Eletrocalha e acessorios.
C-38.22.620 | Tampa de encaixe para eletrocalha, galvanizada a fogo, L= 100 mm | M | 50.35 | 23% | 61.93 | CDHU | TUBULACAO E CONDUTOR PARA ENERGIA ELETRICA E TELEFONIA BASICA | Eletrocalha e acessorios.
C-38.22.630 | Tampa de encaixe para eletrocalha, galvanizada a fogo, L= 150 mm | M | 69.06 | 23% | 84.94 | CDHU | TUBULACAO E CONDUTOR PARA ENERGIA ELETRICA E TELEFONIA BASICA | Eletrocalha e acessorios.
C-38.22.640 | Tampa de encaixe para eletrocalha, galvanizada a fogo, L= 200 mm | M | 86.27 | 23% | 106.11 | CDHU | TUBULACAO E CONDUTOR PARA ENERGIA ELETRICA E TELEFONIA BASICA | Eletrocalha e acessorios.
C-38.22.650 | Tampa de encaixe para eletrocalha, galvanizada a fogo, L= 250 mm | M | 108.96 | 23% | 134.02 | CDHU | TUBULACAO E CONDUTOR PARA ENERGIA ELETRICA E TELEFONIA BASICA | Eletrocalha e acessorios.
C-38.22.660 | Tampa de encaixe para eletrocalha, galvanizada a fogo, L= 300 mm | M | 123.05 | 23% | 151.35 | CDHU | TUBULACAO E CONDUTOR PARA ENERGIA ELETRICA E TELEFONIA BASICA | Eletrocalha e acessorios.
C-38.22.670 | Tampa de encaixe para eletrocalha, galvanizada a fogo, L= 400 mm | M | 156.58 | 23% | 192.59 | CDHU | TUBULACAO E CONDUTOR PARA ENERGIA ELETRICA E TELEFONIA BASICA | Eletrocalha e acessorios.
C-38.23 | Eletrocalha e acessorios.. |  |  |  |  | CDHU | TUBULACAO E CONDUTOR PARA ENERGIA ELETRICA E TELEFONIA BASICA | Eletrocalha e acessorios..
C-38.23.010 | Suporte para eletrocalha, galvanizado a fogo, 50x50 mm | UN | 19.71 | 23% | 24.24 | CDHU | TUBULACAO E CONDUTOR PARA ENERGIA ELETRICA E TELEFONIA BASICA | Eletrocalha e acessorios..
C-38.23.020 | Suporte para eletrocalha, galvanizado a fogo, 100x50 mm | UN | 24.81 | 23% | 30.52 | CDHU | TUBULACAO E CONDUTOR PARA ENERGIA ELETRICA E TELEFONIA BASICA | Eletrocalha e acessorios..
C-38.23.030 | Suporte para eletrocalha, galvanizado a fogo, 150x50 mm | UN | 27.9 | 23% | 34.32 | CDHU | TUBULACAO E CONDUTOR PARA ENERGIA ELETRICA E TELEFONIA BASICA | Eletrocalha e acessorios..
C-38.23.040 | Suporte para eletrocalha, galvanizado a fogo, 200x50 mm | UN | 30.23 | 23% | 37.18 | CDHU | TUBULACAO E CONDUTOR PARA ENERGIA ELETRICA E TELEFONIA BASICA | Eletrocalha e acessorios..
C-38.23.050 | Suporte para eletrocalha, galvanizado a fogo, 250x50 mm | UN | 32.78 | 23% | 40.32 | CDHU | TUBULACAO E CONDUTOR PARA ENERGIA ELETRICA E TELEFONIA BASICA | Eletrocalha e acessorios..
C-38.23.060 | Suporte para eletrocalha, galvanizado a fogo, 300x50 mm | UN | 36.34 | 23% | 44.7 | CDHU | TUBULACAO E CONDUTOR PARA ENERGIA ELETRICA E TELEFONIA BASICA | Eletrocalha e acessorios..
C-38.23.110 | Suporte para eletrocalha, galvanizado a fogo, 100x100 mm | UN | 27.72 | 23% | 34.1 | CDHU | TUBULACAO E CONDUTOR PARA ENERGIA ELETRICA E TELEFONIA BASICA | Eletrocalha e acessorios..
C-38.23.120 | Suporte para eletrocalha, galvanizado a fogo, 150x100 mm | UN | 29.7 | 23% | 36.53 | CDHU | TUBULACAO E CONDUTOR PARA ENERGIA ELETRICA E TELEFONIA BASICA | Eletrocalha e acessorios..
C-38.23.130 | Suporte para eletrocalha, galvanizado a fogo, 200x100 mm | UN | 34.81 | 23% | 42.82 | CDHU | TUBULACAO E CONDUTOR PARA ENERGIA ELETRICA E TELEFONIA BASICA | Eletrocalha e acessorios..
C-38.23.140 | Suporte para eletrocalha, galvanizado a fogo, 250x100 mm | UN | 35.77 | 23% | 44 | CDHU | TUBULACAO E CONDUTOR PARA ENERGIA ELETRICA E TELEFONIA BASICA | Eletrocalha e acessorios..
C-38.23.150 | Suporte para eletrocalha, galvanizado a fogo, 300x100 mm | UN | 39.4 | 23% | 48.46 | CDHU | TUBULACAO E CONDUTOR PARA ENERGIA ELETRICA E TELEFONIA BASICA | Eletrocalha e acessorios..
C-38.23.160 | Suporte para eletrocalha, galvanizado a fogo, 400x100 mm | UN | 41.92 | 23% | 51.56 | CDHU | TUBULACAO E CONDUTOR PARA ENERGIA ELETRICA E TELEFONIA BASICA | Eletrocalha e acessorios..
C-38.23.210 | Mão francesa simples, galvanizada a fogo, L= 200 mm | UN | 29.14 | 23% | 35.84 | CDHU | TUBULACAO E CONDUTOR PARA ENERGIA ELETRICA E TELEFONIA BASICA | Eletrocalha e acessorios..
C-38.23.220 | Mão francesa simples, galvanizada a fogo, L= 300 mm | UN | 30.46 | 23% | 37.47 | CDHU | TUBULACAO E CONDUTOR PARA ENERGIA ELETRICA E TELEFONIA BASICA | Eletrocalha e acessorios..
C-38.23.230 | Mão francesa simples, galvanizada a fogo, L= 400 mm | UN | 35.68 | 23% | 43.89 | CDHU | TUBULACAO E CONDUTOR PARA ENERGIA ELETRICA E TELEFONIA BASICA | Eletrocalha e acessorios..
C-38.23.240 | Mão francesa simples, galvanizada a fogo, L= 500 mm | UN | 41.08 | 23% | 50.53 | CDHU | TUBULACAO E CONDUTOR PARA ENERGIA ELETRICA E TELEFONIA BASICA | Eletrocalha e acessorios..
C-38.23.310 | Mão francesa dupla, galvanizada a fogo, L= 300 mm | UN | 50.84 | 23% | 62.53 | CDHU | TUBULACAO E CONDUTOR PARA ENERGIA ELETRICA E TELEFONIA BASICA | Eletrocalha e acessorios..
C-38.23.320 | Mão francesa dupla, galvanizada a fogo, L= 400 mm | UN | 50.77 | 23% | 62.45 | CDHU | TUBULACAO E CONDUTOR PARA ENERGIA ELETRICA E TELEFONIA BASICA | Eletrocalha e acessorios..
C-38.23.330 | Mão francesa dupla, galvanizada a fogo, L= 500 mm | UN | 69.98 | 23% | 86.08 | CDHU | TUBULACAO E CONDUTOR PARA ENERGIA ELETRICA E TELEFONIA BASICA | Eletrocalha e acessorios..
C-39 | CONDUTOR E ENFIACAO DE ENERGIA ELETRICA E TELEFONIA |  |  |  |  | CDHU | CONDUTOR E ENFIACAO DE ENERGIA ELETRICA E TELEFONIA | CONDUTOR E ENFIACAO DE ENERGIA ELETRICA E TELEFONIA
C-39.02 | Cabo de cobre, isolamento 450V / 750 V, isolacao em PVC 70°C |  |  |  |  | CDHU | CONDUTOR E ENFIACAO DE ENERGIA ELETRICA E TELEFONIA | Cabo de cobre, isolamento 450V / 750 V, isolacao em PVC 70°C
C-39.02.010 | Cabo de cobre de 1,5 mm², isolamento 750 V - isolação em PVC 70°C | M | 3.86 | 23% | 4.75 | CDHU | CONDUTOR E ENFIACAO DE ENERGIA ELETRICA E TELEFONIA | Cabo de cobre, isolamento 450V / 750 V, isolacao em PVC 70°C
C-39.02.016 | Cabo de cobre de 2,5 mm², isolamento 750 V - isolação em PVC 70°C | M | 4.71 | 23% | 5.79 | CDHU | CONDUTOR E ENFIACAO DE ENERGIA ELETRICA E TELEFONIA | Cabo de cobre, isolamento 450V / 750 V, isolacao em PVC 70°C
C-39.02.020 | Cabo de cobre de 4 mm², isolamento 750 V - isolação em PVC 70°C | M | 7.36 | 23% | 9.05 | CDHU | CONDUTOR E ENFIACAO DE ENERGIA ELETRICA E TELEFONIA | Cabo de cobre, isolamento 450V / 750 V, isolacao em PVC 70°C
C-39.02.030 | Cabo de cobre de 6 mm², isolamento 750 V - isolação em PVC 70°C | M | 9.93 | 23% | 12.21 | CDHU | CONDUTOR E ENFIACAO DE ENERGIA ELETRICA E TELEFONIA | Cabo de cobre, isolamento 450V / 750 V, isolacao em PVC 70°C
C-39.02.040 | Cabo de cobre de 10 mm², isolamento 750 V - isolação em PVC 70°C | M | 14.31 | 23% | 17.6 | CDHU | CONDUTOR E ENFIACAO DE ENERGIA ELETRICA E TELEFONIA | Cabo de cobre, isolamento 450V / 750 V, isolacao em PVC 70°C
C-39.03 | Cabo de cobre, isolamento 0,6/1kV, isolacao em PVC 70°C |  |  |  |  | CDHU | CONDUTOR E ENFIACAO DE ENERGIA ELETRICA E TELEFONIA | Cabo de cobre, isolamento 0,6/1kV, isolacao em PVC 70°C
C-39.03.160 | Cabo de cobre de 1,5 mm², isolamento 0,6/1 kV - isolação em PVC 70°C | M | 3.42 | 23% | 4.21 | CDHU | CONDUTOR E ENFIACAO DE ENERGIA ELETRICA E TELEFONIA | Cabo de cobre, isolamento 0,6/1kV, isolacao em PVC 70°C
C-39.03.170 | Cabo de cobre de 2,5 mm², isolamento 0,6/1 kV - isolação em PVC 70°C | M | 4.8 | 23% | 5.9 | CDHU | CONDUTOR E ENFIACAO DE ENERGIA ELETRICA E TELEFONIA | Cabo de cobre, isolamento 0,6/1kV, isolacao em PVC 70°C
C-39.03.174 | Cabo de cobre de 4 mm², isolamento 0,6/1 kV - isolação em PVC 70°C | M | 6.2 | 23% | 7.63 | CDHU | CONDUTOR E ENFIACAO DE ENERGIA ELETRICA E TELEFONIA | Cabo de cobre, isolamento 0,6/1kV, isolacao em PVC 70°C
C-39.03.178 | Cabo de cobre de 6 mm², isolamento 0,6/1 kV - isolação em PVC 70°C | M | 8.03 | 23% | 9.88 | CDHU | CONDUTOR E ENFIACAO DE ENERGIA ELETRICA E TELEFONIA | Cabo de cobre, isolamento 0,6/1kV, isolacao em PVC 70°C
C-39.03.182 | Cabo de cobre de 10 mm², isolamento 0,6/1 kV - isolação em PVC 70°C | M | 12.06 | 23% | 14.83 | CDHU | CONDUTOR E ENFIACAO DE ENERGIA ELETRICA E TELEFONIA | Cabo de cobre, isolamento 0,6/1kV, isolacao em PVC 70°C
C-39.04 | Cabo de cobre nu, tempera mole, classe 2 |  |  |  |  | CDHU | CONDUTOR E ENFIACAO DE ENERGIA ELETRICA E TELEFONIA | Cabo de cobre nu, tempera mole, classe 2
C-39.04.040 | Cabo de cobre nu, têmpera mole, classe 2, de 10 mm² | M | 13.18 | 23% | 16.21 | CDHU | CONDUTOR E ENFIACAO DE ENERGIA ELETRICA E TELEFONIA | Cabo de cobre nu, tempera mole, classe 2
C-39.04.050 | Cabo de cobre nu, têmpera mole, classe 2, de 16 mm² | M | 18.7 | 23% | 23 | CDHU | CONDUTOR E ENFIACAO DE ENERGIA ELETRICA E TELEFONIA | Cabo de cobre nu, tempera mole, classe 2
C-39.04.060 | Cabo de cobre nu, têmpera mole, classe 2, de 25 mm² | M | 30.08 | 23% | 37 | CDHU | CONDUTOR E ENFIACAO DE ENERGIA ELETRICA E TELEFONIA | Cabo de cobre nu, tempera mole, classe 2
C-39.04.070 | Cabo de cobre nu, têmpera mole, classe 2, de 35 mm² | M | 43.22 | 23% | 53.16 | CDHU | CONDUTOR E ENFIACAO DE ENERGIA ELETRICA E TELEFONIA | Cabo de cobre nu, tempera mole, classe 2
C-39.04.080 | Cabo de cobre nu, têmpera mole, classe 2, de 50 mm² | M | 59.49 | 23% | 73.17 | CDHU | CONDUTOR E ENFIACAO DE ENERGIA ELETRICA E TELEFONIA | Cabo de cobre nu, tempera mole, classe 2
C-39.04.100 | Cabo de cobre nu, têmpera mole, classe 2, de 70 mm² | M | 81.6 | 23% | 100.37 | CDHU | CONDUTOR E ENFIACAO DE ENERGIA ELETRICA E TELEFONIA | Cabo de cobre nu, tempera mole, classe 2
C-39.04.120 | Cabo de cobre nu, têmpera mole, classe 2, de 95 mm² | M | 110.34 | 23% | 135.72 | CDHU | CONDUTOR E ENFIACAO DE ENERGIA ELETRICA E TELEFONIA | Cabo de cobre nu, tempera mole, classe 2
C-39.04.180 | Cabo de cobre nu, têmpera mole, classe 2, de 185 mm² | M | 228.46 | 23% | 281.01 | CDHU | CONDUTOR E ENFIACAO DE ENERGIA ELETRICA E TELEFONIA | Cabo de cobre nu, tempera mole, classe 2
C-39.05 | Cabo de cobre tripolar, isolamento 8,7/15 kV, isolacao EPR 90°C |  |  |  |  | CDHU | CONDUTOR E ENFIACAO DE ENERGIA ELETRICA E TELEFONIA | Cabo de cobre tripolar, isolamento 8,7/15 kV, isolacao EPR 90°C
C-39.05.070 | Cabo de cobre de 3x35 mm², isolamento 8,7/15 kV - isolação EPR 90°C | M | 253.95 | 23% | 312.36 | CDHU | CONDUTOR E ENFIACAO DE ENERGIA ELETRICA E TELEFONIA | Cabo de cobre tripolar, isolamento 8,7/15 kV, isolacao EPR 90°C
C-39.06 | Cabo de cobre unipolar, isolamento 8,7/15 kV, isolacao EPR 90°C |  |  |  |  | CDHU | CONDUTOR E ENFIACAO DE ENERGIA ELETRICA E TELEFONIA | Cabo de cobre unipolar, isolamento 8,7/15 kV, isolacao EPR 90°C
C-39.06.060 | Cabo de cobre de 25 mm², isolamento 8,7/15 kV - isolação EPR 90°C | M | 89.1 | 23% | 109.59 | CDHU | CONDUTOR E ENFIACAO DE ENERGIA ELETRICA E TELEFONIA | Cabo de cobre unipolar, isolamento 8,7/15 kV, isolacao EPR 90°C
C-39.06.070 | Cabo de cobre de 35 mm², isolamento 8,7/15 kV - isolação EPR 90°C | M | 111.09 | 23% | 136.64 | CDHU | CONDUTOR E ENFIACAO DE ENERGIA ELETRICA E TELEFONIA | Cabo de cobre unipolar, isolamento 8,7/15 kV, isolacao EPR 90°C
C-39.06.074 | Cabo de cobre de 50 mm², isolamento 8,7/15 kV - isolação EPR 90°C | M | 139.06 | 23% | 171.04 | CDHU | CONDUTOR E ENFIACAO DE ENERGIA ELETRICA E TELEFONIA | Cabo de cobre unipolar, isolamento 8,7/15 kV, isolacao EPR 90°C
C-39.06.084 | Cabo de cobre de 120 mm², isolamento 8,7/15 kV - isolação EPR 90°C | M | 226.66 | 23% | 278.79 | CDHU | CONDUTOR E ENFIACAO DE ENERGIA ELETRICA E TELEFONIA | Cabo de cobre unipolar, isolamento 8,7/15 kV, isolacao EPR 90°C
C-39.09 | Conectores |  |  |  |  | CDHU | CONDUTOR E ENFIACAO DE ENERGIA ELETRICA E TELEFONIA | Conectores
C-39.09.010 | Conector terminal tipo BNC para cabo coaxial RG 59 | UN | 17.72 | 23% | 21.8 | CDHU | CONDUTOR E ENFIACAO DE ENERGIA ELETRICA E TELEFONIA | Conectores
C-39.09.015 | Conector de emenda tipo BNC para cabo coaxial RG 59 | UN | 14.85 | 23% | 18.27 | CDHU | CONDUTOR E ENFIACAO DE ENERGIA ELETRICA E TELEFONIA | Conectores
C-39.09.020 | Conector split-bolt para cabo de 25 mm², latão, simples | UN | 14.81 | 23% | 18.22 | CDHU | CONDUTOR E ENFIACAO DE ENERGIA ELETRICA E TELEFONIA | Conectores
C-39.09.040 | Conector split-bolt para cabo de 35 mm², latão, simples | UN | 16.8 | 23% | 20.66 | CDHU | CONDUTOR E ENFIACAO DE ENERGIA ELETRICA E TELEFONIA | Conectores
C-39.09.060 | Conector split-bolt para cabo de 50 mm², latão, simples | UN | 18.68 | 23% | 22.98 | CDHU | CONDUTOR E ENFIACAO DE ENERGIA ELETRICA E TELEFONIA | Conectores
C-39.09.100 | Conector split-bolt para cabo de 25 mm², latão, com rabicho | UN | 19.34 | 23% | 23.79 | CDHU | CONDUTOR E ENFIACAO DE ENERGIA ELETRICA E TELEFONIA | Conectores
C-39.09.120 | Conector split-bolt para cabo de 35 mm², latão, com rabicho | UN | 21.5 | 23% | 26.45 | CDHU | CONDUTOR E ENFIACAO DE ENERGIA ELETRICA E TELEFONIA | Conectores
C-39.09.140 | Conector split-bolt para cabo de 50 mm², latão, com rabicho | UN | 23.74 | 23% | 29.2 | CDHU | CONDUTOR E ENFIACAO DE ENERGIA ELETRICA E TELEFONIA | Conectores
C-39.10 | Terminais de pressao e compressao |  |  |  |  | CDHU | CONDUTOR E ENFIACAO DE ENERGIA ELETRICA E TELEFONIA | Terminais de pressao e compressao
C-39.10.050 | Terminal de compressão para cabo de 2,5 mm² | UN | 5.43 | 23% | 6.68 | CDHU | CONDUTOR E ENFIACAO DE ENERGIA ELETRICA E TELEFONIA | Terminais de pressao e compressao
C-39.10.060 | Terminal de pressão/compressão para cabo de 6 até 10 mm² | UN | 15.99 | 23% | 19.67 | CDHU | CONDUTOR E ENFIACAO DE ENERGIA ELETRICA E TELEFONIA | Terminais de pressao e compressao
C-39.10.080 | Terminal de pressão/compressão para cabo de 16 mm² | UN | 18.51 | 23% | 22.77 | CDHU | CONDUTOR E ENFIACAO DE ENERGIA ELETRICA E TELEFONIA | Terminais de pressao e compressao
C-39.10.120 | Terminal de pressão/compressão para cabo de 25 mm² | UN | 17.55 | 23% | 21.59 | CDHU | CONDUTOR E ENFIACAO DE ENERGIA ELETRICA E TELEFONIA | Terminais de pressao e compressao
C-39.10.130 | Terminal de pressão/compressão para cabo de 35 mm² | UN | 18.87 | 23% | 23.21 | CDHU | CONDUTOR E ENFIACAO DE ENERGIA ELETRICA E TELEFONIA | Terminais de pressao e compressao
C-39.10.160 | Terminal de pressão/compressão para cabo de 50 mm² | UN | 24.75 | 23% | 30.44 | CDHU | CONDUTOR E ENFIACAO DE ENERGIA ELETRICA E TELEFONIA | Terminais de pressao e compressao
C-39.10.200 | Terminal de pressão/compressão para cabo de 70 mm² | UN | 24.12 | 23% | 29.67 | CDHU | CONDUTOR E ENFIACAO DE ENERGIA ELETRICA E TELEFONIA | Terminais de pressao e compressao
C-39.10.240 | Terminal de pressão/compressão para cabo de 95 mm² | UN | 31.76 | 23% | 39.06 | CDHU | CONDUTOR E ENFIACAO DE ENERGIA ELETRICA E TELEFONIA | Terminais de pressao e compressao
C-39.10.246 | Terminal de pressão/compressão para cabo de 120 mm² | UN | 44.13 | 23% | 54.28 | CDHU | CONDUTOR E ENFIACAO DE ENERGIA ELETRICA E TELEFONIA | Terminais de pressao e compressao
C-39.10.250 | Terminal de pressão/compressão para cabo de 150 mm² | UN | 45.19 | 23% | 55.58 | CDHU | CONDUTOR E ENFIACAO DE ENERGIA ELETRICA E TELEFONIA | Terminais de pressao e compressao
C-39.10.280 | Terminal de pressão/compressão para cabo de 185 mm² | UN | 54.67 | 23% | 67.24 | CDHU | CONDUTOR E ENFIACAO DE ENERGIA ELETRICA E TELEFONIA | Terminais de pressao e compressao
C-39.10.300 | Terminal de pressão/compressão para cabo de 240 mm² | UN | 58.55 | 23% | 72.02 | CDHU | CONDUTOR E ENFIACAO DE ENERGIA ELETRICA E TELEFONIA | Terminais de pressao e compressao
C-39.11 | Fios e cabos telefônicos |  |  |  |  | CDHU | CONDUTOR E ENFIACAO DE ENERGIA ELETRICA E TELEFONIA | Fios e cabos telefônicos
C-39.11.020 | Cabo telefônico CI, com 10 pares de 0,50 mm, para centrais telefônicas, equipamentos e rede interna | M | 14.81 | 23% | 18.22 | CDHU | CONDUTOR E ENFIACAO DE ENERGIA ELETRICA E TELEFONIA | Fios e cabos telefônicos
C-39.11.040 | Cabo telefônico CI, com 20 pares de 0,50 mm, para centrais telefônicas, equipamentos e rede interna | M | 21.11 | 23% | 25.97 | CDHU | CONDUTOR E ENFIACAO DE ENERGIA ELETRICA E TELEFONIA | Fios e cabos telefônicos
C-39.11.080 | Cabo telefônico CI, com 50 pares de 0,50 mm, para centrais telefônicas, equipamentos e rede interna | M | 40.6 | 23% | 49.94 | CDHU | CONDUTOR E ENFIACAO DE ENERGIA ELETRICA E TELEFONIA | Fios e cabos telefônicos
C-39.11.092 | Cabo telefônico CCI, com 1 par de 0,50 mm, para ligação de aparelhos telefônicos | M | 5.28 | 23% | 6.49 | CDHU | CONDUTOR E ENFIACAO DE ENERGIA ELETRICA E TELEFONIA | Fios e cabos telefônicos
C-39.11.110 | Fio telefônico externo tipo FE-160 | M | 18.66 | 23% | 22.95 | CDHU | CONDUTOR E ENFIACAO DE ENERGIA ELETRICA E TELEFONIA | Fios e cabos telefônicos
C-39.11.120 | Cabo telefônico CTP-APL-SN, com 10 pares de 0,50 mm, para cotos de transição em caixas e entradas | M | 13.75 | 23% | 16.91 | CDHU | CONDUTOR E ENFIACAO DE ENERGIA ELETRICA E TELEFONIA | Fios e cabos telefônicos
C-39.11.190 | Cabo telefônico CCE-APL, com 4 pares de 0,50 mm, para conexões em rede externa | M | 9.98 | 23% | 12.28 | CDHU | CONDUTOR E ENFIACAO DE ENERGIA ELETRICA E TELEFONIA | Fios e cabos telefônicos
C-39.11.210 | Cabo telefônico secundário de distribuição CTP-APL, com 20 pares de 0,50 mm, para rede externa | M | 21.95 | 23% | 27 | CDHU | CONDUTOR E ENFIACAO DE ENERGIA ELETRICA E TELEFONIA | Fios e cabos telefônicos
C-39.11.230 | Cabo telefônico secundário de distribuição CTP-APL, com 50 pares de 0,50 mm, para rede externa | M | 43.2 | 23% | 53.14 | CDHU | CONDUTOR E ENFIACAO DE ENERGIA ELETRICA E TELEFONIA | Fios e cabos telefônicos
C-39.11.240 | Cabo telefônico secundário de distribuição CTP-APL, com 100 pares de 0,50 mm, para rede externa | M | 75.26 | 23% | 92.57 | CDHU | CONDUTOR E ENFIACAO DE ENERGIA ELETRICA E TELEFONIA | Fios e cabos telefônicos
C-39.11.270 | Cabo telefônico secundário de distribuição CTP-APL-G, com 10 pares de 0,50 mm, para rede subterrânea | M | 18.53 | 23% | 22.79 | CDHU | CONDUTOR E ENFIACAO DE ENERGIA ELETRICA E TELEFONIA | Fios e cabos telefônicos
C-39.11.280 | Cabo telefônico secundário de distribuição CTP-APL-G, com 20 pares de 0,50 mm, para rede subterrânea | M | 25.17 | 23% | 30.96 | CDHU | CONDUTOR E ENFIACAO DE ENERGIA ELETRICA E TELEFONIA | Fios e cabos telefônicos
C-39.11.300 | Cabo telefônico secundário de distribuição CTP-APL-G, com 50 pares de 0,50 mm, para rede subterrânea | M | 46.02 | 23% | 56.6 | CDHU | CONDUTOR E ENFIACAO DE ENERGIA ELETRICA E TELEFONIA | Fios e cabos telefônicos
C-39.11.400 | Cabo telefônico secundário de distribuição CTP-APL, com 10 pares de 0,65 mm, para rede externa | M | 19.78 | 23% | 24.33 | CDHU | CONDUTOR E ENFIACAO DE ENERGIA ELETRICA E TELEFONIA | Fios e cabos telefônicos
C-39.11.410 | Cabo telefônico secundário de distribuição CTP-APL, com 20 pares de 0,65 mm, para rede externa | M | 26.07 | 23% | 32.07 | CDHU | CONDUTOR E ENFIACAO DE ENERGIA ELETRICA E TELEFONIA | Fios e cabos telefônicos
C-39.11.430 | Cabo telefônico secundário de distribuição CTP-APL, com 50 pares de 0,65 mm, para rede externa | M | 53.49 | 23% | 65.79 | CDHU | CONDUTOR E ENFIACAO DE ENERGIA ELETRICA E TELEFONIA | Fios e cabos telefônicos
C-39.12 | Cabo de cobre flexivel, isolamento 600 V, isolacao em VC/E 105°C |  |  |  |  | CDHU | CONDUTOR E ENFIACAO DE ENERGIA ELETRICA E TELEFONIA | Cabo de cobre flexivel, isolamento 600 V, isolacao em VC/E 105°C
C-39.12.510 | Cabo de cobre flexível blindado de 2 x 1,5 mm², isolamento 600V, isolação em VC/E 105°C - para detecção de incêndio | M | 10.78 | 23% | 13.26 | CDHU | CONDUTOR E ENFIACAO DE ENERGIA ELETRICA E TELEFONIA | Cabo de cobre flexivel, isolamento 600 V, isolacao em VC/E 105°C
C-39.12.520 | Cabo de cobre flexível blindado de 3 x 1,5 mm², isolamento 600V, isolação em VC/E 105°C - para detecção de incêndio | M | 12.96 | 23% | 15.94 | CDHU | CONDUTOR E ENFIACAO DE ENERGIA ELETRICA E TELEFONIA | Cabo de cobre flexivel, isolamento 600 V, isolacao em VC/E 105°C
C-39.12.530 | Cabo de cobre flexível blindado de 2 x 2,5 mm², isolamento 600V, isolação em VC/E 105°C - para detecção de incêndio | M | 13.19 | 23% | 16.22 | CDHU | CONDUTOR E ENFIACAO DE ENERGIA ELETRICA E TELEFONIA | Cabo de cobre flexivel, isolamento 600 V, isolacao em VC/E 105°C
C-39.14 | Cabo de aluminio nu com alma de aco |  |  |  |  | CDHU | CONDUTOR E ENFIACAO DE ENERGIA ELETRICA E TELEFONIA | Cabo de aluminio nu com alma de aco
C-39.14.010 | Cabo de alumínio nu com alma de aço CAA, 1/0 AWG - Raven | M | 15.02 | 23% | 18.47 | CDHU | CONDUTOR E ENFIACAO DE ENERGIA ELETRICA E TELEFONIA | Cabo de aluminio nu com alma de aco
C-39.14.050 | Cabo de alumínio nu com alma de aço CAA, 4 AWG - Swan | M | 10.75 | 23% | 13.22 | CDHU | CONDUTOR E ENFIACAO DE ENERGIA ELETRICA E TELEFONIA | Cabo de aluminio nu com alma de aco
C-39.15 | Cabo de aluminio nu sem alma de aco |  |  |  |  | CDHU | CONDUTOR E ENFIACAO DE ENERGIA ELETRICA E TELEFONIA | Cabo de aluminio nu sem alma de aco
C-39.15.040 | Cabo de alumínio nu sem alma de aço CA, 2 AWG - Iris | M | 11.92 | 23% | 14.66 | CDHU | CONDUTOR E ENFIACAO DE ENERGIA ELETRICA E TELEFONIA | Cabo de aluminio nu sem alma de aco
C-39.15.070 | Cabo de alumínio nu sem alma de aço CA, 2/0 AWG - Aster | M | 15.91 | 23% | 19.57 | CDHU | CONDUTOR E ENFIACAO DE ENERGIA ELETRICA E TELEFONIA | Cabo de aluminio nu sem alma de aco
C-39.18 | Cabo para transmissao de dados |  |  |  |  | CDHU | CONDUTOR E ENFIACAO DE ENERGIA ELETRICA E TELEFONIA | Cabo para transmissao de dados
C-39.18.100 | Cabo coaxial tipo RG 6 | M | 7.93 | 23% | 9.75 | CDHU | CONDUTOR E ENFIACAO DE ENERGIA ELETRICA E TELEFONIA | Cabo para transmissao de dados
C-39.18.104 | Cabo coaxial tipo RG 11 | M | 24.67 | 23% | 30.34 | CDHU | CONDUTOR E ENFIACAO DE ENERGIA ELETRICA E TELEFONIA | Cabo para transmissao de dados
C-39.18.106 | Cabo coaxial tipo RG 59 | M | 13.43 | 23% | 16.52 | CDHU | CONDUTOR E ENFIACAO DE ENERGIA ELETRICA E TELEFONIA | Cabo para transmissao de dados
C-39.18.110 | Cabo coaxial tipo RGC 6 | M | 9.64 | 23% | 11.86 | CDHU | CONDUTOR E ENFIACAO DE ENERGIA ELETRICA E TELEFONIA | Cabo para transmissao de dados
C-39.18.114 | Cabo coaxial tipo RGC 59 | M | 9.32 | 23% | 11.46 | CDHU | CONDUTOR E ENFIACAO DE ENERGIA ELETRICA E TELEFONIA | Cabo para transmissao de dados
C-39.18.120 | Cabo para rede U/UTP 23 AWG com 4 pares - categoria 6A | M | 27.72 | 23% | 34.1 | CDHU | CONDUTOR E ENFIACAO DE ENERGIA ELETRICA E TELEFONIA | Cabo para transmissao de dados
C-39.18.126 | Cabo para rede 24 AWG com 4 pares, categoria 6 | M | 13.18 | 23% | 16.21 | CDHU | CONDUTOR E ENFIACAO DE ENERGIA ELETRICA E TELEFONIA | Cabo para transmissao de dados
C-39.20 | Reparos, conservacoes e complementos - GRUPO 39 |  |  |  |  | CDHU | CONDUTOR E ENFIACAO DE ENERGIA ELETRICA E TELEFONIA | Reparos, conservacoes e complementos - GRUPO 39
C-39.20.005 | Conector prensa-cabo de 3/4´ | UN | 19.97 | 23% | 24.56 | CDHU | CONDUTOR E ENFIACAO DE ENERGIA ELETRICA E TELEFONIA | Reparos, conservacoes e complementos - GRUPO 39
C-39.20.010 | Recolocação de condutor aparente com diâmetro externo até 6,5 mm | M | 7.96 | 23% | 9.79 | CDHU | CONDUTOR E ENFIACAO DE ENERGIA ELETRICA E TELEFONIA | Reparos, conservacoes e complementos - GRUPO 39
C-39.20.030 | Recolocação de condutor aparente com diâmetro externo acima de 6,5 mm | M | 15.92 | 23% | 19.58 | CDHU | CONDUTOR E ENFIACAO DE ENERGIA ELETRICA E TELEFONIA | Reparos, conservacoes e complementos - GRUPO 39
C-39.21 | Cabo de cobre flexivel, isolamento 0,6/1 kV, isolacao em HEPR 90°C |  |  |  |  | CDHU | CONDUTOR E ENFIACAO DE ENERGIA ELETRICA E TELEFONIA | Cabo de cobre flexivel, isolamento 0,6/1 kV, isolacao em HEPR 90°C
C-39.21.010 | Cabo de cobre flexível de 1,5 mm², isolamento 0,6/1kV - isolação HEPR 90°C | M | 2.84 | 23% | 3.49 | CDHU | CONDUTOR E ENFIACAO DE ENERGIA ELETRICA E TELEFONIA | Cabo de cobre flexivel, isolamento 0,6/1 kV, isolacao em HEPR 90°C
C-39.21.020 | Cabo de cobre flexível de 2,5 mm², isolamento 0,6/1kV - isolação HEPR 90°C | M | 3.6 | 23% | 4.43 | CDHU | CONDUTOR E ENFIACAO DE ENERGIA ELETRICA E TELEFONIA | Cabo de cobre flexivel, isolamento 0,6/1 kV, isolacao em HEPR 90°C
C-39.21.030 | Cabo de cobre flexível de 4 mm², isolamento 0,6/1kV - isolação HEPR 90°C | M | 4.85 | 23% | 5.97 | CDHU | CONDUTOR E ENFIACAO DE ENERGIA ELETRICA E TELEFONIA | Cabo de cobre flexivel, isolamento 0,6/1 kV, isolacao em HEPR 90°C
C-39.21.040 | Cabo de cobre flexível de 6 mm², isolamento 0,6/1kV - isolação HEPR 90°C | M | 6.72 | 23% | 8.27 | CDHU | CONDUTOR E ENFIACAO DE ENERGIA ELETRICA E TELEFONIA | Cabo de cobre flexivel, isolamento 0,6/1 kV, isolacao em HEPR 90°C
C-39.21.050 | Cabo de cobre flexível de 10 mm², isolamento 0,6/1kV - isolação HEPR 90°C | M | 13.13 | 23% | 16.15 | CDHU | CONDUTOR E ENFIACAO DE ENERGIA ELETRICA E TELEFONIA | Cabo de cobre flexivel, isolamento 0,6/1 kV, isolacao em HEPR 90°C
C-39.21.060 | Cabo de cobre flexível de 16 mm², isolamento 0,6/1kV - isolação HEPR 90°C | M | 18.35 | 23% | 22.57 | CDHU | CONDUTOR E ENFIACAO DE ENERGIA ELETRICA E TELEFONIA | Cabo de cobre flexivel, isolamento 0,6/1 kV, isolacao em HEPR 90°C
C-39.21.070 | Cabo de cobre flexível de 25 mm², isolamento 0,6/1kV - isolação HEPR 90°C | M | 25.86 | 23% | 31.81 | CDHU | CONDUTOR E ENFIACAO DE ENERGIA ELETRICA E TELEFONIA | Cabo de cobre flexivel, isolamento 0,6/1 kV, isolacao em HEPR 90°C
C-39.21.080 | Cabo de cobre flexível de 35 mm², isolamento 0,6/1kV - isolação HEPR 90°C | M | 36.55 | 23% | 44.96 | CDHU | CONDUTOR E ENFIACAO DE ENERGIA ELETRICA E TELEFONIA | Cabo de cobre flexivel, isolamento 0,6/1 kV, isolacao em HEPR 90°C
C-39.21.090 | Cabo de cobre flexível de 50 mm², isolamento 0,6/1kV - isolação HEPR 90°C | M | 51.85 | 23% | 63.78 | CDHU | CONDUTOR E ENFIACAO DE ENERGIA ELETRICA E TELEFONIA | Cabo de cobre flexivel, isolamento 0,6/1 kV, isolacao em HEPR 90°C
C-39.21.100 | Cabo de cobre flexível de 70 mm², isolamento 0,6/1kV - isolação HEPR 90°C | M | 70.09 | 23% | 86.21 | CDHU | CONDUTOR E ENFIACAO DE ENERGIA ELETRICA E TELEFONIA | Cabo de cobre flexivel, isolamento 0,6/1 kV, isolacao em HEPR 90°C
C-39.21.110 | Cabo de cobre flexível de 95 mm², isolamento 0,6/1kV - isolação HEPR 90°C | M | 92.61 | 23% | 113.91 | CDHU | CONDUTOR E ENFIACAO DE ENERGIA ELETRICA E TELEFONIA | Cabo de cobre flexivel, isolamento 0,6/1 kV, isolacao em HEPR 90°C
C-39.21.120 | Cabo de cobre flexível de 120 mm², isolamento 0,6/1kV - isolação HEPR 90°C | M | 113.76 | 23% | 139.92 | CDHU | CONDUTOR E ENFIACAO DE ENERGIA ELETRICA E TELEFONIA | Cabo de cobre flexivel, isolamento 0,6/1 kV, isolacao em HEPR 90°C
C-39.21.125 | Cabo de cobre flexível de 150 mm², isolamento 0,6/1 kV - isolação HEPR 90°C | M | 135.14 | 23% | 166.22 | CDHU | CONDUTOR E ENFIACAO DE ENERGIA ELETRICA E TELEFONIA | Cabo de cobre flexivel, isolamento 0,6/1 kV, isolacao em HEPR 90°C
C-39.21.130 | Cabo de cobre flexível de 185 mm², isolamento 0,6/1kV - isolação HEPR 90°C | M | 163.67 | 23% | 201.31 | CDHU | CONDUTOR E ENFIACAO DE ENERGIA ELETRICA E TELEFONIA | Cabo de cobre flexivel, isolamento 0,6/1 kV, isolacao em HEPR 90°C
C-39.21.140 | Cabo de cobre flexível de 240 mm², isolamento 0,6/1kV - isolação HEPR 90°C | M | 215.11 | 23% | 264.59 | CDHU | CONDUTOR E ENFIACAO DE ENERGIA ELETRICA E TELEFONIA | Cabo de cobre flexivel, isolamento 0,6/1 kV, isolacao em HEPR 90°C
C-39.21.201 | Cabo de cobre flexível de 2 x 2,5 mm², isolamento 0,6/1 kV - isolação HEPR 90°C | M | 7.56 | 23% | 9.3 | CDHU | CONDUTOR E ENFIACAO DE ENERGIA ELETRICA E TELEFONIA | Cabo de cobre flexivel, isolamento 0,6/1 kV, isolacao em HEPR 90°C
C-39.21.230 | Cabo de cobre flexível de 3 x 1,5 mm², isolamento 0,6/1 kV - isolação HEPR 90°C | M | 6.47 | 23% | 7.96 | CDHU | CONDUTOR E ENFIACAO DE ENERGIA ELETRICA E TELEFONIA | Cabo de cobre flexivel, isolamento 0,6/1 kV, isolacao em HEPR 90°C
C-39.21.231 | Cabo de cobre flexível de 3 x 2,5 mm², isolamento 0,6/1 kV - isolação HEPR 90°C | M | 10.86 | 23% | 13.36 | CDHU | CONDUTOR E ENFIACAO DE ENERGIA ELETRICA E TELEFONIA | Cabo de cobre flexivel, isolamento 0,6/1 kV, isolacao em HEPR 90°C
C-39.21.234 | Cabo de cobre flexível de 3 x 10 mm², isolamento 0,6/1 kV - isolação HEPR 90°C | M | 34.62 | 23% | 42.58 | CDHU | CONDUTOR E ENFIACAO DE ENERGIA ELETRICA E TELEFONIA | Cabo de cobre flexivel, isolamento 0,6/1 kV, isolacao em HEPR 90°C
C-39.21.236 | Cabo de cobre flexível de 3 x 25 mm², isolamento 0,6/1 kV - isolação HEPR 90°C | M | 90.45 | 23% | 111.25 | CDHU | CONDUTOR E ENFIACAO DE ENERGIA ELETRICA E TELEFONIA | Cabo de cobre flexivel, isolamento 0,6/1 kV, isolacao em HEPR 90°C
C-39.21.237 | Cabo de cobre flexível de 3 x 35 mm², isolamento 0,6/1 kV - isolação HEPR 90°C | M | 125.45 | 23% | 154.3 | CDHU | CONDUTOR E ENFIACAO DE ENERGIA ELETRICA E TELEFONIA | Cabo de cobre flexivel, isolamento 0,6/1 kV, isolacao em HEPR 90°C
C-39.21.254 | Cabo de cobre flexível de 4 x 10 mm², isolamento 0,6/1 kV - isolação HEPR 90°C | M | 46.16 | 23% | 56.78 | CDHU | CONDUTOR E ENFIACAO DE ENERGIA ELETRICA E TELEFONIA | Cabo de cobre flexivel, isolamento 0,6/1 kV, isolacao em HEPR 90°C
C-39.24 | Cabo de cobre flexivel, isolamento 500 V, isolacao PP 70°C |  |  |  |  | CDHU | CONDUTOR E ENFIACAO DE ENERGIA ELETRICA E TELEFONIA | Cabo de cobre flexivel, isolamento 500 V, isolacao PP 70°C
C-39.24.151 | Cabo de cobre flexível de 3 x 1,5 mm², isolamento 500 V - isolação PP 70°C | M | 12.22 | 23% | 15.03 | CDHU | CONDUTOR E ENFIACAO DE ENERGIA ELETRICA E TELEFONIA | Cabo de cobre flexivel, isolamento 500 V, isolacao PP 70°C
C-39.24.152 | Cabo de cobre flexível de 3 x 2,5 mm², isolamento 500 V - isolação PP 70°C | M | 17.29 | 23% | 21.27 | CDHU | CONDUTOR E ENFIACAO DE ENERGIA ELETRICA E TELEFONIA | Cabo de cobre flexivel, isolamento 500 V, isolacao PP 70°C
C-39.24.153 | Cabo de cobre flexível de 3 x 4 mm², isolamento 500 V - isolação PP 70°C | M | 24.17 | 23% | 29.73 | CDHU | CONDUTOR E ENFIACAO DE ENERGIA ELETRICA E TELEFONIA | Cabo de cobre flexivel, isolamento 500 V, isolacao PP 70°C
C-39.24.154 | Cabo de cobre flexível de 3 x 6 mm², isolamento 500 V - isolação PP 70°C | M | 32.52 | 23% | 40 | CDHU | CONDUTOR E ENFIACAO DE ENERGIA ELETRICA E TELEFONIA | Cabo de cobre flexivel, isolamento 500 V, isolacao PP 70°C
C-39.24.173 | Cabo de cobre flexível de 4 x 4 mm², isolamento 500 V - isolação PP 70°C | M | 24.87 | 23% | 30.59 | CDHU | CONDUTOR E ENFIACAO DE ENERGIA ELETRICA E TELEFONIA | Cabo de cobre flexivel, isolamento 500 V, isolacao PP 70°C
C-39.24.174 | Cabo de cobre flexível de 4 x 6 mm², isolamento 500 V - isolação PP 70°C | M | 44.32 | 23% | 54.51 | CDHU | CONDUTOR E ENFIACAO DE ENERGIA ELETRICA E TELEFONIA | Cabo de cobre flexivel, isolamento 500 V, isolacao PP 70°C
C-39.25 | Cabo de cobre unipolar, isolamento 15/25 kV, isolacao EPR 90 °C / 105 °C |  |  |  |  | CDHU | CONDUTOR E ENFIACAO DE ENERGIA ELETRICA E TELEFONIA | Cabo de cobre unipolar, isolamento 15/25 kV, isolacao EPR 90 °C / 105 °C
C-39.25.020 | Cabo de cobre de 35 mm², isolamento 15/25 kV - isolação EPR 105°C | M | 96.7 | 23% | 118.94 | CDHU | CONDUTOR E ENFIACAO DE ENERGIA ELETRICA E TELEFONIA | Cabo de cobre unipolar, isolamento 15/25 kV, isolacao EPR 90 °C / 105 °C
C-39.25.030 | Cabo de cobre de 50 mm², isolamento 15/25 kV - isolação EPR 105°C | M | 110.05 | 23% | 135.36 | CDHU | CONDUTOR E ENFIACAO DE ENERGIA ELETRICA E TELEFONIA | Cabo de cobre unipolar, isolamento 15/25 kV, isolacao EPR 90 °C / 105 °C
C-39.26 | Cabo de cobre flexivel, isolamento 0,6/1kV - isolacao HEPR 90° C - baixa emissao fumaca e gases |  |  |  |  | CDHU | CONDUTOR E ENFIACAO DE ENERGIA ELETRICA E TELEFONIA | Cabo de cobre flexivel, isolamento 0,6/1kV - isolacao HEPR 90° C - baixa emissao fumaca e gases
C-39.26.010 | Cabo de cobre flexível de 1,5 mm², isolamento 0,6/1 kV - isolação HEPR 90°C - baixa emissão de fumaça e gases | M | 4.27 | 23% | 5.25 | CDHU | CONDUTOR E ENFIACAO DE ENERGIA ELETRICA E TELEFONIA | Cabo de cobre flexivel, isolamento 0,6/1kV - isolacao HEPR 90° C - baixa emissao fumaca e gases
C-39.26.020 | Cabo de cobre flexível de 2,5 mm², isolamento 0,6/1 kV - isolação HEPR 90°C - baixa emissão de fumaça e gases | M | 5.96 | 23% | 7.33 | CDHU | CONDUTOR E ENFIACAO DE ENERGIA ELETRICA E TELEFONIA | Cabo de cobre flexivel, isolamento 0,6/1kV - isolacao HEPR 90° C - baixa emissao fumaca e gases
C-39.26.030 | Cabo de cobre flexível de 4 mm², isolamento 0,6/1 kV - isolação HEPR 90°C - baixa emissão de fumaça e gases | M | 7.93 | 23% | 9.75 | CDHU | CONDUTOR E ENFIACAO DE ENERGIA ELETRICA E TELEFONIA | Cabo de cobre flexivel, isolamento 0,6/1kV - isolacao HEPR 90° C - baixa emissao fumaca e gases
C-39.26.040 | Cabo de cobre flexível de 6 mm², isolamento 0,6/1 kV - isolação HEPR 90°C - baixa emissão de fumaça e gases | M | 10.44 | 23% | 12.84 | CDHU | CONDUTOR E ENFIACAO DE ENERGIA ELETRICA E TELEFONIA | Cabo de cobre flexivel, isolamento 0,6/1kV - isolacao HEPR 90° C - baixa emissao fumaca e gases
C-39.26.050 | Cabo de cobre flexível de 10 mm², isolamento 0,6/1 kV - isolação HEPR 90°C - baixa emissão de fumaça e gases | M | 14.8 | 23% | 18.2 | CDHU | CONDUTOR E ENFIACAO DE ENERGIA ELETRICA E TELEFONIA | Cabo de cobre flexivel, isolamento 0,6/1kV - isolacao HEPR 90° C - baixa emissao fumaca e gases
C-39.26.060 | Cabo de cobre flexível de 16 mm², isolamento 0,6/1 kV - isolação HEPR 90°C - baixa emissão de fumaça e gases | M | 20.84 | 23% | 25.63 | CDHU | CONDUTOR E ENFIACAO DE ENERGIA ELETRICA E TELEFONIA | Cabo de cobre flexivel, isolamento 0,6/1kV - isolacao HEPR 90° C - baixa emissao fumaca e gases
C-39.26.070 | Cabo de cobre flexível de 25 mm², isolamento 0,6/1 kV - isolação HEPR 90°C - baixa emissão de fumaça e gases | M | 29.87 | 23% | 36.74 | CDHU | CONDUTOR E ENFIACAO DE ENERGIA ELETRICA E TELEFONIA | Cabo de cobre flexivel, isolamento 0,6/1kV - isolacao HEPR 90° C - baixa emissao fumaca e gases
C-39.26.080 | Cabo de cobre flexível de 35 mm², isolamento 0,6/1 kV - isolação HEPR 90°C - baixa emissão de fumaça e gases | M | 41.69 | 23% | 51.28 | CDHU | CONDUTOR E ENFIACAO DE ENERGIA ELETRICA E TELEFONIA | Cabo de cobre flexivel, isolamento 0,6/1kV - isolacao HEPR 90° C - baixa emissao fumaca e gases
C-39.26.090 | Cabo de cobre flexível de 50 mm², isolamento 0,6/1 kV - isolação HEPR 90°C - baixa emissão de fumaça e gases | M | 58.35 | 23% | 71.77 | CDHU | CONDUTOR E ENFIACAO DE ENERGIA ELETRICA E TELEFONIA | Cabo de cobre flexivel, isolamento 0,6/1kV - isolacao HEPR 90° C - baixa emissao fumaca e gases
C-39.26.100 | Cabo de cobre flexível de 70 mm², isolamento 0,6/1 kV - isolação HEPR 90°C - baixa emissão de fumaça e gases | M | 79.78 | 23% | 98.13 | CDHU | CONDUTOR E ENFIACAO DE ENERGIA ELETRICA E TELEFONIA | Cabo de cobre flexivel, isolamento 0,6/1kV - isolacao HEPR 90° C - baixa emissao fumaca e gases
C-39.26.110 | Cabo de cobre flexível de 95 mm², isolamento 0,6/1 kV - isolação HEPR 90°C - baixa emissão de fumaça e gases | M | 105.47 | 23% | 129.73 | CDHU | CONDUTOR E ENFIACAO DE ENERGIA ELETRICA E TELEFONIA | Cabo de cobre flexivel, isolamento 0,6/1kV - isolacao HEPR 90° C - baixa emissao fumaca e gases
C-39.26.120 | Cabo de cobre flexível de 120 mm², isolamento 0,6/1 kV - isolação HEPR 90°C - baixa emissão de fumaça e gases | M | 132.2 | 23% | 162.61 | CDHU | CONDUTOR E ENFIACAO DE ENERGIA ELETRICA E TELEFONIA | Cabo de cobre flexivel, isolamento 0,6/1kV - isolacao HEPR 90° C - baixa emissao fumaca e gases
C-39.26.130 | Cabo de cobre flexível de 150 mm², isolamento 0,6/1 kV - isolação HEPR 90°C - baixa emissão de fumaça e gases | M | 161.75 | 23% | 198.95 | CDHU | CONDUTOR E ENFIACAO DE ENERGIA ELETRICA E TELEFONIA | Cabo de cobre flexivel, isolamento 0,6/1kV - isolacao HEPR 90° C - baixa emissao fumaca e gases
C-39.26.140 | Cabo de cobre flexível de 185 mm², isolamento 0,6/1 kV - isolação HEPR 90°C - baixa emissão de fumaça e gases | M | 193.79 | 23% | 238.36 | CDHU | CONDUTOR E ENFIACAO DE ENERGIA ELETRICA E TELEFONIA | Cabo de cobre flexivel, isolamento 0,6/1kV - isolacao HEPR 90° C - baixa emissao fumaca e gases
C-39.26.150 | Cabo de cobre flexível de 240 mm², isolamento 0,6/1 kV - isolação HEPR 90°C - baixa emissão de fumaça e gases | M | 249.88 | 23% | 307.35 | CDHU | CONDUTOR E ENFIACAO DE ENERGIA ELETRICA E TELEFONIA | Cabo de cobre flexivel, isolamento 0,6/1kV - isolacao HEPR 90° C - baixa emissao fumaca e gases
C-39.27 | Cabo optico |  |  |  |  | CDHU | CONDUTOR E ENFIACAO DE ENERGIA ELETRICA E TELEFONIA | Cabo optico
C-39.27.010 | Cabo óptico de terminação, 2 fibras, 50/125 µm - uso interno/externo | M | 12.21 | 23% | 15.02 | CDHU | CONDUTOR E ENFIACAO DE ENERGIA ELETRICA E TELEFONIA | Cabo optico
C-39.27.020 | Cabo óptico multimodo, 4 fibras, 50/125 µm - uso interno/externo | M | 19.1 | 23% | 23.49 | CDHU | CONDUTOR E ENFIACAO DE ENERGIA ELETRICA E TELEFONIA | Cabo optico
C-39.27.030 | Cabo óptico multimodo, 6 fibras, 50/125 µm - uso interno/externo | M | 22.96 | 23% | 28.24 | CDHU | CONDUTOR E ENFIACAO DE ENERGIA ELETRICA E TELEFONIA | Cabo optico
C-39.30 | Fios e cabos - audio e video |  |  |  |  | CDHU | CONDUTOR E ENFIACAO DE ENERGIA ELETRICA E TELEFONIA | Fios e cabos - audio e video
C-39.30.010 | Cabo torcido flexível de 2 x 2,5 mm², isolação em PVC antichama | M | 18.78 | 23% | 23.1 | CDHU | CONDUTOR E ENFIACAO DE ENERGIA ELETRICA E TELEFONIA | Fios e cabos - audio e video
C-40 | DISTRIBUICAO DE FORCA E COMANDO DE ENERGIA ELETRICA E TELEFONIA |  |  |  |  | CDHU | DISTRIBUICAO DE FORCA E COMANDO DE ENERGIA ELETRICA E TELEFONIA | DISTRIBUICAO DE FORCA E COMANDO DE ENERGIA ELETRICA E TELEFONIA
C-40.01 | Caixa de passagem estampada |  |  |  |  | CDHU | DISTRIBUICAO DE FORCA E COMANDO DE ENERGIA ELETRICA E TELEFONIA | Caixa de passagem estampada
C-40.01.020 | Caixa de ferro estampada 4´ x 2´ | UN | 15.91 | 23% | 19.57 | CDHU | DISTRIBUICAO DE FORCA E COMANDO DE ENERGIA ELETRICA E TELEFONIA | Caixa de passagem estampada
C-40.01.040 | Caixa de ferro estampada 4´ x 4´ | UN | 17.25 | 23% | 21.22 | CDHU | DISTRIBUICAO DE FORCA E COMANDO DE ENERGIA ELETRICA E TELEFONIA | Caixa de passagem estampada
C-40.01.080 | Caixa de ferro octogonal fundo móvel 4´ x 4´ | UN | 19.57 | 23% | 24.07 | CDHU | DISTRIBUICAO DE FORCA E COMANDO DE ENERGIA ELETRICA E TELEFONIA | Caixa de passagem estampada
C-40.01.090 | Caixa de ferro estampada octogonal de 3´ x 3´ | UN | 15.94 | 23% | 19.61 | CDHU | DISTRIBUICAO DE FORCA E COMANDO DE ENERGIA ELETRICA E TELEFONIA | Caixa de passagem estampada
C-40.02 | Caixa de passagem com tampa |  |  |  |  | CDHU | DISTRIBUICAO DE FORCA E COMANDO DE ENERGIA ELETRICA E TELEFONIA | Caixa de passagem com tampa
C-40.02.010 | Caixa de tomada em alumínio para piso 4´ x 4´ | UN | 82.67 | 23% | 101.68 | CDHU | DISTRIBUICAO DE FORCA E COMANDO DE ENERGIA ELETRICA E TELEFONIA | Caixa de passagem com tampa
C-40.02.020 | Caixa de passagem em chapa, com tampa parafusada, 100 x 100 x 80 mm | UN | 32.43 | 23% | 39.89 | CDHU | DISTRIBUICAO DE FORCA E COMANDO DE ENERGIA ELETRICA E TELEFONIA | Caixa de passagem com tampa
C-40.02.040 | Caixa de passagem em chapa, com tampa parafusada, 150 x 150 x 80 mm | UN | 34.54 | 23% | 42.48 | CDHU | DISTRIBUICAO DE FORCA E COMANDO DE ENERGIA ELETRICA E TELEFONIA | Caixa de passagem com tampa
C-40.02.060 | Caixa de passagem em chapa, com tampa parafusada, 200 x 200 x 100 mm | UN | 46.23 | 23% | 56.86 | CDHU | DISTRIBUICAO DE FORCA E COMANDO DE ENERGIA ELETRICA E TELEFONIA | Caixa de passagem com tampa
C-40.02.080 | Caixa de passagem em chapa, com tampa parafusada, 300 x 300 x 120 mm | UN | 78.43 | 23% | 96.47 | CDHU | DISTRIBUICAO DE FORCA E COMANDO DE ENERGIA ELETRICA E TELEFONIA | Caixa de passagem com tampa
C-40.02.100 | Caixa de passagem em chapa, com tampa parafusada, 400 x 400 x 150 mm | UN | 157.91 | 23% | 194.23 | CDHU | DISTRIBUICAO DE FORCA E COMANDO DE ENERGIA ELETRICA E TELEFONIA | Caixa de passagem com tampa
C-40.02.120 | Caixa de passagem em chapa, com tampa parafusada, 500 x 500 x 150 mm | UN | 200.47 | 23% | 246.58 | CDHU | DISTRIBUICAO DE FORCA E COMANDO DE ENERGIA ELETRICA E TELEFONIA | Caixa de passagem com tampa
C-40.02.440 | Caixa em alumínio fundido à prova de tempo, umidade, gases, vapores e pó, 150 x 150 x 150 mm | UN | 183.71 | 23% | 225.96 | CDHU | DISTRIBUICAO DE FORCA E COMANDO DE ENERGIA ELETRICA E TELEFONIA | Caixa de passagem com tampa
C-40.02.450 | Caixa em alumínio fundido à prova de tempo, umidade, gases, vapores e pó, 200 x 200 x 200 mm | UN | 609.54 | 23% | 749.73 | CDHU | DISTRIBUICAO DE FORCA E COMANDO DE ENERGIA ELETRICA E TELEFONIA | Caixa de passagem com tampa
C-40.02.460 | Caixa em alumínio fundido à prova de tempo, umidade, gases, vapores e pó, 240 x 240 x 150 mm | UN | 850.55 | 23% | 1046.18 | CDHU | DISTRIBUICAO DE FORCA E COMANDO DE ENERGIA ELETRICA E TELEFONIA | Caixa de passagem com tampa
C-40.02.470 | Caixa em alumínio fundido à prova de tempo, umidade, gases, vapores e pó, 445 x 350 x 220 mm | UN | 1714.11 | 23% | 2108.36 | CDHU | DISTRIBUICAO DE FORCA E COMANDO DE ENERGIA ELETRICA E TELEFONIA | Caixa de passagem com tampa
C-40.02.600 | Caixa de passagem em alumínio fundido à prova de tempo, 100 x 100 mm | UN | 40.53 | 23% | 49.85 | CDHU | DISTRIBUICAO DE FORCA E COMANDO DE ENERGIA ELETRICA E TELEFONIA | Caixa de passagem com tampa
C-40.02.610 | Caixa de passagem em alumínio fundido à prova de tempo, 200 x 200 mm | UN | 93.62 | 23% | 115.15 | CDHU | DISTRIBUICAO DE FORCA E COMANDO DE ENERGIA ELETRICA E TELEFONIA | Caixa de passagem com tampa
C-40.02.620 | Caixa de passagem em alumínio fundido à prova de tempo, 300 x 300 mm | UN | 219.86 | 23% | 270.43 | CDHU | DISTRIBUICAO DE FORCA E COMANDO DE ENERGIA ELETRICA E TELEFONIA | Caixa de passagem com tampa
C-40.04 | Tomadas |  |  |  |  | CDHU | DISTRIBUICAO DE FORCA E COMANDO DE ENERGIA ELETRICA E TELEFONIA | Tomadas
C-40.04.080 | Tomada para telefone 4P, padrão TELEBRÁS, com placa | CJ | 42.43 | 23% | 52.19 | CDHU | DISTRIBUICAO DE FORCA E COMANDO DE ENERGIA ELETRICA E TELEFONIA | Tomadas
C-40.04.090 | Tomada RJ 11 para telefone, sem placa | UN | 44.76 | 23% | 55.05 | CDHU | DISTRIBUICAO DE FORCA E COMANDO DE ENERGIA ELETRICA E TELEFONIA | Tomadas
C-40.04.096 | Tomada RJ 45 para rede de dados, com placa | UN | 84.03 | 23% | 103.36 | CDHU | DISTRIBUICAO DE FORCA E COMANDO DE ENERGIA ELETRICA E TELEFONIA | Tomadas
C-40.04.140 | Tomada 3P+T de 32 A, blindada industrial de sobrepor negativa | CJ | 285.38 | 23% | 351.02 | CDHU | DISTRIBUICAO DE FORCA E COMANDO DE ENERGIA ELETRICA E TELEFONIA | Tomadas
C-40.04.146 | Tomada 3P+T de 63 A, blindada industrial de embutir | CJ | 292.66 | 23% | 359.97 | CDHU | DISTRIBUICAO DE FORCA E COMANDO DE ENERGIA ELETRICA E TELEFONIA | Tomadas
C-40.04.230 | Tomada de canaleta/perfilado universal 2P+T, com caixa e tampa | CJ | 36.55 | 23% | 44.96 | CDHU | DISTRIBUICAO DE FORCA E COMANDO DE ENERGIA ELETRICA E TELEFONIA | Tomadas
C-40.04.340 | Plugue e tomada 2P+T de 16 A de sobrepor - 380 / 440 V | CJ | 345.97 | 23% | 425.54 | CDHU | DISTRIBUICAO DE FORCA E COMANDO DE ENERGIA ELETRICA E TELEFONIA | Tomadas
C-40.04.390 | Tomada de energia quadrada com rabicho de 10 A - 250 V , para instalação em painel / rodapé / caixa de tomadas | UN | 39.69 | 23% | 48.82 | CDHU | DISTRIBUICAO DE FORCA E COMANDO DE ENERGIA ELETRICA E TELEFONIA | Tomadas
C-40.04.450 | Tomada 2P+T de 10 A - 250 V, completa | CJ | 29.12 | 23% | 35.82 | CDHU | DISTRIBUICAO DE FORCA E COMANDO DE ENERGIA ELETRICA E TELEFONIA | Tomadas
C-40.04.460 | Tomada 2P+T de 20 A - 250 V, completa | CJ | 31.65 | 23% | 38.93 | CDHU | DISTRIBUICAO DE FORCA E COMANDO DE ENERGIA ELETRICA E TELEFONIA | Tomadas
C-40.04.470 | Conjunto 2 tomadas 2P+T de 10 A, completo | CJ | 49.56 | 23% | 60.96 | CDHU | DISTRIBUICAO DE FORCA E COMANDO DE ENERGIA ELETRICA E TELEFONIA | Tomadas
C-40.04.480 | Conjunto 1 interruptor simples e 1 tomada 2P+T de 10 A, completo | CJ | 43.39 | 23% | 53.37 | CDHU | DISTRIBUICAO DE FORCA E COMANDO DE ENERGIA ELETRICA E TELEFONIA | Tomadas
C-40.04.490 | Conjunto 2 interruptores simples e 1 tomada 2P+T de 10 A, completo | CJ | 42.44 | 23% | 52.2 | CDHU | DISTRIBUICAO DE FORCA E COMANDO DE ENERGIA ELETRICA E TELEFONIA | Tomadas
C-40.04.492 | Conjunto 4´ x 4´ de 1 interruptor simples, 1 tomada universal e 1 tomada de 3 polos | CJ | 57.23 | 23% | 70.39 | CDHU | DISTRIBUICAO DE FORCA E COMANDO DE ENERGIA ELETRICA E TELEFONIA | Tomadas
C-40.05 | Interruptores e minuterias |  |  |  |  | CDHU | DISTRIBUICAO DE FORCA E COMANDO DE ENERGIA ELETRICA E TELEFONIA | Interruptores e minuterias
C-40.05.020 | Interruptor com 1 tecla simples e placa | CJ | 32.76 | 23% | 40.29 | CDHU | DISTRIBUICAO DE FORCA E COMANDO DE ENERGIA ELETRICA E TELEFONIA | Interruptores e minuterias
C-40.05.040 | Interruptor com 2 teclas simples e placa | CJ | 43.22 | 23% | 53.16 | CDHU | DISTRIBUICAO DE FORCA E COMANDO DE ENERGIA ELETRICA E TELEFONIA | Interruptores e minuterias
C-40.05.060 | Interruptor com 3 teclas simples e placa | CJ | 54.19 | 23% | 66.65 | CDHU | DISTRIBUICAO DE FORCA E COMANDO DE ENERGIA ELETRICA E TELEFONIA | Interruptores e minuterias
C-40.05.080 | Interruptor com 1 tecla paralelo e placa | CJ | 33.27 | 23% | 40.92 | CDHU | DISTRIBUICAO DE FORCA E COMANDO DE ENERGIA ELETRICA E TELEFONIA | Interruptores e minuterias
C-40.05.100 | Interruptor com 2 teclas paralelo e placa | CJ | 37.96 | 23% | 46.69 | CDHU | DISTRIBUICAO DE FORCA E COMANDO DE ENERGIA ELETRICA E TELEFONIA | Interruptores e minuterias
C-40.05.120 | Interruptor com 2 teclas, 1 simples, 1 paralelo e placa | CJ | 38.22 | 23% | 47.01 | CDHU | DISTRIBUICAO DE FORCA E COMANDO DE ENERGIA ELETRICA E TELEFONIA | Interruptores e minuterias
C-40.05.140 | Interruptor com 3 teclas, 2 simples, 1 paralelo e placa | CJ | 37.6 | 23% | 46.25 | CDHU | DISTRIBUICAO DE FORCA E COMANDO DE ENERGIA ELETRICA E TELEFONIA | Interruptores e minuterias
C-40.05.160 | Interruptor com 3 teclas, 1 simples, 2 paralelo e placa | CJ | 47.36 | 23% | 58.25 | CDHU | DISTRIBUICAO DE FORCA E COMANDO DE ENERGIA ELETRICA E TELEFONIA | Interruptores e minuterias
C-40.05.170 | Interruptor bipolar paralelo, 1 tecla dupla e placa | CJ | 69.62 | 23% | 85.63 | CDHU | DISTRIBUICAO DE FORCA E COMANDO DE ENERGIA ELETRICA E TELEFONIA | Interruptores e minuterias
C-40.05.180 | Interruptor bipolar simples, 1 tecla dupla e placa | CJ | 66.84 | 23% | 82.21 | CDHU | DISTRIBUICAO DE FORCA E COMANDO DE ENERGIA ELETRICA E TELEFONIA | Interruptores e minuterias
C-40.05.320 | Pulsador 2 A - 250 V, para minuteria com placa | CJ | 32.41 | 23% | 39.86 | CDHU | DISTRIBUICAO DE FORCA E COMANDO DE ENERGIA ELETRICA E TELEFONIA | Interruptores e minuterias
C-40.05.330 | Variador de luminosidade rotativo até 600 W / 220 V, com placa | CJ | 75.64 | 23% | 93.04 | CDHU | DISTRIBUICAO DE FORCA E COMANDO DE ENERGIA ELETRICA E TELEFONIA | Interruptores e minuterias
C-40.05.340 | Sensor de presença para teto, com fotocélula, para lâmpada qualquer | UN | 52.26 | 11.1% | 58.06 | CDHU | DISTRIBUICAO DE FORCA E COMANDO DE ENERGIA ELETRICA E TELEFONIA | Interruptores e minuterias
C-40.05.350 | Sensor de presença infravermelho passivo e microondas, alcance de 12 m - sem fio | UN | 126.9 | 11.1% | 140.99 | CDHU | DISTRIBUICAO DE FORCA E COMANDO DE ENERGIA ELETRICA E TELEFONIA | Interruptores e minuterias
C-40.06 | Conduletes |  |  |  |  | CDHU | DISTRIBUICAO DE FORCA E COMANDO DE ENERGIA ELETRICA E TELEFONIA | Conduletes
C-40.06.040 | Condulete metálico de 3/4´ | CJ | 42.87 | 23% | 52.73 | CDHU | DISTRIBUICAO DE FORCA E COMANDO DE ENERGIA ELETRICA E TELEFONIA | Conduletes
C-40.06.060 | Condulete metálico de 1´ | CJ | 51.91 | 23% | 63.85 | CDHU | DISTRIBUICAO DE FORCA E COMANDO DE ENERGIA ELETRICA E TELEFONIA | Conduletes
C-40.06.080 | Condulete metálico de 1 1/4´ | CJ | 72.66 | 23% | 89.37 | CDHU | DISTRIBUICAO DE FORCA E COMANDO DE ENERGIA ELETRICA E TELEFONIA | Conduletes
C-40.06.100 | Condulete metálico de 1 1/2´ | CJ | 84.23 | 23% | 103.6 | CDHU | DISTRIBUICAO DE FORCA E COMANDO DE ENERGIA ELETRICA E TELEFONIA | Conduletes
C-40.06.120 | Condulete metálico de 2´ | CJ | 105.41 | 23% | 129.65 | CDHU | DISTRIBUICAO DE FORCA E COMANDO DE ENERGIA ELETRICA E TELEFONIA | Conduletes
C-40.06.140 | Condulete metálico de 2 1/2´ | CJ | 238.17 | 23% | 292.95 | CDHU | DISTRIBUICAO DE FORCA E COMANDO DE ENERGIA ELETRICA E TELEFONIA | Conduletes
C-40.06.160 | Condulete metálico de 3´ | CJ | 309.58 | 23% | 380.78 | CDHU | DISTRIBUICAO DE FORCA E COMANDO DE ENERGIA ELETRICA E TELEFONIA | Conduletes
C-40.06.170 | Condulete metálico de 4´ | CJ | 435.98 | 23% | 536.26 | CDHU | DISTRIBUICAO DE FORCA E COMANDO DE ENERGIA ELETRICA E TELEFONIA | Conduletes
C-40.06.510 | Condulete em PVC de 1´ - com tampa | CJ | 46.79 | 23% | 57.55 | CDHU | DISTRIBUICAO DE FORCA E COMANDO DE ENERGIA ELETRICA E TELEFONIA | Conduletes
C-40.07 | Caixa de passagem em PVC |  |  |  |  | CDHU | DISTRIBUICAO DE FORCA E COMANDO DE ENERGIA ELETRICA E TELEFONIA | Caixa de passagem em PVC
C-40.07.010 | Caixa em PVC de 4´ x 2´ | UN | 17.5 | 23% | 21.53 | CDHU | DISTRIBUICAO DE FORCA E COMANDO DE ENERGIA ELETRICA E TELEFONIA | Caixa de passagem em PVC
C-40.07.020 | Caixa em PVC de 4´ x 4´ | UN | 20.9 | 23% | 25.71 | CDHU | DISTRIBUICAO DE FORCA E COMANDO DE ENERGIA ELETRICA E TELEFONIA | Caixa de passagem em PVC
C-40.07.040 | Caixa em PVC octogonal de 4´ x 4´ | UN | 21.29 | 23% | 26.19 | CDHU | DISTRIBUICAO DE FORCA E COMANDO DE ENERGIA ELETRICA E TELEFONIA | Caixa de passagem em PVC
C-40.10 | Contator |  |  |  |  | CDHU | DISTRIBUICAO DE FORCA E COMANDO DE ENERGIA ELETRICA E TELEFONIA | Contator
C-40.10.016 | Contator de potência 12 A - 1na+1nf | UN | 312.7 | 23% | 384.62 | CDHU | DISTRIBUICAO DE FORCA E COMANDO DE ENERGIA ELETRICA E TELEFONIA | Contator
C-40.10.020 | Contator de potência 9 A - 2na+2nf | UN | 316.96 | 23% | 389.86 | CDHU | DISTRIBUICAO DE FORCA E COMANDO DE ENERGIA ELETRICA E TELEFONIA | Contator
C-40.10.040 | Contator de potência 12 A - 2na+2nf | UN | 364.31 | 23% | 448.1 | CDHU | DISTRIBUICAO DE FORCA E COMANDO DE ENERGIA ELETRICA E TELEFONIA | Contator
C-40.10.060 | Contator de potência 16 A - 2na+2nf | UN | 224.74 | 23% | 276.43 | CDHU | DISTRIBUICAO DE FORCA E COMANDO DE ENERGIA ELETRICA E TELEFONIA | Contator
C-40.10.080 | Contator de potência 22 A/25 A - 2na+2nf | UN | 431.05 | 23% | 530.19 | CDHU | DISTRIBUICAO DE FORCA E COMANDO DE ENERGIA ELETRICA E TELEFONIA | Contator
C-40.10.100 | Contator de potência 32 A - 2na+2nf | UN | 603.26 | 23% | 742.01 | CDHU | DISTRIBUICAO DE FORCA E COMANDO DE ENERGIA ELETRICA E TELEFONIA | Contator
C-40.10.106 | Contator de potência 38 A/40 A - 2na+2nf | UN | 743.49 | 23% | 914.49 | CDHU | DISTRIBUICAO DE FORCA E COMANDO DE ENERGIA ELETRICA E TELEFONIA | Contator
C-40.10.110 | Contator de potência 50 A - 2na+2nf | UN | 1130.5 | 23% | 1390.52 | CDHU | DISTRIBUICAO DE FORCA E COMANDO DE ENERGIA ELETRICA E TELEFONIA | Contator
C-40.10.132 | Contator de potência 65 A - 2na+2nf | UN | 1654.77 | 23% | 2035.37 | CDHU | DISTRIBUICAO DE FORCA E COMANDO DE ENERGIA ELETRICA E TELEFONIA | Contator
C-40.10.136 | Contator de potência 110 A - 2na+2nf | UN | 3568.59 | 23% | 4389.37 | CDHU | DISTRIBUICAO DE FORCA E COMANDO DE ENERGIA ELETRICA E TELEFONIA | Contator
C-40.10.140 | Contator de potência 150 A - 2na+2nf | UN | 2193.42 | 23% | 2697.91 | CDHU | DISTRIBUICAO DE FORCA E COMANDO DE ENERGIA ELETRICA E TELEFONIA | Contator
C-40.10.150 | Contator de potência 220 A - 2na+2nf | UN | 5978.97 | 23% | 7354.13 | CDHU | DISTRIBUICAO DE FORCA E COMANDO DE ENERGIA ELETRICA E TELEFONIA | Contator
C-40.10.500 | Minicontator auxiliar - 4na | UN | 100.73 | 23% | 123.9 | CDHU | DISTRIBUICAO DE FORCA E COMANDO DE ENERGIA ELETRICA E TELEFONIA | Contator
C-40.10.510 | Contator auxiliar - 2na+2nf | UN | 141.85 | 23% | 174.48 | CDHU | DISTRIBUICAO DE FORCA E COMANDO DE ENERGIA ELETRICA E TELEFONIA | Contator
C-40.10.520 | Contator auxiliar - 4na+4nf | UN | 173 | 23% | 212.79 | CDHU | DISTRIBUICAO DE FORCA E COMANDO DE ENERGIA ELETRICA E TELEFONIA | Contator
C-40.11 | Rele |  |  |  |  | CDHU | DISTRIBUICAO DE FORCA E COMANDO DE ENERGIA ELETRICA E TELEFONIA | Rele
C-40.11.010 | Relé fotoelétrico 50/60 Hz, 110/220 V, 1200 VA, completo | UN | 107.42 | 23% | 132.13 | CDHU | DISTRIBUICAO DE FORCA E COMANDO DE ENERGIA ELETRICA E TELEFONIA | Rele
C-40.11.020 | Relé bimetálico de sobrecarga para acoplamento direto, faixas de ajuste de 9/12 A | UN | 291.73 | 23% | 358.83 | CDHU | DISTRIBUICAO DE FORCA E COMANDO DE ENERGIA ELETRICA E TELEFONIA | Rele
C-40.11.030 | Relé bimetálico de sobrecarga para acoplamento direto, faixas de ajuste de 20/32 A até 50/63 A | UN | 491.46 | 23% | 604.5 | CDHU | DISTRIBUICAO DE FORCA E COMANDO DE ENERGIA ELETRICA E TELEFONIA | Rele
C-40.11.050 | Relé bimetálico de sobrecarga para acoplamento direto, faixas de ajuste 0,4/0,63 A até 16/25 A | UN | 379.76 | 23% | 467.1 | CDHU | DISTRIBUICAO DE FORCA E COMANDO DE ENERGIA ELETRICA E TELEFONIA | Rele
C-40.11.060 | Relé de tempo eletrônico de 0,6 até 6 s - 220V - 50/60 Hz | UN | 152.27 | 23% | 187.29 | CDHU | DISTRIBUICAO DE FORCA E COMANDO DE ENERGIA ELETRICA E TELEFONIA | Rele
C-40.11.070 | Relé supervisor trifásico contra falta de fase, inversão de fase e mínima tensão | UN | 4269.26 | 23% | 5251.19 | CDHU | DISTRIBUICAO DE FORCA E COMANDO DE ENERGIA ELETRICA E TELEFONIA | Rele
C-40.11.120 | Relé de tempo eletrônico de 1,5 até 15 minutos - 110V/220V - 50/60Hz | UN | 158.2 | 23% | 194.59 | CDHU | DISTRIBUICAO DE FORCA E COMANDO DE ENERGIA ELETRICA E TELEFONIA | Rele
C-40.11.230 | Relé de sobrecarga eletrônico para acoplamento direto, faixa de ajuste de 55 A até 250 A | UN | 2892.01 | 23% | 3557.17 | CDHU | DISTRIBUICAO DE FORCA E COMANDO DE ENERGIA ELETRICA E TELEFONIA | Rele
C-40.11.240 | Relé de tempo eletrônico de 3 até 30s - 220V - 50/60Hz | UN | 177.31 | 23% | 218.09 | CDHU | DISTRIBUICAO DE FORCA E COMANDO DE ENERGIA ELETRICA E TELEFONIA | Rele
C-40.11.250 | Relé de impulso bipolar, 16 A, 250 V CA | UN | 309.15 | 23% | 380.25 | CDHU | DISTRIBUICAO DE FORCA E COMANDO DE ENERGIA ELETRICA E TELEFONIA | Rele
C-40.12 | Chave comutadora e seletora |  |  |  |  | CDHU | DISTRIBUICAO DE FORCA E COMANDO DE ENERGIA ELETRICA E TELEFONIA | Chave comutadora e seletora
C-40.12.020 | Chave comutadora/seletora com 1 polo e 3 posições para 63 A | UN | 668.66 | 23% | 822.45 | CDHU | DISTRIBUICAO DE FORCA E COMANDO DE ENERGIA ELETRICA E TELEFONIA | Chave comutadora e seletora
C-40.12.030 | Chave comutadora/seletora com 1 polo e 3 posições para 25 A | UN | 346.42 | 23% | 426.1 | CDHU | DISTRIBUICAO DE FORCA E COMANDO DE ENERGIA ELETRICA E TELEFONIA | Chave comutadora e seletora
C-40.12.200 | Chave comutadora/seletora com 1 polo e 2 posições para 25 A | UN | 198.09 | 23% | 243.65 | CDHU | DISTRIBUICAO DE FORCA E COMANDO DE ENERGIA ELETRICA E TELEFONIA | Chave comutadora e seletora
C-40.12.210 | Chave comutadora/seletora com 3 polos e 3 posições para 25 A | UN | 477.69 | 23% | 587.56 | CDHU | DISTRIBUICAO DE FORCA E COMANDO DE ENERGIA ELETRICA E TELEFONIA | Chave comutadora e seletora
C-40.13 | Amperimetro |  |  |  |  | CDHU | DISTRIBUICAO DE FORCA E COMANDO DE ENERGIA ELETRICA E TELEFONIA | Amperimetro
C-40.13.010 | Chave comutadora para amperímetro | UN | 189.13 | 23% | 232.63 | CDHU | DISTRIBUICAO DE FORCA E COMANDO DE ENERGIA ELETRICA E TELEFONIA | Amperimetro
C-40.13.040 | Amperímetro de ferro móvel de 96 x 96 mm, para ligação em transformador de corrente, escala fixa de 0A/50 A até 0A/2 kA | UN | 417.07 | 23% | 513 | CDHU | DISTRIBUICAO DE FORCA E COMANDO DE ENERGIA ELETRICA E TELEFONIA | Amperimetro
C-40.14 | Voltimetro |  |  |  |  | CDHU | DISTRIBUICAO DE FORCA E COMANDO DE ENERGIA ELETRICA E TELEFONIA | Voltimetro
C-40.14.010 | Chave comutadora para voltímetro | UN | 157.42 | 23% | 193.63 | CDHU | DISTRIBUICAO DE FORCA E COMANDO DE ENERGIA ELETRICA E TELEFONIA | Voltimetro
C-40.14.030 | Voltímetro de ferro móvel de 96 x 96 mm, escalas variáveis de 0/150 V, 0/250 V, 0/300 V, 0/500 V e 0/600 V | UN | 164.17 | 23% | 201.93 | CDHU | DISTRIBUICAO DE FORCA E COMANDO DE ENERGIA ELETRICA E TELEFONIA | Voltimetro
C-40.20 | Reparos, conservacoes e complementos - GRUPO 40 |  |  |  |  | CDHU | DISTRIBUICAO DE FORCA E COMANDO DE ENERGIA ELETRICA E TELEFONIA | Reparos, conservacoes e complementos - GRUPO 40
C-40.20.050 | Sinalizador com lâmpada | UN | 109.7 | 23% | 134.93 | CDHU | DISTRIBUICAO DE FORCA E COMANDO DE ENERGIA ELETRICA E TELEFONIA | Reparos, conservacoes e complementos - GRUPO 40
C-40.20.060 | Botão de comando duplo sem sinalizador | UN | 97.12 | 23% | 119.46 | CDHU | DISTRIBUICAO DE FORCA E COMANDO DE ENERGIA ELETRICA E TELEFONIA | Reparos, conservacoes e complementos - GRUPO 40
C-40.20.090 | Botoeira com retenção para quadro/painel | UN | 53.29 | 23% | 65.55 | CDHU | DISTRIBUICAO DE FORCA E COMANDO DE ENERGIA ELETRICA E TELEFONIA | Reparos, conservacoes e complementos - GRUPO 40
C-40.20.100 | Botoeira de comando liga-desliga, sem sinalização | UN | 135.21 | 23% | 166.31 | CDHU | DISTRIBUICAO DE FORCA E COMANDO DE ENERGIA ELETRICA E TELEFONIA | Reparos, conservacoes e complementos - GRUPO 40
C-40.20.110 | Alarme sonoro bitonal 220 V para painel de comando | UN | 473.85 | 11.1% | 526.45 | CDHU | DISTRIBUICAO DE FORCA E COMANDO DE ENERGIA ELETRICA E TELEFONIA | Reparos, conservacoes e complementos - GRUPO 40
C-40.20.120 | Placa de 4´ x 2´ | UN | 6.08 | 23% | 7.48 | CDHU | DISTRIBUICAO DE FORCA E COMANDO DE ENERGIA ELETRICA E TELEFONIA | Reparos, conservacoes e complementos - GRUPO 40
C-40.20.140 | Placa de 4´ x 4´ | UN | 11.56 | 23% | 14.22 | CDHU | DISTRIBUICAO DE FORCA E COMANDO DE ENERGIA ELETRICA E TELEFONIA | Reparos, conservacoes e complementos - GRUPO 40
C-40.20.200 | Chave de boia normalmente fechada ou aberta | UN | 68.25 | 23% | 83.95 | CDHU | DISTRIBUICAO DE FORCA E COMANDO DE ENERGIA ELETRICA E TELEFONIA | Reparos, conservacoes e complementos - GRUPO 40
C-40.20.240 | Plugue com 2P+T de 10A, 250V | UN | 20.33 | 23% | 25.01 | CDHU | DISTRIBUICAO DE FORCA E COMANDO DE ENERGIA ELETRICA E TELEFONIA | Reparos, conservacoes e complementos - GRUPO 40
C-40.20.250 | Plugue prolongador com 2P+T de 10A, 250V | UN | 20.73 | 23% | 25.5 | CDHU | DISTRIBUICAO DE FORCA E COMANDO DE ENERGIA ELETRICA E TELEFONIA | Reparos, conservacoes e complementos - GRUPO 40
C-40.20.300 | Chave de nível tipo boia pendular (pera), com contato micro switch | UN | 524.84 | 23% | 645.55 | CDHU | DISTRIBUICAO DE FORCA E COMANDO DE ENERGIA ELETRICA E TELEFONIA | Reparos, conservacoes e complementos - GRUPO 40
C-40.20.302 | Placa suporte (tampa) 4´ x 4´ para áreas úmidas, grau de proteção IP55 | UN | 115.79 | 23% | 142.42 | CDHU | DISTRIBUICAO DE FORCA E COMANDO DE ENERGIA ELETRICA E TELEFONIA | Reparos, conservacoes e complementos - GRUPO 40
C-40.20.310 | Placa/espelho em latão escovado 4´ x 4´, para 02 tomadas elétrica | UN | 78.85 | 23% | 96.99 | CDHU | DISTRIBUICAO DE FORCA E COMANDO DE ENERGIA ELETRICA E TELEFONIA | Reparos, conservacoes e complementos - GRUPO 40
C-40.20.320 | Placa/espelho em latão escovado 4´ x 4´, para 01 tomada elétrica | UN | 71.58 | 23% | 88.04 | CDHU | DISTRIBUICAO DE FORCA E COMANDO DE ENERGIA ELETRICA E TELEFONIA | Reparos, conservacoes e complementos - GRUPO 40
C-41 | ILUMINACAO |  |  |  |  | CDHU | ILUMINACAO | ILUMINACAO
C-41.02 | Lampadas |  |  |  |  | CDHU | ILUMINACAO | Lampadas
C-41.02.541 | Lâmpada LED tubular T8 com base G13, de 900 até 1050 Im - 9 a 10 W | UN | 21.21 | 23% | 26.09 | CDHU | ILUMINACAO | Lampadas
C-41.02.551 | Lâmpada LED tubular T8 com base G13, de 1850 até 2000 Im - 18 a 20 W | UN | 24.73 | 23% | 30.42 | CDHU | ILUMINACAO | Lampadas
C-41.02.562 | Lâmpada LED tubular T8 com base G13, de 3400 até 4000 Im - 36 a 40 W | UN | 62.39 | 23% | 76.74 | CDHU | ILUMINACAO | Lampadas
C-41.02.580 | Lâmpada LED 13,5W, com base E-27, 1400 até 1510 lm | UN | 19.91 | 23% | 24.49 | CDHU | ILUMINACAO | Lampadas
C-41.04 | Acessorios para iluminacao |  |  |  |  | CDHU | ILUMINACAO | Acessorios para iluminacao
C-41.04.020 | Receptáculo de porcelana com parafuso de fixação com rosca E-27 | UN | 12.04 | 23% | 14.81 | CDHU | ILUMINACAO | Acessorios para iluminacao
C-41.04.050 | Trilho eletrificado de alimentação com 1 circuito, em alumínio com pintura na cor branco, inclusive acessórios | M | 107.9 | 23% | 132.72 | CDHU | ILUMINACAO | Acessorios para iluminacao
C-41.06 | Lampada halogena |  |  |  |  | CDHU | ILUMINACAO | Lampada halogena
C-41.06.100 | Lâmpada halógena refletora PAR20, base E27 de 50 W - 220 V | UN | 26.15 | 23% | 32.16 | CDHU | ILUMINACAO | Lampada halogena
C-41.06.130 | Lâmpada halógena com refletor dicroico de 50 W - 12 V | UN | 12.76 | 23% | 15.69 | CDHU | ILUMINACAO | Lampada halogena
C-41.06.410 | Lâmpada halógena tubular, base R7s bilateral de 300 W - 110 ou 220 V | UN | 15.31 | 23% | 18.83 | CDHU | ILUMINACAO | Lampada halogena
C-41.07 | Lampada fluorescente |  |  |  |  | CDHU | ILUMINACAO | Lampada fluorescente
C-41.07.030 | Lâmpada fluorescente tubular, base bipino bilateral de 16 W | UN | 22.61 | 23% | 27.81 | CDHU | ILUMINACAO | Lampada fluorescente
C-41.07.050 | Lâmpada fluorescente tubular, base bipino bilateral de 20 W | UN | 15.67 | 23% | 19.27 | CDHU | ILUMINACAO | Lampada fluorescente
C-41.07.060 | Lâmpada fluorescente tubular, base bipino bilateral de 28 W | UN | 22.44 | 23% | 27.6 | CDHU | ILUMINACAO | Lampada fluorescente
C-41.07.070 | Lâmpada fluorescente tubular, base bipino bilateral de 32 W | UN | 20.63 | 23% | 25.37 | CDHU | ILUMINACAO | Lampada fluorescente
C-41.07.200 | Lâmpada fluorescente tubular, base bipino bilateral de 32 W, com camada trifósforo | UN | 26.24 | 23% | 32.28 | CDHU | ILUMINACAO | Lampada fluorescente
C-41.07.430 | Lâmpada fluorescente compacta eletrônica "3U", base E27 de 20 W - 110 ou 220 V | UN | 19.26 | 23% | 23.69 | CDHU | ILUMINACAO | Lampada fluorescente
C-41.07.450 | Lâmpada fluorescente compacta eletrônica "3U", base E27 de 25 W - 110 ou 220 V | UN | 20.51 | 23% | 25.23 | CDHU | ILUMINACAO | Lampada fluorescente
C-41.07.800 | Lâmpada fluorescente compacta "1U", base G-23 de 9 W | UN | 23.24 | 23% | 28.59 | CDHU | ILUMINACAO | Lampada fluorescente
C-41.07.810 | Lâmpada fluorescente compacta "2U", base G-24D-2 de 18 W | UN | 20.03 | 23% | 24.64 | CDHU | ILUMINACAO | Lampada fluorescente
C-41.07.820 | Lâmpada fluorescente compacta "2U", base G-24D-3 de 26 W | UN | 20.57 | 23% | 25.3 | CDHU | ILUMINACAO | Lampada fluorescente
C-41.07.860 | Lâmpada fluorescente compacta "2U", base G-24Q-3 de 26 W | UN | 19.06 | 23% | 23.44 | CDHU | ILUMINACAO | Lampada fluorescente
C-41.08 | Reator e equipamentos para lampada de descarga de alta potencia |  |  |  |  | CDHU | ILUMINACAO | Reator e equipamentos para lampada de descarga de alta potencia
C-41.08.010 | Transformador eletrônico para lâmpada halógena dicroica de 50 W - 220 V | UN | 45.62 | 23% | 56.11 | CDHU | ILUMINACAO | Reator e equipamentos para lampada de descarga de alta potencia
C-41.09 | Reator e equipamentos para lampada fluorescente |  |  |  |  | CDHU | ILUMINACAO | Reator e equipamentos para lampada fluorescente
C-41.09.720 | Reator eletrônico de alto fator de potência com partida instantânea, para 2 lâmpadas fluorescentes tubulares, base bipino bilateral, 16 W - 127 V / 220 V | UN | 79.14 | 23% | 97.34 | CDHU | ILUMINACAO | Reator e equipamentos para lampada fluorescente
C-41.09.740 | Reator eletrônico de alto fator de potência com partida instantânea, para 2 lâmpadas fluorescentes tubulares, base bipino bilateral, 28 W - 127 V / 220 V | UN | 113.42 | 23% | 139.51 | CDHU | ILUMINACAO | Reator e equipamentos para lampada fluorescente
C-41.09.750 | Reator eletrônico de alto fator de potência com partida instantânea, para 2 lâmpadas fluorescentes tubulares, base bipino bilateral, 32 W - 127 V / 220 V | UN | 68.59 | 23% | 84.37 | CDHU | ILUMINACAO | Reator e equipamentos para lampada fluorescente
C-41.09.830 | Reator eletrônico de alto fator de potência com partida instantânea, para 2 lâmpadas fluorescentes tubulares "HO", base bipino bilateral, 110 W - 220 V | UN | 108.78 | 23% | 133.8 | CDHU | ILUMINACAO | Reator e equipamentos para lampada fluorescente
C-41.09.870 | Reator eletrônico de alto fator de potência com partida instantânea, para uma lâmpada fluorescente compacta "2U", base G24q-3, 26 W - 220 V | UN | 66.91 | 23% | 82.3 | CDHU | ILUMINACAO | Reator e equipamentos para lampada fluorescente
C-41.09.890 | Reator eletrônico de alto fator de potência com partida instantânea, para 2 lâmpadas fluorescentes compactas "2U", base G24q-3, 26 W - 220 V | UN | 85.1 | 23% | 104.67 | CDHU | ILUMINACAO | Reator e equipamentos para lampada fluorescente
C-41.10 | Postes e acessorios |  |  |  |  | CDHU | ILUMINACAO | Postes e acessorios
C-41.10.060 | Braço em tubo de ferro galvanizado de 1" x 1,00 m para fixação de uma luminária | UN | 126.87 | 23% | 156.05 | CDHU | ILUMINACAO | Postes e acessorios
C-41.10.070 | Cruzeta reforçada em ferro galvanizado para fixação de quatro luminárias | UN | 791.84 | 23% | 973.96 | CDHU | ILUMINACAO | Postes e acessorios
C-41.10.080 | Cruzeta reforçada em ferro galvanizado para fixação de duas luminárias | UN | 582.29 | 23% | 716.22 | CDHU | ILUMINACAO | Postes e acessorios
C-41.10.260 | Poste telecônico curvo em aço SAE 1010/1020 galvanizado a fogo, altura de 8,00 m | UN | 2446.85 | 23% | 3009.63 | CDHU | ILUMINACAO | Postes e acessorios
C-41.10.330 | Poste telecônico reto em aço SAE 1010/1020 galvanizado a fogo, altura de 10,00 m | UN | 2612.62 | 23% | 3213.52 | CDHU | ILUMINACAO | Postes e acessorios
C-41.10.340 | Poste telecônico reto em aço SAE 1010/1020 galvanizado a fogo, altura de 8,00 m | UN | 2254.05 | 23% | 2772.48 | CDHU | ILUMINACAO | Postes e acessorios
C-41.10.400 | Poste telecônico em aço SAE 1010/1020 galvanizado a fogo, com espera para uma luminária, altura de 3,00 m | UN | 722.03 | 23% | 888.1 | CDHU | ILUMINACAO | Postes e acessorios
C-41.10.410 | Poste telecônico em aço SAE 1010/1020 galvanizado a fogo, com espera para duas luminárias, altura de 3,00 m | UN | 770.92 | 23% | 948.23 | CDHU | ILUMINACAO | Postes e acessorios
C-41.10.430 | Poste telecônico reto em aço SAE 1010/1020 galvanizado a fogo, altura de 6,00 m | UN | 1671.72 | 23% | 2056.22 | CDHU | ILUMINACAO | Postes e acessorios
C-41.10.490 | Poste telecônico reto em aço SAE 1010/1020 galvanizado a fogo, com base, altura de 7,00 m | UN | 2035.36 | 23% | 2503.49 | CDHU | ILUMINACAO | Postes e acessorios
C-41.10.500 | Poste telecônico reto em aço SAE 1010/1020 galvanizado a fogo, altura de 4,00 m | UN | 1179.24 | 23% | 1450.47 | CDHU | ILUMINACAO | Postes e acessorios
C-41.11 | Aparelho de iluminacao publica e decorativa |  |  |  |  | CDHU | ILUMINACAO | Aparelho de iluminacao publica e decorativa
C-41.11.060 | Luminária fechada para iluminação pública tipo pétala pequena | UN | 538.39 | 23% | 662.22 | CDHU | ILUMINACAO | Aparelho de iluminacao publica e decorativa
C-41.11.090 | Luminária com corpo em tubo de alumínio tipo balizador para uso externo | UN | 129.27 | 23% | 159 | CDHU | ILUMINACAO | Aparelho de iluminacao publica e decorativa
C-41.11.094 | Luminária LED de embutir para caixa de luz 4 x 2cm, para uso externo, tipo balizador de 3 W | UN | 69.7 | 23% | 85.73 | CDHU | ILUMINACAO | Aparelho de iluminacao publica e decorativa
C-41.11.100 | Luminária retangular fechada para iluminação externa em poste, tipo pétala grande | UN | 433.11 | 23% | 532.73 | CDHU | ILUMINACAO | Aparelho de iluminacao publica e decorativa
C-41.11.110 | Luminária retangular fechada para iluminação externa em poste, tipo pétala pequena | UN | 406.33 | 23% | 499.79 | CDHU | ILUMINACAO | Aparelho de iluminacao publica e decorativa
C-41.11.115 | Luminária retangular tipo arandela externa para 2 lâmpadas, com difusor em polietileno ou vidro leitoso | UN | 142.27 | 23% | 174.99 | CDHU | ILUMINACAO | Aparelho de iluminacao publica e decorativa
C-41.11.116 | Luminária LED retangular para poste, fluxo luminoso de 5000 a 5500 lm - potência de 50W | UN | 283.9 | 23% | 349.2 | CDHU | ILUMINACAO | Aparelho de iluminacao publica e decorativa
C-41.11.440 | Suporte tubular de fixação em poste para 1 luminária tipo pétala | UN | 83.66 | 23% | 102.9 | CDHU | ILUMINACAO | Aparelho de iluminacao publica e decorativa
C-41.11.450 | Suporte tubular de fixação em poste para 2 luminárias tipo pétala | UN | 109.4 | 23% | 134.56 | CDHU | ILUMINACAO | Aparelho de iluminacao publica e decorativa
C-41.11.702 | Luminária LED solar integrada para poste, fluxo luminoso de 8000 lm, eficiência mínima de 130,5 lm/W - potência de 80 W | UN | 8093.49 | 23% | 9954.99 | CDHU | ILUMINACAO | Aparelho de iluminacao publica e decorativa
C-41.11.703 | Luminária pública LED retangular para poste, fluxo luminoso de 14200 a 18000 lm, eficiência mínima de 120 lm/W - potência de 100 W/120 W | UN | 715.77 | 23% | 880.4 | CDHU | ILUMINACAO | Aparelho de iluminacao publica e decorativa
C-41.11.704 | Luminária LED retangular para poste, fluxo luminoso de 18000 lm, eficiência mínima 180 lm/W - potência de 100 W | UN | 658.4 | 23% | 809.83 | CDHU | ILUMINACAO | Aparelho de iluminacao publica e decorativa
C-41.11.707 | Luminária LED retangular para poste, fluxo luminoso de 36000 lm, eficiência mínima 180 lm/W - potência de 200 W | UN | 1027.75 | 23% | 1264.13 | CDHU | ILUMINACAO | Aparelho de iluminacao publica e decorativa
C-41.11.711 | Luminária LED retangular para parede ou piso, fluxo luminoso de 11838 a 12150 lm, eficiência mínima 107 lm/W - potência de 86 W/120 W | UN | 360.68 | 23% | 443.64 | CDHU | ILUMINACAO | Aparelho de iluminacao publica e decorativa
C-41.11.712 | Luminária LED redonda de embutir para parede ou piso, área interna ou externa, bivolt - potência 6 W | UN | 100.81 | 23% | 124 | CDHU | ILUMINACAO | Aparelho de iluminacao publica e decorativa
C-41.11.721 | Luminária pública LED retangular para poste, fluxo luminoso de 6250 a 6674 lm, eficiência mínima 113 lm/W - potência 40 W/59 W | UN | 461.46 | 23% | 567.6 | CDHU | ILUMINACAO | Aparelho de iluminacao publica e decorativa
C-41.12 | Aparelho de iluminacao de longo alcance e especifica |  |  |  |  | CDHU | ILUMINACAO | Aparelho de iluminacao de longo alcance e especifica
C-41.12.210 | Projetor LED modular, fluxo luminoso de 26294 lm, eficiência mínima de 125 l/W - 150 W/200 W | UN | 987.45 | 23% | 1214.56 | CDHU | ILUMINACAO | Aparelho de iluminacao de longo alcance e especifica
C-41.13 | Aparelho de iluminacao a prova de tempo, gases e vapores |  |  |  |  | CDHU | ILUMINACAO | Aparelho de iluminacao a prova de tempo, gases e vapores
C-41.13.050 | Luminária blindada de sobrepor ou pendente em calha fechada, para 2 lâmpadas fluorescentes de 32 W/36 W/40 W | UN | 252.92 | 23% | 311.09 | CDHU | ILUMINACAO | Aparelho de iluminacao a prova de tempo, gases e vapores
C-41.13.102 | Luminária blindada tipo arandela de 45º e 90º, para lâmpada LED | UN | 292.43 | 23% | 359.69 | CDHU | ILUMINACAO | Aparelho de iluminacao a prova de tempo, gases e vapores
C-41.13.200 | Luminária blindada oval de sobrepor ou arandela, para lâmpada fluorescentes compacta | UN | 159.08 | 23% | 195.67 | CDHU | ILUMINACAO | Aparelho de iluminacao a prova de tempo, gases e vapores
C-41.14 | Aparelho de iluminacao comercial e industrial |  |  |  |  | CDHU | ILUMINACAO | Aparelho de iluminacao comercial e industrial
C-41.14.020 | Luminária retangular de embutir tipo calha fechada, com difusor plano, para 2 lâmpadas fluorescentes tubulares de 28 W/32 W/36 W/54 W | UN | 174.38 | 23% | 214.49 | CDHU | ILUMINACAO | Aparelho de iluminacao comercial e industrial
C-41.14.070 | Luminária retangular de sobrepor tipo calha aberta, para 2 lâmpadas fluorescentes tubulares de 32 W | UN | 70.9 | 23% | 87.21 | CDHU | ILUMINACAO | Aparelho de iluminacao comercial e industrial
C-41.14.090 | Luminária retangular de sobrepor tipo calha fechada, com difusor translúcido, para 2 lâmpadas fluorescentes de 28 W/32 W/36 W/54 W | UN | 156.18 | 23% | 192.1 | CDHU | ILUMINACAO | Aparelho de iluminacao comercial e industrial
C-41.14.210 | Luminária quadrada de embutir tipo calha aberta com aletas planas, para 2 lâmpadas fluorescentes compactas de 18 W/26 W | UN | 116.38 | 23% | 143.15 | CDHU | ILUMINACAO | Aparelho de iluminacao comercial e industrial
C-41.14.390 | Luminária retangular de sobrepor tipo calha aberta, com refletor em alumínio de alto brilho, para 2 lâmpadas tubulares 32 W/36 W | UN | 145.81 | 23% | 179.35 | CDHU | ILUMINACAO | Aparelho de iluminacao comercial e industrial
C-41.14.430 | Luminária quadrada de embutir tipo calha aberta, com refletor e aleta parabólicas em alumínio de alto brilho, para 4 lâmpadas fluorescentes de 14 W/16 W/18 W | UN | 194.82 | 23% | 239.63 | CDHU | ILUMINACAO | Aparelho de iluminacao comercial e industrial
C-41.14.530 | Luminária redonda de sobrepor com difusor em vidro temperado jateado para 1 ou 2 lâmpadas fluorescentes compactas de 18 W/26 W | UN | 135.62 | 23% | 166.81 | CDHU | ILUMINACAO | Aparelho de iluminacao comercial e industrial
C-41.14.560 | Luminária retangular de embutir tipo calha aberta com aletas parabólicas para 2 lâmpadas fluorescentes tubulares de 28 W/54 W | UN | 170.4 | 23% | 209.59 | CDHU | ILUMINACAO | Aparelho de iluminacao comercial e industrial
C-41.14.590 | Luminária industrial pendente tipo calha aberta instalação em perfilado para 1 ou 2 lâmpadas fluorescentes tubulares 14 W | UN | 113.17 | 23% | 139.2 | CDHU | ILUMINACAO | Aparelho de iluminacao comercial e industrial
C-41.14.600 | Luminária industrial pendente tipo calha aberta instalação em perfilado para 1 ou 2 lâmpadas tubulares 28 W/54 W | UN | 145.66 | 23% | 179.16 | CDHU | ILUMINACAO | Aparelho de iluminacao comercial e industrial
C-41.14.620 | Luminária retangular de sobrepor tipo calha aberta com refletor e aletas parabólicas para 2 lâmpadas fluorescentes tubulares 28 W/54 W | UN | 241.6 | 23% | 297.17 | CDHU | ILUMINACAO | Aparelho de iluminacao comercial e industrial
C-41.14.640 | Luminária retangular de embutir tipo calha aberta com refletor em alumínio de alto brilho para 2 lâmpadas tubulares de 28 W/54 W | UN | 170.92 | 23% | 210.23 | CDHU | ILUMINACAO | Aparelho de iluminacao comercial e industrial
C-41.14.670 | Luminária triangular de sobrepor tipo arandela para fluorescente compacta de 15 W/20 W/23 W | UN | 88.4 | 23% | 108.73 | CDHU | ILUMINACAO | Aparelho de iluminacao comercial e industrial
C-41.14.730 | Luminária redonda de embutir com refletor em alumínio jateado e difusor em vidro para 2 lâmpadas fluorescentes compactas duplas de 18 W/26 W | UN | 81.78 | 23% | 100.59 | CDHU | ILUMINACAO | Aparelho de iluminacao comercial e industrial
C-41.14.740 | Luminária retangular de embutir assimétrica para 1 lâmpada fluorescente tubular de 14 W | UN | 124.31 | 23% | 152.9 | CDHU | ILUMINACAO | Aparelho de iluminacao comercial e industrial
C-41.14.790 | Luminária retangular de embutir tipo calha aberta com refletor assimétrico em alumínio de alto brilho para 2 lâmpadas tubulares de 28 W/54 W | UN | 180.11 | 23% | 221.54 | CDHU | ILUMINACAO | Aparelho de iluminacao comercial e industrial
C-41.14.792 | Luminária hermética de sobrepor, com difusor em policarbonato, para lâmpadas de 2 x 28 W/32 W/54 W | UN | 148.7 | 23% | 182.9 | CDHU | ILUMINACAO | Aparelho de iluminacao comercial e industrial
C-41.15 | Aparelho de iluminacao interna decorativa |  |  |  |  | CDHU | ILUMINACAO | Aparelho de iluminacao interna decorativa
C-41.15.170 | Luminária redonda de embutir, com foco orientável e acessório antiofuscante, para 1 lâmpada dicroica de 50 W | UN | 55 | 23% | 67.65 | CDHU | ILUMINACAO | Aparelho de iluminacao interna decorativa
C-41.20 | Reparos, conservacoes e complementos - GRUPO 41 |  |  |  |  | CDHU | ILUMINACAO | Reparos, conservacoes e complementos - GRUPO 41
C-41.20.020 | Recolocação de aparelhos de iluminação ou projetores fixos em teto, piso ou parede | UN | 22.8 | 23% | 28.04 | CDHU | ILUMINACAO | Reparos, conservacoes e complementos - GRUPO 41
C-41.20.080 | Plafon plástico e/ou PVC para acabamento de ponto de luz, com soquete E-27 para lâmpada fluorescente compacta | UN | 11.93 | 23% | 14.67 | CDHU | ILUMINACAO | Reparos, conservacoes e complementos - GRUPO 41
C-41.20.120 | Recolocação de reator | UN | 22.33 | 23% | 27.47 | CDHU | ILUMINACAO | Reparos, conservacoes e complementos - GRUPO 41
C-41.20.130 | Recolocação de lâmpada | UN | 4.54 | 23% | 5.58 | CDHU | ILUMINACAO | Reparos, conservacoes e complementos - GRUPO 41
C-41.31 | Iluminacao LED |  |  |  |  | CDHU | ILUMINACAO | Iluminacao LED
C-41.31.040 | Luminária LED retangular de sobrepor com difusor translúcido, 4000 K, fluxo luminoso de 3690 a 4800 lm, potência de 35 W a 41 W | UN | 358.06 | 23% | 440.41 | CDHU | ILUMINACAO | Iluminacao LED
C-41.31.070 | Luminária LED quadrada de sobrepor com difusor prismático translúcido, 4000 K, fluxo luminoso de 1363 a 1800 lm, potência de 15 W a 24 W | UN | 244.42 | 23% | 300.64 | CDHU | ILUMINACAO | Iluminacao LED
C-41.31.080 | Luminária LED redonda de embutir com difusor translúcido, 4000 K, fluxo luminoso de 800 a 1060 lm, potência de 9 W a 12 W | UN | 174.93 | 23% | 215.16 | CDHU | ILUMINACAO | Iluminacao LED
C-41.31.087 | Luminária LED redonda de sobrepor com difusor translucido, 4000 K, fluxo luminoso de 1900 a 2000 lm, potência de 17 W a 19 W | UN | 277.99 | 23% | 341.93 | CDHU | ILUMINACAO | Iluminacao LED
C-41.31.101 | Projetor LED retangular, potência de 30 W, fluxo luminoso de 2250 a 2400 lm, temperatura cor 6.500 K, bivolt | UN | 100.93 | 23% | 124.14 | CDHU | ILUMINACAO | Iluminacao LED
C-42 | PARA-RAIOS PARA EDIFICACAO |  |  |  |  | CDHU | PARA-RAIOS PARA EDIFICACAO | PARA-RAIOS PARA EDIFICACAO
C-42.01 | Complementos para para-raios |  |  |  |  | CDHU | PARA-RAIOS PARA EDIFICACAO | Complementos para para-raios
C-42.01.020 | Captor tipo Franklin, h= 300 mm, 4 pontos, 1 descida, acabamento cromado | UN | 99.84 | 11.1% | 110.92 | CDHU | PARA-RAIOS PARA EDIFICACAO | Complementos para para-raios
C-42.01.040 | Captor tipo Franklin, h= 300 mm, 4 pontos, 2 descidas, acabamento cromado | UN | 105.76 | 11.1% | 117.5 | CDHU | PARA-RAIOS PARA EDIFICACAO | Complementos para para-raios
C-42.01.060 | Luva de redução galvanizada de 2´ x 3/4´ | UN | 86.17 | 23% | 105.99 | CDHU | PARA-RAIOS PARA EDIFICACAO | Complementos para para-raios
C-42.01.080 | Niple duplo galvanizado de 2´ | UN | 63.22 | 23% | 77.76 | CDHU | PARA-RAIOS PARA EDIFICACAO | Complementos para para-raios
C-42.01.086 | Captor tipo terminal aéreo, h= 300 mm em alumínio | UN | 18.03 | 11.1% | 20.03 | CDHU | PARA-RAIOS PARA EDIFICACAO | Complementos para para-raios
C-42.01.090 | Captor tipo terminal aéreo, h= 300 mm, diâmetro de 1/4´ em cobre | UN | 42.49 | 11.1% | 47.21 | CDHU | PARA-RAIOS PARA EDIFICACAO | Complementos para para-raios
C-42.01.096 | Captor tipo terminal aéreo, h= 250 mm, diâmetro de 3/8´ galvanizado a fogo | UN | 24.88 | 11.1% | 27.64 | CDHU | PARA-RAIOS PARA EDIFICACAO | Complementos para para-raios
C-42.01.098 | Captor tipo terminal aéreo, h= 600 mm, diâmetro de 3/8´ galvanizado a fogo | UN | 28.39 | 11.1% | 31.54 | CDHU | PARA-RAIOS PARA EDIFICACAO | Complementos para para-raios
C-42.02 | Isolador galvanizado uso geral |  |  |  |  | CDHU | PARA-RAIOS PARA EDIFICACAO | Isolador galvanizado uso geral
C-42.02.010 | Isolador galvanizado uso geral, simples com rosca mecânica | UN | 20.07 | 23% | 24.69 | CDHU | PARA-RAIOS PARA EDIFICACAO | Isolador galvanizado uso geral
C-42.02.020 | Isolador galvanizado uso geral, reforçado para fixação a 90° | UN | 31.5 | 23% | 38.75 | CDHU | PARA-RAIOS PARA EDIFICACAO | Isolador galvanizado uso geral
C-42.02.040 | Isolador galvanizado uso geral, simples com chapa de encosto | UN | 19.91 | 23% | 24.49 | CDHU | PARA-RAIOS PARA EDIFICACAO | Isolador galvanizado uso geral
C-42.02.060 | Isolador galvanizado uso geral, reforçado com chapa de encosto | UN | 22.84 | 23% | 28.09 | CDHU | PARA-RAIOS PARA EDIFICACAO | Isolador galvanizado uso geral
C-42.02.080 | Isolador galvanizado uso geral, simples com calha para telha ondulada | UN | 28.71 | 23% | 35.31 | CDHU | PARA-RAIOS PARA EDIFICACAO | Isolador galvanizado uso geral
C-42.02.100 | Isolador galvanizado uso geral, reforçado com calha para telha ondulada | UN | 32.75 | 23% | 40.28 | CDHU | PARA-RAIOS PARA EDIFICACAO | Isolador galvanizado uso geral
C-42.03 | Isolador galvanizado para mastro |  |  |  |  | CDHU | PARA-RAIOS PARA EDIFICACAO | Isolador galvanizado para mastro
C-42.03.020 | Isolador galvanizado para mastro de diâmetro 2´, simples com 1 descida | UN | 25.11 | 23% | 30.89 | CDHU | PARA-RAIOS PARA EDIFICACAO | Isolador galvanizado para mastro
C-42.03.040 | Isolador galvanizado para mastro de diâmetro 2´, simples com 2 descidas | UN | 30.9 | 23% | 38.01 | CDHU | PARA-RAIOS PARA EDIFICACAO | Isolador galvanizado para mastro
C-42.03.060 | Isolador galvanizado para mastro de diâmetro 2´, reforçado com 1 descida | UN | 29.35 | 23% | 36.1 | CDHU | PARA-RAIOS PARA EDIFICACAO | Isolador galvanizado para mastro
C-42.03.080 | Isolador galvanizado para mastro de diâmetro 2´, reforçado com 2 descidas | UN | 33.3 | 23% | 40.96 | CDHU | PARA-RAIOS PARA EDIFICACAO | Isolador galvanizado para mastro
C-42.04 | Componentes de sustentacao para mastro galvanizado |  |  |  |  | CDHU | PARA-RAIOS PARA EDIFICACAO | Componentes de sustentacao para mastro galvanizado
C-42.04.020 | Braçadeira de contraventagem para mastro de diâmetro 2´ | UN | 26.82 | 23% | 32.99 | CDHU | PARA-RAIOS PARA EDIFICACAO | Componentes de sustentacao para mastro galvanizado
C-42.04.040 | Apoio para mastro de diâmetro 2´ | UN | 25.63 | 23% | 31.52 | CDHU | PARA-RAIOS PARA EDIFICACAO | Componentes de sustentacao para mastro galvanizado
C-42.04.060 | Base para mastro de diâmetro 2´ | UN | 70.63 | 23% | 86.87 | CDHU | PARA-RAIOS PARA EDIFICACAO | Componentes de sustentacao para mastro galvanizado
C-42.04.080 | Contraventagem com cabo para mastro de diâmetro 2´ | UN | 163.06 | 23% | 200.56 | CDHU | PARA-RAIOS PARA EDIFICACAO | Componentes de sustentacao para mastro galvanizado
C-42.04.120 | Mastro simples galvanizado de diâmetro 2´ | M | 101.6 | 23% | 124.97 | CDHU | PARA-RAIOS PARA EDIFICACAO | Componentes de sustentacao para mastro galvanizado
C-42.04.140 | Suporte porta bandeira simples para mastro de diâmetro 2´ | UN | 29.91 | 23% | 36.79 | CDHU | PARA-RAIOS PARA EDIFICACAO | Componentes de sustentacao para mastro galvanizado
C-42.04.160 | Suporte porta bandeira reforçado para mastro de diâmetro 2´ | UN | 45.01 | 23% | 55.36 | CDHU | PARA-RAIOS PARA EDIFICACAO | Componentes de sustentacao para mastro galvanizado
C-42.05 | Componentes para cabo de descida |  |  |  |  | CDHU | PARA-RAIOS PARA EDIFICACAO | Componentes para cabo de descida
C-42.05.010 | Sinalizador de obstáculo simples, sem célula fotoelétrica | UN | 50.78 | 23% | 62.46 | CDHU | PARA-RAIOS PARA EDIFICACAO | Componentes para cabo de descida
C-42.05.020 | Braçadeira para fixação do aparelho sinalizador para mastro de diâmetro 2´ | UN | 29.09 | 23% | 35.78 | CDHU | PARA-RAIOS PARA EDIFICACAO | Componentes para cabo de descida
C-42.05.030 | Sinalizador de obstáculo duplo, sem célula fotoelétrica | UN | 100.15 | 23% | 123.18 | CDHU | PARA-RAIOS PARA EDIFICACAO | Componentes para cabo de descida
C-42.05.050 | Sinalizador de obstáculo simples, com célula fotoelétrica | UN | 76.06 | 23% | 93.55 | CDHU | PARA-RAIOS PARA EDIFICACAO | Componentes para cabo de descida
C-42.05.070 | Sinalizador de obstáculo duplo, com célula fotoelétrica | UN | 160.05 | 23% | 196.86 | CDHU | PARA-RAIOS PARA EDIFICACAO | Componentes para cabo de descida
C-42.05.100 | Caixa de inspeção suspensa | UN | 75.49 | 23% | 92.85 | CDHU | PARA-RAIOS PARA EDIFICACAO | Componentes para cabo de descida
C-42.05.110 | Conector cabo/haste de 3/4´ | UN | 25.66 | 23% | 31.56 | CDHU | PARA-RAIOS PARA EDIFICACAO | Componentes para cabo de descida
C-42.05.120 | Conector de emenda em latão para cabo de até 50 mm² com 4 parafusos | UN | 30.32 | 23% | 37.29 | CDHU | PARA-RAIOS PARA EDIFICACAO | Componentes para cabo de descida
C-42.05.140 | Conector olhal cabo/haste de 3/4´ | UN | 23.4 | 23% | 28.78 | CDHU | PARA-RAIOS PARA EDIFICACAO | Componentes para cabo de descida
C-42.05.160 | Conector olhal cabo/haste de 5/8´ | UN | 9.3 | 23% | 11.44 | CDHU | PARA-RAIOS PARA EDIFICACAO | Componentes para cabo de descida
C-42.05.170 | Vergalhão liso de aço galvanizado, diâmetro de 3/8´ | M | 35.55 | 23% | 43.73 | CDHU | PARA-RAIOS PARA EDIFICACAO | Componentes para cabo de descida
C-42.05.180 | Esticador em latão para cabo de cobre | UN | 34.27 | 23% | 42.15 | CDHU | PARA-RAIOS PARA EDIFICACAO | Componentes para cabo de descida
C-42.05.190 | Haste de aterramento de 3/4´ x 3 m | UN | 295.24 | 23% | 363.15 | CDHU | PARA-RAIOS PARA EDIFICACAO | Componentes para cabo de descida
C-42.05.200 | Haste de aterramento de 5/8" x 2,4 m | UN | 205.75 | 23% | 253.07 | CDHU | PARA-RAIOS PARA EDIFICACAO | Componentes para cabo de descida
C-42.05.210 | Haste de aterramento de 5/8´ x 3 m | UN | 197.74 | 23% | 243.22 | CDHU | PARA-RAIOS PARA EDIFICACAO | Componentes para cabo de descida
C-42.05.220 | Mastro para sinalizador de obstáculo, de 1,5 m x 3/4´ | UN | 64.43 | 23% | 79.25 | CDHU | PARA-RAIOS PARA EDIFICACAO | Componentes para cabo de descida
C-42.05.230 | Clips de fixação para vergalhão em aço galvanizado de 3/8´ | UN | 14.01 | 23% | 17.23 | CDHU | PARA-RAIOS PARA EDIFICACAO | Componentes para cabo de descida
C-42.05.240 | Suporte para tubo de proteção com chapa de encosto, diâmetro 2´ | UN | 24.93 | 23% | 30.66 | CDHU | PARA-RAIOS PARA EDIFICACAO | Componentes para cabo de descida
C-42.05.250 | Barra condutora chata em alumínio de 3/4´ x 1/4´, inclusive acessórios de fixação | M | 43.69 | 23% | 53.74 | CDHU | PARA-RAIOS PARA EDIFICACAO | Componentes para cabo de descida
C-42.05.260 | Suporte para tubo de proteção com grapa para chumbar, diâmetro 2´ | UN | 24.3 | 23% | 29.89 | CDHU | PARA-RAIOS PARA EDIFICACAO | Componentes para cabo de descida
C-42.05.270 | Conector em latão estanhado para cabos de 16 a 50 mm² e vergalhões até 3/8´ | UN | 61.85 | 23% | 76.08 | CDHU | PARA-RAIOS PARA EDIFICACAO | Componentes para cabo de descida
C-42.05.290 | Suporte para fixação de terminal aéreo e/ou de cabo de cobre nu, com base plana | UN | 19.28 | 23% | 23.71 | CDHU | PARA-RAIOS PARA EDIFICACAO | Componentes para cabo de descida
C-42.05.300 | Tampa para caixa de inspeção cilíndrica, aço galvanizado | UN | 51.68 | 23% | 63.57 | CDHU | PARA-RAIOS PARA EDIFICACAO | Componentes para cabo de descida
C-42.05.310 | Caixa de inspeção do terra cilíndrica em PVC rígido, diâmetro de 300 mm - h= 250 mm | UN | 31.65 | 23% | 38.93 | CDHU | PARA-RAIOS PARA EDIFICACAO | Componentes para cabo de descida
C-42.05.320 | Caixa de inspeção do terra cilíndrica em PVC rígido, diâmetro de 300 mm - h= 400 mm | UN | 44.82 | 23% | 55.13 | CDHU | PARA-RAIOS PARA EDIFICACAO | Componentes para cabo de descida
C-42.05.330 | Caixa de inspeção do terra cilíndrica em PVC rígido, diâmetro de 300 mm - h= 600 mm | UN | 66.8 | 23% | 82.16 | CDHU | PARA-RAIOS PARA EDIFICACAO | Componentes para cabo de descida
C-42.05.340 | Barra condutora chata em cobre de 3/4´ x 3/16´, inclusive acessórios de fixação | M | 228.95 | 23% | 281.61 | CDHU | PARA-RAIOS PARA EDIFICACAO | Componentes para cabo de descida
C-42.05.370 | Caixa de equalização, de embutir, em aço com barramento, de 400 x 400 mm e tampa | UN | 485.95 | 23% | 597.72 | CDHU | PARA-RAIOS PARA EDIFICACAO | Componentes para cabo de descida
C-42.05.380 | Caixa de equalização, de embutir, em aço com barramento, de 200 x 200 mm e tampa | UN | 343.97 | 23% | 423.08 | CDHU | PARA-RAIOS PARA EDIFICACAO | Componentes para cabo de descida
C-42.05.390 | Presilha em latão para cabos de 16 até 50 mm² | UN | 3.35 | 23% | 4.12 | CDHU | PARA-RAIOS PARA EDIFICACAO | Componentes para cabo de descida
C-42.05.410 | Suporte para fixação de terminal aéreo e/ou de cabo de cobre nu, com base ondulada | UN | 21.7 | 23% | 26.69 | CDHU | PARA-RAIOS PARA EDIFICACAO | Componentes para cabo de descida
C-42.05.440 | Barra condutora chata em alumínio de 7/8´ x 1/8´, inclusive acessórios de fixação | M | 35.16 | 23% | 43.25 | CDHU | PARA-RAIOS PARA EDIFICACAO | Componentes para cabo de descida
C-42.05.450 | Conector com rabicho e porca em latão para cabo de 16 a 35 mm² | UN | 21.45 | 23% | 26.38 | CDHU | PARA-RAIOS PARA EDIFICACAO | Componentes para cabo de descida
C-42.05.510 | Suporte para fixação de fita de alumínio 7/8´ x 1/8´ e/ou cabo de cobre nu, com base ondulada | UN | 22.22 | 23% | 27.33 | CDHU | PARA-RAIOS PARA EDIFICACAO | Componentes para cabo de descida
C-42.05.520 | Suporte para fixação de fita de alumínio 7/8´ x 1/8´, com base plana | UN | 21.22 | 23% | 26.1 | CDHU | PARA-RAIOS PARA EDIFICACAO | Componentes para cabo de descida
C-42.05.542 | Tela para equipotencial em aço inoxidável | M | 75.38 | 23% | 92.72 | CDHU | PARA-RAIOS PARA EDIFICACAO | Componentes para cabo de descida
C-42.05.550 | Cordoalha flexível "Jumpers" de 25 x 235 mm, com 4 furos de 11 mm | UN | 63.34 | 23% | 77.91 | CDHU | PARA-RAIOS PARA EDIFICACAO | Componentes para cabo de descida
C-42.05.560 | Cordoalha flexível "Jumpers" de 25 x 300 mm, com 4 furos de 11 mm | UN | 72.3 | 23% | 88.93 | CDHU | PARA-RAIOS PARA EDIFICACAO | Componentes para cabo de descida
C-42.05.570 | Terminal estanhado com 1 furo e 1 compressão - 16 mm² | UN | 18.67 | 23% | 22.96 | CDHU | PARA-RAIOS PARA EDIFICACAO | Componentes para cabo de descida
C-42.05.580 | Terminal estanhado com 1 furo e 1 compressão - 35 mm² | UN | 20.95 | 23% | 25.77 | CDHU | PARA-RAIOS PARA EDIFICACAO | Componentes para cabo de descida
C-42.05.590 | Terminal estanhado com 1 furo e 1 compressão - 50 mm² | UN | 23.66 | 23% | 29.1 | CDHU | PARA-RAIOS PARA EDIFICACAO | Componentes para cabo de descida
C-42.05.620 | Terminal estanhado com 2 furos e 1 compressão - 50 mm² | UN | 24.16 | 23% | 29.72 | CDHU | PARA-RAIOS PARA EDIFICACAO | Componentes para cabo de descida
C-42.05.630 | Conector tipo ´X´ para aterramento de telas, acabamento estanhado, para cabo de 16 - 50 mm² | UN | 127.32 | 23% | 156.6 | CDHU | PARA-RAIOS PARA EDIFICACAO | Componentes para cabo de descida
C-42.05.650 | Malha fechada pré-fabricada em fio de cobre de 16mm e mesch 30 x 30cm para aterramento | M2 | 213.93 | 23% | 263.13 | CDHU | PARA-RAIOS PARA EDIFICACAO | Componentes para cabo de descida
C-42.20 | Reparos, conservacoes e complementos - GRUPO 42 |  |  |  |  | CDHU | PARA-RAIOS PARA EDIFICACAO | Reparos, conservacoes e complementos - GRUPO 42
C-42.20.080 | Solda exotérmica conexão cabo-cabo horizontal em X, bitola do cabo de 16-16mm² a 35-35mm² | UN | 38.62 | 23% | 47.5 | CDHU | PARA-RAIOS PARA EDIFICACAO | Reparos, conservacoes e complementos - GRUPO 42
C-42.20.090 | Solda exotérmica conexão cabo-cabo horizontal em X, bitola do cabo de 50-25mm² a 95-50mm² | UN | 48.2 | 23% | 59.29 | CDHU | PARA-RAIOS PARA EDIFICACAO | Reparos, conservacoes e complementos - GRUPO 42
C-42.20.120 | Solda exotérmica conexão cabo-cabo horizontal em X sobreposto, bitola do cabo de 35-35mm² a 50-35mm² | UN | 48.44 | 23% | 59.58 | CDHU | PARA-RAIOS PARA EDIFICACAO | Reparos, conservacoes e complementos - GRUPO 42
C-42.20.130 | Solda exotérmica conexão cabo-cabo horizontal em X sobreposto, bitola do cabo de 50-50mm² a 95-50mm² | UN | 68.4 | 23% | 84.13 | CDHU | PARA-RAIOS PARA EDIFICACAO | Reparos, conservacoes e complementos - GRUPO 42
C-42.20.150 | Solda exotérmica conexão cabo-cabo horizontal em T, bitola do cabo de 16-16mm² a 50-35mm², 70-35mm² e 95-35mm² | UN | 38.52 | 23% | 47.38 | CDHU | PARA-RAIOS PARA EDIFICACAO | Reparos, conservacoes e complementos - GRUPO 42
C-42.20.160 | Solda exotérmica conexão cabo-cabo horizontal em T, bitola do cabo de 50-50mm² a 95-50mm² | UN | 47.69 | 23% | 58.66 | CDHU | PARA-RAIOS PARA EDIFICACAO | Reparos, conservacoes e complementos - GRUPO 42
C-42.20.170 | Solda exotérmica conexão cabo-cabo horizontal reto, bitola do cabo de 16mm² a 70mm² | UN | 38.62 | 23% | 47.5 | CDHU | PARA-RAIOS PARA EDIFICACAO | Reparos, conservacoes e complementos - GRUPO 42
C-42.20.190 | Solda exotérmica conexão cabo-haste em X sobreposto, bitola do cabo de 35mm² a 50mm² para haste de 5/8" e 3/4" | UN | 68.75 | 23% | 84.56 | CDHU | PARA-RAIOS PARA EDIFICACAO | Reparos, conservacoes e complementos - GRUPO 42
C-42.20.210 | Solda exotérmica conexão cabo-haste em T, bitola do cabo de 35mm² para haste de 5/8" e 3/4" | UN | 48.79 | 23% | 60.01 | CDHU | PARA-RAIOS PARA EDIFICACAO | Reparos, conservacoes e complementos - GRUPO 42
C-42.20.220 | Solda exotérmica conexão cabo-haste em T, bitola do cabo de 50mm² a 95mm² para haste de 5/8" e 3/4" | UN | 68.77 | 23% | 84.59 | CDHU | PARA-RAIOS PARA EDIFICACAO | Reparos, conservacoes e complementos - GRUPO 42
C-42.20.230 | Solda exotérmica conexão cabo-haste na lateral, bitola do cabo de 25mm² a 70mm² para haste de 5/8" e 3/4" | UN | 48.91 | 23% | 60.16 | CDHU | PARA-RAIOS PARA EDIFICACAO | Reparos, conservacoes e complementos - GRUPO 42
C-42.20.240 | Solda exotérmica conexão cabo-haste no topo, bitola do cabo de 25mm² a 35mm² para haste de 5/8" | UN | 48.02 | 23% | 59.06 | CDHU | PARA-RAIOS PARA EDIFICACAO | Reparos, conservacoes e complementos - GRUPO 42
C-42.20.250 | Solda exotérmica conexão cabo-haste no topo, bitola do cabo de 50mm² a 95mm² para haste de 5/8" e 3/4" | UN | 47.92 | 23% | 58.94 | CDHU | PARA-RAIOS PARA EDIFICACAO | Reparos, conservacoes e complementos - GRUPO 42
C-42.20.260 | Solda exotérmica conexão cabo-ferro de construção com cabo paralelo, bitola do cabo de 35mm² para haste de 5/8" e 3/4" | UN | 38.3 | 23% | 47.11 | CDHU | PARA-RAIOS PARA EDIFICACAO | Reparos, conservacoes e complementos - GRUPO 42
C-42.20.270 | Solda exotérmica conexão cabo-ferro de construção com cabo paralelo, bitola do cabo de 50mm² a 70mm² para haste de 5/8" e 3/4" | UN | 50.16 | 23% | 61.7 | CDHU | PARA-RAIOS PARA EDIFICACAO | Reparos, conservacoes e complementos - GRUPO 42
C-42.20.280 | Solda exotérmica conexão cabo-ferro de construção com cabo em X sobreposto, bitola do cabo de 35mm² a 70mm² para haste de 5/8" | UN | 48.29 | 23% | 59.4 | CDHU | PARA-RAIOS PARA EDIFICACAO | Reparos, conservacoes e complementos - GRUPO 42
C-42.20.290 | Solda exotérmica conexão cabo-ferro de construção com cabo em X sobreposto, bitola do cabo de 35mm² a 70mm² para haste de 3/8" | UN | 48.26 | 23% | 59.36 | CDHU | PARA-RAIOS PARA EDIFICACAO | Reparos, conservacoes e complementos - GRUPO 42
C-42.20.300 | Solda exotérmica conexão cabo-terminal com duas fixações, bitola do cabo de 25mm² a 50mm² para terminal 3x25 | UN | 38.59 | 23% | 47.47 | CDHU | PARA-RAIOS PARA EDIFICACAO | Reparos, conservacoes e complementos - GRUPO 42
C-42.20.310 | Solda exotérmica conexão cabo-superfície de aço, bitola do cabo de 16mm² a 35mm² | UN | 38.17 | 23% | 46.95 | CDHU | PARA-RAIOS PARA EDIFICACAO | Reparos, conservacoes e complementos - GRUPO 42
C-42.20.320 | Solda exotérmica conexão cabo-superfície de aço, bitola do cabo de 50mm² a 95mm² | UN | 47.94 | 23% | 58.97 | CDHU | PARA-RAIOS PARA EDIFICACAO | Reparos, conservacoes e complementos - GRUPO 42
C-43 | APARELHOS ELETRICOS, HIDRAULICOS E A GAS. |  |  |  |  | CDHU | APARELHOS ELETRICOS, HIDRAULICOS E A GAS. | APARELHOS ELETRICOS, HIDRAULICOS E A GAS.
C-43.01 | Bebedouros |  |  |  |  | CDHU | APARELHOS ELETRICOS, HIDRAULICOS E A GAS. | Bebedouros
C-43.01.012 | Purificador de pressão elétrico em chapa eletrozincado pré-pintada e tampo em aço inoxidável, tipo coluna, capacidade de refrigeração de 2 l/h - simples | UN | 1413.49 | 11.1% | 1570.39 | CDHU | APARELHOS ELETRICOS, HIDRAULICOS E A GAS. | Bebedouros
C-43.01.032 | Purificador de pressão elétrico em chapa eletrozincado pré-pintada e tampo em aço inoxidável, tipo coluna, capacidade de refrigeração de 2 l/h - conjugado | UN | 1775.58 | 11.1% | 1972.67 | CDHU | APARELHOS ELETRICOS, HIDRAULICOS E A GAS. | Bebedouros
C-43.02 | Chuveiros |  |  |  |  | CDHU | APARELHOS ELETRICOS, HIDRAULICOS E A GAS. | Chuveiros
C-43.02.010 | Chuveiro frio em PVC, diâmetro de 10 cm | UN | 53.85 | 23% | 66.24 | CDHU | APARELHOS ELETRICOS, HIDRAULICOS E A GAS. | Chuveiros
C-43.02.070 | Chuveiro com válvula de acionamento antivandalismo, DN= 3/4´ | UN | 1436.57 | 23% | 1766.98 | CDHU | APARELHOS ELETRICOS, HIDRAULICOS E A GAS. | Chuveiros
C-43.02.080 | Chuveiro elétrico de 6.500W / 220V com resistência blindada | UN | 422.05 | 11.1% | 468.9 | CDHU | APARELHOS ELETRICOS, HIDRAULICOS E A GAS. | Chuveiros
C-43.02.100 | Chuveiro com jato regulável em metal com acabamento cromado | UN | 190.69 | 23% | 234.55 | CDHU | APARELHOS ELETRICOS, HIDRAULICOS E A GAS. | Chuveiros
C-43.02.122 | Chuveiro frio em PVC, com registro e tubo de ligação acoplados | UN | 48.27 | 23% | 59.37 | CDHU | APARELHOS ELETRICOS, HIDRAULICOS E A GAS. | Chuveiros
C-43.02.140 | Chuveiro elétrico de 5.500 W / 220 V em PVC | UN | 139.33 | 11.1% | 154.8 | CDHU | APARELHOS ELETRICOS, HIDRAULICOS E A GAS. | Chuveiros
C-43.02.160 | Chuveiro lava-olhos, acionamento manual, tubulação em ferro galvanizado com pintura epóxi cor verde | UN | 2216.83 | 11.1% | 2462.9 | CDHU | APARELHOS ELETRICOS, HIDRAULICOS E A GAS. | Chuveiros
C-43.02.180 | Ducha eletrônica de 6.800W até 7.900 W / 220 V | UN | 200.87 | 11.1% | 223.17 | CDHU | APARELHOS ELETRICOS, HIDRAULICOS E A GAS. | Chuveiros
C-43.03 | Aquecedores |  |  |  |  | CDHU | APARELHOS ELETRICOS, HIDRAULICOS E A GAS. | Aquecedores
C-43.03.050 | Aquecedor a gás de acumulação, capacidade 300 l | UN | 39637.07 | 11.1% | 44036.78 | CDHU | APARELHOS ELETRICOS, HIDRAULICOS E A GAS. | Aquecedores
C-43.03.130 | Aquecedor a gás de acumulação, capacidade 500 l | UN | 42971.64 | 11.1% | 47741.49 | CDHU | APARELHOS ELETRICOS, HIDRAULICOS E A GAS. | Aquecedores
C-43.03.212 | Aquecedor de passagem elétrico individual, baixa pressão - 5.000 W / 6.400 W | UN | 864.39 | 11.1% | 960.34 | CDHU | APARELHOS ELETRICOS, HIDRAULICOS E A GAS. | Aquecedores
C-43.03.220 | Sistema de aquecimento de passagem a gás com sistema misturador para abastecimento de até 08 duchas | CJ | 20877.58 | 11.1% | 23194.99 | CDHU | APARELHOS ELETRICOS, HIDRAULICOS E A GAS. | Aquecedores
C-43.03.222 | Sistema de aquecimento de passagem a gás com sistema misturador para abastecimento de até 04 duchas | CJ | 16122.48 | 11.1% | 17912.08 | CDHU | APARELHOS ELETRICOS, HIDRAULICOS E A GAS. | Aquecedores
C-43.03.500 | Coletor em alumínio para sistema de aquecimento solar com área coletora até 1,60 m² | UN | 1363.73 | 11.1% | 1515.1 | CDHU | APARELHOS ELETRICOS, HIDRAULICOS E A GAS. | Aquecedores
C-43.03.510 | Coletor em alumínio para sistema de aquecimento solar com área coletora até 2,00 m² | UN | 1944.36 | 11.1% | 2160.18 | CDHU | APARELHOS ELETRICOS, HIDRAULICOS E A GAS. | Aquecedores
C-43.03.550 | Reservatório térmico horizontal em aço inoxidável AISI 304, capacidade de 500 litros | UN | 3658.87 | 11.1% | 4065 | CDHU | APARELHOS ELETRICOS, HIDRAULICOS E A GAS. | Aquecedores
C-43.04 | Torneiras eletricas |  |  |  |  | CDHU | APARELHOS ELETRICOS, HIDRAULICOS E A GAS. | Torneiras eletricas
C-43.04.020 | Torneira elétrica | UN | 267.82 | 11.1% | 297.55 | CDHU | APARELHOS ELETRICOS, HIDRAULICOS E A GAS. | Torneiras eletricas
C-43.05 | Exaustor, ventilador e circulador de ar |  |  |  |  | CDHU | APARELHOS ELETRICOS, HIDRAULICOS E A GAS. | Exaustor, ventilador e circulador de ar
C-43.05.030 | Exaustor elétrico em plástico, vazão de 150 a 190m³/h | UN | 487.14 | 11.1% | 541.21 | CDHU | APARELHOS ELETRICOS, HIDRAULICOS E A GAS. | Exaustor, ventilador e circulador de ar
C-43.05.100 | Insuflador de ar compacto, para renovação de ar em ambientes, vazão máxima 93 m³/h | UN | 386.09 | 11.1% | 428.95 | CDHU | APARELHOS ELETRICOS, HIDRAULICOS E A GAS. | Exaustor, ventilador e circulador de ar
C-43.06 | Emissores de som |  |  |  |  | CDHU | APARELHOS ELETRICOS, HIDRAULICOS E A GAS. | Emissores de som
C-43.06.010 | Cigarra de embutir 50/60HZ até 127V, com placa | UN | 66.9 | 11.1% | 74.33 | CDHU | APARELHOS ELETRICOS, HIDRAULICOS E A GAS. | Emissores de som
C-43.07 | Aparelho condicionador de ar |  |  |  |  | CDHU | APARELHOS ELETRICOS, HIDRAULICOS E A GAS. | Aparelho condicionador de ar
C-43.07.070 | Ar condicionado a frio, tipo split piso teto com capacidade de 48.000 BTU/h | CJ | 15391.12 | 11.1% | 17099.53 | CDHU | APARELHOS ELETRICOS, HIDRAULICOS E A GAS. | Aparelho condicionador de ar
C-43.07.300 | Ar condicionado a frio, tipo split cassete com capacidade de 18.000 BTU/h | CJ | 9657.65 | 11.1% | 10729.65 | CDHU | APARELHOS ELETRICOS, HIDRAULICOS E A GAS. | Aparelho condicionador de ar
C-43.07.310 | Ar condicionado a frio, tipo split cassete com capacidade de 24.000 BTU/h | CJ | 11011.55 | 11.1% | 12233.83 | CDHU | APARELHOS ELETRICOS, HIDRAULICOS E A GAS. | Aparelho condicionador de ar
C-43.07.320 | Ar condicionado a frio, tipo split cassete com capacidade de 36.000 BTU/h | CJ | 15019.3 | 11.1% | 16686.44 | CDHU | APARELHOS ELETRICOS, HIDRAULICOS E A GAS. | Aparelho condicionador de ar
C-43.07.330 | Ar condicionado a frio, tipo split parede com capacidade de 12.000 BTU/h | CJ | 4220.74 | 11.1% | 4689.24 | CDHU | APARELHOS ELETRICOS, HIDRAULICOS E A GAS. | Aparelho condicionador de ar
C-43.07.340 | Ar condicionado a frio, tipo split parede com capacidade de 18.000 BTU/h | CJ | 5502.94 | 11.1% | 6113.77 | CDHU | APARELHOS ELETRICOS, HIDRAULICOS E A GAS. | Aparelho condicionador de ar
C-43.07.350 | Ar condicionado a frio, tipo split parede com capacidade de 24.000 BTU/h | CJ | 8677.8 | 11.1% | 9641.04 | CDHU | APARELHOS ELETRICOS, HIDRAULICOS E A GAS. | Aparelho condicionador de ar
C-43.07.360 | Ar condicionado a frio, tipo split parede com capacidade de 30.000 BTU/h | CJ | 9506.26 | 11.1% | 10561.45 | CDHU | APARELHOS ELETRICOS, HIDRAULICOS E A GAS. | Aparelho condicionador de ar
C-43.07.380 | Ar condicionado a frio, tipo split piso teto com capacidade de 24.000 BTU/h | CJ | 8208.8 | 11.1% | 9119.98 | CDHU | APARELHOS ELETRICOS, HIDRAULICOS E A GAS. | Aparelho condicionador de ar
C-43.07.390 | Ar condicionado a frio, tipo split piso teto com capacidade de 36.000 BTU/h | CJ | 12239.03 | 11.1% | 13597.56 | CDHU | APARELHOS ELETRICOS, HIDRAULICOS E A GAS. | Aparelho condicionador de ar
C-43.08 | Equipamentos para sistema VRF ar condicionado |  |  |  |  | CDHU | APARELHOS ELETRICOS, HIDRAULICOS E A GAS. | Equipamentos para sistema VRF ar condicionado
C-43.08.001 | Condensador para sistema VRF de ar condicionado, capacidade até 6 TR | UN | 46433.08 | 11.1% | 51587.15 | CDHU | APARELHOS ELETRICOS, HIDRAULICOS E A GAS. | Equipamentos para sistema VRF ar condicionado
C-43.08.002 | Condensador para sistema VRF de ar condicionado, capacidade de 8 TR a 10 TR | UN | 53514.77 | 11.1% | 59454.91 | CDHU | APARELHOS ELETRICOS, HIDRAULICOS E A GAS. | Equipamentos para sistema VRF ar condicionado
C-43.08.003 | Condensador para sistema VRF de ar condicionado, capacidade de 11 TR a 13 TR | UN | 61673.11 | 11.1% | 68518.83 | CDHU | APARELHOS ELETRICOS, HIDRAULICOS E A GAS. | Equipamentos para sistema VRF ar condicionado
C-43.08.004 | Condensador para sistema VRF de ar condicionado, capacidade de 14 TR a 16 TR | UN | 68610.49 | 11.1% | 76226.25 | CDHU | APARELHOS ELETRICOS, HIDRAULICOS E A GAS. | Equipamentos para sistema VRF ar condicionado
C-43.08.020 | Evaporador para sistema VRF de ar condicionado, tipo parede, capacidade de 1 TR | UN | 5262.66 | 11.1% | 5846.82 | CDHU | APARELHOS ELETRICOS, HIDRAULICOS E A GAS. | Equipamentos para sistema VRF ar condicionado
C-43.08.021 | Evaporador para sistema VRF de ar condicionado, tipo parede, capacidade de 2 TR | UN | 6541.15 | 11.1% | 7267.22 | CDHU | APARELHOS ELETRICOS, HIDRAULICOS E A GAS. | Equipamentos para sistema VRF ar condicionado
C-43.08.022 | Evaporador para sistema VRF de ar condicionado, tipo parede, capacidade de 3 TR | UN | 8486.27 | 11.1% | 9428.25 | CDHU | APARELHOS ELETRICOS, HIDRAULICOS E A GAS. | Equipamentos para sistema VRF ar condicionado
C-43.08.030 | Evaporador para sistema VRF de ar condicionado, tipo piso teto, capacidade de 1 TR | UN | 5757.03 | 11.1% | 6396.06 | CDHU | APARELHOS ELETRICOS, HIDRAULICOS E A GAS. | Equipamentos para sistema VRF ar condicionado
C-43.08.031 | Evaporador para sistema VRF de ar condicionado, tipo piso teto, capacidade de 2 TR | UN | 6493.2 | 11.1% | 7213.95 | CDHU | APARELHOS ELETRICOS, HIDRAULICOS E A GAS. | Equipamentos para sistema VRF ar condicionado
C-43.08.032 | Evaporador para sistema VRF de ar condicionado, tipo piso teto, capacidade de 3 TR | UN | 7541.15 | 11.1% | 8378.22 | CDHU | APARELHOS ELETRICOS, HIDRAULICOS E A GAS. | Equipamentos para sistema VRF ar condicionado
C-43.08.033 | Evaporador para sistema VRF de ar condicionado, tipo piso teto, capacidade de 4 TR | UN | 8592.46 | 11.1% | 9546.22 | CDHU | APARELHOS ELETRICOS, HIDRAULICOS E A GAS. | Equipamentos para sistema VRF ar condicionado
C-43.08.040 | Evaporador para sistema VRF de ar condicionado, tipo cassete, capacidade de 1 TR | UN | 5382.33 | 11.1% | 5979.77 | CDHU | APARELHOS ELETRICOS, HIDRAULICOS E A GAS. | Equipamentos para sistema VRF ar condicionado
C-43.08.041 | Evaporador para sistema VRF de ar condicionado, tipo cassete, capacidade de 2 TR | UN | 5992.97 | 11.1% | 6658.19 | CDHU | APARELHOS ELETRICOS, HIDRAULICOS E A GAS. | Equipamentos para sistema VRF ar condicionado
C-43.08.042 | Evaporador para sistema VRF de ar condicionado, tipo cassete, capacidade de 3 TR | UN | 6428.15 | 11.1% | 7141.67 | CDHU | APARELHOS ELETRICOS, HIDRAULICOS E A GAS. | Equipamentos para sistema VRF ar condicionado
C-43.08.043 | Evaporador para sistema VRF de ar condicionado, tipo cassete, capacidade de 4 TR | UN | 6609.58 | 11.1% | 7343.24 | CDHU | APARELHOS ELETRICOS, HIDRAULICOS E A GAS. | Equipamentos para sistema VRF ar condicionado
C-43.10 | Bombas centrifugas, uso geral |  |  |  |  | CDHU | APARELHOS ELETRICOS, HIDRAULICOS E A GAS. | Bombas centrifugas, uso geral
C-43.10.050 | Conjunto motor-bomba (centrífuga) 10 cv, monoestágio, Hman= 24 a 36 mca, Q= 53 a 45 m³/h | UN | 11374.6 | 11.1% | 12637.18 | CDHU | APARELHOS ELETRICOS, HIDRAULICOS E A GAS. | Bombas centrifugas, uso geral
C-43.10.090 | Conjunto motor-bomba (centrífuga) 20 cv, monoestágio, Hman= 40 a 70 mca, Q= 76 a 28 m³/h | UN | 20047.09 | 11.1% | 22272.32 | CDHU | APARELHOS ELETRICOS, HIDRAULICOS E A GAS. | Bombas centrifugas, uso geral
C-43.10.110 | Conjunto motor-bomba (centrífuga) 5 cv, monoestágio, Hmam= 14 a 26 mca, Q= 56 a 30 m³/h | UN | 5928.6 | 11.1% | 6586.67 | CDHU | APARELHOS ELETRICOS, HIDRAULICOS E A GAS. | Bombas centrifugas, uso geral
C-43.10.130 | Conjunto motor-bomba (centrífuga) 3/4 cv, monoestágio, Hman= 10 a 16 mca, Q= 12,7 a 8 m³/h | UN | 2820.6 | 11.1% | 3133.69 | CDHU | APARELHOS ELETRICOS, HIDRAULICOS E A GAS. | Bombas centrifugas, uso geral
C-43.10.210 | Conjunto motor-bomba (centrífuga) 60 cv, monoestágio, Hman= 90 a 125 mca, Q= 115 a 50 m³/h | UN | 49672.52 | 11.1% | 55186.17 | CDHU | APARELHOS ELETRICOS, HIDRAULICOS E A GAS. | Bombas centrifugas, uso geral
C-43.10.230 | Conjunto motor-bomba (centrífuga) 2 cv, monoestágio, Hman= 12 a 27 mca, Q= 25 a 8 m³/h | UN | 4141.46 | 11.1% | 4601.16 | CDHU | APARELHOS ELETRICOS, HIDRAULICOS E A GAS. | Bombas centrifugas, uso geral
C-43.10.250 | Conjunto motor-bomba (centrífuga) 15 cv, monoestágio, Hman= 30 a 60 mca, Q= 82 a 20 m³/h | UN | 12220.6 | 11.1% | 13577.09 | CDHU | APARELHOS ELETRICOS, HIDRAULICOS E A GAS. | Bombas centrifugas, uso geral
C-43.10.290 | Conjunto motor-bomba (centrífuga) 5 cv, monoestágio, Hman= 24 a 33 mca, Q= 41,6 a 35,2 m³/h | UN | 5604.25 | 11.1% | 6226.32 | CDHU | APARELHOS ELETRICOS, HIDRAULICOS E A GAS. | Bombas centrifugas, uso geral
C-43.10.450 | Conjunto motor-bomba (centrífuga) 30 cv, monoestágio, Hman= 20 a 50 mca, Q= 197 a 112 m³/h | UN | 18837.5 | 11.1% | 20928.46 | CDHU | APARELHOS ELETRICOS, HIDRAULICOS E A GAS. | Bombas centrifugas, uso geral
C-43.10.452 | Conjunto motor-bomba (centrífuga) 1,5 cv, multiestágio, Hman= 20 a 35 mca, Q= 7,1 a 4,5 m³/h | UN | 4048.77 | 11.1% | 4498.18 | CDHU | APARELHOS ELETRICOS, HIDRAULICOS E A GAS. | Bombas centrifugas, uso geral
C-43.10.454 | Conjunto motor-bomba (centrífuga) 3 cv, multiestágio, Hman= 30 a 45 mca, Q= 12,4 a 8,4 m³/h | UN | 6198.36 | 11.1% | 6886.38 | CDHU | APARELHOS ELETRICOS, HIDRAULICOS E A GAS. | Bombas centrifugas, uso geral
C-43.10.456 | Conjunto motor-bomba (centrífuga) 3 cv, multiestágio, Hman= 35 a 60 mca, Q= 7,8 a 5,8 m³/h | UN | 6311.5 | 11.1% | 7012.08 | CDHU | APARELHOS ELETRICOS, HIDRAULICOS E A GAS. | Bombas centrifugas, uso geral
C-43.10.480 | Conjunto motor-bomba (centrífuga) 7,5 cv, multiestágio, Hman= 30 a 80 mca, Q= 21,6 a 12,0 m³/h | UN | 9662.55 | 11.1% | 10735.09 | CDHU | APARELHOS ELETRICOS, HIDRAULICOS E A GAS. | Bombas centrifugas, uso geral
C-43.10.490 | Conjunto motor-bomba (centrífuga) 5 cv, multiestágio, Hman= 25 a 50 mca, Q= 21,0 a 13,3 m³/h | UN | 6682.68 | 11.1% | 7424.46 | CDHU | APARELHOS ELETRICOS, HIDRAULICOS E A GAS. | Bombas centrifugas, uso geral
C-43.10.620 | Conjunto motor-bomba (centrífuga), 0,5 cv, monoestágio, Hman= 10 a 20 mca, Q= 7,5 a 1,5 m³/h | UN | 2460 | 11.1% | 2733.06 | CDHU | APARELHOS ELETRICOS, HIDRAULICOS E A GAS. | Bombas centrifugas, uso geral
C-43.10.670 | Conjunto motor-bomba (centrífuga) 0,5 cv, monoestágio, trifásico, Hman= 9 a 21 mca, Q= 8,3 a 2,0 m³/h | UN | 1744.06 | 11.1% | 1937.65 | CDHU | APARELHOS ELETRICOS, HIDRAULICOS E A GAS. | Bombas centrifugas, uso geral
C-43.10.730 | Conjunto motor-bomba (centrífuga) 30 cv, monoestágio trifásico, Hman= 70 a 94 mca, Q= 34,80 a 61,7 m³/h | UN | 22767.78 | 11.1% | 25295 | CDHU | APARELHOS ELETRICOS, HIDRAULICOS E A GAS. | Bombas centrifugas, uso geral
C-43.10.740 | Conjunto motor-bomba (centrífuga) 20 cv, monoestágio trifásico, Hman= 62 a 90 mca, Q= 21,1 a 43,8 m³/h | UN | 16371.78 | 11.1% | 18189.05 | CDHU | APARELHOS ELETRICOS, HIDRAULICOS E A GAS. | Bombas centrifugas, uso geral
C-43.10.750 | Conjunto motor-bomba (centrífuga) 1 cv, monoestágio trifásico, Hman= 8 a 25 mca e Q= 11 a 1,50 m³/h | UN | 2973.29 | 11.1% | 3303.33 | CDHU | APARELHOS ELETRICOS, HIDRAULICOS E A GAS. | Bombas centrifugas, uso geral
C-43.10.770 | Conjunto motor-bomba (centrífuga) 40 cv, monoestágio trifásico, Hman= 45 a 75 mca e Q= 120 a 75 m³/h | UN | 26972.35 | 11.1% | 29966.28 | CDHU | APARELHOS ELETRICOS, HIDRAULICOS E A GAS. | Bombas centrifugas, uso geral
C-43.10.780 | Conjunto motor-bomba (centrífuga) 50 cv, monoestágio trifásico, Hman= 61 a 81 mca e Q= 170 a 80 m³/h | UN | 30271.46 | 11.1% | 33631.59 | CDHU | APARELHOS ELETRICOS, HIDRAULICOS E A GAS. | Bombas centrifugas, uso geral
C-43.10.790 | Conjunto motor-bomba (centrífuga) 1 cv, multiestágio trifásico, Hman= 15 a 30 mca, Q= 6,5 a 4,2 m³/h | UN | 2496.76 | 11.1% | 2773.9 | CDHU | APARELHOS ELETRICOS, HIDRAULICOS E A GAS. | Bombas centrifugas, uso geral
C-43.10.794 | Conjunto motor-bomba (centrífuga) 1 cv, multiestágio trifásico, Hman= 70 a 115 mca e Q= 1,0 a 1,6 m³/h | UN | 4923.47 | 11.1% | 5469.98 | CDHU | APARELHOS ELETRICOS, HIDRAULICOS E A GAS. | Bombas centrifugas, uso geral
C-43.11 | Bombas submersiveis |  |  |  |  | CDHU | APARELHOS ELETRICOS, HIDRAULICOS E A GAS. | Bombas submersiveis
C-43.11.050 | Conjunto motor-bomba submersível para poço profundo de 6´, Q= 10 a 20m³/h, Hman= 80 a 48 mca, até 6 HP | UN | 11462.51 | 11.1% | 12734.85 | CDHU | APARELHOS ELETRICOS, HIDRAULICOS E A GAS. | Bombas submersiveis
C-43.11.060 | Conjunto motor-bomba submersível para poço profundo de 6´, Q= 10 a 20m³/h, Hman= 108 a 64,5 mca, 8 HP | UN | 10855.95 | 11.1% | 12060.96 | CDHU | APARELHOS ELETRICOS, HIDRAULICOS E A GAS. | Bombas submersiveis
C-43.11.100 | Conjunto motor-bomba submersível para poço profundo de 6´, Q= 10 a 20m³/h, Hman= 274 a 170 mca, 20 HP | UN | 19499.6 | 11.1% | 21664.06 | CDHU | APARELHOS ELETRICOS, HIDRAULICOS E A GAS. | Bombas submersiveis
C-43.11.110 | Conjunto motor-bomba submersível para poço profundo de 6´, Q= 20 a 34m³/h, Hman= 56,5 a 32 mca, até 8 HP | UN | 11609.92 | 11.1% | 12898.62 | CDHU | APARELHOS ELETRICOS, HIDRAULICOS E A GAS. | Bombas submersiveis
C-43.11.130 | Conjunto motor-bomba submersível para poço profundo de 6´, Q= 20 a 34m³/h, Hman= 92,5 a 53 mca, 12,5 HP | UN | 13197.08 | 11.1% | 14661.96 | CDHU | APARELHOS ELETRICOS, HIDRAULICOS E A GAS. | Bombas submersiveis
C-43.11.150 | Conjunto motor-bomba submersível para poço profundo de 6´, Q= 20 a 34m³/h, Hman= 152 a 88 mca, 20 HP | UN | 17717.56 | 11.1% | 19684.21 | CDHU | APARELHOS ELETRICOS, HIDRAULICOS E A GAS. | Bombas submersiveis
C-43.11.320 | Conjunto motor-bomba submersível vertical para esgoto, Q= 4,8 a 25,8 m³/h, Hmam= 19 a 5 mca, potência 1 cv, diâmetro de sólidos até 20mm | UN | 8384.78 | 11.1% | 9315.49 | CDHU | APARELHOS ELETRICOS, HIDRAULICOS E A GAS. | Bombas submersiveis
C-43.11.330 | Conjunto motor-bomba submersível vertical para esgoto, Q= 4,6 a 57,2 m³/h, Hman= 13 a 4 mca, potência 2 a 3,5 cv, diâmetro de sólidos até 50mm | UN | 11660.58 | 11.1% | 12954.9 | CDHU | APARELHOS ELETRICOS, HIDRAULICOS E A GAS. | Bombas submersiveis
C-43.11.360 | Conjunto motor-bomba submersível vertical para águas residuais, Q= 2 a16 m³/h, Hman= 12 a 2 mca, potência de 0,5 cv | UN | 3232.15 | 11.1% | 3590.92 | CDHU | APARELHOS ELETRICOS, HIDRAULICOS E A GAS. | Bombas submersiveis
C-43.11.370 | Conjunto motor-bomba submersível vertical para águas residuais, Q= 3 a 20 m³/h, Hman= 13 a 5 mca, potência de 1 cv | UN | 4029.83 | 11.1% | 4477.14 | CDHU | APARELHOS ELETRICOS, HIDRAULICOS E A GAS. | Bombas submersiveis
C-43.11.380 | Conjunto motor-bomba submersível vertical para águas residuais, Q= 10 a 50 m³/h, Hman= 22 a 4 mca, potência 4 cv | UN | 7390.08 | 11.1% | 8210.38 | CDHU | APARELHOS ELETRICOS, HIDRAULICOS E A GAS. | Bombas submersiveis
C-43.11.390 | Conjunto motor-bomba submersível vertical para águas residuais, Q= 8 a 45 m³/h, Hman= 10,5 a 3,5 mca, potência 1,5 cv | UN | 4631.89 | 11.1% | 5146.03 | CDHU | APARELHOS ELETRICOS, HIDRAULICOS E A GAS. | Bombas submersiveis
C-43.11.400 | Conjunto motor-bomba submersível vertical para esgoto, Q= 3,4 a 86,3 m³/h, Hman= 14 a 5 mca, potência 5 cv | UN | 14400.82 | 11.1% | 15999.31 | CDHU | APARELHOS ELETRICOS, HIDRAULICOS E A GAS. | Bombas submersiveis
C-43.11.410 | Conjunto motor-bomba submersível vertical para esgoto, Q= 9,1 a 113,6m³/h, Hman= 20 a 15 mca, potência 10 cv | UN | 29533.61 | 11.1% | 32811.84 | CDHU | APARELHOS ELETRICOS, HIDRAULICOS E A GAS. | Bombas submersiveis
C-43.11.420 | Conjunto motor-bomba submersível vertical para esgoto, Q=9,3 a 69,0 m³/h, Hman=15 a 7 mca, potência 3cv, diâmetro de sólidos 50/65mm | UN | 8579.69 | 11.1% | 9532.04 | CDHU | APARELHOS ELETRICOS, HIDRAULICOS E A GAS. | Bombas submersiveis
C-43.11.460 | Conjunto motor-bomba submersível vertical para esgoto, Q= 40 m³/h, Hman= 40 mca, diâmetro de sólidos até 50 mm | UN | 31730.01 | 11.1% | 35252.04 | CDHU | APARELHOS ELETRICOS, HIDRAULICOS E A GAS. | Bombas submersiveis
C-43.12 | Bombas especiais, uso industrial |  |  |  |  | CDHU | APARELHOS ELETRICOS, HIDRAULICOS E A GAS. | Bombas especiais, uso industrial
C-43.12.500 | Filtro de areia com carga de areia filtrante, vazão de 16,9 m³/h | UN | 3962.97 | 11.1% | 4402.86 | CDHU | APARELHOS ELETRICOS, HIDRAULICOS E A GAS. | Bombas especiais, uso industrial
C-43.20 | Reparos, conservacoes e complementos - GRUPO 43 |  |  |  |  | CDHU | APARELHOS ELETRICOS, HIDRAULICOS E A GAS. | Reparos, conservacoes e complementos - GRUPO 43
C-43.20.130 | Caixa de passagem para condicionamento de ar tipo Split, com saída de dreno único na vertical - 39 x 22 x 6 cm | UN | 44.77 | 23% | 55.07 | CDHU | APARELHOS ELETRICOS, HIDRAULICOS E A GAS. | Reparos, conservacoes e complementos - GRUPO 43
C-43.20.140 | Bomba de remoção de condensados para condicionadores de ar | UN | 656.54 | 11.1% | 729.42 | CDHU | APARELHOS ELETRICOS, HIDRAULICOS E A GAS. | Reparos, conservacoes e complementos - GRUPO 43
C-43.20.200 | Controlador de temperatura digital | UN | 237.48 | 11.1% | 263.84 | CDHU | APARELHOS ELETRICOS, HIDRAULICOS E A GAS. | Reparos, conservacoes e complementos - GRUPO 43
C-43.20.210 | Bomba de circulação para água quente | UN | 642.53 | 11.1% | 713.85 | CDHU | APARELHOS ELETRICOS, HIDRAULICOS E A GAS. | Reparos, conservacoes e complementos - GRUPO 43
C-43.20.250 | Poço termométrico em alumínio, com haste de 30mm e rosca 1/2" npt | UN | 95.29 | 11.1% | 105.87 | CDHU | APARELHOS ELETRICOS, HIDRAULICOS E A GAS. | Reparos, conservacoes e complementos - GRUPO 43
C-43.20.260 | Termostato para aquecimento ou refrigeração com programação horária | UN | 457.55 | 11.1% | 508.34 | CDHU | APARELHOS ELETRICOS, HIDRAULICOS E A GAS. | Reparos, conservacoes e complementos - GRUPO 43
C-44 | APARELHOS E METAIS HIDRAULICOS |  |  |  |  | CDHU | APARELHOS E METAIS HIDRAULICOS | APARELHOS E METAIS HIDRAULICOS
C-44.01 | Aparelhos e loucas |  |  |  |  | CDHU | APARELHOS E METAIS HIDRAULICOS | Aparelhos e loucas
C-44.01.030 | Bacia turca de louça - 6 litros | UN | 897.32 | 23% | 1103.7 | CDHU | APARELHOS E METAIS HIDRAULICOS | Aparelhos e loucas
C-44.01.040 | Bacia sifonada com caixa de descarga acoplada e tampa - infantil | UN | 1104.38 | 23% | 1358.39 | CDHU | APARELHOS E METAIS HIDRAULICOS | Aparelhos e loucas
C-44.01.050 | Bacia sifonada de louça sem tampa - 6 litros | UN | 323.43 | 23% | 397.82 | CDHU | APARELHOS E METAIS HIDRAULICOS | Aparelhos e loucas
C-44.01.052 | Bacia sifonada de louça com tampa - 6 litros | UN | 363.19 | 23% | 446.72 | CDHU | APARELHOS E METAIS HIDRAULICOS | Aparelhos e loucas
C-44.01.070 | Bacia sifonada de louça sem tampa, com saída horizontal - 6 litros | UN | 514.74 | 23% | 633.13 | CDHU | APARELHOS E METAIS HIDRAULICOS | Aparelhos e loucas
C-44.01.072 | Bacia sifonada de louça com tampa, com saída horizontal - 6 litros | UN | 554.5 | 23% | 682.04 | CDHU | APARELHOS E METAIS HIDRAULICOS | Aparelhos e loucas
C-44.01.100 | Lavatório de louça sem coluna | UN | 190.87 | 23% | 234.77 | CDHU | APARELHOS E METAIS HIDRAULICOS | Aparelhos e loucas
C-44.01.110 | Lavatório de louça com coluna | UN | 543.23 | 23% | 668.17 | CDHU | APARELHOS E METAIS HIDRAULICOS | Aparelhos e loucas
C-44.01.160 | Lavatório de louça pequeno com coluna suspensa - linha especial | UN | 1045.66 | 23% | 1286.16 | CDHU | APARELHOS E METAIS HIDRAULICOS | Aparelhos e loucas
C-44.01.170 | Lavatório em polipropileno | UN | 75.4 | 23% | 92.74 | CDHU | APARELHOS E METAIS HIDRAULICOS | Aparelhos e loucas
C-44.01.200 | Mictório de louça sifonado auto aspirante | UN | 492.94 | 23% | 606.32 | CDHU | APARELHOS E METAIS HIDRAULICOS | Aparelhos e loucas
C-44.01.240 | Lavatório em louça com coluna suspensa | UN | 642.88 | 23% | 790.74 | CDHU | APARELHOS E METAIS HIDRAULICOS | Aparelhos e loucas
C-44.01.270 | Cuba de louça de embutir oval | UN | 143.64 | 23% | 176.68 | CDHU | APARELHOS E METAIS HIDRAULICOS | Aparelhos e loucas
C-44.01.310 | Tanque de louça com coluna de 30 litros | UN | 1084.21 | 23% | 1333.58 | CDHU | APARELHOS E METAIS HIDRAULICOS | Aparelhos e loucas
C-44.01.360 | Tanque de louça com coluna de 18 a 20 litros | UN | 768.22 | 23% | 944.91 | CDHU | APARELHOS E METAIS HIDRAULICOS | Aparelhos e loucas
C-44.01.370 | Tanque em granito sintético, linha comercial - sem pertences | UN | 260.26 | 23% | 320.12 | CDHU | APARELHOS E METAIS HIDRAULICOS | Aparelhos e loucas
C-44.01.610 | Lavatório de louça para canto, sem coluna - sem pertences | UN | 269.08 | 23% | 330.97 | CDHU | APARELHOS E METAIS HIDRAULICOS | Aparelhos e loucas
C-44.01.680 | Caixa de descarga em plástico, de sobrepor, capacidade 9 litros com engate flexível | UN | 101.24 | 23% | 124.53 | CDHU | APARELHOS E METAIS HIDRAULICOS | Aparelhos e loucas
C-44.01.690 | Tanque de louça sem coluna de 30 litros | UN | 928.9 | 23% | 1142.55 | CDHU | APARELHOS E METAIS HIDRAULICOS | Aparelhos e loucas
C-44.01.800 | Bacia sifonada com caixa de descarga acoplada sem tampa - 6 litros | UN | 1130.99 | 23% | 1391.12 | CDHU | APARELHOS E METAIS HIDRAULICOS | Aparelhos e loucas
C-44.01.820 | Bacia sifonada com caixa de descarga acoplada com tampa - 6 litros | UN | 1170.75 | 23% | 1440.02 | CDHU | APARELHOS E METAIS HIDRAULICOS | Aparelhos e loucas
C-44.01.850 | Cuba de louça de embutir redonda | UN | 129.15 | 23% | 158.85 | CDHU | APARELHOS E METAIS HIDRAULICOS | Aparelhos e loucas
C-44.02 | Bancadas e tampos |  |  |  |  | CDHU | APARELHOS E METAIS HIDRAULICOS | Bancadas e tampos
C-44.02.062 | Tampo/bancada em granito, com frontão, espessura de 2 cm, acabamento polido | M2 | 1036.63 | 23% | 1275.05 | CDHU | APARELHOS E METAIS HIDRAULICOS | Bancadas e tampos
C-44.02.100 | Tampo/bancada em mármore nacional espessura de 3 cm | M2 | 1800.78 | 23% | 2214.96 | CDHU | APARELHOS E METAIS HIDRAULICOS | Bancadas e tampos
C-44.02.200 | Tampo/bancada em concreto armado, revestido em aço inoxidável fosco polido | M2 | 1581.47 | 23% | 1945.21 | CDHU | APARELHOS E METAIS HIDRAULICOS | Bancadas e tampos
C-44.02.300 | Superfície sólido mineral para bancadas, saias, frontões e/ou cubas | M2 | 2870.09 | 23% | 3530.21 | CDHU | APARELHOS E METAIS HIDRAULICOS | Bancadas e tampos
C-44.03 | Acessorios e metais |  |  |  |  | CDHU | APARELHOS E METAIS HIDRAULICOS | Acessorios e metais
C-44.03.010 | Dispenser toalheiro em ABS e policarbonato para bobina de 20 cm x 200 m, com alavanca | UN | 253.77 | 23% | 312.14 | CDHU | APARELHOS E METAIS HIDRAULICOS | Acessorios e metais
C-44.03.020 | Meia saboneteira de louça de embutir | UN | 54.95 | 23% | 67.59 | CDHU | APARELHOS E METAIS HIDRAULICOS | Acessorios e metais
C-44.03.030 | Dispenser toalheiro metálico esmaltado para bobina de 25cm x 50m, sem alavanca | UN | 100.34 | 23% | 123.42 | CDHU | APARELHOS E METAIS HIDRAULICOS | Acessorios e metais
C-44.03.040 | Saboneteira de louça de embutir | UN | 62.75 | 23% | 77.18 | CDHU | APARELHOS E METAIS HIDRAULICOS | Acessorios e metais
C-44.03.050 | Dispenser papel higiênico em ABS para rolão 300 / 600 m, com visor | UN | 76.22 | 23% | 93.75 | CDHU | APARELHOS E METAIS HIDRAULICOS | Acessorios e metais
C-44.03.080 | Porta-papel de louça de embutir | UN | 85.05 | 23% | 104.61 | CDHU | APARELHOS E METAIS HIDRAULICOS | Acessorios e metais
C-44.03.090 | Cabide cromado para banheiro | UN | 32.25 | 23% | 39.67 | CDHU | APARELHOS E METAIS HIDRAULICOS | Acessorios e metais
C-44.03.130 | Saboneteira tipo dispenser, para refil de 800 ml | UN | 68.11 | 23% | 83.78 | CDHU | APARELHOS E METAIS HIDRAULICOS | Acessorios e metais
C-44.03.180 | Dispenser toalheiro em ABS, para folhas | UN | 68.05 | 23% | 83.7 | CDHU | APARELHOS E METAIS HIDRAULICOS | Acessorios e metais
C-44.03.210 | Ducha cromada simples | UN | 94.37 | 23% | 116.08 | CDHU | APARELHOS E METAIS HIDRAULICOS | Acessorios e metais
C-44.03.260 | Armário de plástico de embutir, para lavatório | UN | 153.06 | 11.1% | 170.05 | CDHU | APARELHOS E METAIS HIDRAULICOS | Acessorios e metais
C-44.03.300 | Torneira clínica com volante tipo alavanca | UN | 379.4 | 23% | 466.66 | CDHU | APARELHOS E METAIS HIDRAULICOS | Acessorios e metais
C-44.03.315 | Torneira de mesa com bica móvel e alavanca | UN | 103.57 | 23% | 127.39 | CDHU | APARELHOS E METAIS HIDRAULICOS | Acessorios e metais
C-44.03.316 | Torneira misturador clínica de mesa com arejador articulado, acionamento cotovelo | UN | 377.81 | 23% | 464.71 | CDHU | APARELHOS E METAIS HIDRAULICOS | Acessorios e metais
C-44.03.360 | Ducha higiênica cromada | UN | 572.37 | 23% | 704.02 | CDHU | APARELHOS E METAIS HIDRAULICOS | Acessorios e metais
C-44.03.370 | Torneira curta com rosca para uso geral, em latão fundido sem acabamento, DN= 1/2´ | UN | 57.77 | 23% | 71.06 | CDHU | APARELHOS E METAIS HIDRAULICOS | Acessorios e metais
C-44.03.380 | Torneira curta com rosca para uso geral, em latão fundido sem acabamento, DN= 3/4´ | UN | 65.66 | 23% | 80.76 | CDHU | APARELHOS E METAIS HIDRAULICOS | Acessorios e metais
C-44.03.400 | Torneira curta com rosca para uso geral, em latão fundido cromado, DN= 3/4´ | UN | 59.14 | 23% | 72.74 | CDHU | APARELHOS E METAIS HIDRAULICOS | Acessorios e metais
C-44.03.420 | Torneira curta sem rosca para uso geral, em latão fundido sem acabamento, DN= 3/4´ | UN | 52.08 | 23% | 64.06 | CDHU | APARELHOS E METAIS HIDRAULICOS | Acessorios e metais
C-44.03.430 | Torneira curta sem rosca para uso geral, em latão fundido cromado, DN= 1/2" | UN | 52.35 | 23% | 64.39 | CDHU | APARELHOS E METAIS HIDRAULICOS | Acessorios e metais
C-44.03.440 | Torneira curta sem rosca para uso geral, em latão fundido cromado, DN= 3/4" | UN | 54.19 | 23% | 66.65 | CDHU | APARELHOS E METAIS HIDRAULICOS | Acessorios e metais
C-44.03.450 | Torneira longa sem rosca para uso geral, em latão fundido cromado | UN | 70.6 | 23% | 86.84 | CDHU | APARELHOS E METAIS HIDRAULICOS | Acessorios e metais
C-44.03.470 | Torneira de parede para pia com bica móvel e arejador, em latão fundido cromado | UN | 84.04 | 23% | 103.37 | CDHU | APARELHOS E METAIS HIDRAULICOS | Acessorios e metais
C-44.03.500 | Aparelho misturador de parede, para pia, com bica móvel, acabamento cromado | UN | 515.9 | 23% | 634.56 | CDHU | APARELHOS E METAIS HIDRAULICOS | Acessorios e metais
C-44.03.510 | Torneira de parede antivandalismo, DN= 3/4´ | UN | 672.36 | 23% | 827 | CDHU | APARELHOS E METAIS HIDRAULICOS | Acessorios e metais
C-44.03.590 | Torneira de mesa para pia com bica móvel e arejador em latão fundido cromado | UN | 189.83 | 23% | 233.49 | CDHU | APARELHOS E METAIS HIDRAULICOS | Acessorios e metais
C-44.03.630 | Torneira de acionamento restrito em latão cromado, DN= 1/2´ com adaptador para 3/4´ | UN | 105.89 | 23% | 130.24 | CDHU | APARELHOS E METAIS HIDRAULICOS | Acessorios e metais
C-44.03.640 | Torneira de parede acionamento hidromecânico, em latão cromado, DN= 1/2´ ou 3/4´ | UN | 612.37 | 23% | 753.22 | CDHU | APARELHOS E METAIS HIDRAULICOS | Acessorios e metais
C-44.03.645 | Torneira de mesa automática, acionamento hidromecânico, em latão cromado, DN= 1/2´ou 3/4´ | UN | 153.82 | 23% | 189.2 | CDHU | APARELHOS E METAIS HIDRAULICOS | Acessorios e metais
C-44.03.670 | Caixa de descarga de embutir, acionamento frontal, completa | CJ | 2193.93 | 23% | 2698.53 | CDHU | APARELHOS E METAIS HIDRAULICOS | Acessorios e metais
C-44.03.690 | Torneira de parede em ABS, DN 1/2´ ou 3/4´, 10cm | UN | 22.06 | 23% | 27.13 | CDHU | APARELHOS E METAIS HIDRAULICOS | Acessorios e metais
C-44.03.700 | Torneira de parede em ABS, DN 1/2´ ou 3/4´, 15cm | UN | 23.64 | 23% | 29.08 | CDHU | APARELHOS E METAIS HIDRAULICOS | Acessorios e metais
C-44.03.720 | Torneira de mesa para lavatório, acionamento hidromecânico com alavanca, registro integrado regulador de vazão, em latão cromado, DN= 1/2´ | UN | 775.19 | 23% | 953.48 | CDHU | APARELHOS E METAIS HIDRAULICOS | Acessorios e metais
C-44.03.810 | Aparelho misturador de mesa para pia com bica móvel, acabamento cromado | UN | 1065.13 | 23% | 1310.11 | CDHU | APARELHOS E METAIS HIDRAULICOS | Acessorios e metais
C-44.03.825 | Misturador termostato para chuveiro ou ducha, acabamento cromado | UN | 3390.09 | 23% | 4169.81 | CDHU | APARELHOS E METAIS HIDRAULICOS | Acessorios e metais
C-44.03.900 | Secador de mãos em ABS | UN | 1253.28 | 11.1% | 1392.39 | CDHU | APARELHOS E METAIS HIDRAULICOS | Acessorios e metais
C-44.03.920 | Ducha higiênica com registro | UN | 250.82 | 23% | 308.51 | CDHU | APARELHOS E METAIS HIDRAULICOS | Acessorios e metais
C-44.03.931 | Desviador para duchas e chuveiros | UN | 79.84 | 23% | 98.2 | CDHU | APARELHOS E METAIS HIDRAULICOS | Acessorios e metais
C-44.03.940 | Válvula dupla para bancada de laboratório, uso em GLP, com bico para mangueira - diâmetro de 1/4´ a 1/2´ | UN | 334.69 | 23% | 411.67 | CDHU | APARELHOS E METAIS HIDRAULICOS | Acessorios e metais
C-44.03.950 | Válvula para cuba de laboratório, com nuca giratória e bico escalonado para mangueira | UN | 518.89 | 23% | 638.23 | CDHU | APARELHOS E METAIS HIDRAULICOS | Acessorios e metais
C-44.04 | Prateleiras |  |  |  |  | CDHU | APARELHOS E METAIS HIDRAULICOS | Prateleiras
C-44.04.030 | Prateleira em granito com espessura de 2 cm | M2 | 616.92 | 23% | 758.81 | CDHU | APARELHOS E METAIS HIDRAULICOS | Prateleiras
C-44.04.040 | Prateleira em granilite | M2 | 391.07 | 23% | 481.02 | CDHU | APARELHOS E METAIS HIDRAULICOS | Prateleiras
C-44.04.050 | Prateleira em granito com espessura de 3 cm | M2 | 951.2 | 23% | 1169.98 | CDHU | APARELHOS E METAIS HIDRAULICOS | Prateleiras
C-44.06 | Aparelhos de aco inoxidavel |  |  |  |  | CDHU | APARELHOS E METAIS HIDRAULICOS | Aparelhos de aco inoxidavel
C-44.06.010 | Lavatório coletivo em aço inoxidável | M | 2138.82 | 23% | 2630.75 | CDHU | APARELHOS E METAIS HIDRAULICOS | Aparelhos de aco inoxidavel
C-44.06.100 | Mictório coletivo em aço inoxidável | M | 820.83 | 23% | 1009.62 | CDHU | APARELHOS E METAIS HIDRAULICOS | Aparelhos de aco inoxidavel
C-44.06.200 | Tanque em aço inoxidável | UN | 1375.39 | 23% | 1691.73 | CDHU | APARELHOS E METAIS HIDRAULICOS | Aparelhos de aco inoxidavel
C-44.06.250 | Cuba em aço inoxidável simples de 300 x 140mm | UN | 255.81 | 23% | 314.65 | CDHU | APARELHOS E METAIS HIDRAULICOS | Aparelhos de aco inoxidavel
C-44.06.300 | Cuba em aço inoxidável simples de 400x340x140mm | UN | 293.14 | 23% | 360.56 | CDHU | APARELHOS E METAIS HIDRAULICOS | Aparelhos de aco inoxidavel
C-44.06.310 | Cuba em aço inoxidável simples de 465x300x140mm | UN | 299.22 | 23% | 368.04 | CDHU | APARELHOS E METAIS HIDRAULICOS | Aparelhos de aco inoxidavel
C-44.06.320 | Cuba em aço inoxidável simples de 560x330x140mm | UN | 430.35 | 23% | 529.33 | CDHU | APARELHOS E METAIS HIDRAULICOS | Aparelhos de aco inoxidavel
C-44.06.330 | Cuba em aço inoxidável simples de 500x400x400mm | UN | 982.35 | 23% | 1208.29 | CDHU | APARELHOS E METAIS HIDRAULICOS | Aparelhos de aco inoxidavel
C-44.06.360 | Cuba em aço inoxidável simples de 500x400x200mm | UN | 420.89 | 23% | 517.69 | CDHU | APARELHOS E METAIS HIDRAULICOS | Aparelhos de aco inoxidavel
C-44.06.370 | Cuba em aço inoxidável simples de 500x400x250mm | UN | 466.03 | 23% | 573.22 | CDHU | APARELHOS E METAIS HIDRAULICOS | Aparelhos de aco inoxidavel
C-44.06.400 | Cuba em aço inoxidável simples de 500x400x300mm | UN | 627.26 | 23% | 771.53 | CDHU | APARELHOS E METAIS HIDRAULICOS | Aparelhos de aco inoxidavel
C-44.06.410 | Cuba em aço inoxidável simples de 600x500x300mm | UN | 833.71 | 23% | 1025.46 | CDHU | APARELHOS E METAIS HIDRAULICOS | Aparelhos de aco inoxidavel
C-44.06.470 | Cuba em aço inoxidável simples de 600x500x350mm | UN | 1352.05 | 23% | 1663.02 | CDHU | APARELHOS E METAIS HIDRAULICOS | Aparelhos de aco inoxidavel
C-44.06.520 | Cuba em aço inoxidável simples de 600x500x400mm | UN | 1512.6 | 23% | 1860.5 | CDHU | APARELHOS E METAIS HIDRAULICOS | Aparelhos de aco inoxidavel
C-44.06.570 | Cuba em aço inoxidável simples de 700x600x450mm | UN | 1610.21 | 23% | 1980.56 | CDHU | APARELHOS E METAIS HIDRAULICOS | Aparelhos de aco inoxidavel
C-44.06.600 | Cuba em aço inoxidável simples de 1400x900x500mm | UN | 5084.8 | 23% | 6254.3 | CDHU | APARELHOS E METAIS HIDRAULICOS | Aparelhos de aco inoxidavel
C-44.06.610 | Cuba em aço inoxidável simples de 1100x600x400mm | UN | 2164 | 23% | 2661.72 | CDHU | APARELHOS E METAIS HIDRAULICOS | Aparelhos de aco inoxidavel
C-44.06.700 | Cuba em aço inoxidável dupla de 715x400x140mm | UN | 779.43 | 23% | 958.7 | CDHU | APARELHOS E METAIS HIDRAULICOS | Aparelhos de aco inoxidavel
C-44.06.710 | Cuba em aço inoxidável dupla de 835x340x140mm | UN | 774.03 | 23% | 952.06 | CDHU | APARELHOS E METAIS HIDRAULICOS | Aparelhos de aco inoxidavel
C-44.06.750 | Cuba em aço inoxidável dupla de 1020x400x250mm | UN | 972.94 | 23% | 1196.72 | CDHU | APARELHOS E METAIS HIDRAULICOS | Aparelhos de aco inoxidavel
C-44.20 | Reparos, conservacoes e complementos - GRUPO 44 |  |  |  |  | CDHU | APARELHOS E METAIS HIDRAULICOS | Reparos, conservacoes e complementos - GRUPO 44
C-44.20.010 | Sifão plástico sanfonado universal de 1´ | UN | 32.15 | 23% | 39.54 | CDHU | APARELHOS E METAIS HIDRAULICOS | Reparos, conservacoes e complementos - GRUPO 44
C-44.20.020 | Recolocação de torneiras | UN | 27.97 | 23% | 34.4 | CDHU | APARELHOS E METAIS HIDRAULICOS | Reparos, conservacoes e complementos - GRUPO 44
C-44.20.040 | Recolocação de sifões | UN | 27.97 | 23% | 34.4 | CDHU | APARELHOS E METAIS HIDRAULICOS | Reparos, conservacoes e complementos - GRUPO 44
C-44.20.060 | Recolocação de aparelhos sanitários, incluindo acessórios | UN | 80.26 | 23% | 98.72 | CDHU | APARELHOS E METAIS HIDRAULICOS | Reparos, conservacoes e complementos - GRUPO 44
C-44.20.080 | Recolocação de caixas de descarga de sobrepor | UN | 139.58 | 23% | 171.68 | CDHU | APARELHOS E METAIS HIDRAULICOS | Reparos, conservacoes e complementos - GRUPO 44
C-44.20.100 | Engate flexível metálico DN= 1/2´ | UN | 31.12 | 23% | 38.28 | CDHU | APARELHOS E METAIS HIDRAULICOS | Reparos, conservacoes e complementos - GRUPO 44
C-44.20.110 | Engate flexível de PVC DN= 1/2´ | UN | 13.84 | 23% | 17.02 | CDHU | APARELHOS E METAIS HIDRAULICOS | Reparos, conservacoes e complementos - GRUPO 44
C-44.20.120 | Canopla para válvula de descarga | UN | 132.67 | 23% | 163.18 | CDHU | APARELHOS E METAIS HIDRAULICOS | Reparos, conservacoes e complementos - GRUPO 44
C-44.20.121 | Arejador com articulador em ABS cromado para torneira padrão, completo | UN | 50.05 | 23% | 61.56 | CDHU | APARELHOS E METAIS HIDRAULICOS | Reparos, conservacoes e complementos - GRUPO 44
C-44.20.130 | Tubo de ligação para mictório, DN= 1/2´ | UN | 74.58 | 23% | 91.73 | CDHU | APARELHOS E METAIS HIDRAULICOS | Reparos, conservacoes e complementos - GRUPO 44
C-44.20.150 | Acabamento cromado para registro | UN | 64.86 | 23% | 79.78 | CDHU | APARELHOS E METAIS HIDRAULICOS | Reparos, conservacoes e complementos - GRUPO 44
C-44.20.160 | Botão para válvula de descarga | UN | 51.03 | 23% | 62.77 | CDHU | APARELHOS E METAIS HIDRAULICOS | Reparos, conservacoes e complementos - GRUPO 44
C-44.20.180 | Reparo para válvula de descarga | UN | 123.5 | 23% | 151.91 | CDHU | APARELHOS E METAIS HIDRAULICOS | Reparos, conservacoes e complementos - GRUPO 44
C-44.20.200 | Sifão de metal cromado de 1 1/2´ x 2´ | UN | 178.95 | 23% | 220.11 | CDHU | APARELHOS E METAIS HIDRAULICOS | Reparos, conservacoes e complementos - GRUPO 44
C-44.20.220 | Sifão de metal cromado de 1´ x 1 1/2´ | UN | 197.89 | 23% | 243.4 | CDHU | APARELHOS E METAIS HIDRAULICOS | Reparos, conservacoes e complementos - GRUPO 44
C-44.20.230 | Tubo de ligação para sanitário | UN | 42.23 | 23% | 51.94 | CDHU | APARELHOS E METAIS HIDRAULICOS | Reparos, conservacoes e complementos - GRUPO 44
C-44.20.240 | Sifão plástico com copo, rígido, de 1´ x 1 1/2´ | UN | 30.63 | 23% | 37.67 | CDHU | APARELHOS E METAIS HIDRAULICOS | Reparos, conservacoes e complementos - GRUPO 44
C-44.20.260 | Sifão plástico com copo, rígido, de 1 1/4´ x 2´ | UN | 36.78 | 23% | 45.24 | CDHU | APARELHOS E METAIS HIDRAULICOS | Reparos, conservacoes e complementos - GRUPO 44
C-44.20.280 | Tampa de plástico para bacia sanitária | UN | 39.77 | 23% | 48.92 | CDHU | APARELHOS E METAIS HIDRAULICOS | Reparos, conservacoes e complementos - GRUPO 44
C-44.20.300 | Bolsa para bacia sanitária | UN | 18.64 | 23% | 22.93 | CDHU | APARELHOS E METAIS HIDRAULICOS | Reparos, conservacoes e complementos - GRUPO 44
C-44.20.310 | Filtro de pressão em ABS, para 360 l/h | UN | 438.62 | 11.1% | 487.31 | CDHU | APARELHOS E METAIS HIDRAULICOS | Reparos, conservacoes e complementos - GRUPO 44
C-44.20.390 | Válvula de PVC para lavatório | UN | 9.36 | 23% | 11.51 | CDHU | APARELHOS E METAIS HIDRAULICOS | Reparos, conservacoes e complementos - GRUPO 44
C-44.20.620 | Válvula americana | UN | 65.29 | 23% | 80.31 | CDHU | APARELHOS E METAIS HIDRAULICOS | Reparos, conservacoes e complementos - GRUPO 44
C-44.20.640 | Válvula de metal cromado de 1 1/2´ | UN | 89.28 | 23% | 109.81 | CDHU | APARELHOS E METAIS HIDRAULICOS | Reparos, conservacoes e complementos - GRUPO 44
C-44.20.650 | Válvula de metal cromado de 1´ | UN | 42.18 | 23% | 51.88 | CDHU | APARELHOS E METAIS HIDRAULICOS | Reparos, conservacoes e complementos - GRUPO 44
C-45 | ENTRADA DE AGUA, INCÊNDIO E GAS |  |  |  |  | CDHU | ENTRADA DE AGUA, INCÊNDIO E GAS | ENTRADA DE AGUA, INCÊNDIO E GAS
C-45.01 | Entrada de agua |  |  |  |  | CDHU | ENTRADA DE AGUA, INCÊNDIO E GAS | Entrada de agua
C-45.01.020 | Entrada completa de água com abrigo e registro de gaveta, DN= 3/4´ | UN | 1539.71 | 23% | 1893.84 | CDHU | ENTRADA DE AGUA, INCÊNDIO E GAS | Entrada de agua
C-45.01.040 | Entrada completa de água com abrigo e registro de gaveta, DN= 1´ | UN | 1570.21 | 23% | 1931.36 | CDHU | ENTRADA DE AGUA, INCÊNDIO E GAS | Entrada de agua
C-45.01.060 | Entrada completa de água com abrigo e registro de gaveta, DN= 1 1/2´ | UN | 3745.08 | 23% | 4606.45 | CDHU | ENTRADA DE AGUA, INCÊNDIO E GAS | Entrada de agua
C-45.01.066 | Entrada completa de água com abrigo e registro de gaveta, DN= 2´ | UN | 3879.83 | 23% | 4772.19 | CDHU | ENTRADA DE AGUA, INCÊNDIO E GAS | Entrada de agua
C-45.01.080 | Entrada completa de água com abrigo e registro de gaveta, DN= 2 1/2´ | UN | 4177.43 | 23% | 5138.24 | CDHU | ENTRADA DE AGUA, INCÊNDIO E GAS | Entrada de agua
C-45.01.082 | Entrada completa de água com abrigo e registro de gaveta, DN= 3´ | UN | 4530.63 | 23% | 5572.67 | CDHU | ENTRADA DE AGUA, INCÊNDIO E GAS | Entrada de agua
C-45.02 | Entrada de gas |  |  |  |  | CDHU | ENTRADA DE AGUA, INCÊNDIO E GAS | Entrada de gas
C-45.02.020 | Entrada completa de gás GLP domiciliar com 2 botijões de 13 kg | UN | 3327.77 | 23% | 4093.16 | CDHU | ENTRADA DE AGUA, INCÊNDIO E GAS | Entrada de gas
C-45.02.040 | Entrada completa de gás GLP com 2 cilindros de 45 kg | UN | 7667.95 | 23% | 9431.58 | CDHU | ENTRADA DE AGUA, INCÊNDIO E GAS | Entrada de gas
C-45.02.060 | Entrada completa de gás GLP com 4 cilindros de 45 kg | UN | 12083.56 | 23% | 14862.78 | CDHU | ENTRADA DE AGUA, INCÊNDIO E GAS | Entrada de gas
C-45.02.080 | Entrada completa de gás GLP com 6 cilindros de 45 kg | UN | 16409.55 | 23% | 20183.75 | CDHU | ENTRADA DE AGUA, INCÊNDIO E GAS | Entrada de gas
C-45.02.200 | Abrigo padronizado de gás GLP encanado | UN | 1184.89 | 23% | 1457.41 | CDHU | ENTRADA DE AGUA, INCÊNDIO E GAS | Entrada de gas
C-45.03 | Hidrômetro |  |  |  |  | CDHU | ENTRADA DE AGUA, INCÊNDIO E GAS | Hidrômetro
C-45.03.010 | Hidrômetro em ferro fundido, diâmetro 50 mm (2´) | UN | 1943.09 | 11.1% | 2158.77 | CDHU | ENTRADA DE AGUA, INCÊNDIO E GAS | Hidrômetro
C-45.03.030 | Hidrômetro em ferro fundido, diâmetro 100 mm (4´) | UN | 3366.72 | 11.1% | 3740.43 | CDHU | ENTRADA DE AGUA, INCÊNDIO E GAS | Hidrômetro
C-45.03.100 | Hidrômetro em bronze, diâmetro de 25 mm (1´) | UN | 685.58 | 11.1% | 761.68 | CDHU | ENTRADA DE AGUA, INCÊNDIO E GAS | Hidrômetro
C-45.03.110 | Hidrômetro em bronze, diâmetro de 40 mm (1 1/2´) | UN | 1095.45 | 11.1% | 1217.04 | CDHU | ENTRADA DE AGUA, INCÊNDIO E GAS | Hidrômetro
C-45.03.200 | Filtro tipo cesto para hidrômetro de 50 mm (2´) | UN | 2520.06 | 11.1% | 2799.79 | CDHU | ENTRADA DE AGUA, INCÊNDIO E GAS | Hidrômetro
C-45.20 | Reparos, conservacoes e complementos - GRUPO 45 |  |  |  |  | CDHU | ENTRADA DE AGUA, INCÊNDIO E GAS | Reparos, conservacoes e complementos - GRUPO 45
C-45.20.020 | Cilindro de gás (GLP) de 45 kg, com carga | UN | 1066.63 | 11.1% | 1185.03 | CDHU | ENTRADA DE AGUA, INCÊNDIO E GAS | Reparos, conservacoes e complementos - GRUPO 45
C-46 | TUBULACAO E CONDUTORES PARA LIQUIDOS E GASES. |  |  |  |  | CDHU | TUBULACAO E CONDUTORES PARA LIQUIDOS E GASES. | TUBULACAO E CONDUTORES PARA LIQUIDOS E GASES.
C-46.01 | Tubulacao em PVC rigido marrom para sistemas prediais de agua fria |  |  |  |  | CDHU | TUBULACAO E CONDUTORES PARA LIQUIDOS E GASES. | Tubulacao em PVC rigido marrom para sistemas prediais de agua fria
C-46.01.010 | Tubo de PVC rígido soldável marrom, DN= 20 mm, (1/2´), inclusive conexões | M | 33.8 | 23% | 41.57 | CDHU | TUBULACAO E CONDUTORES PARA LIQUIDOS E GASES. | Tubulacao em PVC rigido marrom para sistemas prediais de agua fria
C-46.01.020 | Tubo de PVC rígido soldável marrom, DN= 25 mm, (3/4´), inclusive conexões | M | 34.03 | 23% | 41.86 | CDHU | TUBULACAO E CONDUTORES PARA LIQUIDOS E GASES. | Tubulacao em PVC rigido marrom para sistemas prediais de agua fria
C-46.01.030 | Tubo de PVC rígido soldável marrom, DN= 32 mm, (1´), inclusive conexões | M | 40.74 | 23% | 50.11 | CDHU | TUBULACAO E CONDUTORES PARA LIQUIDOS E GASES. | Tubulacao em PVC rigido marrom para sistemas prediais de agua fria
C-46.01.040 | Tubo de PVC rígido soldável marrom, DN= 40 mm, (1 1/4´), inclusive conexões | M | 50.78 | 23% | 62.46 | CDHU | TUBULACAO E CONDUTORES PARA LIQUIDOS E GASES. | Tubulacao em PVC rigido marrom para sistemas prediais de agua fria
C-46.01.050 | Tubo de PVC rígido soldável marrom, DN= 50 mm, (1 1/2´), inclusive conexões | M | 53.67 | 23% | 66.01 | CDHU | TUBULACAO E CONDUTORES PARA LIQUIDOS E GASES. | Tubulacao em PVC rigido marrom para sistemas prediais de agua fria
C-46.01.060 | Tubo de PVC rígido soldável marrom, DN= 60 mm, (2´), inclusive conexões | M | 80.74 | 23% | 99.31 | CDHU | TUBULACAO E CONDUTORES PARA LIQUIDOS E GASES. | Tubulacao em PVC rigido marrom para sistemas prediais de agua fria
C-46.01.070 | Tubo de PVC rígido soldável marrom, DN= 75 mm, (2 1/2´), inclusive conexões | M | 111.91 | 23% | 137.65 | CDHU | TUBULACAO E CONDUTORES PARA LIQUIDOS E GASES. | Tubulacao em PVC rigido marrom para sistemas prediais de agua fria
C-46.01.080 | Tubo de PVC rígido soldável marrom, DN= 85 mm, (3´), inclusive conexões | M | 130.51 | 23% | 160.53 | CDHU | TUBULACAO E CONDUTORES PARA LIQUIDOS E GASES. | Tubulacao em PVC rigido marrom para sistemas prediais de agua fria
C-46.01.090 | Tubo de PVC rígido soldável marrom, DN= 110 mm, (4´), inclusive conexões | M | 204.07 | 23% | 251.01 | CDHU | TUBULACAO E CONDUTORES PARA LIQUIDOS E GASES. | Tubulacao em PVC rigido marrom para sistemas prediais de agua fria
C-46.02 | Tubulacao em PVC rigido branco para esgoto domiciliar |  |  |  |  | CDHU | TUBULACAO E CONDUTORES PARA LIQUIDOS E GASES. | Tubulacao em PVC rigido branco para esgoto domiciliar
C-46.02.010 | Tubo de PVC rígido branco, pontas lisas, soldável, linha esgoto série normal, DN= 40 mm, inclusive conexões | M | 39.89 | 23% | 49.06 | CDHU | TUBULACAO E CONDUTORES PARA LIQUIDOS E GASES. | Tubulacao em PVC rigido branco para esgoto domiciliar
C-46.02.050 | Tubo de PVC rígido branco PxB com virola e anel de borracha, linha esgoto série normal, DN= 50 mm, inclusive conexões | M | 48.61 | 23% | 59.79 | CDHU | TUBULACAO E CONDUTORES PARA LIQUIDOS E GASES. | Tubulacao em PVC rigido branco para esgoto domiciliar
C-46.02.060 | Tubo de PVC rígido branco PxB com virola e anel de borracha, linha esgoto série normal, DN= 75 mm, inclusive conexões | M | 76.99 | 23% | 94.7 | CDHU | TUBULACAO E CONDUTORES PARA LIQUIDOS E GASES. | Tubulacao em PVC rigido branco para esgoto domiciliar
C-46.02.070 | Tubo de PVC rígido branco PxB com virola e anel de borracha, linha esgoto série normal, DN= 100 mm, inclusive conexões | M | 84.15 | 23% | 103.5 | CDHU | TUBULACAO E CONDUTORES PARA LIQUIDOS E GASES. | Tubulacao em PVC rigido branco para esgoto domiciliar
C-46.03 | Tubulacao em PVC rigido branco serie R - A.P e esgoto domiciliar |  |  |  |  | CDHU | TUBULACAO E CONDUTORES PARA LIQUIDOS E GASES. | Tubulacao em PVC rigido branco serie R - A.P e esgoto domiciliar
C-46.03.038 | Tubo de PVC rígido PxB com virola e anel de borracha, linha esgoto série reforçada ´R´, DN= 50 mm, inclusive conexões | M | 56.25 | 23% | 69.19 | CDHU | TUBULACAO E CONDUTORES PARA LIQUIDOS E GASES. | Tubulacao em PVC rigido branco serie R - A.P e esgoto domiciliar
C-46.03.040 | Tubo de PVC rígido PxB com virola e anel de borracha, linha esgoto série reforçada ´R´, DN= 75 mm, inclusive conexões | M | 92.21 | 23% | 113.42 | CDHU | TUBULACAO E CONDUTORES PARA LIQUIDOS E GASES. | Tubulacao em PVC rigido branco serie R - A.P e esgoto domiciliar
C-46.03.050 | Tubo de PVC rígido PxB com virola e anel de borracha, linha esgoto série reforçada ´R´, DN= 100 mm, inclusive conexões | M | 116.13 | 23% | 142.84 | CDHU | TUBULACAO E CONDUTORES PARA LIQUIDOS E GASES. | Tubulacao em PVC rigido branco serie R - A.P e esgoto domiciliar
C-46.03.060 | Tubo de PVC rígido PxB com virola e anel de borracha, linha esgoto série reforçada ´R´. DN= 150 mm, inclusive conexões | M | 163.81 | 23% | 201.49 | CDHU | TUBULACAO E CONDUTORES PARA LIQUIDOS E GASES. | Tubulacao em PVC rigido branco serie R - A.P e esgoto domiciliar
C-46.03.080 | Tubo de PVC rígido, pontas lisas, soldável, linha esgoto série reforçada ´R´, DN= 40 mm, inclusive conexões | M | 47.8 | 23% | 58.79 | CDHU | TUBULACAO E CONDUTORES PARA LIQUIDOS E GASES. | Tubulacao em PVC rigido branco serie R - A.P e esgoto domiciliar
C-46.04 | Tubulacao em PVC rigido com junta elastica - aducao e distribuicao de agua |  |  |  |  | CDHU | TUBULACAO E CONDUTORES PARA LIQUIDOS E GASES. | Tubulacao em PVC rigido com junta elastica - aducao e distribuicao de agua
C-46.04.010 | Tubo de PVC rígido tipo PBA classe 15, DN= 50mm, (DE= 60mm), inclusive conexões | M | 45.7 | 23% | 56.21 | CDHU | TUBULACAO E CONDUTORES PARA LIQUIDOS E GASES. | Tubulacao em PVC rigido com junta elastica - aducao e distribuicao de agua
C-46.04.020 | Tubo de PVC rígido tipo PBA classe 15, DN= 75mm, (DE= 85mm), inclusive conexões | M | 68.17 | 23% | 83.85 | CDHU | TUBULACAO E CONDUTORES PARA LIQUIDOS E GASES. | Tubulacao em PVC rigido com junta elastica - aducao e distribuicao de agua
C-46.04.030 | Tubo de PVC rígido tipo PBA classe 15, DN= 100mm, (DE= 110mm), inclusive conexões | M | 113.07 | 23% | 139.08 | CDHU | TUBULACAO E CONDUTORES PARA LIQUIDOS E GASES. | Tubulacao em PVC rigido com junta elastica - aducao e distribuicao de agua
C-46.04.040 | Tubo de PVC rígido DEFoFo, DN= 100mm (DE= 118mm), inclusive conexões | M | 95.91 | 23% | 117.97 | CDHU | TUBULACAO E CONDUTORES PARA LIQUIDOS E GASES. | Tubulacao em PVC rigido com junta elastica - aducao e distribuicao de agua
C-46.04.050 | Tubo de PVC rígido DEFoFo, DN= 150mm (DE= 170mm), inclusive conexões | M | 159.75 | 23% | 196.49 | CDHU | TUBULACAO E CONDUTORES PARA LIQUIDOS E GASES. | Tubulacao em PVC rigido com junta elastica - aducao e distribuicao de agua
C-46.04.070 | Tubo de PVC rígido DEFoFo, DN= 200mm (DE= 222mm), inclusive conexões | M | 243.94 | 23% | 300.05 | CDHU | TUBULACAO E CONDUTORES PARA LIQUIDOS E GASES. | Tubulacao em PVC rigido com junta elastica - aducao e distribuicao de agua
C-46.04.080 | Tubo de PVC rígido DEFoFo, DN= 250mm (DE= 274mm), inclusive conexões | M | 408.32 | 23% | 502.23 | CDHU | TUBULACAO E CONDUTORES PARA LIQUIDOS E GASES. | Tubulacao em PVC rigido com junta elastica - aducao e distribuicao de agua
C-46.04.090 | Tubo de PVC rígido DEFoFo, DN= 300mm (DE= 326mm), inclusive conexões | M | 538.25 | 23% | 662.05 | CDHU | TUBULACAO E CONDUTORES PARA LIQUIDOS E GASES. | Tubulacao em PVC rigido com junta elastica - aducao e distribuicao de agua
C-46.05 | Tubulacao em PVC rigido com junta elastica - rede de esgoto |  |  |  |  | CDHU | TUBULACAO E CONDUTORES PARA LIQUIDOS E GASES. | Tubulacao em PVC rigido com junta elastica - rede de esgoto
C-46.05.020 | Tubo PVC rígido, tipo Coletor Esgoto, junta elástica, DN= 100 mm, inclusive conexões | M | 45.74 | 23% | 56.26 | CDHU | TUBULACAO E CONDUTORES PARA LIQUIDOS E GASES. | Tubulacao em PVC rigido com junta elastica - rede de esgoto
C-46.05.040 | Tubo PVC rígido, tipo Coletor Esgoto, junta elástica, DN= 150 mm, inclusive conexões | M | 70.27 | 23% | 86.43 | CDHU | TUBULACAO E CONDUTORES PARA LIQUIDOS E GASES. | Tubulacao em PVC rigido com junta elastica - rede de esgoto
C-46.05.050 | Tubo PVC rígido, tipo Coletor Esgoto, junta elástica, DN= 200 mm, inclusive conexões | M | 122.7 | 23% | 150.92 | CDHU | TUBULACAO E CONDUTORES PARA LIQUIDOS E GASES. | Tubulacao em PVC rigido com junta elastica - rede de esgoto
C-46.05.060 | Tubo PVC rígido, tipo Coletor Esgoto, junta elástica, DN= 250 mm, inclusive conexões | M | 173.43 | 23% | 213.32 | CDHU | TUBULACAO E CONDUTORES PARA LIQUIDOS E GASES. | Tubulacao em PVC rigido com junta elastica - rede de esgoto
C-46.05.070 | Tubo PVC rígido, tipo Coletor Esgoto, junta elástica, DN= 300 mm, inclusive conexões | M | 259.7 | 23% | 319.43 | CDHU | TUBULACAO E CONDUTORES PARA LIQUIDOS E GASES. | Tubulacao em PVC rigido com junta elastica - rede de esgoto
C-46.05.090 | Tubo PVC rígido, tipo Coletor Esgoto, junta elástica, DN= 400 mm, inclusive conexões | M | 429.09 | 23% | 527.78 | CDHU | TUBULACAO E CONDUTORES PARA LIQUIDOS E GASES. | Tubulacao em PVC rigido com junta elastica - rede de esgoto
C-46.07 | Tubulacao galvanizado |  |  |  |  | CDHU | TUBULACAO E CONDUTORES PARA LIQUIDOS E GASES. | Tubulacao galvanizado
C-46.07.010 | Tubo galvanizado DN= 1/2´, inclusive conexões | M | 91.15 | 23% | 112.11 | CDHU | TUBULACAO E CONDUTORES PARA LIQUIDOS E GASES. | Tubulacao galvanizado
C-46.07.020 | Tubo galvanizado DN= 3/4´, inclusive conexões | M | 102.3 | 23% | 125.83 | CDHU | TUBULACAO E CONDUTORES PARA LIQUIDOS E GASES. | Tubulacao galvanizado
C-46.07.030 | Tubo galvanizado DN= 1´, inclusive conexões | M | 125.58 | 23% | 154.46 | CDHU | TUBULACAO E CONDUTORES PARA LIQUIDOS E GASES. | Tubulacao galvanizado
C-46.07.040 | Tubo galvanizado DN= 1 1/4´, inclusive conexões | M | 149.1 | 23% | 183.39 | CDHU | TUBULACAO E CONDUTORES PARA LIQUIDOS E GASES. | Tubulacao galvanizado
C-46.07.050 | Tubo galvanizado DN= 1 1/2´, inclusive conexões | M | 170.22 | 23% | 209.37 | CDHU | TUBULACAO E CONDUTORES PARA LIQUIDOS E GASES. | Tubulacao galvanizado
C-46.07.060 | Tubo galvanizado DN= 2´, inclusive conexões | M | 207.13 | 23% | 254.77 | CDHU | TUBULACAO E CONDUTORES PARA LIQUIDOS E GASES. | Tubulacao galvanizado
C-46.07.070 | Tubo galvanizado DN= 2 1/2´, inclusive conexões | M | 247.92 | 23% | 304.94 | CDHU | TUBULACAO E CONDUTORES PARA LIQUIDOS E GASES. | Tubulacao galvanizado
C-46.07.080 | Tubo galvanizado DN= 3´, inclusive conexões | M | 283.06 | 23% | 348.16 | CDHU | TUBULACAO E CONDUTORES PARA LIQUIDOS E GASES. | Tubulacao galvanizado
C-46.07.090 | Tubo galvanizado DN= 4´, inclusive conexões | M | 363.27 | 23% | 446.82 | CDHU | TUBULACAO E CONDUTORES PARA LIQUIDOS E GASES. | Tubulacao galvanizado
C-46.07.100 | Tubo galvanizado DN= 6´, inclusive conexões | M | 530.51 | 23% | 652.53 | CDHU | TUBULACAO E CONDUTORES PARA LIQUIDOS E GASES. | Tubulacao galvanizado
C-46.08 | Tubulacao em aco carbono galvanizado classe schedule |  |  |  |  | CDHU | TUBULACAO E CONDUTORES PARA LIQUIDOS E GASES. | Tubulacao em aco carbono galvanizado classe schedule
C-46.08.006 | Tubo galvanizado sem costura schedule 40, DN= 1/2´, inclusive conexões | M | 120.88 | 23% | 148.68 | CDHU | TUBULACAO E CONDUTORES PARA LIQUIDOS E GASES. | Tubulacao em aco carbono galvanizado classe schedule
C-46.08.010 | Tubo galvanizado sem costura schedule 40, DN= 3/4´, inclusive conexões | M | 150.64 | 23% | 185.29 | CDHU | TUBULACAO E CONDUTORES PARA LIQUIDOS E GASES. | Tubulacao em aco carbono galvanizado classe schedule
C-46.08.020 | Tubo galvanizado sem costura schedule 40, DN= 1´, inclusive conexões | M | 165.72 | 23% | 203.84 | CDHU | TUBULACAO E CONDUTORES PARA LIQUIDOS E GASES. | Tubulacao em aco carbono galvanizado classe schedule
C-46.08.030 | Tubo galvanizado sem costura schedule 40, DN= 1 1/4´, inclusive conexões | M | 207 | 23% | 254.61 | CDHU | TUBULACAO E CONDUTORES PARA LIQUIDOS E GASES. | Tubulacao em aco carbono galvanizado classe schedule
C-46.08.040 | Tubo galvanizado sem costura schedule 40, DN= 1 1/2´, inclusive conexões | M | 218.11 | 23% | 268.28 | CDHU | TUBULACAO E CONDUTORES PARA LIQUIDOS E GASES. | Tubulacao em aco carbono galvanizado classe schedule
C-46.08.050 | Tubo galvanizado sem costura schedule 40, DN= 2´, inclusive conexões | M | 255.94 | 23% | 314.81 | CDHU | TUBULACAO E CONDUTORES PARA LIQUIDOS E GASES. | Tubulacao em aco carbono galvanizado classe schedule
C-46.08.070 | Tubo galvanizado sem costura schedule 40, DN= 2 1/2´, inclusive conexões | M | 355.65 | 23% | 437.45 | CDHU | TUBULACAO E CONDUTORES PARA LIQUIDOS E GASES. | Tubulacao em aco carbono galvanizado classe schedule
C-46.08.080 | Tubo galvanizado sem costura schedule 40, DN= 3´, inclusive conexões | M | 409.57 | 23% | 503.77 | CDHU | TUBULACAO E CONDUTORES PARA LIQUIDOS E GASES. | Tubulacao em aco carbono galvanizado classe schedule
C-46.08.100 | Tubo galvanizado sem costura schedule 40, DN= 4´, inclusive conexões | M | 541.85 | 23% | 666.48 | CDHU | TUBULACAO E CONDUTORES PARA LIQUIDOS E GASES. | Tubulacao em aco carbono galvanizado classe schedule
C-46.08.110 | Tubo galvanizado sem costura schedule 40, DN= 6´, inclusive conexões | M | 833.73 | 23% | 1025.49 | CDHU | TUBULACAO E CONDUTORES PARA LIQUIDOS E GASES. | Tubulacao em aco carbono galvanizado classe schedule
C-46.09 | Conexoes e acessorios em ferro fundido, predial e tradicional, esgoto e pluvial |  |  |  |  | CDHU | TUBULACAO E CONDUTORES PARA LIQUIDOS E GASES. | Conexoes e acessorios em ferro fundido, predial e tradicional, esgoto e pluvial
C-46.09.050 | Joelho 45° em ferro fundido, linha predial tradicional, DN= 50 mm | UN | 105.9 | 23% | 130.26 | CDHU | TUBULACAO E CONDUTORES PARA LIQUIDOS E GASES. | Conexoes e acessorios em ferro fundido, predial e tradicional, esgoto e pluvial
C-46.09.060 | Joelho 45° em ferro fundido, linha predial tradicional, DN= 75 mm | UN | 144.58 | 23% | 177.83 | CDHU | TUBULACAO E CONDUTORES PARA LIQUIDOS E GASES. | Conexoes e acessorios em ferro fundido, predial e tradicional, esgoto e pluvial
C-46.09.070 | Joelho 45° em ferro fundido, linha predial tradicional, DN= 100 mm | UN | 159.02 | 23% | 195.59 | CDHU | TUBULACAO E CONDUTORES PARA LIQUIDOS E GASES. | Conexoes e acessorios em ferro fundido, predial e tradicional, esgoto e pluvial
C-46.09.080 | Joelho 45° em ferro fundido, linha predial tradicional, DN= 150 mm | UN | 272.68 | 23% | 335.4 | CDHU | TUBULACAO E CONDUTORES PARA LIQUIDOS E GASES. | Conexoes e acessorios em ferro fundido, predial e tradicional, esgoto e pluvial
C-46.09.100 | Joelho 87° 30´ em ferro fundido, linha predial tradicional, DN= 50 mm | UN | 138.83 | 23% | 170.76 | CDHU | TUBULACAO E CONDUTORES PARA LIQUIDOS E GASES. | Conexoes e acessorios em ferro fundido, predial e tradicional, esgoto e pluvial
C-46.09.110 | Joelho 87° 30´ em ferro fundido, linha predial tradicional, DN= 75 mm | UN | 186.74 | 23% | 229.69 | CDHU | TUBULACAO E CONDUTORES PARA LIQUIDOS E GASES. | Conexoes e acessorios em ferro fundido, predial e tradicional, esgoto e pluvial
C-46.09.120 | Joelho 87° 30´ em ferro fundido, linha predial tradicional, DN= 100 mm | UN | 246.07 | 23% | 302.67 | CDHU | TUBULACAO E CONDUTORES PARA LIQUIDOS E GASES. | Conexoes e acessorios em ferro fundido, predial e tradicional, esgoto e pluvial
C-46.09.130 | Joelho 87° 30´ em ferro fundido, linha predial tradicional, DN= 150 mm | UN | 403.76 | 23% | 496.62 | CDHU | TUBULACAO E CONDUTORES PARA LIQUIDOS E GASES. | Conexoes e acessorios em ferro fundido, predial e tradicional, esgoto e pluvial
C-46.09.150 | Luva bolsa e bolsa em ferro fundido, linha predial tradicional, DN= 50 mm | UN | 97.26 | 23% | 119.63 | CDHU | TUBULACAO E CONDUTORES PARA LIQUIDOS E GASES. | Conexoes e acessorios em ferro fundido, predial e tradicional, esgoto e pluvial
C-46.09.160 | Luva bolsa e bolsa em ferro fundido, linha predial tradicional, DN= 75 mm | UN | 105.35 | 23% | 129.58 | CDHU | TUBULACAO E CONDUTORES PARA LIQUIDOS E GASES. | Conexoes e acessorios em ferro fundido, predial e tradicional, esgoto e pluvial
C-46.09.170 | Luva bolsa e bolsa em ferro fundido, linha predial tradicional, DN= 100 mm | UN | 138.96 | 23% | 170.92 | CDHU | TUBULACAO E CONDUTORES PARA LIQUIDOS E GASES. | Conexoes e acessorios em ferro fundido, predial e tradicional, esgoto e pluvial
C-46.09.180 | Luva bolsa e bolsa em ferro fundido, linha predial tradicional, DN= 150 mm | UN | 186.47 | 23% | 229.36 | CDHU | TUBULACAO E CONDUTORES PARA LIQUIDOS E GASES. | Conexoes e acessorios em ferro fundido, predial e tradicional, esgoto e pluvial
C-46.09.200 | Placa cega em ferro fundido, linha predial tradicional, DN= 75 mm | UN | 79.09 | 23% | 97.28 | CDHU | TUBULACAO E CONDUTORES PARA LIQUIDOS E GASES. | Conexoes e acessorios em ferro fundido, predial e tradicional, esgoto e pluvial
C-46.09.210 | Placa cega em ferro fundido, linha predial tradicional, DN= 100 mm | UN | 105.83 | 23% | 130.17 | CDHU | TUBULACAO E CONDUTORES PARA LIQUIDOS E GASES. | Conexoes e acessorios em ferro fundido, predial e tradicional, esgoto e pluvial
C-46.09.230 | Junção 45° em ferro fundido, linha predial tradicional, DN= 50 x 50 mm | UN | 166.59 | 23% | 204.91 | CDHU | TUBULACAO E CONDUTORES PARA LIQUIDOS E GASES. | Conexoes e acessorios em ferro fundido, predial e tradicional, esgoto e pluvial
C-46.09.240 | Junção 45° em ferro fundido, linha predial tradicional, DN= 75 x 50 mm | UN | 209.32 | 23% | 257.46 | CDHU | TUBULACAO E CONDUTORES PARA LIQUIDOS E GASES. | Conexoes e acessorios em ferro fundido, predial e tradicional, esgoto e pluvial
C-46.09.250 | Junção 45° em ferro fundido, linha predial tradicional, DN= 75 x 75 mm | UN | 225.63 | 23% | 277.52 | CDHU | TUBULACAO E CONDUTORES PARA LIQUIDOS E GASES. | Conexoes e acessorios em ferro fundido, predial e tradicional, esgoto e pluvial
C-46.09.260 | Junção 45° em ferro fundido, linha predial tradicional, DN= 100 x 50 mm | UN | 243.43 | 23% | 299.42 | CDHU | TUBULACAO E CONDUTORES PARA LIQUIDOS E GASES. | Conexoes e acessorios em ferro fundido, predial e tradicional, esgoto e pluvial
C-46.09.270 | Junção 45° em ferro fundido, linha predial tradicional, DN= 100 x 75 mm | UN | 275.48 | 23% | 338.84 | CDHU | TUBULACAO E CONDUTORES PARA LIQUIDOS E GASES. | Conexoes e acessorios em ferro fundido, predial e tradicional, esgoto e pluvial
C-46.09.280 | Junção 45° em ferro fundido, linha predial tradicional, DN= 100 x 100 mm | UN | 287.72 | 23% | 353.9 | CDHU | TUBULACAO E CONDUTORES PARA LIQUIDOS E GASES. | Conexoes e acessorios em ferro fundido, predial e tradicional, esgoto e pluvial
C-46.09.290 | Junção 45° em ferro fundido, linha predial tradicional, DN= 150 x 100 mm | UN | 390.94 | 23% | 480.86 | CDHU | TUBULACAO E CONDUTORES PARA LIQUIDOS E GASES. | Conexoes e acessorios em ferro fundido, predial e tradicional, esgoto e pluvial
C-46.09.300 | Junção dupla 45° em ferro fundido, linha predial tradicional, DN= 100 mm | UN | 322.9 | 23% | 397.17 | CDHU | TUBULACAO E CONDUTORES PARA LIQUIDOS E GASES. | Conexoes e acessorios em ferro fundido, predial e tradicional, esgoto e pluvial
C-46.09.320 | Te sanitário 87° 30´ em ferro fundido, linha predial tradicional, DN= 50 x 50 mm | UN | 160.18 | 23% | 197.02 | CDHU | TUBULACAO E CONDUTORES PARA LIQUIDOS E GASES. | Conexoes e acessorios em ferro fundido, predial e tradicional, esgoto e pluvial
C-46.09.330 | Te sanitário 87° 30´ em ferro fundido, linha predial tradicional, DN= 75 x 50 mm | UN | 199.81 | 23% | 245.77 | CDHU | TUBULACAO E CONDUTORES PARA LIQUIDOS E GASES. | Conexoes e acessorios em ferro fundido, predial e tradicional, esgoto e pluvial
C-46.09.340 | Te sanitário 87° 30´ em ferro fundido, linha predial tradicional, DN= 75 x 75 mm | UN | 233.76 | 23% | 287.52 | CDHU | TUBULACAO E CONDUTORES PARA LIQUIDOS E GASES. | Conexoes e acessorios em ferro fundido, predial e tradicional, esgoto e pluvial
C-46.09.350 | Te sanitário 87° 30´ em ferro fundido, linha predial tradicional, DN= 100 x 50 mm | UN | 240.84 | 23% | 296.23 | CDHU | TUBULACAO E CONDUTORES PARA LIQUIDOS E GASES. | Conexoes e acessorios em ferro fundido, predial e tradicional, esgoto e pluvial
C-46.09.360 | Te sanitário 87° 30´ em ferro fundido, linha predial tradicional, DN= 100 x 75 mm | UN | 248.29 | 23% | 305.4 | CDHU | TUBULACAO E CONDUTORES PARA LIQUIDOS E GASES. | Conexoes e acessorios em ferro fundido, predial e tradicional, esgoto e pluvial
C-46.09.370 | Te sanitário 87° 30´ em ferro fundido, linha predial tradicional, DN= 100 x 100 mm | UN | 304.3 | 23% | 374.29 | CDHU | TUBULACAO E CONDUTORES PARA LIQUIDOS E GASES. | Conexoes e acessorios em ferro fundido, predial e tradicional, esgoto e pluvial
C-46.09.400 | Bucha de redução em ferro fundido, linha predial tradicional, DN= 75 x 50 mm | UN | 77.8 | 23% | 95.69 | CDHU | TUBULACAO E CONDUTORES PARA LIQUIDOS E GASES. | Conexoes e acessorios em ferro fundido, predial e tradicional, esgoto e pluvial
C-46.09.410 | Bucha de redução em ferro fundido, linha predial tradicional, DN= 100 x 75 mm | UN | 86.26 | 23% | 106.1 | CDHU | TUBULACAO E CONDUTORES PARA LIQUIDOS E GASES. | Conexoes e acessorios em ferro fundido, predial e tradicional, esgoto e pluvial
C-46.09.420 | Bucha de redução em ferro fundido, linha predial tradicional, DN= 150 x 100 mm | UN | 185.07 | 23% | 227.64 | CDHU | TUBULACAO E CONDUTORES PARA LIQUIDOS E GASES. | Conexoes e acessorios em ferro fundido, predial e tradicional, esgoto e pluvial
C-46.10 | Tubulacao em cobre para agua quente, gas e vapor |  |  |  |  | CDHU | TUBULACAO E CONDUTORES PARA LIQUIDOS E GASES. | Tubulacao em cobre para agua quente, gas e vapor
C-46.10.010 | Tubo de cobre classe A, DN= 15mm (1/2´), inclusive conexões | M | 95.38 | 23% | 117.32 | CDHU | TUBULACAO E CONDUTORES PARA LIQUIDOS E GASES. | Tubulacao em cobre para agua quente, gas e vapor
C-46.10.020 | Tubo de cobre classe A, DN= 22mm (3/4´), inclusive conexões | M | 135.97 | 23% | 167.24 | CDHU | TUBULACAO E CONDUTORES PARA LIQUIDOS E GASES. | Tubulacao em cobre para agua quente, gas e vapor
C-46.10.030 | Tubo de cobre classe A, DN= 28mm (1´), inclusive conexões | M | 166.07 | 23% | 204.27 | CDHU | TUBULACAO E CONDUTORES PARA LIQUIDOS E GASES. | Tubulacao em cobre para agua quente, gas e vapor
C-46.10.040 | Tubo de cobre classe A, DN= 35mm (1 1/4´), inclusive conexões | M | 266.47 | 23% | 327.76 | CDHU | TUBULACAO E CONDUTORES PARA LIQUIDOS E GASES. | Tubulacao em cobre para agua quente, gas e vapor
C-46.10.050 | Tubo de cobre classe A, DN= 42mm (1 1/2´), inclusive conexões | M | 297.03 | 23% | 365.35 | CDHU | TUBULACAO E CONDUTORES PARA LIQUIDOS E GASES. | Tubulacao em cobre para agua quente, gas e vapor
C-46.10.060 | Tubo de cobre classe A, DN= 54mm (2´), inclusive conexões | M | 404.73 | 23% | 497.82 | CDHU | TUBULACAO E CONDUTORES PARA LIQUIDOS E GASES. | Tubulacao em cobre para agua quente, gas e vapor
C-46.10.070 | Tubo de cobre classe A, DN= 66mm (2 1/2´), inclusive conexões | M | 527.28 | 23% | 648.55 | CDHU | TUBULACAO E CONDUTORES PARA LIQUIDOS E GASES. | Tubulacao em cobre para agua quente, gas e vapor
C-46.10.080 | Tubo de cobre classe A, DN= 79mm (3´), inclusive conexões | M | 692.57 | 23% | 851.86 | CDHU | TUBULACAO E CONDUTORES PARA LIQUIDOS E GASES. | Tubulacao em cobre para agua quente, gas e vapor
C-46.10.090 | Tubo de cobre classe A, DN= 104mm (4´), inclusive conexões | M | 876.21 | 23% | 1077.74 | CDHU | TUBULACAO E CONDUTORES PARA LIQUIDOS E GASES. | Tubulacao em cobre para agua quente, gas e vapor
C-46.10.200 | Tubo de cobre classe E, DN= 22mm (3/4´), inclusive conexões | M | 100.15 | 23% | 123.18 | CDHU | TUBULACAO E CONDUTORES PARA LIQUIDOS E GASES. | Tubulacao em cobre para agua quente, gas e vapor
C-46.10.210 | Tubo de cobre classe E, DN= 28mm (1´), inclusive conexões | M | 122.92 | 23% | 151.19 | CDHU | TUBULACAO E CONDUTORES PARA LIQUIDOS E GASES. | Tubulacao em cobre para agua quente, gas e vapor
C-46.10.220 | Tubo de cobre classe E, DN= 35mm (1 1/4´), inclusive conexões | M | 212.02 | 23% | 260.78 | CDHU | TUBULACAO E CONDUTORES PARA LIQUIDOS E GASES. | Tubulacao em cobre para agua quente, gas e vapor
C-46.10.230 | Tubo de cobre classe E, DN= 42mm (1 1/2´), inclusive conexões | M | 277.32 | 23% | 341.1 | CDHU | TUBULACAO E CONDUTORES PARA LIQUIDOS E GASES. | Tubulacao em cobre para agua quente, gas e vapor
C-46.10.240 | Tubo de cobre classe E, DN= 54mm (2´), inclusive conexões | M | 296.74 | 23% | 364.99 | CDHU | TUBULACAO E CONDUTORES PARA LIQUIDOS E GASES. | Tubulacao em cobre para agua quente, gas e vapor
C-46.10.250 | Tubo de cobre classe E, DN= 66mm (2 1/2´), inclusive conexões | M | 440.29 | 23% | 541.56 | CDHU | TUBULACAO E CONDUTORES PARA LIQUIDOS E GASES. | Tubulacao em cobre para agua quente, gas e vapor
C-46.12 | Tubulacao em concreto para rede de aguas pluviais |  |  |  |  | CDHU | TUBULACAO E CONDUTORES PARA LIQUIDOS E GASES. | Tubulacao em concreto para rede de aguas pluviais
C-46.12.010 | Tubo de concreto (PS-1), DN= 300mm | M | 109.29 | 23% | 134.43 | CDHU | TUBULACAO E CONDUTORES PARA LIQUIDOS E GASES. | Tubulacao em concreto para rede de aguas pluviais
C-46.12.020 | Tubo de concreto (PS-1), DN= 400mm | M | 133.43 | 23% | 164.12 | CDHU | TUBULACAO E CONDUTORES PARA LIQUIDOS E GASES. | Tubulacao em concreto para rede de aguas pluviais
C-46.12.050 | Tubo de concreto (PS-2), DN= 300mm | M | 113.31 | 23% | 139.37 | CDHU | TUBULACAO E CONDUTORES PARA LIQUIDOS E GASES. | Tubulacao em concreto para rede de aguas pluviais
C-46.12.060 | Tubo de concreto (PS-2), DN= 400mm | M | 137 | 23% | 168.51 | CDHU | TUBULACAO E CONDUTORES PARA LIQUIDOS E GASES. | Tubulacao em concreto para rede de aguas pluviais
C-46.12.070 | Tubo de concreto (PS-2), DN= 500mm | M | 183.9 | 23% | 226.2 | CDHU | TUBULACAO E CONDUTORES PARA LIQUIDOS E GASES. | Tubulacao em concreto para rede de aguas pluviais
C-46.12.080 | Tubo de concreto (PA-1), DN= 600mm | M | 322.64 | 23% | 396.85 | CDHU | TUBULACAO E CONDUTORES PARA LIQUIDOS E GASES. | Tubulacao em concreto para rede de aguas pluviais
C-46.12.100 | Tubo de concreto (PA-1), DN= 800mm | M | 481.84 | 23% | 592.66 | CDHU | TUBULACAO E CONDUTORES PARA LIQUIDOS E GASES. | Tubulacao em concreto para rede de aguas pluviais
C-46.12.120 | Tubo de concreto (PA-1), DN= 1000mm | M | 636.44 | 23% | 782.82 | CDHU | TUBULACAO E CONDUTORES PARA LIQUIDOS E GASES. | Tubulacao em concreto para rede de aguas pluviais
C-46.12.140 | Tubo de concreto (PA-1), DN= 1200mm | M | 954.22 | 23% | 1173.69 | CDHU | TUBULACAO E CONDUTORES PARA LIQUIDOS E GASES. | Tubulacao em concreto para rede de aguas pluviais
C-46.12.150 | Tubo de concreto (PA-2), DN= 600mm | M | 254.14 | 23% | 312.59 | CDHU | TUBULACAO E CONDUTORES PARA LIQUIDOS E GASES. | Tubulacao em concreto para rede de aguas pluviais
C-46.12.160 | Tubo de concreto (PA-2), DN= 800mm | M | 477.85 | 23% | 587.76 | CDHU | TUBULACAO E CONDUTORES PARA LIQUIDOS E GASES. | Tubulacao em concreto para rede de aguas pluviais
C-46.12.170 | Tubo de concreto (PA-2), DN= 1000mm | M | 656.9 | 23% | 807.99 | CDHU | TUBULACAO E CONDUTORES PARA LIQUIDOS E GASES. | Tubulacao em concreto para rede de aguas pluviais
C-46.12.180 | Tubo de concreto (PA-3), DN= 600mm | M | 366.8 | 23% | 451.16 | CDHU | TUBULACAO E CONDUTORES PARA LIQUIDOS E GASES. | Tubulacao em concreto para rede de aguas pluviais
C-46.12.190 | Tubo de concreto (PA-3), DN= 800mm | M | 567.86 | 23% | 698.47 | CDHU | TUBULACAO E CONDUTORES PARA LIQUIDOS E GASES. | Tubulacao em concreto para rede de aguas pluviais
C-46.12.200 | Tubo de concreto (PA-3), DN= 1000mm | M | 814.59 | 23% | 1001.95 | CDHU | TUBULACAO E CONDUTORES PARA LIQUIDOS E GASES. | Tubulacao em concreto para rede de aguas pluviais
C-46.12.210 | Meio tubo de concreto, DN= 300mm | M | 72.01 | 23% | 88.57 | CDHU | TUBULACAO E CONDUTORES PARA LIQUIDOS E GASES. | Tubulacao em concreto para rede de aguas pluviais
C-46.12.220 | Meio tubo de concreto, DN= 400mm | M | 92.78 | 23% | 114.12 | CDHU | TUBULACAO E CONDUTORES PARA LIQUIDOS E GASES. | Tubulacao em concreto para rede de aguas pluviais
C-46.12.240 | Meio tubo de concreto, DN= 600mm | M | 161.27 | 23% | 198.36 | CDHU | TUBULACAO E CONDUTORES PARA LIQUIDOS E GASES. | Tubulacao em concreto para rede de aguas pluviais
C-46.12.250 | Tubo de concreto (PA-2), DN= 1500mm | M | 1413.29 | 23% | 1738.35 | CDHU | TUBULACAO E CONDUTORES PARA LIQUIDOS E GASES. | Tubulacao em concreto para rede de aguas pluviais
C-46.12.260 | Tubo de concreto (PA-1), DN= 400mm | M | 185.36 | 23% | 227.99 | CDHU | TUBULACAO E CONDUTORES PARA LIQUIDOS E GASES. | Tubulacao em concreto para rede de aguas pluviais
C-46.12.270 | Tubo de concreto (PA-2), DN= 400mm | M | 153.47 | 23% | 188.77 | CDHU | TUBULACAO E CONDUTORES PARA LIQUIDOS E GASES. | Tubulacao em concreto para rede de aguas pluviais
C-46.12.280 | Tubo de concreto (PA-3), DN= 400mm | M | 197.62 | 23% | 243.07 | CDHU | TUBULACAO E CONDUTORES PARA LIQUIDOS E GASES. | Tubulacao em concreto para rede de aguas pluviais
C-46.12.290 | Tubo de concreto (PA-2), DN= 700mm | M | 332.56 | 23% | 409.05 | CDHU | TUBULACAO E CONDUTORES PARA LIQUIDOS E GASES. | Tubulacao em concreto para rede de aguas pluviais
C-46.12.300 | Tubo de concreto (PA-2), DN= 500mm | M | 204.21 | 23% | 251.18 | CDHU | TUBULACAO E CONDUTORES PARA LIQUIDOS E GASES. | Tubulacao em concreto para rede de aguas pluviais
C-46.12.310 | Tubo de concreto (PA-2), DN= 900mm | M | 564.07 | 23% | 693.81 | CDHU | TUBULACAO E CONDUTORES PARA LIQUIDOS E GASES. | Tubulacao em concreto para rede de aguas pluviais
C-46.12.320 | Tubo de concreto (PA-1), DN= 300mm | M | 152.98 | 23% | 188.17 | CDHU | TUBULACAO E CONDUTORES PARA LIQUIDOS E GASES. | Tubulacao em concreto para rede de aguas pluviais
C-46.12.330 | Tubo de concreto (PA-2), DN= 300mm | M | 141.84 | 23% | 174.46 | CDHU | TUBULACAO E CONDUTORES PARA LIQUIDOS E GASES. | Tubulacao em concreto para rede de aguas pluviais
C-46.12.340 | Meio tubo de concreto, DN= 200mm | M | 38.32 | 23% | 47.13 | CDHU | TUBULACAO E CONDUTORES PARA LIQUIDOS E GASES. | Tubulacao em concreto para rede de aguas pluviais
C-46.13 | Tubulacao em PEAD corrugado perfurado para rede drenagem |  |  |  |  | CDHU | TUBULACAO E CONDUTORES PARA LIQUIDOS E GASES. | Tubulacao em PEAD corrugado perfurado para rede drenagem
C-46.13.006 | Tubo em polietileno de alta densidade corrugado perfurado, DN= 2 1/2´, inclusive conexões | M | 9.49 | 23% | 11.67 | CDHU | TUBULACAO E CONDUTORES PARA LIQUIDOS E GASES. | Tubulacao em PEAD corrugado perfurado para rede drenagem
C-46.13.010 | Tubo em polietileno de alta densidade corrugado perfurado, DN= 3´, inclusive conexões | M | 10.29 | 23% | 12.66 | CDHU | TUBULACAO E CONDUTORES PARA LIQUIDOS E GASES. | Tubulacao em PEAD corrugado perfurado para rede drenagem
C-46.13.020 | Tubo em polietileno de alta densidade corrugado perfurado, DN= 4´, inclusive conexões | M | 13.24 | 23% | 16.29 | CDHU | TUBULACAO E CONDUTORES PARA LIQUIDOS E GASES. | Tubulacao em PEAD corrugado perfurado para rede drenagem
C-46.13.026 | Tubo em polietileno de alta densidade corrugado perfurado, DN= 6´, inclusive conexões | M | 24.56 | 23% | 30.21 | CDHU | TUBULACAO E CONDUTORES PARA LIQUIDOS E GASES. | Tubulacao em PEAD corrugado perfurado para rede drenagem
C-46.13.030 | Tubo em polietileno de alta densidade corrugado perfurado, DN= 8´, inclusive conexões | M | 35.36 | 23% | 43.49 | CDHU | TUBULACAO E CONDUTORES PARA LIQUIDOS E GASES. | Tubulacao em PEAD corrugado perfurado para rede drenagem
C-46.13.100 | Tubo em polietileno de alta densidade corrugado, DN/DI= 250 mm | M | 82.68 | 23% | 101.7 | CDHU | TUBULACAO E CONDUTORES PARA LIQUIDOS E GASES. | Tubulacao em PEAD corrugado perfurado para rede drenagem
C-46.13.101 | Tubo em polietileno de alta densidade corrugado, DN/DI= 300 mm | M | 109.12 | 23% | 134.22 | CDHU | TUBULACAO E CONDUTORES PARA LIQUIDOS E GASES. | Tubulacao em PEAD corrugado perfurado para rede drenagem
C-46.13.102 | Tubo em polietileno de alta densidade corrugado, DN/DI= 400 mm | M | 161.35 | 23% | 198.46 | CDHU | TUBULACAO E CONDUTORES PARA LIQUIDOS E GASES. | Tubulacao em PEAD corrugado perfurado para rede drenagem
C-46.13.103 | Tubo em polietileno de alta densidade corrugado, DN/DI= 500 mm | M | 316.17 | 23% | 388.89 | CDHU | TUBULACAO E CONDUTORES PARA LIQUIDOS E GASES. | Tubulacao em PEAD corrugado perfurado para rede drenagem
C-46.13.104 | Tubo em polietileno de alta densidade corrugado, DN/DI= 600 mm | M | 404.19 | 23% | 497.15 | CDHU | TUBULACAO E CONDUTORES PARA LIQUIDOS E GASES. | Tubulacao em PEAD corrugado perfurado para rede drenagem
C-46.13.105 | Tubo em polietileno de alta densidade corrugado, DN/DI= 800 mm | M | 554.98 | 23% | 682.63 | CDHU | TUBULACAO E CONDUTORES PARA LIQUIDOS E GASES. | Tubulacao em PEAD corrugado perfurado para rede drenagem
C-46.13.106 | Tubo em polietileno de alta densidade corrugado, DN/DI= 1000 mm | M | 930.48 | 23% | 1144.49 | CDHU | TUBULACAO E CONDUTORES PARA LIQUIDOS E GASES. | Tubulacao em PEAD corrugado perfurado para rede drenagem
C-46.13.107 | Tubo em polietileno de alta densidade corrugado, DN/DI= 1200 mm | M | 1285.9 | 23% | 1581.66 | CDHU | TUBULACAO E CONDUTORES PARA LIQUIDOS E GASES. | Tubulacao em PEAD corrugado perfurado para rede drenagem
C-46.14 | Tubulacao em ferro ductil para redes de saneamento |  |  |  |  | CDHU | TUBULACAO E CONDUTORES PARA LIQUIDOS E GASES. | Tubulacao em ferro ductil para redes de saneamento
C-46.14.020 | Tubo de ferro fundido classe K-7 com junta elástica, DN= 150mm, inclusive conexões | M | 641.38 | 23% | 788.9 | CDHU | TUBULACAO E CONDUTORES PARA LIQUIDOS E GASES. | Tubulacao em ferro ductil para redes de saneamento
C-46.14.030 | Tubo de ferro fundido classe K-7 com junta elástica, DN= 200mm, inclusive conexões | M | 733.64 | 23% | 902.38 | CDHU | TUBULACAO E CONDUTORES PARA LIQUIDOS E GASES. | Tubulacao em ferro ductil para redes de saneamento
C-46.14.040 | Tubo de ferro fundido classe K-7 com junta elástica, DN= 250mm, inclusive conexões | M | 919.86 | 23% | 1131.43 | CDHU | TUBULACAO E CONDUTORES PARA LIQUIDOS E GASES. | Tubulacao em ferro ductil para redes de saneamento
C-46.14.050 | Tubo de ferro fundido classe K-7 com junta elástica, DN= 350mm, inclusive conexões | M | 1365.62 | 23% | 1679.71 | CDHU | TUBULACAO E CONDUTORES PARA LIQUIDOS E GASES. | Tubulacao em ferro ductil para redes de saneamento
C-46.14.060 | Tubo de ferro fundido classe K-7 com junta elástica, DN= 300mm, inclusive conexões | M | 1100.76 | 23% | 1353.93 | CDHU | TUBULACAO E CONDUTORES PARA LIQUIDOS E GASES. | Tubulacao em ferro ductil para redes de saneamento
C-46.14.490 | Tubo de ferro fundido classe k-9 com junta elástica, DN= 80mm, inclusive conexões | M | 580.48 | 23% | 713.99 | CDHU | TUBULACAO E CONDUTORES PARA LIQUIDOS E GASES. | Tubulacao em ferro ductil para redes de saneamento
C-46.14.510 | Tubo de ferro fundido classe K-9 com junta elástica, DN= 100mm, inclusive conexões | M | 595.66 | 23% | 732.66 | CDHU | TUBULACAO E CONDUTORES PARA LIQUIDOS E GASES. | Tubulacao em ferro ductil para redes de saneamento
C-46.14.520 | Tubo de ferro fundido classe K-9 com junta elástica, DN= 150mm, inclusive conexões | M | 684.15 | 23% | 841.5 | CDHU | TUBULACAO E CONDUTORES PARA LIQUIDOS E GASES. | Tubulacao em ferro ductil para redes de saneamento
C-46.14.530 | Tubo de ferro fundido classe K-9 com junta elástica, DN= 200mm, inclusive conexões | M | 812.25 | 23% | 999.07 | CDHU | TUBULACAO E CONDUTORES PARA LIQUIDOS E GASES. | Tubulacao em ferro ductil para redes de saneamento
C-46.14.540 | Tubo de ferro fundido classe k-9 com junta elástica, DN= 250mm, inclusive conexões | M | 1009.06 | 23% | 1241.14 | CDHU | TUBULACAO E CONDUTORES PARA LIQUIDOS E GASES. | Tubulacao em ferro ductil para redes de saneamento
C-46.14.550 | Tubo de ferro fundido classe K-9 com junta elástica, DN= 300mm, inclusive conexões | M | 1204.47 | 23% | 1481.5 | CDHU | TUBULACAO E CONDUTORES PARA LIQUIDOS E GASES. | Tubulacao em ferro ductil para redes de saneamento
C-46.14.560 | Tubo de ferro fundido classe k-9 com junta elástica, DN= 350mm, inclusive conexões | M | 1525.32 | 23% | 1876.14 | CDHU | TUBULACAO E CONDUTORES PARA LIQUIDOS E GASES. | Tubulacao em ferro ductil para redes de saneamento
C-46.15 | Tubulacao em PEAD - recalque de tratamento de esgoto |  |  |  |  | CDHU | TUBULACAO E CONDUTORES PARA LIQUIDOS E GASES. | Tubulacao em PEAD - recalque de tratamento de esgoto
C-46.15.111 | Tubo em polietileno de alta densidade DE=160 mm - PN-10, inclusive conexões | M | 143.22 | 23% | 176.16 | CDHU | TUBULACAO E CONDUTORES PARA LIQUIDOS E GASES. | Tubulacao em PEAD - recalque de tratamento de esgoto
C-46.15.112 | Tubo em polietileno de alta densidade DE=200 mm - PN-10, inclusive conexões | M | 216.09 | 23% | 265.79 | CDHU | TUBULACAO E CONDUTORES PARA LIQUIDOS E GASES. | Tubulacao em PEAD - recalque de tratamento de esgoto
C-46.15.113 | Tubo em polietileno de alta densidade DE=225 mm - PN-10, inclusive conexões | M | 256.52 | 23% | 315.52 | CDHU | TUBULACAO E CONDUTORES PARA LIQUIDOS E GASES. | Tubulacao em PEAD - recalque de tratamento de esgoto
C-46.18 | Tubulacao flangeada em ferro ductil para redes de saneamento |  |  |  |  | CDHU | TUBULACAO E CONDUTORES PARA LIQUIDOS E GASES. | Tubulacao flangeada em ferro ductil para redes de saneamento
C-46.18.010 | Tubo em ferro fundido com ponta e ponta TCLA - DN= 80mm, sem juntas e conexões | M | 760.26 | 23% | 935.12 | CDHU | TUBULACAO E CONDUTORES PARA LIQUIDOS E GASES. | Tubulacao flangeada em ferro ductil para redes de saneamento
C-46.18.020 | Tubo em ferro fundido com ponta e ponta TCLA - DN= 100mm, sem juntas e conexões | M | 753.81 | 23% | 927.19 | CDHU | TUBULACAO E CONDUTORES PARA LIQUIDOS E GASES. | Tubulacao flangeada em ferro ductil para redes de saneamento
C-46.18.030 | Tubo em ferro fundido com ponta e ponta TCLA - DN= 150mm, sem juntas e conexões | M | 737.85 | 23% | 907.56 | CDHU | TUBULACAO E CONDUTORES PARA LIQUIDOS E GASES. | Tubulacao flangeada em ferro ductil para redes de saneamento
C-46.18.040 | Tubo em ferro fundido com ponta e ponta TCLA - DN= 200mm, sem juntas e conexões | M | 869.87 | 23% | 1069.94 | CDHU | TUBULACAO E CONDUTORES PARA LIQUIDOS E GASES. | Tubulacao flangeada em ferro ductil para redes de saneamento
C-46.18.050 | Tubo em ferro fundido com ponta e ponta TCLA - DN= 250mm, sem juntas e conexões | M | 1151.58 | 23% | 1416.44 | CDHU | TUBULACAO E CONDUTORES PARA LIQUIDOS E GASES. | Tubulacao flangeada em ferro ductil para redes de saneamento
C-46.18.060 | Tubo em ferro fundido com ponta e ponta TCLA - DN= 300mm, sem juntas e conexões | M | 1292.37 | 23% | 1589.62 | CDHU | TUBULACAO E CONDUTORES PARA LIQUIDOS E GASES. | Tubulacao flangeada em ferro ductil para redes de saneamento
C-46.18.089 | Flange avulso em ferro fundido, classe PN-10, DN= 50mm | UN | 162.24 | 23% | 199.56 | CDHU | TUBULACAO E CONDUTORES PARA LIQUIDOS E GASES. | Tubulacao flangeada em ferro ductil para redes de saneamento
C-46.18.090 | Flange avulso em ferro fundido, classe PN-10, DN= 80mm | UN | 195.12 | 23% | 240 | CDHU | TUBULACAO E CONDUTORES PARA LIQUIDOS E GASES. | Tubulacao flangeada em ferro ductil para redes de saneamento
C-46.18.100 | Flange avulso em ferro fundido, classe PN-10, DN= 100mm | UN | 243.57 | 23% | 299.59 | CDHU | TUBULACAO E CONDUTORES PARA LIQUIDOS E GASES. | Tubulacao flangeada em ferro ductil para redes de saneamento
C-46.18.110 | Flange avulso em ferro fundido, classe PN-10, DN= 150mm | UN | 356.76 | 23% | 438.81 | CDHU | TUBULACAO E CONDUTORES PARA LIQUIDOS E GASES. | Tubulacao flangeada em ferro ductil para redes de saneamento
C-46.18.120 | Flange avulso em ferro fundido, classe PN-10, DN= 200mm | UN | 440.55 | 23% | 541.88 | CDHU | TUBULACAO E CONDUTORES PARA LIQUIDOS E GASES. | Tubulacao flangeada em ferro ductil para redes de saneamento
C-46.18.130 | Flange avulso em ferro fundido, classe PN-10, DN= 250mm | UN | 621.13 | 23% | 763.99 | CDHU | TUBULACAO E CONDUTORES PARA LIQUIDOS E GASES. | Tubulacao flangeada em ferro ductil para redes de saneamento
C-46.18.140 | Flange avulso em ferro fundido, classe PN-10, DN= 300mm | UN | 792.16 | 23% | 974.36 | CDHU | TUBULACAO E CONDUTORES PARA LIQUIDOS E GASES. | Tubulacao flangeada em ferro ductil para redes de saneamento
C-46.18.168 | Curva de 90° em ferro fundido com flanges, classe PN-10, DN= 50mm | UN | 324.05 | 23% | 398.58 | CDHU | TUBULACAO E CONDUTORES PARA LIQUIDOS E GASES. | Tubulacao flangeada em ferro ductil para redes de saneamento
C-46.18.170 | Curva de 90° em ferro fundido, com flanges, classe PN-10, DN= 80mm | UN | 332.55 | 23% | 409.04 | CDHU | TUBULACAO E CONDUTORES PARA LIQUIDOS E GASES. | Tubulacao flangeada em ferro ductil para redes de saneamento
C-46.18.180 | Curva de 90° em ferro fundido, com flanges, classe PN-10, DN= 100mm | UN | 450.58 | 23% | 554.21 | CDHU | TUBULACAO E CONDUTORES PARA LIQUIDOS E GASES. | Tubulacao flangeada em ferro ductil para redes de saneamento
C-46.18.190 | Curva de 90° em ferro fundido, com flanges, classe PN-10, DN= 150mm | UN | 774.73 | 23% | 952.92 | CDHU | TUBULACAO E CONDUTORES PARA LIQUIDOS E GASES. | Tubulacao flangeada em ferro ductil para redes de saneamento
C-46.18.410 | Te em ferro fundido, com flanges, classe PN-10, DN= 80mm, com derivação de 80mm | UN | 578.69 | 23% | 711.79 | CDHU | TUBULACAO E CONDUTORES PARA LIQUIDOS E GASES. | Tubulacao flangeada em ferro ductil para redes de saneamento
C-46.18.420 | Te em ferro fundido, com flanges, classe PN-10, DN= 100mm, com derivações de 80 até 100mm | UN | 686.97 | 23% | 844.97 | CDHU | TUBULACAO E CONDUTORES PARA LIQUIDOS E GASES. | Tubulacao flangeada em ferro ductil para redes de saneamento
C-46.18.430 | Te em ferro fundido, com flanges, classe PN-10, DN= 150mm, com derivações de 80 até 150mm | UN | 1157.26 | 23% | 1423.43 | CDHU | TUBULACAO E CONDUTORES PARA LIQUIDOS E GASES. | Tubulacao flangeada em ferro ductil para redes de saneamento
C-46.18.560 | Junta Gibault em ferro fundido, DN= 80mm, completa | UN | 518.78 | 23% | 638.1 | CDHU | TUBULACAO E CONDUTORES PARA LIQUIDOS E GASES. | Tubulacao flangeada em ferro ductil para redes de saneamento
C-46.18.570 | Junta Gibault em ferro fundido, DN= 100 mm, completa | UN | 535.27 | 23% | 658.38 | CDHU | TUBULACAO E CONDUTORES PARA LIQUIDOS E GASES. | Tubulacao flangeada em ferro ductil para redes de saneamento
C-46.19 | Tubulacao flangeada em ferro ductil para redes de saneamento. |  |  |  |  | CDHU | TUBULACAO E CONDUTORES PARA LIQUIDOS E GASES. | Tubulacao flangeada em ferro ductil para redes de saneamento.
C-46.19.500 | Redução excêntrica em ferro fundido, com flanges, classe PN-10, DN= 100mm x 80mm | UN | 465.14 | 23% | 572.12 | CDHU | TUBULACAO E CONDUTORES PARA LIQUIDOS E GASES. | Tubulacao flangeada em ferro ductil para redes de saneamento.
C-46.19.510 | Redução excêntrica em ferro fundido, com flanges, classe PN-10, DN= 150mm x 80/100mm | UN | 690.28 | 23% | 849.04 | CDHU | TUBULACAO E CONDUTORES PARA LIQUIDOS E GASES. | Tubulacao flangeada em ferro ductil para redes de saneamento.
C-46.19.520 | Redução excêntrica em ferro fundido, com flanges, classe PN-10, DN= 200mm x 100/150mm | UN | 1001.64 | 23% | 1232.02 | CDHU | TUBULACAO E CONDUTORES PARA LIQUIDOS E GASES. | Tubulacao flangeada em ferro ductil para redes de saneamento.
C-46.19.530 | Redução excêntrica em ferro fundido, com flanges, classe PN-10, DN= 250mm x 150/200mm | UN | 1642.33 | 23% | 2020.07 | CDHU | TUBULACAO E CONDUTORES PARA LIQUIDOS E GASES. | Tubulacao flangeada em ferro ductil para redes de saneamento.
C-46.19.590 | Redução concêntrica em ferro fundido, com flanges, classe PN-10, DN= 80 x 50mm | UN | 368.95 | 23% | 453.81 | CDHU | TUBULACAO E CONDUTORES PARA LIQUIDOS E GASES. | Tubulacao flangeada em ferro ductil para redes de saneamento.
C-46.19.600 | Redução concêntrica em ferro fundido, com flanges, classe PN-10, DN= 100mm x 80mm | UN | 432.83 | 23% | 532.38 | CDHU | TUBULACAO E CONDUTORES PARA LIQUIDOS E GASES. | Tubulacao flangeada em ferro ductil para redes de saneamento.
C-46.19.610 | Redução concêntrica em ferro fundido, com flanges, classe PN-10, DN= 150mm x 80/100mm | UN | 793.5 | 23% | 976.01 | CDHU | TUBULACAO E CONDUTORES PARA LIQUIDOS E GASES. | Tubulacao flangeada em ferro ductil para redes de saneamento.
C-46.19.620 | Redução concêntrica em ferro fundido, com flanges, classe PN-10, DN= 200mm x 100/150mm | UN | 918.16 | 23% | 1129.34 | CDHU | TUBULACAO E CONDUTORES PARA LIQUIDOS E GASES. | Tubulacao flangeada em ferro ductil para redes de saneamento.
C-46.19.630 | Redução concêntrica em ferro fundido, com flanges, classe PN-10, DN= 250mm x 150/200mm | UN | 1424.3 | 23% | 1751.89 | CDHU | TUBULACAO E CONDUTORES PARA LIQUIDOS E GASES. | Tubulacao flangeada em ferro ductil para redes de saneamento.
C-46.20 | Reparos, conservacoes e complementos - GRUPO 46 |  |  |  |  | CDHU | TUBULACAO E CONDUTORES PARA LIQUIDOS E GASES. | Reparos, conservacoes e complementos - GRUPO 46
C-46.20.010 | Assentamento de tubo de concreto com diâmetro até 600 mm | M | 78.87 | 23% | 97.01 | CDHU | TUBULACAO E CONDUTORES PARA LIQUIDOS E GASES. | Reparos, conservacoes e complementos - GRUPO 46
C-46.20.020 | Assentamento de tubo de concreto com diâmetro de 700 até 1500 mm | M | 115.49 | 23% | 142.05 | CDHU | TUBULACAO E CONDUTORES PARA LIQUIDOS E GASES. | Reparos, conservacoes e complementos - GRUPO 46
C-46.21 | Tubulacao em aco preto schedule |  |  |  |  | CDHU | TUBULACAO E CONDUTORES PARA LIQUIDOS E GASES. | Tubulacao em aco preto schedule
C-46.21.012 | Tubo de aço carbono preto sem costura Schedule 40, DN= 1´ - inclusive conexões | M | 157.44 | 23% | 193.65 | CDHU | TUBULACAO E CONDUTORES PARA LIQUIDOS E GASES. | Tubulacao em aco preto schedule
C-46.21.036 | Tubo de aço carbono preto sem costura Schedule 40, DN= 1 1/4´ - inclusive conexões | M | 190.3 | 23% | 234.07 | CDHU | TUBULACAO E CONDUTORES PARA LIQUIDOS E GASES. | Tubulacao em aco preto schedule
C-46.21.040 | Tubo de aço carbono preto sem costura Schedule 40, DN= 1 1/2´ - inclusive conexões | M | 190.99 | 23% | 234.92 | CDHU | TUBULACAO E CONDUTORES PARA LIQUIDOS E GASES. | Tubulacao em aco preto schedule
C-46.21.046 | Tubo de aço carbono preto sem costura Schedule 40, DN= 2´ - inclusive conexões | M | 229.72 | 23% | 282.56 | CDHU | TUBULACAO E CONDUTORES PARA LIQUIDOS E GASES. | Tubulacao em aco preto schedule
C-46.21.056 | Tubo de aço carbono preto sem costura Schedule 40, DN= 2 1/2´ - inclusive conexões | M | 314.33 | 23% | 386.63 | CDHU | TUBULACAO E CONDUTORES PARA LIQUIDOS E GASES. | Tubulacao em aco preto schedule
C-46.21.060 | Tubo de aço carbono preto sem costura Schedule 40, DN= 3´ - inclusive conexões | M | 353.49 | 23% | 434.79 | CDHU | TUBULACAO E CONDUTORES PARA LIQUIDOS E GASES. | Tubulacao em aco preto schedule
C-46.21.066 | Tubo de aço carbono preto sem costura Schedule 40, DN= 3 1/2´ - inclusive conexões | M | 418.96 | 23% | 515.32 | CDHU | TUBULACAO E CONDUTORES PARA LIQUIDOS E GASES. | Tubulacao em aco preto schedule
C-46.21.080 | Tubo de aço carbono preto sem costura Schedule 40, DN= 4´ - inclusive conexões | M | 455.56 | 23% | 560.34 | CDHU | TUBULACAO E CONDUTORES PARA LIQUIDOS E GASES. | Tubulacao em aco preto schedule
C-46.21.090 | Tubo de aço carbono preto sem costura Schedule 40, DN= 5´ - inclusive conexões | M | 578.37 | 23% | 711.4 | CDHU | TUBULACAO E CONDUTORES PARA LIQUIDOS E GASES. | Tubulacao em aco preto schedule
C-46.21.100 | Tubo de aço carbono preto sem costura Schedule 40, DN= 6´ - inclusive conexões | M | 724.41 | 23% | 891.02 | CDHU | TUBULACAO E CONDUTORES PARA LIQUIDOS E GASES. | Tubulacao em aco preto schedule
C-46.21.110 | Tubo de aço carbono preto sem costura Schedule 40, DN= 8´ - inclusive conexões | M | 998.72 | 23% | 1228.43 | CDHU | TUBULACAO E CONDUTORES PARA LIQUIDOS E GASES. | Tubulacao em aco preto schedule
C-46.21.140 | Tubo de aço carbono preto com costura Schedule 40, DN= 10´ - inclusive conexões | M | 908.24 | 23% | 1117.14 | CDHU | TUBULACAO E CONDUTORES PARA LIQUIDOS E GASES. | Tubulacao em aco preto schedule
C-46.21.150 | Tubo de aço carbono preto com costura Schedule 40, DN= 12´ - inclusive conexões | M | 1132.03 | 23% | 1392.4 | CDHU | TUBULACAO E CONDUTORES PARA LIQUIDOS E GASES. | Tubulacao em aco preto schedule
C-46.23 | Tubulacao em concreto para rede de esgoto sanitario |  |  |  |  | CDHU | TUBULACAO E CONDUTORES PARA LIQUIDOS E GASES. | Tubulacao em concreto para rede de esgoto sanitario
C-46.23.110 | Tubo de concreto classe EA-3, DN= 400 mm | M | 164.19 | 23% | 201.95 | CDHU | TUBULACAO E CONDUTORES PARA LIQUIDOS E GASES. | Tubulacao em concreto para rede de esgoto sanitario
C-46.23.120 | Tubo de concreto classe EA-3, DN= 500 mm | M | 296.65 | 23% | 364.88 | CDHU | TUBULACAO E CONDUTORES PARA LIQUIDOS E GASES. | Tubulacao em concreto para rede de esgoto sanitario
C-46.23.130 | Tubo de concreto classe EA-3, DN= 600 mm | M | 350.42 | 23% | 431.02 | CDHU | TUBULACAO E CONDUTORES PARA LIQUIDOS E GASES. | Tubulacao em concreto para rede de esgoto sanitario
C-46.23.140 | Tubo de concreto classe EA-3, DN= 700 mm | M | 474.52 | 23% | 583.66 | CDHU | TUBULACAO E CONDUTORES PARA LIQUIDOS E GASES. | Tubulacao em concreto para rede de esgoto sanitario
C-46.23.150 | Tubo de concreto classe EA-3, DN= 800 mm | M | 582.51 | 23% | 716.49 | CDHU | TUBULACAO E CONDUTORES PARA LIQUIDOS E GASES. | Tubulacao em concreto para rede de esgoto sanitario
C-46.23.160 | Tubo de concreto classe EA-3, DN= 900 mm | M | 895.52 | 23% | 1101.49 | CDHU | TUBULACAO E CONDUTORES PARA LIQUIDOS E GASES. | Tubulacao em concreto para rede de esgoto sanitario
C-46.23.170 | Tubo de concreto classe EA-3, DN= 1000 mm | M | 867.23 | 23% | 1066.69 | CDHU | TUBULACAO E CONDUTORES PARA LIQUIDOS E GASES. | Tubulacao em concreto para rede de esgoto sanitario
C-46.23.180 | Tubo de concreto classe EA-3, DN= 1200 mm | M | 1303.03 | 23% | 1602.73 | CDHU | TUBULACAO E CONDUTORES PARA LIQUIDOS E GASES. | Tubulacao em concreto para rede de esgoto sanitario
C-46.25 | Tubulação em CPVC |  |  |  |  | CDHU | TUBULACAO E CONDUTORES PARA LIQUIDOS E GASES. | Tubulação em CPVC
C-46.25.050 | Condutor em PVC 88mm, inclusive conexões - AP | M | 113.43 | 23% | 139.52 | CDHU | TUBULACAO E CONDUTORES PARA LIQUIDOS E GASES. | Tubulação em CPVC
C-46.26 | Tubulacao em ferro fundido predial SMU - esgoto e pluvial |  |  |  |  | CDHU | TUBULACAO E CONDUTORES PARA LIQUIDOS E GASES. | Tubulacao em ferro fundido predial SMU - esgoto e pluvial
C-46.26.010 | Tubo em ferro fundido com ponta e ponta, predial SMU, DN= 50 mm | M | 196.2 | 23% | 241.33 | CDHU | TUBULACAO E CONDUTORES PARA LIQUIDOS E GASES. | Tubulacao em ferro fundido predial SMU - esgoto e pluvial
C-46.26.020 | Tubo em ferro fundido com ponta e ponta, predial SMU, DN= 75 mm | M | 281.87 | 23% | 346.7 | CDHU | TUBULACAO E CONDUTORES PARA LIQUIDOS E GASES. | Tubulacao em ferro fundido predial SMU - esgoto e pluvial
C-46.26.030 | Tubo em ferro fundido com ponta e ponta, predial SMU, DN= 100 mm | M | 307.47 | 23% | 378.19 | CDHU | TUBULACAO E CONDUTORES PARA LIQUIDOS E GASES. | Tubulacao em ferro fundido predial SMU - esgoto e pluvial
C-46.26.040 | Tubo em ferro fundido com ponta e ponta, predial SMU, DN= 150 mm | M | 406.94 | 23% | 500.54 | CDHU | TUBULACAO E CONDUTORES PARA LIQUIDOS E GASES. | Tubulacao em ferro fundido predial SMU - esgoto e pluvial
C-46.26.050 | Tubo em ferro fundido com ponta e ponta, predial SMU, DN= 200 mm | M | 674.63 | 23% | 829.79 | CDHU | TUBULACAO E CONDUTORES PARA LIQUIDOS E GASES. | Tubulacao em ferro fundido predial SMU - esgoto e pluvial
C-46.26.060 | Junta de união em aço inoxidável para tubo em ferro fundido predial SMU, DN= 50 mm | UN | 86.93 | 23% | 106.92 | CDHU | TUBULACAO E CONDUTORES PARA LIQUIDOS E GASES. | Tubulacao em ferro fundido predial SMU - esgoto e pluvial
C-46.26.070 | Junta de união em aço inoxidável para tubo em ferro fundido predial SMU, DN= 75 mm | UN | 96.61 | 23% | 118.83 | CDHU | TUBULACAO E CONDUTORES PARA LIQUIDOS E GASES. | Tubulacao em ferro fundido predial SMU - esgoto e pluvial
C-46.26.080 | Junta de união em aço inoxidável para tubo em ferro fundido predial SMU, DN= 100 mm | UN | 122.8 | 23% | 151.04 | CDHU | TUBULACAO E CONDUTORES PARA LIQUIDOS E GASES. | Tubulacao em ferro fundido predial SMU - esgoto e pluvial
C-46.26.090 | Junta de união em aço inoxidável para tubo em ferro fundido predial SMU, DN= 150 mm | UN | 178.45 | 23% | 219.49 | CDHU | TUBULACAO E CONDUTORES PARA LIQUIDOS E GASES. | Tubulacao em ferro fundido predial SMU - esgoto e pluvial
C-46.26.100 | Junta de união em aço inoxidável para tubo em ferro fundido predial SMU, DN= 200 mm | UN | 241.25 | 23% | 296.74 | CDHU | TUBULACAO E CONDUTORES PARA LIQUIDOS E GASES. | Tubulacao em ferro fundido predial SMU - esgoto e pluvial
C-46.26.110 | Conjunto de ancoragem para tubo em ferro fundido predial SMU, DN= 50 mm | CJ | 1008.29 | 23% | 1240.2 | CDHU | TUBULACAO E CONDUTORES PARA LIQUIDOS E GASES. | Tubulacao em ferro fundido predial SMU - esgoto e pluvial
C-46.26.120 | Conjunto de ancoragem para tubo em ferro fundido predial SMU, DN= 75 mm | CJ | 1058.24 | 23% | 1301.64 | CDHU | TUBULACAO E CONDUTORES PARA LIQUIDOS E GASES. | Tubulacao em ferro fundido predial SMU - esgoto e pluvial
C-46.26.130 | Conjunto de ancoragem para tubo em ferro fundido predial SMU, DN= 100 mm | CJ | 1021.33 | 23% | 1256.24 | CDHU | TUBULACAO E CONDUTORES PARA LIQUIDOS E GASES. | Tubulacao em ferro fundido predial SMU - esgoto e pluvial
C-46.26.136 | Conjunto de ancoragem para tubo em ferro fundido predial SMU, DN= 125 mm | CJ | 1061.58 | 23% | 1305.74 | CDHU | TUBULACAO E CONDUTORES PARA LIQUIDOS E GASES. | Tubulacao em ferro fundido predial SMU - esgoto e pluvial
C-46.26.140 | Conjunto de ancoragem para tubo em ferro fundido predial SMU, DN= 150 mm | CJ | 1261.17 | 23% | 1551.24 | CDHU | TUBULACAO E CONDUTORES PARA LIQUIDOS E GASES. | Tubulacao em ferro fundido predial SMU - esgoto e pluvial
C-46.26.150 | Conjunto de ancoragem para tubo em ferro fundido predial SMU, DN= 200 mm | CJ | 1948.44 | 23% | 2396.58 | CDHU | TUBULACAO E CONDUTORES PARA LIQUIDOS E GASES. | Tubulacao em ferro fundido predial SMU - esgoto e pluvial
C-46.26.200 | Tubo em ferro fundido com ponta e ponta, predial SMU, DN= 125 mm | M | 400.36 | 23% | 492.44 | CDHU | TUBULACAO E CONDUTORES PARA LIQUIDOS E GASES. | Tubulacao em ferro fundido predial SMU - esgoto e pluvial
C-46.26.210 | Tubo em ferro fundido com ponta e ponta, predial SMU, DN= 250 mm | M | 1045.02 | 23% | 1285.37 | CDHU | TUBULACAO E CONDUTORES PARA LIQUIDOS E GASES. | Tubulacao em ferro fundido predial SMU - esgoto e pluvial
C-46.26.400 | Joelho 45° em ferro fundido, predial SMU, DN= 50 mm | UN | 133.66 | 23% | 164.4 | CDHU | TUBULACAO E CONDUTORES PARA LIQUIDOS E GASES. | Tubulacao em ferro fundido predial SMU - esgoto e pluvial
C-46.26.410 | Joelho 45° em ferro fundido, predial SMU, DN= 75 mm | UN | 176.01 | 23% | 216.49 | CDHU | TUBULACAO E CONDUTORES PARA LIQUIDOS E GASES. | Tubulacao em ferro fundido predial SMU - esgoto e pluvial
C-46.26.420 | Joelho 45° em ferro fundido, predial SMU, DN= 100 mm | UN | 192.59 | 23% | 236.89 | CDHU | TUBULACAO E CONDUTORES PARA LIQUIDOS E GASES. | Tubulacao em ferro fundido predial SMU - esgoto e pluvial
C-46.26.426 | Joelho 45° em ferro fundido, predial SMU, DN= 125 mm | UN | 303.33 | 23% | 373.1 | CDHU | TUBULACAO E CONDUTORES PARA LIQUIDOS E GASES. | Tubulacao em ferro fundido predial SMU - esgoto e pluvial
C-46.26.430 | Joelho 45° em ferro fundido, predial SMU, DN= 150 mm | UN | 320.72 | 23% | 394.49 | CDHU | TUBULACAO E CONDUTORES PARA LIQUIDOS E GASES. | Tubulacao em ferro fundido predial SMU - esgoto e pluvial
C-46.26.440 | Joelho 45° em ferro fundido, predial SMU, DN= 200 mm | UN | 656.62 | 23% | 807.64 | CDHU | TUBULACAO E CONDUTORES PARA LIQUIDOS E GASES. | Tubulacao em ferro fundido predial SMU - esgoto e pluvial
C-46.26.460 | Joelho 88° em ferro fundido, predial SMU, DN= 50 mm | UN | 202.85 | 23% | 249.51 | CDHU | TUBULACAO E CONDUTORES PARA LIQUIDOS E GASES. | Tubulacao em ferro fundido predial SMU - esgoto e pluvial
C-46.26.470 | Joelho 88° em ferro fundido, predial SMU, DN= 75 mm | UN | 204.89 | 23% | 252.01 | CDHU | TUBULACAO E CONDUTORES PARA LIQUIDOS E GASES. | Tubulacao em ferro fundido predial SMU - esgoto e pluvial
C-46.26.480 | Joelho 88° em ferro fundido, predial SMU, DN= 100 mm | UN | 215.72 | 23% | 265.34 | CDHU | TUBULACAO E CONDUTORES PARA LIQUIDOS E GASES. | Tubulacao em ferro fundido predial SMU - esgoto e pluvial
C-46.26.490 | Joelho 88° em ferro fundido, predial SMU, DN= 150 mm | UN | 270.6 | 23% | 332.84 | CDHU | TUBULACAO E CONDUTORES PARA LIQUIDOS E GASES. | Tubulacao em ferro fundido predial SMU - esgoto e pluvial
C-46.26.500 | Joelho 88° em ferro fundido, predial SMU, DN= 200 mm | UN | 401.78 | 23% | 494.19 | CDHU | TUBULACAO E CONDUTORES PARA LIQUIDOS E GASES. | Tubulacao em ferro fundido predial SMU - esgoto e pluvial
C-46.26.510 | Junção 45° em ferro fundido, predial SMU, DN= 50 x 50 mm | UN | 158.12 | 23% | 194.49 | CDHU | TUBULACAO E CONDUTORES PARA LIQUIDOS E GASES. | Tubulacao em ferro fundido predial SMU - esgoto e pluvial
C-46.26.516 | Junção 45° em ferro fundido, predial SMU, DN= 75 x 50 mm | UN | 230.38 | 23% | 283.37 | CDHU | TUBULACAO E CONDUTORES PARA LIQUIDOS E GASES. | Tubulacao em ferro fundido predial SMU - esgoto e pluvial
C-46.26.520 | Junção 45° em ferro fundido, predial SMU, DN= 75 x 75 mm | UN | 270.94 | 23% | 333.26 | CDHU | TUBULACAO E CONDUTORES PARA LIQUIDOS E GASES. | Tubulacao em ferro fundido predial SMU - esgoto e pluvial
C-46.26.540 | Junção 45° em ferro fundido, predial SMU, DN= 100 x 75 mm | UN | 326.16 | 23% | 401.18 | CDHU | TUBULACAO E CONDUTORES PARA LIQUIDOS E GASES. | Tubulacao em ferro fundido predial SMU - esgoto e pluvial
C-46.26.550 | Junção 45° em ferro fundido, predial SMU, DN= 100 x 100 mm | UN | 375.36 | 23% | 461.69 | CDHU | TUBULACAO E CONDUTORES PARA LIQUIDOS E GASES. | Tubulacao em ferro fundido predial SMU - esgoto e pluvial
C-46.26.560 | Junção 45° em ferro fundido, predial SMU, DN= 150 x 150 mm | UN | 983.86 | 23% | 1210.15 | CDHU | TUBULACAO E CONDUTORES PARA LIQUIDOS E GASES. | Tubulacao em ferro fundido predial SMU - esgoto e pluvial
C-46.26.580 | Junta de união em aço inoxidável para tubo em ferro fundido predial SMU, DN= 125 mm | UN | 150.03 | 23% | 184.54 | CDHU | TUBULACAO E CONDUTORES PARA LIQUIDOS E GASES. | Tubulacao em ferro fundido predial SMU - esgoto e pluvial
C-46.26.590 | Junta de união em aço inoxidável para tubo em ferro fundido predial SMU, DN= 250 mm | UN | 694.83 | 23% | 854.64 | CDHU | TUBULACAO E CONDUTORES PARA LIQUIDOS E GASES. | Tubulacao em ferro fundido predial SMU - esgoto e pluvial
C-46.26.600 | Redução excêntrica em ferro fundido, predial SMU, DN= 75 x 50 mm | UN | 162.4 | 23% | 199.75 | CDHU | TUBULACAO E CONDUTORES PARA LIQUIDOS E GASES. | Tubulacao em ferro fundido predial SMU - esgoto e pluvial
C-46.26.610 | Redução excêntrica em ferro fundido, predial SMU, DN= 100 x 75 mm | UN | 239.28 | 23% | 294.31 | CDHU | TUBULACAO E CONDUTORES PARA LIQUIDOS E GASES. | Tubulacao em ferro fundido predial SMU - esgoto e pluvial
C-46.26.612 | Redução excêntrica em ferro fundido, predial SMU, DN= 125 x 75 mm | UN | 268.03 | 23% | 329.68 | CDHU | TUBULACAO E CONDUTORES PARA LIQUIDOS E GASES. | Tubulacao em ferro fundido predial SMU - esgoto e pluvial
C-46.26.614 | Redução excêntrica em ferro fundido, predial SMU, DN= 125 x 100 mm | UN | 270.55 | 23% | 332.78 | CDHU | TUBULACAO E CONDUTORES PARA LIQUIDOS E GASES. | Tubulacao em ferro fundido predial SMU - esgoto e pluvial
C-46.26.616 | Redução excêntrica em ferro fundido, predial SMU, DN= 150 x 75 mm | UN | 544.91 | 23% | 670.24 | CDHU | TUBULACAO E CONDUTORES PARA LIQUIDOS E GASES. | Tubulacao em ferro fundido predial SMU - esgoto e pluvial
C-46.26.632 | Redução excêntrica em ferro fundido, predial SMU, DN= 150 x 100 mm | UN | 551.78 | 23% | 678.69 | CDHU | TUBULACAO E CONDUTORES PARA LIQUIDOS E GASES. | Tubulacao em ferro fundido predial SMU - esgoto e pluvial
C-46.26.634 | Redução excêntrica em ferro fundido, predial SMU, DN= 150 x 125 mm | UN | 573.28 | 23% | 705.13 | CDHU | TUBULACAO E CONDUTORES PARA LIQUIDOS E GASES. | Tubulacao em ferro fundido predial SMU - esgoto e pluvial
C-46.26.636 | Redução excêntrica em ferro fundido, predial SMU, DN= 200 x 125 mm | UN | 601.69 | 23% | 740.08 | CDHU | TUBULACAO E CONDUTORES PARA LIQUIDOS E GASES. | Tubulacao em ferro fundido predial SMU - esgoto e pluvial
C-46.26.640 | Redução excêntrica em ferro fundido, predial SMU, DN= 200 x 150 mm | UN | 655.2 | 23% | 805.9 | CDHU | TUBULACAO E CONDUTORES PARA LIQUIDOS E GASES. | Tubulacao em ferro fundido predial SMU - esgoto e pluvial
C-46.26.690 | Redução excêntrica em ferro fundido, predial SMU, DN= 250 x 200 mm | UN | 1463.15 | 23% | 1799.67 | CDHU | TUBULACAO E CONDUTORES PARA LIQUIDOS E GASES. | Tubulacao em ferro fundido predial SMU - esgoto e pluvial
C-46.26.700 | Te de visita em ferro fundido, predial SMU, DN= 75 mm | UN | 517.12 | 23% | 636.06 | CDHU | TUBULACAO E CONDUTORES PARA LIQUIDOS E GASES. | Tubulacao em ferro fundido predial SMU - esgoto e pluvial
C-46.26.710 | Te de visita em ferro fundido, predial SMU, DN= 100 mm | UN | 946.16 | 23% | 1163.78 | CDHU | TUBULACAO E CONDUTORES PARA LIQUIDOS E GASES. | Tubulacao em ferro fundido predial SMU - esgoto e pluvial
C-46.26.720 | Te de visita em ferro fundido, predial SMU, DN= 125 mm | UN | 1218.96 | 23% | 1499.32 | CDHU | TUBULACAO E CONDUTORES PARA LIQUIDOS E GASES. | Tubulacao em ferro fundido predial SMU - esgoto e pluvial
C-46.26.730 | Te de visita em ferro fundido, predial SMU, DN= 150 mm | UN | 1540.7 | 23% | 1895.06 | CDHU | TUBULACAO E CONDUTORES PARA LIQUIDOS E GASES. | Tubulacao em ferro fundido predial SMU - esgoto e pluvial
C-46.26.740 | Te de visita em ferro fundido, predial SMU, DN= 200 mm | UN | 3119.12 | 23% | 3836.52 | CDHU | TUBULACAO E CONDUTORES PARA LIQUIDOS E GASES. | Tubulacao em ferro fundido predial SMU - esgoto e pluvial
C-46.26.800 | Abraçadeira dentada para travamento em aço inoxidável, com parafuso de aço zincado, para tubo em ferro fundido predial SMU, DN= 50 mm | UN | 236.21 | 23% | 290.54 | CDHU | TUBULACAO E CONDUTORES PARA LIQUIDOS E GASES. | Tubulacao em ferro fundido predial SMU - esgoto e pluvial
C-46.26.810 | Abraçadeira dentada para travamento em aço inoxidável, com parafuso de aço zincado, para tubo em ferro fundido predial SMU, DN= 75 mm | UN | 269.44 | 23% | 331.41 | CDHU | TUBULACAO E CONDUTORES PARA LIQUIDOS E GASES. | Tubulacao em ferro fundido predial SMU - esgoto e pluvial
C-46.26.820 | Abraçadeira dentada para travamento em aço inoxidável, com parafuso de aço zincado, para tubo em ferro fundido predial SMU, DN= 100 mm | UN | 584.69 | 23% | 719.17 | CDHU | TUBULACAO E CONDUTORES PARA LIQUIDOS E GASES. | Tubulacao em ferro fundido predial SMU - esgoto e pluvial
C-46.26.825 | Abraçadeira dentada para travamento em aço inoxidável, com parafuso de aço zincado, para tubo em ferro fundido predial SMU, DN= 125 mm | UN | 623.32 | 23% | 766.68 | CDHU | TUBULACAO E CONDUTORES PARA LIQUIDOS E GASES. | Tubulacao em ferro fundido predial SMU - esgoto e pluvial
C-46.26.830 | Abraçadeira dentada para travamento em aço inoxidável, com parafuso de aço zincado, para tubo em ferro fundido predial SMU, DN= 150 mm | UN | 842.25 | 23% | 1035.97 | CDHU | TUBULACAO E CONDUTORES PARA LIQUIDOS E GASES. | Tubulacao em ferro fundido predial SMU - esgoto e pluvial
C-46.26.840 | Tampão simples em ferro fundido, predial SMU, DN= 150 mm | UN | 287.48 | 23% | 353.6 | CDHU | TUBULACAO E CONDUTORES PARA LIQUIDOS E GASES. | Tubulacao em ferro fundido predial SMU - esgoto e pluvial
C-46.26.843 | Tampão simples em ferro fundido, predial SMU, DN= 200 mm | UN | 569.46 | 23% | 700.44 | CDHU | TUBULACAO E CONDUTORES PARA LIQUIDOS E GASES. | Tubulacao em ferro fundido predial SMU - esgoto e pluvial
C-46.26.900 | Junção 45° em ferro fundido, predial SMU, DN= 125 x 100 mm | UN | 594.65 | 23% | 731.42 | CDHU | TUBULACAO E CONDUTORES PARA LIQUIDOS E GASES. | Tubulacao em ferro fundido predial SMU - esgoto e pluvial
C-46.26.910 | Junção 45° em ferro fundido, predial SMU, DN= 150 x 100 mm | UN | 824.23 | 23% | 1013.8 | CDHU | TUBULACAO E CONDUTORES PARA LIQUIDOS E GASES. | Tubulacao em ferro fundido predial SMU - esgoto e pluvial
C-46.26.920 | Junção 45° em ferro fundido, predial SMU, DN= 200 x 100 mm | UN | 1152.41 | 23% | 1417.46 | CDHU | TUBULACAO E CONDUTORES PARA LIQUIDOS E GASES. | Tubulacao em ferro fundido predial SMU - esgoto e pluvial
C-46.26.930 | Junção 45° em ferro fundido, predial SMU, DN= 200 x 200 mm | UN | 3418.85 | 23% | 4205.19 | CDHU | TUBULACAO E CONDUTORES PARA LIQUIDOS E GASES. | Tubulacao em ferro fundido predial SMU - esgoto e pluvial
C-46.27 | Tubulacao em cobre, para sistema de ar condicionado |  |  |  |  | CDHU | TUBULACAO E CONDUTORES PARA LIQUIDOS E GASES. | Tubulacao em cobre, para sistema de ar condicionado
C-46.27.050 | Tubo de cobre flexível, espessura 1/32" - diâmetro 3/16", inclusive conexões | M | 18.24 | 23% | 22.44 | CDHU | TUBULACAO E CONDUTORES PARA LIQUIDOS E GASES. | Tubulacao em cobre, para sistema de ar condicionado
C-46.27.060 | Tubo de cobre flexível, espessura 1/32" - diâmetro 1/4", inclusive conexões | M | 22.36 | 23% | 27.5 | CDHU | TUBULACAO E CONDUTORES PARA LIQUIDOS E GASES. | Tubulacao em cobre, para sistema de ar condicionado
C-46.27.070 | Tubo de cobre flexível, espessura 1/32" - diâmetro 5/16", inclusive conexões | M | 25.89 | 23% | 31.84 | CDHU | TUBULACAO E CONDUTORES PARA LIQUIDOS E GASES. | Tubulacao em cobre, para sistema de ar condicionado
C-46.27.080 | Tubo de cobre flexível, espessura 1/32" - diâmetro 3/8", inclusive conexões | M | 34.73 | 23% | 42.72 | CDHU | TUBULACAO E CONDUTORES PARA LIQUIDOS E GASES. | Tubulacao em cobre, para sistema de ar condicionado
C-46.27.090 | Tubo de cobre flexível, espessura 1/32" - diâmetro 1/2", inclusive conexões | M | 41.55 | 23% | 51.11 | CDHU | TUBULACAO E CONDUTORES PARA LIQUIDOS E GASES. | Tubulacao em cobre, para sistema de ar condicionado
C-46.27.100 | Tubo de cobre flexível, espessura 1/32" - diâmetro 5/8", inclusive conexões | M | 50.16 | 23% | 61.7 | CDHU | TUBULACAO E CONDUTORES PARA LIQUIDOS E GASES. | Tubulacao em cobre, para sistema de ar condicionado
C-46.27.110 | Tubo de cobre flexível, espessura 1/32" - diâmetro 3/4", inclusive conexões | M | 57.14 | 23% | 70.28 | CDHU | TUBULACAO E CONDUTORES PARA LIQUIDOS E GASES. | Tubulacao em cobre, para sistema de ar condicionado
C-46.32 | Tubulacao em cobre rigido, para sistema VRF de ar condicionado |  |  |  |  | CDHU | TUBULACAO E CONDUTORES PARA LIQUIDOS E GASES. | Tubulacao em cobre rigido, para sistema VRF de ar condicionado
C-46.32.001 | Tubo de cobre sem costura, rígido, espessura 1/16" - diâmetro 3/8", inclusive conexões | M | 70.9 | 23% | 87.21 | CDHU | TUBULACAO E CONDUTORES PARA LIQUIDOS E GASES. | Tubulacao em cobre rigido, para sistema VRF de ar condicionado
C-46.32.002 | Tubo de cobre sem costura, rígido, espessura 1/16" - diâmetro 1/2", inclusive conexões | M | 93.07 | 23% | 114.48 | CDHU | TUBULACAO E CONDUTORES PARA LIQUIDOS E GASES. | Tubulacao em cobre rigido, para sistema VRF de ar condicionado
C-46.32.003 | Tubo de cobre sem costura, rígido, espessura 1/16" - diâmetro 5/8", inclusive conexões | M | 110.11 | 23% | 135.44 | CDHU | TUBULACAO E CONDUTORES PARA LIQUIDOS E GASES. | Tubulacao em cobre rigido, para sistema VRF de ar condicionado
C-46.32.004 | Tubo de cobre sem costura, rígido, espessura 1/16" - diâmetro 3/4", inclusive conexões | M | 128.52 | 23% | 158.08 | CDHU | TUBULACAO E CONDUTORES PARA LIQUIDOS E GASES. | Tubulacao em cobre rigido, para sistema VRF de ar condicionado
C-46.32.005 | Tubo de cobre sem costura, rígido, espessura 1/16" - diâmetro 7/8", inclusive conexões | M | 153.24 | 23% | 188.49 | CDHU | TUBULACAO E CONDUTORES PARA LIQUIDOS E GASES. | Tubulacao em cobre rigido, para sistema VRF de ar condicionado
C-46.32.006 | Tubo de cobre sem costura, rígido, espessura 1/16" - diâmetro 1", inclusive conexões | M | 169.64 | 23% | 208.66 | CDHU | TUBULACAO E CONDUTORES PARA LIQUIDOS E GASES. | Tubulacao em cobre rigido, para sistema VRF de ar condicionado
C-46.32.007 | Tubo de cobre sem costura, rígido, espessura 1/16" - diâmetro 1.1/8", inclusive conexões | M | 194.04 | 23% | 238.67 | CDHU | TUBULACAO E CONDUTORES PARA LIQUIDOS E GASES. | Tubulacao em cobre rigido, para sistema VRF de ar condicionado
C-46.32.008 | Tubo de cobre sem costura, rígido, espessura 1/16" - diâmetro 1.1/4", inclusive conexões | M | 215.46 | 23% | 265.02 | CDHU | TUBULACAO E CONDUTORES PARA LIQUIDOS E GASES. | Tubulacao em cobre rigido, para sistema VRF de ar condicionado
C-46.32.009 | Tubo de cobre sem costura, rígido, espessura 1/16" - diâmetro 1.3/8", inclusive conexões | M | 230.57 | 23% | 283.6 | CDHU | TUBULACAO E CONDUTORES PARA LIQUIDOS E GASES. | Tubulacao em cobre rigido, para sistema VRF de ar condicionado
C-46.32.010 | Tubo de cobre sem costura, rígido, espessura 1/16" - diâmetro 1.1/2", inclusive conexões | M | 263.03 | 23% | 323.53 | CDHU | TUBULACAO E CONDUTORES PARA LIQUIDOS E GASES. | Tubulacao em cobre rigido, para sistema VRF de ar condicionado
C-46.32.011 | Tubo de cobre sem costura, rígido, espessura 1/16" - diâmetro 1.5/8", inclusive conexões | M | 289.8 | 23% | 356.45 | CDHU | TUBULACAO E CONDUTORES PARA LIQUIDOS E GASES. | Tubulacao em cobre rigido, para sistema VRF de ar condicionado
C-46.33 | Tubulacao em PP - aguas pluviais / esgoto |  |  |  |  | CDHU | TUBULACAO E CONDUTORES PARA LIQUIDOS E GASES. | Tubulacao em PP - aguas pluviais / esgoto
C-46.33.001 | Tubo de esgoto em polipropileno de alta resistência - PP, DN= 40mm, preto, com união deslizante e guarnição elastomérica de duplo lábio | M | 55.27 | 23% | 67.98 | CDHU | TUBULACAO E CONDUTORES PARA LIQUIDOS E GASES. | Tubulacao em PP - aguas pluviais / esgoto
C-46.33.002 | Tubo de esgoto em polipropileno de alta resistência - PP, DN= 50mm, preto, com união deslizante e guarnição elastomérica de duplo lábio | M | 62.78 | 23% | 77.22 | CDHU | TUBULACAO E CONDUTORES PARA LIQUIDOS E GASES. | Tubulacao em PP - aguas pluviais / esgoto
C-46.33.003 | Tubo de esgoto em polipropileno de alta resistência - PP, DN= 63mm, preto, com união deslizante e guarnição elastomérica de duplo lábio | M | 68.64 | 23% | 84.43 | CDHU | TUBULACAO E CONDUTORES PARA LIQUIDOS E GASES. | Tubulacao em PP - aguas pluviais / esgoto
C-46.33.004 | Tubo de esgoto em polipropileno de alta resistência - PP, DN= 110mm, preto, com união deslizante e guarnição elastomérica de duplo lábio | M | 145.65 | 23% | 179.15 | CDHU | TUBULACAO E CONDUTORES PARA LIQUIDOS E GASES. | Tubulacao em PP - aguas pluviais / esgoto
C-46.33.020 | Joelho 45° em polipropileno de alta resistência, preto, tipo PB, DN= 40mm | UN | 25.43 | 23% | 31.28 | CDHU | TUBULACAO E CONDUTORES PARA LIQUIDOS E GASES. | Tubulacao em PP - aguas pluviais / esgoto
C-46.33.021 | Joelho 45° em polipropileno de alta resistência - PP, preto, tipo PB, DN= 50mm | UN | 31.84 | 23% | 39.16 | CDHU | TUBULACAO E CONDUTORES PARA LIQUIDOS E GASES. | Tubulacao em PP - aguas pluviais / esgoto
C-46.33.022 | Joelho 45° em polipropileno de alta resistência - PP, preto, tipo PB, DN= 63mm | UN | 39.72 | 23% | 48.86 | CDHU | TUBULACAO E CONDUTORES PARA LIQUIDOS E GASES. | Tubulacao em PP - aguas pluviais / esgoto
C-46.33.023 | Joelho 45° em polipropileno de alta resistência - PP, preto, tipo PB, DN= 110mm | UN | 51.73 | 23% | 63.63 | CDHU | TUBULACAO E CONDUTORES PARA LIQUIDOS E GASES. | Tubulacao em PP - aguas pluviais / esgoto
C-46.33.047 | Joelho 87°30' em polipropileno de alta resistência - PP, preto, tipo PB, DN= 40mm | UN | 25.4 | 23% | 31.24 | CDHU | TUBULACAO E CONDUTORES PARA LIQUIDOS E GASES. | Tubulacao em PP - aguas pluviais / esgoto
C-46.33.048 | Joelho 87°30' em polipropileno de alta resistência - PP, preto, tipo PB, DN= 50mm | UN | 30.84 | 23% | 37.93 | CDHU | TUBULACAO E CONDUTORES PARA LIQUIDOS E GASES. | Tubulacao em PP - aguas pluviais / esgoto
C-46.33.049 | Joelho 87°30' em polipropileno de alta resistência - PP, preto, tipo PB, DN= 63mm | UN | 43.7 | 23% | 53.75 | CDHU | TUBULACAO E CONDUTORES PARA LIQUIDOS E GASES. | Tubulacao em PP - aguas pluviais / esgoto
C-46.33.074 | Joelho 87°30' em polipropileno de alta resistência - PP, preto, tipo PB, DN= 110mm, com base de apoio | UN | 64.36 | 23% | 79.16 | CDHU | TUBULACAO E CONDUTORES PARA LIQUIDOS E GASES. | Tubulacao em PP - aguas pluviais / esgoto
C-46.33.102 | Luva dupla em polipropileno de alta resistência - PP, preto, DN= 40mm | UN | 29.13 | 23% | 35.83 | CDHU | TUBULACAO E CONDUTORES PARA LIQUIDOS E GASES. | Tubulacao em PP - aguas pluviais / esgoto
C-46.33.103 | Luva dupla em polipropileno de alta resistência - PP, preto, DN= 50mm | UN | 33.64 | 23% | 41.38 | CDHU | TUBULACAO E CONDUTORES PARA LIQUIDOS E GASES. | Tubulacao em PP - aguas pluviais / esgoto
C-46.33.104 | Luva dupla em polipropileno de alta resistência - PP, preto, DN= 63mm | UN | 43.36 | 23% | 53.33 | CDHU | TUBULACAO E CONDUTORES PARA LIQUIDOS E GASES. | Tubulacao em PP - aguas pluviais / esgoto
C-46.33.105 | Luva dupla em polipropileno de alta resistência - PP, preto, DN= 110mm | UN | 59.95 | 23% | 73.74 | CDHU | TUBULACAO E CONDUTORES PARA LIQUIDOS E GASES. | Tubulacao em PP - aguas pluviais / esgoto
C-46.33.116 | Luva de Redução em polipropileno de alta resistência - PP, preto, tipo PB, DN= 50x40mm | UN | 25.15 | 23% | 30.93 | CDHU | TUBULACAO E CONDUTORES PARA LIQUIDOS E GASES. | Tubulacao em PP - aguas pluviais / esgoto
C-46.33.117 | Luva de Redução em polipropileno de alta resistência - PP, preto, tipo PB, DN= 63x50mm | UN | 38.1 | 23% | 46.86 | CDHU | TUBULACAO E CONDUTORES PARA LIQUIDOS E GASES. | Tubulacao em PP - aguas pluviais / esgoto
C-46.33.118 | Luva de Redução em polipropileno de alta resistência - PP, preto, tipo PB, DN= 110x63mm | UN | 53.49 | 23% | 65.79 | CDHU | TUBULACAO E CONDUTORES PARA LIQUIDOS E GASES. | Tubulacao em PP - aguas pluviais / esgoto
C-46.33.130 | Tê 87°30' simples em polipropileno de alta resistência - PP, preto, tipo PB, DN= 50x50mm | UN | 52.53 | 23% | 64.61 | CDHU | TUBULACAO E CONDUTORES PARA LIQUIDOS E GASES. | Tubulacao em PP - aguas pluviais / esgoto
C-46.33.131 | Tê 87°30' simples em polipropileno de alta resistência - PP, preto, tipo PB, DN= 63x63mm | UN | 67.46 | 23% | 82.98 | CDHU | TUBULACAO E CONDUTORES PARA LIQUIDOS E GASES. | Tubulacao em PP - aguas pluviais / esgoto
C-46.33.132 | Tê 87°30' simples em polipropileno de alta resistência - PP, preto, tipo PB, DN= 110x110mm | UN | 107.28 | 23% | 131.95 | CDHU | TUBULACAO E CONDUTORES PARA LIQUIDOS E GASES. | Tubulacao em PP - aguas pluviais / esgoto
C-46.33.137 | Tê 87°30' simples de redução em polipropileno de alta resistência - PP, preto, tipo PB, DN= 110x63mm | UN | 95.82 | 23% | 117.86 | CDHU | TUBULACAO E CONDUTORES PARA LIQUIDOS E GASES. | Tubulacao em PP - aguas pluviais / esgoto
C-46.33.140 | Tê 87°30' de inspeção em polipropileno de alta resistência - PP, preto (PxB), DN 110mm | UN | 219.95 | 23% | 270.54 | CDHU | TUBULACAO E CONDUTORES PARA LIQUIDOS E GASES. | Tubulacao em PP - aguas pluviais / esgoto
C-46.33.149 | Junção 45° simples em polipropileno de alta resistência - PP, preto, tipo PB, DN= 50x50mm | UN | 48.11 | 23% | 59.18 | CDHU | TUBULACAO E CONDUTORES PARA LIQUIDOS E GASES. | Tubulacao em PP - aguas pluviais / esgoto
C-46.33.150 | Junção 45° simples em polipropileno de alta resistência - PP, preto, tipo PB, DN= 63x63mm | UN | 61.1 | 23% | 75.15 | CDHU | TUBULACAO E CONDUTORES PARA LIQUIDOS E GASES. | Tubulacao em PP - aguas pluviais / esgoto
C-46.33.151 | Junção 45° simples em polipropileno de alta resistência - PP, preto, tipo PB, DN= 110x110mm | UN | 100.01 | 23% | 123.01 | CDHU | TUBULACAO E CONDUTORES PARA LIQUIDOS E GASES. | Tubulacao em PP - aguas pluviais / esgoto
C-46.33.159 | Junção 45° simples de redução em polipropileno de alta resistência - PP, preto, tipo PB, DN= 63x50mm | UN | 55.78 | 23% | 68.61 | CDHU | TUBULACAO E CONDUTORES PARA LIQUIDOS E GASES. | Tubulacao em PP - aguas pluviais / esgoto
C-46.33.160 | Junção 45° simples de redução em polipropileno de alta resistência - PP, preto, tipo PB, DN= 110x50mm | UN | 87.13 | 23% | 107.17 | CDHU | TUBULACAO E CONDUTORES PARA LIQUIDOS E GASES. | Tubulacao em PP - aguas pluviais / esgoto
C-46.33.161 | Junção 45° simples de redução em polipropileno de alta resistência - PP, preto, tipo PB, DN= 110x63mm | UN | 74.23 | 23% | 91.3 | CDHU | TUBULACAO E CONDUTORES PARA LIQUIDOS E GASES. | Tubulacao em PP - aguas pluviais / esgoto
C-46.33.170 | Curva 87°30' em polipropileno de alta resistência - PP, preto, tipo PB, DN= 110mm | UN | 76.47 | 23% | 94.06 | CDHU | TUBULACAO E CONDUTORES PARA LIQUIDOS E GASES. | Tubulacao em PP - aguas pluviais / esgoto
C-46.33.186 | Caixa sifonada de piso, em polipropileno de alta resistência PP, preto, DN=125mm, uma saída de 63mm | UN | 130.55 | 23% | 160.58 | CDHU | TUBULACAO E CONDUTORES PARA LIQUIDOS E GASES. | Tubulacao em PP - aguas pluviais / esgoto
C-46.33.197 | Prolongamento para caixa sifonada em prolipropileno de alta resistência PP, preto, DN= 125mm | UN | 98.64 | 23% | 121.33 | CDHU | TUBULACAO E CONDUTORES PARA LIQUIDOS E GASES. | Tubulacao em PP - aguas pluviais / esgoto
C-46.33.201 | Tampa tê de inspeção oval, em polipropileno de alta resistência preto (PxB), DN=110mm | UN | 87.64 | 23% | 107.8 | CDHU | TUBULACAO E CONDUTORES PARA LIQUIDOS E GASES. | Tubulacao em PP - aguas pluviais / esgoto
C-46.33.206 | Tampão em polipropileno de alta resistência PP, preto (PxB), DN=63mm | UN | 24.95 | 23% | 30.69 | CDHU | TUBULACAO E CONDUTORES PARA LIQUIDOS E GASES. | Tubulacao em PP - aguas pluviais / esgoto
C-46.33.207 | Tampão em polipropileno de alta resistência PP, preto (PxB), DN=110mm | UN | 43.6 | 23% | 53.63 | CDHU | TUBULACAO E CONDUTORES PARA LIQUIDOS E GASES. | Tubulacao em PP - aguas pluviais / esgoto
C-46.33.210 | Porta marco para grelha de 12x12 cm, em prolipropileno de alta resistência PP, preto | UN | 67.54 | 23% | 83.07 | CDHU | TUBULACAO E CONDUTORES PARA LIQUIDOS E GASES. | Tubulacao em PP - aguas pluviais / esgoto
C-46.33.211 | Marco de bronze com grelha em aço inoxidável de 12x12cm | CJ | 81.79 | 23% | 100.6 | CDHU | TUBULACAO E CONDUTORES PARA LIQUIDOS E GASES. | Tubulacao em PP - aguas pluviais / esgoto
C-47 | VALVULAS E APARELHOS DE MEDICAO E CONTROLE PARA LIQUIDOS E GASES |  |  |  |  | CDHU | VALVULAS E APARELHOS DE MEDICAO E CONTROLE PARA LIQUIDOS E GASES | VALVULAS E APARELHOS DE MEDICAO E CONTROLE PARA LIQUIDOS E GASES
C-47.01 | Registro e / ou valvula em latao fundido sem acabamento |  |  |  |  | CDHU | VALVULAS E APARELHOS DE MEDICAO E CONTROLE PARA LIQUIDOS E GASES | Registro e / ou valvula em latao fundido sem acabamento
C-47.01.010 | Registro de gaveta em latão fundido sem acabamento, DN= 1/2´ | UN | 68.18 | 23% | 83.86 | CDHU | VALVULAS E APARELHOS DE MEDICAO E CONTROLE PARA LIQUIDOS E GASES | Registro e / ou valvula em latao fundido sem acabamento
C-47.01.020 | Registro de gaveta em latão fundido sem acabamento, DN= 3/4´ | UN | 90.58 | 23% | 111.41 | CDHU | VALVULAS E APARELHOS DE MEDICAO E CONTROLE PARA LIQUIDOS E GASES | Registro e / ou valvula em latao fundido sem acabamento
C-47.01.030 | Registro de gaveta em latão fundido sem acabamento, DN= 1´ | UN | 107.57 | 23% | 132.31 | CDHU | VALVULAS E APARELHOS DE MEDICAO E CONTROLE PARA LIQUIDOS E GASES | Registro e / ou valvula em latao fundido sem acabamento
C-47.01.040 | Registro de gaveta em latão fundido sem acabamento, DN= 1 1/4´ | UN | 142.18 | 23% | 174.88 | CDHU | VALVULAS E APARELHOS DE MEDICAO E CONTROLE PARA LIQUIDOS E GASES | Registro e / ou valvula em latao fundido sem acabamento
C-47.01.050 | Registro de gaveta em latão fundido sem acabamento, DN= 1 1/2´ | UN | 166.88 | 23% | 205.26 | CDHU | VALVULAS E APARELHOS DE MEDICAO E CONTROLE PARA LIQUIDOS E GASES | Registro e / ou valvula em latao fundido sem acabamento
C-47.01.060 | Registro de gaveta em latão fundido sem acabamento, DN= 2´ | UN | 242.27 | 23% | 297.99 | CDHU | VALVULAS E APARELHOS DE MEDICAO E CONTROLE PARA LIQUIDOS E GASES | Registro e / ou valvula em latao fundido sem acabamento
C-47.01.070 | Registro de gaveta em latão fundido sem acabamento, DN= 2 1/2´ | UN | 469.44 | 23% | 577.41 | CDHU | VALVULAS E APARELHOS DE MEDICAO E CONTROLE PARA LIQUIDOS E GASES | Registro e / ou valvula em latao fundido sem acabamento
C-47.01.080 | Registro de gaveta em latão fundido sem acabamento, DN= 3´ | UN | 755.75 | 23% | 929.57 | CDHU | VALVULAS E APARELHOS DE MEDICAO E CONTROLE PARA LIQUIDOS E GASES | Registro e / ou valvula em latao fundido sem acabamento
C-47.01.090 | Registro de gaveta em latão fundido sem acabamento, DN= 4´ | UN | 1290.24 | 23% | 1587 | CDHU | VALVULAS E APARELHOS DE MEDICAO E CONTROLE PARA LIQUIDOS E GASES | Registro e / ou valvula em latao fundido sem acabamento
C-47.01.130 | Registro de pressão em latão fundido sem acabamento, DN= 3/4´ | UN | 101.38 | 23% | 124.7 | CDHU | VALVULAS E APARELHOS DE MEDICAO E CONTROLE PARA LIQUIDOS E GASES | Registro e / ou valvula em latao fundido sem acabamento
C-47.01.170 | Válvula de esfera monobloco em latão, passagem plena, acionamento com alavanca, DN= 1/2´ | UN | 57.5 | 23% | 70.73 | CDHU | VALVULAS E APARELHOS DE MEDICAO E CONTROLE PARA LIQUIDOS E GASES | Registro e / ou valvula em latao fundido sem acabamento
C-47.01.180 | Válvula de esfera monobloco em latão, passagem plena, acionamento com alavanca, DN= 3/4´ | UN | 97.07 | 23% | 119.4 | CDHU | VALVULAS E APARELHOS DE MEDICAO E CONTROLE PARA LIQUIDOS E GASES | Registro e / ou valvula em latao fundido sem acabamento
C-47.01.190 | Válvula de esfera monobloco em latão, passagem plena, acionamento com alavanca, DN= 1´ | UN | 96.55 | 23% | 118.76 | CDHU | VALVULAS E APARELHOS DE MEDICAO E CONTROLE PARA LIQUIDOS E GASES | Registro e / ou valvula em latao fundido sem acabamento
C-47.01.191 | Válvula de esfera monobloco em latão, passagem plena, acionamento com alavanca, DN= 1.1/4´ | UN | 129.24 | 23% | 158.97 | CDHU | VALVULAS E APARELHOS DE MEDICAO E CONTROLE PARA LIQUIDOS E GASES | Registro e / ou valvula em latao fundido sem acabamento
C-47.01.210 | Válvula de esfera monobloco em latão, passagem plena, acionamento com alavanca, DN= 2´ | UN | 279.01 | 23% | 343.18 | CDHU | VALVULAS E APARELHOS DE MEDICAO E CONTROLE PARA LIQUIDOS E GASES | Registro e / ou valvula em latao fundido sem acabamento
C-47.01.220 | Válvula de esfera monobloco em latão, passagem plena, acionamento com alavanca, DN= 4´ | UN | 1343.2 | 23% | 1652.14 | CDHU | VALVULAS E APARELHOS DE MEDICAO E CONTROLE PARA LIQUIDOS E GASES | Registro e / ou valvula em latao fundido sem acabamento
C-47.02 | Registro e / ou valvula em latao fundido com acabamento cromado |  |  |  |  | CDHU | VALVULAS E APARELHOS DE MEDICAO E CONTROLE PARA LIQUIDOS E GASES | Registro e / ou valvula em latao fundido com acabamento cromado
C-47.02.010 | Registro de gaveta em latão fundido cromado com canopla, DN= 1/2´ - linha especial | UN | 84.6 | 23% | 104.06 | CDHU | VALVULAS E APARELHOS DE MEDICAO E CONTROLE PARA LIQUIDOS E GASES | Registro e / ou valvula em latao fundido com acabamento cromado
C-47.02.020 | Registro de gaveta em latão fundido cromado com canopla, DN= 3/4´ - linha especial | UN | 87.49 | 23% | 107.61 | CDHU | VALVULAS E APARELHOS DE MEDICAO E CONTROLE PARA LIQUIDOS E GASES | Registro e / ou valvula em latao fundido com acabamento cromado
C-47.02.030 | Registro de gaveta em latão fundido cromado com canopla, DN= 1´ - linha especial | UN | 113.01 | 23% | 139 | CDHU | VALVULAS E APARELHOS DE MEDICAO E CONTROLE PARA LIQUIDOS E GASES | Registro e / ou valvula em latao fundido com acabamento cromado
C-47.02.040 | Registro de gaveta em latão fundido cromado com canopla, DN= 1 1/4´ - linha especial | UN | 161.9 | 23% | 199.14 | CDHU | VALVULAS E APARELHOS DE MEDICAO E CONTROLE PARA LIQUIDOS E GASES | Registro e / ou valvula em latao fundido com acabamento cromado
C-47.02.050 | Registro de gaveta em latão fundido cromado com canopla, DN= 1 1/2´ - linha especial | UN | 196.7 | 23% | 241.94 | CDHU | VALVULAS E APARELHOS DE MEDICAO E CONTROLE PARA LIQUIDOS E GASES | Registro e / ou valvula em latao fundido com acabamento cromado
C-47.02.100 | Registro de pressão em latão fundido cromado com canopla, DN= 1/2´ - linha especial | UN | 89.52 | 23% | 110.11 | CDHU | VALVULAS E APARELHOS DE MEDICAO E CONTROLE PARA LIQUIDOS E GASES | Registro e / ou valvula em latao fundido com acabamento cromado
C-47.02.110 | Registro de pressão em latão fundido cromado com canopla, DN= 3/4´ - linha especial | UN | 73.16 | 23% | 89.99 | CDHU | VALVULAS E APARELHOS DE MEDICAO E CONTROLE PARA LIQUIDOS E GASES | Registro e / ou valvula em latao fundido com acabamento cromado
C-47.02.200 | Registro regulador de vazão para chuveiro e ducha em latão cromado com canopla, DN= 1/2´ | UN | 113.77 | 23% | 139.94 | CDHU | VALVULAS E APARELHOS DE MEDICAO E CONTROLE PARA LIQUIDOS E GASES | Registro e / ou valvula em latao fundido com acabamento cromado
C-47.02.210 | Registro regulador de vazão para torneira, misturador e bidê, em latão cromado com canopla, DN= 1/2´ | UN | 120.11 | 23% | 147.74 | CDHU | VALVULAS E APARELHOS DE MEDICAO E CONTROLE PARA LIQUIDOS E GASES | Registro e / ou valvula em latao fundido com acabamento cromado
C-47.04 | Valvula de descarga ou para acionamento de metais sanitarios |  |  |  |  | CDHU | VALVULAS E APARELHOS DE MEDICAO E CONTROLE PARA LIQUIDOS E GASES | Valvula de descarga ou para acionamento de metais sanitarios
C-47.04.020 | Válvula de descarga com registro próprio, duplo acionamento limitador de fluxo, DN= 1 1/4´ | UN | 442.91 | 23% | 544.78 | CDHU | VALVULAS E APARELHOS DE MEDICAO E CONTROLE PARA LIQUIDOS E GASES | Valvula de descarga ou para acionamento de metais sanitarios
C-47.04.030 | Válvula de descarga com registro próprio, DN= 1 1/4´ | UN | 330.08 | 23% | 406 | CDHU | VALVULAS E APARELHOS DE MEDICAO E CONTROLE PARA LIQUIDOS E GASES | Valvula de descarga ou para acionamento de metais sanitarios
C-47.04.040 | Válvula de descarga com registro próprio, DN= 1 1/2´ | UN | 377.75 | 23% | 464.63 | CDHU | VALVULAS E APARELHOS DE MEDICAO E CONTROLE PARA LIQUIDOS E GASES | Valvula de descarga ou para acionamento de metais sanitarios
C-47.04.050 | Válvula de descarga antivandalismo, DN= 1 1/2´ | UN | 540.12 | 23% | 664.35 | CDHU | VALVULAS E APARELHOS DE MEDICAO E CONTROLE PARA LIQUIDOS E GASES | Valvula de descarga ou para acionamento de metais sanitarios
C-47.04.080 | Válvula de descarga externa, tipo alavanca com registro próprio, DN= 1 1/4´ e DN= 1 1/2´ | UN | 1762.35 | 23% | 2167.69 | CDHU | VALVULAS E APARELHOS DE MEDICAO E CONTROLE PARA LIQUIDOS E GASES | Valvula de descarga ou para acionamento de metais sanitarios
C-47.04.090 | Válvula de mictório antivandalismo, DN= 3/4´ | UN | 604.01 | 23% | 742.93 | CDHU | VALVULAS E APARELHOS DE MEDICAO E CONTROLE PARA LIQUIDOS E GASES | Valvula de descarga ou para acionamento de metais sanitarios
C-47.04.100 | Válvula de mictório padrão, vazão automática, DN= 3/4´ | UN | 504.36 | 23% | 620.36 | CDHU | VALVULAS E APARELHOS DE MEDICAO E CONTROLE PARA LIQUIDOS E GASES | Valvula de descarga ou para acionamento de metais sanitarios
C-47.04.110 | Válvula de acionamento hidromecânico para piso | UN | 1157.61 | 23% | 1423.86 | CDHU | VALVULAS E APARELHOS DE MEDICAO E CONTROLE PARA LIQUIDOS E GASES | Valvula de descarga ou para acionamento de metais sanitarios
C-47.04.120 | Válvula de acionamento hidromecânico para ducha, em latão cromado, DN= 3/4´ | UN | 676.13 | 23% | 831.64 | CDHU | VALVULAS E APARELHOS DE MEDICAO E CONTROLE PARA LIQUIDOS E GASES | Valvula de descarga ou para acionamento de metais sanitarios
C-47.04.180 | Válvula de descarga com registro próprio, duplo acionamento limitador de fluxo, DN = 1 1/2´ | UN | 474.7 | 23% | 583.88 | CDHU | VALVULAS E APARELHOS DE MEDICAO E CONTROLE PARA LIQUIDOS E GASES | Valvula de descarga ou para acionamento de metais sanitarios
C-47.05 | Registro e / ou valvula em bronze |  |  |  |  | CDHU | VALVULAS E APARELHOS DE MEDICAO E CONTROLE PARA LIQUIDOS E GASES | Registro e / ou valvula em bronze
C-47.05.010 | Válvula de retenção horizontal em bronze, DN= 3/4´ | UN | 141.33 | 23% | 173.84 | CDHU | VALVULAS E APARELHOS DE MEDICAO E CONTROLE PARA LIQUIDOS E GASES | Registro e / ou valvula em bronze
C-47.05.020 | Válvula de retenção horizontal em bronze, DN= 1´ | UN | 170.02 | 23% | 209.12 | CDHU | VALVULAS E APARELHOS DE MEDICAO E CONTROLE PARA LIQUIDOS E GASES | Registro e / ou valvula em bronze
C-47.05.030 | Válvula de retenção horizontal em bronze, DN= 1 1/4´ | UN | 227.31 | 23% | 279.59 | CDHU | VALVULAS E APARELHOS DE MEDICAO E CONTROLE PARA LIQUIDOS E GASES | Registro e / ou valvula em bronze
C-47.05.040 | Válvula de retenção horizontal em bronze, DN= 1 1/2´ | UN | 261.51 | 23% | 321.66 | CDHU | VALVULAS E APARELHOS DE MEDICAO E CONTROLE PARA LIQUIDOS E GASES | Registro e / ou valvula em bronze
C-47.05.050 | Válvula de retenção horizontal em bronze, DN= 2´ | UN | 378.97 | 23% | 466.13 | CDHU | VALVULAS E APARELHOS DE MEDICAO E CONTROLE PARA LIQUIDOS E GASES | Registro e / ou valvula em bronze
C-47.05.060 | Válvula de retenção horizontal em bronze, DN= 2 1/2´ | UN | 647.43 | 23% | 796.34 | CDHU | VALVULAS E APARELHOS DE MEDICAO E CONTROLE PARA LIQUIDOS E GASES | Registro e / ou valvula em bronze
C-47.05.070 | Válvula de retenção horizontal em bronze, DN= 3´ | UN | 771.28 | 23% | 948.67 | CDHU | VALVULAS E APARELHOS DE MEDICAO E CONTROLE PARA LIQUIDOS E GASES | Registro e / ou valvula em bronze
C-47.05.100 | Válvula de retenção vertical em bronze, DN= 1´ | UN | 129.49 | 23% | 159.27 | CDHU | VALVULAS E APARELHOS DE MEDICAO E CONTROLE PARA LIQUIDOS E GASES | Registro e / ou valvula em bronze
C-47.05.110 | Válvula de retenção vertical em bronze, DN= 1 1/4´ | UN | 167.73 | 23% | 206.31 | CDHU | VALVULAS E APARELHOS DE MEDICAO E CONTROLE PARA LIQUIDOS E GASES | Registro e / ou valvula em bronze
C-47.05.120 | Válvula de retenção vertical em bronze, DN= 1 1/2´ | UN | 200.13 | 23% | 246.16 | CDHU | VALVULAS E APARELHOS DE MEDICAO E CONTROLE PARA LIQUIDOS E GASES | Registro e / ou valvula em bronze
C-47.05.130 | Válvula de retenção vertical em bronze, DN= 2´ | UN | 273.21 | 23% | 336.05 | CDHU | VALVULAS E APARELHOS DE MEDICAO E CONTROLE PARA LIQUIDOS E GASES | Registro e / ou valvula em bronze
C-47.05.140 | Válvula de retenção vertical em bronze, DN= 2 1/2´ | UN | 429.79 | 23% | 528.64 | CDHU | VALVULAS E APARELHOS DE MEDICAO E CONTROLE PARA LIQUIDOS E GASES | Registro e / ou valvula em bronze
C-47.05.150 | Válvula de retenção vertical em bronze, DN= 3´ | UN | 617.22 | 23% | 759.18 | CDHU | VALVULAS E APARELHOS DE MEDICAO E CONTROLE PARA LIQUIDOS E GASES | Registro e / ou valvula em bronze
C-47.05.160 | Válvula de retenção vertical em bronze, DN= 4´ | UN | 1038.19 | 23% | 1276.97 | CDHU | VALVULAS E APARELHOS DE MEDICAO E CONTROLE PARA LIQUIDOS E GASES | Registro e / ou valvula em bronze
C-47.05.170 | Válvula de retenção de pé com crivo em bronze, DN= 1´ | UN | 123.99 | 23% | 152.51 | CDHU | VALVULAS E APARELHOS DE MEDICAO E CONTROLE PARA LIQUIDOS E GASES | Registro e / ou valvula em bronze
C-47.05.180 | Válvula de retenção de pé com crivo em bronze, DN= 1 1/4´ | UN | 160.47 | 23% | 197.38 | CDHU | VALVULAS E APARELHOS DE MEDICAO E CONTROLE PARA LIQUIDOS E GASES | Registro e / ou valvula em bronze
C-47.05.190 | Válvula de retenção de pé com crivo em bronze, DN= 1 1/2´ | UN | 186.01 | 23% | 228.79 | CDHU | VALVULAS E APARELHOS DE MEDICAO E CONTROLE PARA LIQUIDOS E GASES | Registro e / ou valvula em bronze
C-47.05.200 | Válvula de retenção de pé com crivo em bronze, DN= 2´ | UN | 247.12 | 23% | 303.96 | CDHU | VALVULAS E APARELHOS DE MEDICAO E CONTROLE PARA LIQUIDOS E GASES | Registro e / ou valvula em bronze
C-47.05.210 | Válvula de retenção de pé com crivo em bronze, DN= 2 1/2´ | UN | 388.81 | 23% | 478.24 | CDHU | VALVULAS E APARELHOS DE MEDICAO E CONTROLE PARA LIQUIDOS E GASES | Registro e / ou valvula em bronze
C-47.05.220 | Válvula de gaveta em bronze, com haste não ascendente, classe 125 libras para vapor e classe 200 libras para água, óleo e gás, DN= 6´ | UN | 8339.59 | 23% | 10257.7 | CDHU | VALVULAS E APARELHOS DE MEDICAO E CONTROLE PARA LIQUIDOS E GASES | Registro e / ou valvula em bronze
C-47.05.230 | Válvula de gaveta em bronze, com haste não ascendente, classe 125 libras para vapor e classe 200 libras para água, óleo e gás, DN= 2´ | UN | 225.73 | 23% | 277.65 | CDHU | VALVULAS E APARELHOS DE MEDICAO E CONTROLE PARA LIQUIDOS E GASES | Registro e / ou valvula em bronze
C-47.05.240 | Válvula globo em bronze, classe 125 libras para vapor e classe 200 libras para água, óleo e gás, DN= 2´ | UN | 617.89 | 23% | 760 | CDHU | VALVULAS E APARELHOS DE MEDICAO E CONTROLE PARA LIQUIDOS E GASES | Registro e / ou valvula em bronze
C-47.05.260 | Válvula de retenção de pé com crivo em bronze, DN= 3´ | UN | 556.4 | 23% | 684.37 | CDHU | VALVULAS E APARELHOS DE MEDICAO E CONTROLE PARA LIQUIDOS E GASES | Registro e / ou valvula em bronze
C-47.05.270 | Válvula de retenção de pé com crivo em bronze, DN= 4´ | UN | 1075.59 | 23% | 1322.98 | CDHU | VALVULAS E APARELHOS DE MEDICAO E CONTROLE PARA LIQUIDOS E GASES | Registro e / ou valvula em bronze
C-47.05.280 | Válvula globo angular de 45° em bronze, DN= 2 1/2´ | UN | 453.18 | 23% | 557.41 | CDHU | VALVULAS E APARELHOS DE MEDICAO E CONTROLE PARA LIQUIDOS E GASES | Registro e / ou valvula em bronze
C-47.05.290 | Válvula de gaveta em bronze, haste ascendente, classe 150 libras para vapor saturado e 300 libras para água, óleo e gás, DN= 1/2´ | UN | 179.59 | 23% | 220.9 | CDHU | VALVULAS E APARELHOS DE MEDICAO E CONTROLE PARA LIQUIDOS E GASES | Registro e / ou valvula em bronze
C-47.05.296 | Válvula de gaveta em bronze, haste ascendente, classe 150 libras para vapor saturado e 300 libras para água, óleo e gás, DN= 4´ | UN | 6305.53 | 23% | 7755.8 | CDHU | VALVULAS E APARELHOS DE MEDICAO E CONTROLE PARA LIQUIDOS E GASES | Registro e / ou valvula em bronze
C-47.05.300 | Válvula de gaveta em bronze, haste não ascendente, classe 150 libras para vapor saturado e 300 libras para água, óleo e gás, DN= 4´ | UN | 1807.54 | 23% | 2223.27 | CDHU | VALVULAS E APARELHOS DE MEDICAO E CONTROLE PARA LIQUIDOS E GASES | Registro e / ou valvula em bronze
C-47.05.310 | Válvula de gaveta em bronze, haste não ascendente, classe 150 libras para vapor saturado e 300 libras para água, óleo e gás, DN= 2´ | UN | 466.38 | 23% | 573.65 | CDHU | VALVULAS E APARELHOS DE MEDICAO E CONTROLE PARA LIQUIDOS E GASES | Registro e / ou valvula em bronze
C-47.05.340 | Válvula globo em bronze, classe 150 libras para vapor saturado e 300 libras para água, óleo e gás, DN= 3/4´ | UN | 240.61 | 23% | 295.95 | CDHU | VALVULAS E APARELHOS DE MEDICAO E CONTROLE PARA LIQUIDOS E GASES | Registro e / ou valvula em bronze
C-47.05.350 | Válvula globo em bronze, classe 150 libras para vapor saturado e 300 libras para água, óleo e gás, DN= 1´ | UN | 329.35 | 23% | 405.1 | CDHU | VALVULAS E APARELHOS DE MEDICAO E CONTROLE PARA LIQUIDOS E GASES | Registro e / ou valvula em bronze
C-47.05.360 | Válvula globo em bronze, classe 150 libras para vapor saturado e 300 libras para água, óleo e gás, DN= 1 1/2´ | UN | 625.52 | 23% | 769.39 | CDHU | VALVULAS E APARELHOS DE MEDICAO E CONTROLE PARA LIQUIDOS E GASES | Registro e / ou valvula em bronze
C-47.05.370 | Válvula globo em bronze, classe 150 libras para vapor saturado e 300 libras para água, óleo e gás, DN= 2´ | UN | 836.88 | 23% | 1029.36 | CDHU | VALVULAS E APARELHOS DE MEDICAO E CONTROLE PARA LIQUIDOS E GASES | Registro e / ou valvula em bronze
C-47.05.390 | Válvula globo em bronze, classe 150 libras para vapor saturado e 300 libras para água, óleo e gás, DN= 2 1/2´ | UN | 1342.54 | 23% | 1651.32 | CDHU | VALVULAS E APARELHOS DE MEDICAO E CONTROLE PARA LIQUIDOS E GASES | Registro e / ou valvula em bronze
C-47.05.392 | Válvula globo em bronze, classe 150 libras para vapor saturado e 300 libras para água, óleo e gás, DN= 3´ | UN | 2378.22 | 23% | 2925.21 | CDHU | VALVULAS E APARELHOS DE MEDICAO E CONTROLE PARA LIQUIDOS E GASES | Registro e / ou valvula em bronze
C-47.05.394 | Válvula globo em bronze, classe 150 libras para vapor saturado e 300 libras para água, óleo e gás, DN= 4´ | UN | 6958.06 | 23% | 8558.41 | CDHU | VALVULAS E APARELHOS DE MEDICAO E CONTROLE PARA LIQUIDOS E GASES | Registro e / ou valvula em bronze
C-47.05.398 | Válvula de gaveta em bronze, haste não ascendente, classe 125 libras para vapor e classe 200 libras para água, óleo e gás, DN= 3/4´ | UN | 95.2 | 23% | 117.1 | CDHU | VALVULAS E APARELHOS DE MEDICAO E CONTROLE PARA LIQUIDOS E GASES | Registro e / ou valvula em bronze
C-47.05.400 | Válvula de gaveta em bronze, haste não ascendente, classe 125 libras para vapor e classe 200 libras para água, óleo e gás, DN= 1´ | UN | 118.74 | 23% | 146.05 | CDHU | VALVULAS E APARELHOS DE MEDICAO E CONTROLE PARA LIQUIDOS E GASES | Registro e / ou valvula em bronze
C-47.05.406 | Válvula de gaveta em bronze, haste não ascendente, classe 125 libras para vapor e classe 200 libras para água, óleo e gás, DN= 1.1/4´ | UN | 142.99 | 23% | 175.88 | CDHU | VALVULAS E APARELHOS DE MEDICAO E CONTROLE PARA LIQUIDOS E GASES | Registro e / ou valvula em bronze
C-47.05.410 | Válvula de gaveta em bronze, haste não ascendente, classe 125 libras para vapor e classe 200 libras para água, óleo e gás, DN= 1 1/2´ | UN | 151.97 | 23% | 186.92 | CDHU | VALVULAS E APARELHOS DE MEDICAO E CONTROLE PARA LIQUIDOS E GASES | Registro e / ou valvula em bronze
C-47.05.420 | Válvula de gaveta em bronze, haste não ascendente, classe 125 libras para vapor e classe 200 libras para água, óleo e gás, DN= 2 1/2´ | UN | 518.75 | 23% | 638.06 | CDHU | VALVULAS E APARELHOS DE MEDICAO E CONTROLE PARA LIQUIDOS E GASES | Registro e / ou valvula em bronze
C-47.05.430 | Válvula de gaveta em bronze, haste não ascendente, classe 125 libras para vapor e classe 200 libras para água, óleo e gás, DN= 3´ | UN | 735.7 | 23% | 904.91 | CDHU | VALVULAS E APARELHOS DE MEDICAO E CONTROLE PARA LIQUIDOS E GASES | Registro e / ou valvula em bronze
C-47.05.450 | Válvula redutora de pressão de ação direta em bronze, extremidade roscada, para água, ar, óleo e gás, PE= 200 psi e PS= 20 à 90 psi, DN= 1 1/4´ | UN | 6314.09 | 23% | 7766.33 | CDHU | VALVULAS E APARELHOS DE MEDICAO E CONTROLE PARA LIQUIDOS E GASES | Registro e / ou valvula em bronze
C-47.05.460 | Válvula redutora de pressão de ação direta em bronze, extremidade roscada, para água, ar, óleo e gás, PE= 200 psi e PS= 20 à 90 psi, DN= 2´ | UN | 7500.33 | 23% | 9225.41 | CDHU | VALVULAS E APARELHOS DE MEDICAO E CONTROLE PARA LIQUIDOS E GASES | Registro e / ou valvula em bronze
C-47.05.580 | Válvula de gaveta em bronze com fecho rápido, DN= 1 1/2´ | UN | 600.75 | 23% | 738.92 | CDHU | VALVULAS E APARELHOS DE MEDICAO E CONTROLE PARA LIQUIDOS E GASES | Registro e / ou valvula em bronze
C-47.06 | Registro e / ou valvula em ferro fundido |  |  |  |  | CDHU | VALVULAS E APARELHOS DE MEDICAO E CONTROLE PARA LIQUIDOS E GASES | Registro e / ou valvula em ferro fundido
C-47.06.030 | Válvula de gaveta em ferro fundido, haste ascendente com flange, classe 125 libras, DN= 2´ | UN | 1474.97 | 23% | 1814.21 | CDHU | VALVULAS E APARELHOS DE MEDICAO E CONTROLE PARA LIQUIDOS E GASES | Registro e / ou valvula em ferro fundido
C-47.06.040 | Válvula de retenção de pé com crivo em ferro fundido, flangeada, DN= 6´ | UN | 2493.27 | 23% | 3066.72 | CDHU | VALVULAS E APARELHOS DE MEDICAO E CONTROLE PARA LIQUIDOS E GASES | Registro e / ou valvula em ferro fundido
C-47.06.050 | Válvula de retenção tipo portinhola dupla em ferro fundido, DN= 6´ | UN | 1609.09 | 23% | 1979.18 | CDHU | VALVULAS E APARELHOS DE MEDICAO E CONTROLE PARA LIQUIDOS E GASES | Registro e / ou valvula em ferro fundido
C-47.06.051 | Válvula de retenção tipo portinhola simples em ferro fundido, flangeada, DN= 6´ | UN | 3790.22 | 23% | 4661.97 | CDHU | VALVULAS E APARELHOS DE MEDICAO E CONTROLE PARA LIQUIDOS E GASES | Registro e / ou valvula em ferro fundido
C-47.06.060 | Válvula de gaveta em ferro fundido com bolsa, DN= 150 mm | UN | 1839.07 | 23% | 2262.06 | CDHU | VALVULAS E APARELHOS DE MEDICAO E CONTROLE PARA LIQUIDOS E GASES | Registro e / ou valvula em ferro fundido
C-47.06.070 | Válvula de gaveta em ferro fundido com bolsa, DN= 200 mm | UN | 3095.81 | 23% | 3807.85 | CDHU | VALVULAS E APARELHOS DE MEDICAO E CONTROLE PARA LIQUIDOS E GASES | Registro e / ou valvula em ferro fundido
C-47.06.080 | Válvula de retenção tipo portinhola simples em ferro fundido, DN= 4´ | UN | 1110.65 | 23% | 1366.1 | CDHU | VALVULAS E APARELHOS DE MEDICAO E CONTROLE PARA LIQUIDOS E GASES | Registro e / ou valvula em ferro fundido
C-47.06.090 | Válvula de retenção tipo portinhola dupla em ferro fundido, DN= 4´ | UN | 968.82 | 23% | 1191.65 | CDHU | VALVULAS E APARELHOS DE MEDICAO E CONTROLE PARA LIQUIDOS E GASES | Registro e / ou valvula em ferro fundido
C-47.06.100 | Válvula de segurança em ferro fundido rosqueada com pressão de ajuste 0,4 até 0,75kgf/cm², DN= 2´ | UN | 6745.32 | 23% | 8296.74 | CDHU | VALVULAS E APARELHOS DE MEDICAO E CONTROLE PARA LIQUIDOS E GASES | Registro e / ou valvula em ferro fundido
C-47.06.110 | Válvula de segurança em ferro fundido rosqueada com pressão de ajuste 6,1 até 10,0kgf/cm², DN= 3/4´ | UN | 3341.19 | 23% | 4109.66 | CDHU | VALVULAS E APARELHOS DE MEDICAO E CONTROLE PARA LIQUIDOS E GASES | Registro e / ou valvula em ferro fundido
C-47.06.180 | Válvula de gaveta em ferro fundido com bolsa, DN= 100mm | UN | 1153.98 | 23% | 1419.4 | CDHU | VALVULAS E APARELHOS DE MEDICAO E CONTROLE PARA LIQUIDOS E GASES | Registro e / ou valvula em ferro fundido
C-47.06.310 | Visor de fluxo com janela simples, corpo em ferro fundido ou aço carbono, DN = 1´ | UN | 963.36 | 23% | 1184.93 | CDHU | VALVULAS E APARELHOS DE MEDICAO E CONTROLE PARA LIQUIDOS E GASES | Registro e / ou valvula em ferro fundido
C-47.06.320 | Válvula de governo (retenção e alarme) completa, corpo em ferro fundido, classe 125 libras, DN= 4´ | UN | 6629.08 | 23% | 8153.77 | CDHU | VALVULAS E APARELHOS DE MEDICAO E CONTROLE PARA LIQUIDOS E GASES | Registro e / ou valvula em ferro fundido
C-47.06.330 | Válvula de gaveta em ferro fundido, haste ascendente com flange, classe 125 libras, DN= 4´ | UN | 2323.49 | 23% | 2857.89 | CDHU | VALVULAS E APARELHOS DE MEDICAO E CONTROLE PARA LIQUIDOS E GASES | Registro e / ou valvula em ferro fundido
C-47.06.340 | Válvula de gaveta em ferro fundido, haste ascendente com flange, classe 125 libras, DN= 6´ | UN | 3596.99 | 23% | 4424.3 | CDHU | VALVULAS E APARELHOS DE MEDICAO E CONTROLE PARA LIQUIDOS E GASES | Registro e / ou valvula em ferro fundido
C-47.06.350 | Válvula de retenção vertical em ferro fundido com flange, classe 125 libras, DN= 4´ | UN | 2382.06 | 23% | 2929.93 | CDHU | VALVULAS E APARELHOS DE MEDICAO E CONTROLE PARA LIQUIDOS E GASES | Registro e / ou valvula em ferro fundido
C-47.07 | Registro e / ou valvula em aco carbono fundido |  |  |  |  | CDHU | VALVULAS E APARELHOS DE MEDICAO E CONTROLE PARA LIQUIDOS E GASES | Registro e / ou valvula em aco carbono fundido
C-47.07.010 | Válvula de esfera em aço carbono fundido, passagem plena, extremidades rosqueáveis, classe 300 libras para vapor e classe 600 libras para água, óleo e gás, DN= 1/2" | UN | 119.14 | 23% | 146.54 | CDHU | VALVULAS E APARELHOS DE MEDICAO E CONTROLE PARA LIQUIDOS E GASES | Registro e / ou valvula em aco carbono fundido
C-47.07.020 | Válvula de esfera em aço carbono fundido, passagem plena, extremidades rosqueáveis, classe 300 libras para vapor e classe 600 libras para água, óleo e gás, DN= 3/4" | UN | 160.98 | 23% | 198.01 | CDHU | VALVULAS E APARELHOS DE MEDICAO E CONTROLE PARA LIQUIDOS E GASES | Registro e / ou valvula em aco carbono fundido
C-47.07.030 | Válvula de esfera em aço carbono fundido, passagem plena, extremidades rosqueáveis, classe 300 libras para vapor e classe 600 libras para água, óleo e gás, DN= 1" | UN | 226.76 | 23% | 278.91 | CDHU | VALVULAS E APARELHOS DE MEDICAO E CONTROLE PARA LIQUIDOS E GASES | Registro e / ou valvula em aco carbono fundido
C-47.07.031 | Válvula de esfera em aço carbono fundido, passagem plena, extremidades rosqueáveis, classe 300 libras para vapor e classe 600 libras para água, óleo e gás, DN= 1.1/4" | UN | 294.27 | 23% | 361.95 | CDHU | VALVULAS E APARELHOS DE MEDICAO E CONTROLE PARA LIQUIDOS E GASES | Registro e / ou valvula em aco carbono fundido
C-47.07.090 | Válvula de esfera em aço carbono fundido, passagem plena, extremidades rosqueáveis, classe 300 libras para vapor saturado, DN= 2" | UN | 623.61 | 23% | 767.04 | CDHU | VALVULAS E APARELHOS DE MEDICAO E CONTROLE PARA LIQUIDOS E GASES | Registro e / ou valvula em aco carbono fundido
C-47.09 | Registro e / ou valvula em aco carbono forjado |  |  |  |  | CDHU | VALVULAS E APARELHOS DE MEDICAO E CONTROLE PARA LIQUIDOS E GASES | Registro e / ou valvula em aco carbono forjado
C-47.09.010 | Válvula globo em aço carbono forjado, classe 800 libras para vapor e classe 2000 libras para água, óleo e gás, DN= 3/4´ | UN | 434.25 | 23% | 534.13 | CDHU | VALVULAS E APARELHOS DE MEDICAO E CONTROLE PARA LIQUIDOS E GASES | Registro e / ou valvula em aco carbono forjado
C-47.09.020 | Válvula globo em aço carbono forjado, classe 800 libras para vapor e classe 2000 libras para água, óleo e gás, DN= 1´ | UN | 562.23 | 23% | 691.54 | CDHU | VALVULAS E APARELHOS DE MEDICAO E CONTROLE PARA LIQUIDOS E GASES | Registro e / ou valvula em aco carbono forjado
C-47.09.030 | Válvula globo em aço carbono forjado, classe 800 libras para vapor e classe 2000 libras para água, óleo e gás, DN= 1 1/2´ | UN | 1055.12 | 23% | 1297.8 | CDHU | VALVULAS E APARELHOS DE MEDICAO E CONTROLE PARA LIQUIDOS E GASES | Registro e / ou valvula em aco carbono forjado
C-47.09.040 | Válvula globo em aço carbono forjado, classe 800 libras para vapor e classe 2000 libras para água, óleo e gás, DN= 2´ | UN | 1380.89 | 23% | 1698.49 | CDHU | VALVULAS E APARELHOS DE MEDICAO E CONTROLE PARA LIQUIDOS E GASES | Registro e / ou valvula em aco carbono forjado
C-47.10 | Registro e / ou valvula em aco inoxidavel forjado |  |  |  |  | CDHU | VALVULAS E APARELHOS DE MEDICAO E CONTROLE PARA LIQUIDOS E GASES | Registro e / ou valvula em aco inoxidavel forjado
C-47.10.010 | Purgador termodinâmico com filtro incorporado, em aço inoxidável forjado, pressão de 0,25 a 42 kg/cm², temperatura até 425°C, DN= 1/2´ | UN | 619.84 | 11.1% | 688.64 | CDHU | VALVULAS E APARELHOS DE MEDICAO E CONTROLE PARA LIQUIDOS E GASES | Registro e / ou valvula em aco inoxidavel forjado
C-47.11 | Aparelho de medicao e controle |  |  |  |  | CDHU | VALVULAS E APARELHOS DE MEDICAO E CONTROLE PARA LIQUIDOS E GASES | Aparelho de medicao e controle
C-47.11.021 | Pressostato diferencial ajustável mecânico, montagem inferior com diâmetro de 1/2" e/ou 1/4", faixa de operação até 16 bar | UN | 622.77 | 11.1% | 691.9 | CDHU | VALVULAS E APARELHOS DE MEDICAO E CONTROLE PARA LIQUIDOS E GASES | Aparelho de medicao e controle
C-47.11.080 | Termômetro bimetálico, mostrador com 4´, saída angular, escala 0-100°C | UN | 214.62 | 11.1% | 238.44 | CDHU | VALVULAS E APARELHOS DE MEDICAO E CONTROLE PARA LIQUIDOS E GASES | Aparelho de medicao e controle
C-47.11.100 | Manômetro com mostrador de 4´, escalas: 0-4 / 0-7 / 0-10 / 0-17 / 0-21 / 0-28 kg/cm² | UN | 270.22 | 11.1% | 300.21 | CDHU | VALVULAS E APARELHOS DE MEDICAO E CONTROLE PARA LIQUIDOS E GASES | Aparelho de medicao e controle
C-47.11.111 | Pressostato diferencial ajustável, caixa à prova de água, unidade sensora em aço inoxidável 316, faixa de operação entre 1,4 a 14 bar, para fluídos corrosivos, DN=1/2´ | UN | 13000.38 | 11.1% | 14443.42 | CDHU | VALVULAS E APARELHOS DE MEDICAO E CONTROLE PARA LIQUIDOS E GASES | Aparelho de medicao e controle
C-47.12 | Registro e / ou valvula em ferro ductil |  |  |  |  | CDHU | VALVULAS E APARELHOS DE MEDICAO E CONTROLE PARA LIQUIDOS E GASES | Registro e / ou valvula em ferro ductil
C-47.12.040 | Válvula de gaveta em ferro dúctil com flanges, classe PN-10, DN= 200mm | UN | 3337.32 | 23% | 4104.9 | CDHU | VALVULAS E APARELHOS DE MEDICAO E CONTROLE PARA LIQUIDOS E GASES | Registro e / ou valvula em ferro ductil
C-47.12.270 | Válvula de gaveta em ferro dúctil com flanges, classe PN-10, DN= 80mm | UN | 1274.46 | 23% | 1567.59 | CDHU | VALVULAS E APARELHOS DE MEDICAO E CONTROLE PARA LIQUIDOS E GASES | Registro e / ou valvula em ferro ductil
C-47.12.280 | Válvula globo auto-operada hidraulicamente, em ferro dúctil, classe PN-10/16, DN= 50mm | UN | 1278.78 | 23% | 1572.9 | CDHU | VALVULAS E APARELHOS DE MEDICAO E CONTROLE PARA LIQUIDOS E GASES | Registro e / ou valvula em ferro ductil
C-47.12.290 | Válvula globo auto-operada hidraulicamente, comandada por solenóide, em ferro dúctil, classe PN-10, DN= 50mm | UN | 1728 | 23% | 2125.44 | CDHU | VALVULAS E APARELHOS DE MEDICAO E CONTROLE PARA LIQUIDOS E GASES | Registro e / ou valvula em ferro ductil
C-47.12.300 | Válvula globo auto-operada hidraulicamente, comandada por solenóide, em ferro dúctil, classe PN-10, DN= 100mm | UN | 2491.02 | 23% | 3063.95 | CDHU | VALVULAS E APARELHOS DE MEDICAO E CONTROLE PARA LIQUIDOS E GASES | Registro e / ou valvula em ferro ductil
C-47.12.310 | Válvula de gaveta em ferro dúctil com flanges, classe PN-10, DN= 300mm | UN | 7302.69 | 23% | 8982.31 | CDHU | VALVULAS E APARELHOS DE MEDICAO E CONTROLE PARA LIQUIDOS E GASES | Registro e / ou valvula em ferro ductil
C-47.12.320 | Válvula de gaveta em ferro dúctil com flanges, classe PN-10, DN= 100mm | UN | 1505.28 | 23% | 1851.49 | CDHU | VALVULAS E APARELHOS DE MEDICAO E CONTROLE PARA LIQUIDOS E GASES | Registro e / ou valvula em ferro ductil
C-47.12.330 | Válvula de gaveta em ferro dúctil com flanges, classe PN-10, DN= 150mm | UN | 2135.62 | 23% | 2626.81 | CDHU | VALVULAS E APARELHOS DE MEDICAO E CONTROLE PARA LIQUIDOS E GASES | Registro e / ou valvula em ferro ductil
C-47.12.340 | Ventosa simples rosqueada em ferro dúctil, classe PN-25, DN= 3/4´ | UN | 1164.34 | 23% | 1432.14 | CDHU | VALVULAS E APARELHOS DE MEDICAO E CONTROLE PARA LIQUIDOS E GASES | Registro e / ou valvula em ferro ductil
C-47.12.350 | Ventosa de tríplice função em ferro dúctil flangeada, classe PN-10/16/25, DN= 50mm | UN | 3010.02 | 23% | 3702.32 | CDHU | VALVULAS E APARELHOS DE MEDICAO E CONTROLE PARA LIQUIDOS E GASES | Registro e / ou valvula em ferro ductil
C-47.14 | Registro e / ou valvula em PVC rigido ou ABS |  |  |  |  | CDHU | VALVULAS E APARELHOS DE MEDICAO E CONTROLE PARA LIQUIDOS E GASES | Registro e / ou valvula em PVC rigido ou ABS
C-47.14.020 | Registro de pressão em PVC rígido, soldável, DN= 25mm (3/4´) | UN | 37.6 | 23% | 46.25 | CDHU | VALVULAS E APARELHOS DE MEDICAO E CONTROLE PARA LIQUIDOS E GASES | Registro e / ou valvula em PVC rigido ou ABS
C-47.14.200 | Registro regulador de vazão para torneira, misturador e bidê, em ABS com canopla, DN= 1/2´ | UN | 78.88 | 23% | 97.02 | CDHU | VALVULAS E APARELHOS DE MEDICAO E CONTROLE PARA LIQUIDOS E GASES | Registro e / ou valvula em PVC rigido ou ABS
C-47.20 | Reparos, conservacoes e complementos - GRUPO 47 |  |  |  |  | CDHU | VALVULAS E APARELHOS DE MEDICAO E CONTROLE PARA LIQUIDOS E GASES | Reparos, conservacoes e complementos - GRUPO 47
C-47.20.010 | Pigtail em latão para manômetro, DN= 1/2´ | UN | 140.2 | 23% | 172.45 | CDHU | VALVULAS E APARELHOS DE MEDICAO E CONTROLE PARA LIQUIDOS E GASES | Reparos, conservacoes e complementos - GRUPO 47
C-47.20.020 | Filtro ´Y´ em bronze para gás combustível, DN= 2´ | UN | 602.35 | 23% | 740.89 | CDHU | VALVULAS E APARELHOS DE MEDICAO E CONTROLE PARA LIQUIDOS E GASES | Reparos, conservacoes e complementos - GRUPO 47
C-47.20.030 | Filtro ´Y´ em ferro fundido, classe 125 libras para vapor saturado, com extremidades rosqueáveis, DN= 2´ | UN | 559.11 | 23% | 687.71 | CDHU | VALVULAS E APARELHOS DE MEDICAO E CONTROLE PARA LIQUIDOS E GASES | Reparos, conservacoes e complementos - GRUPO 47
C-47.20.070 | Pigtail flexível, revestido com borracha sintética resistente, DN= 7/16´ comprimento até 1,00 m | UN | 36.51 | 23% | 44.91 | CDHU | VALVULAS E APARELHOS DE MEDICAO E CONTROLE PARA LIQUIDOS E GASES | Reparos, conservacoes e complementos - GRUPO 47
C-47.20.080 | Regulador de primeiro estágio de alta pressão até 2 kgf/cm², vazão de 90 kg GLP/hora | UN | 692.11 | 11.1% | 768.93 | CDHU | VALVULAS E APARELHOS DE MEDICAO E CONTROLE PARA LIQUIDOS E GASES | Reparos, conservacoes e complementos - GRUPO 47
C-47.20.100 | Regulador de primeiro estágio de alta pressão até 1,3 kgf/cm², vazão de 50 kg GLP/hora | UN | 362.66 | 11.1% | 402.92 | CDHU | VALVULAS E APARELHOS DE MEDICAO E CONTROLE PARA LIQUIDOS E GASES | Reparos, conservacoes e complementos - GRUPO 47
C-47.20.120 | Regulador de segundo estágio para gás, uso industrial, vazão até 12 kg GLP/hora | UN | 127.27 | 11.1% | 141.4 | CDHU | VALVULAS E APARELHOS DE MEDICAO E CONTROLE PARA LIQUIDOS E GASES | Reparos, conservacoes e complementos - GRUPO 47
C-47.20.181 | Filtro Y em aço carbono, classe 150 libras, conexões flangeadas, DN= 4´ | UN | 4391.04 | 23% | 5400.98 | CDHU | VALVULAS E APARELHOS DE MEDICAO E CONTROLE PARA LIQUIDOS E GASES | Reparos, conservacoes e complementos - GRUPO 47
C-47.20.190 | Chave de fluxo tipo palheta para tubulação de líquidos | UN | 149.37 | 23% | 183.73 | CDHU | VALVULAS E APARELHOS DE MEDICAO E CONTROLE PARA LIQUIDOS E GASES | Reparos, conservacoes e complementos - GRUPO 47
C-47.20.300 | Chave de fluxo de água com retardo para tubulações com diâmetro nominal de 1´ a 6´ - conexão BSP | UN | 528.13 | 23% | 649.6 | CDHU | VALVULAS E APARELHOS DE MEDICAO E CONTROLE PARA LIQUIDOS E GASES | Reparos, conservacoes e complementos - GRUPO 47
C-47.20.320 | Filtro ´Y´ corpo em bronze, pressão de serviço até 20,7 bar (PN 20), DN= 1 1/2´ | UN | 394.94 | 23% | 485.78 | CDHU | VALVULAS E APARELHOS DE MEDICAO E CONTROLE PARA LIQUIDOS E GASES | Reparos, conservacoes e complementos - GRUPO 47
C-47.20.330 | Filtro ´Y´ corpo em bronze, pressão de serviço até 20,7 bar (PN 20), DN= 2´ | UN | 492.27 | 23% | 605.49 | CDHU | VALVULAS E APARELHOS DE MEDICAO E CONTROLE PARA LIQUIDOS E GASES | Reparos, conservacoes e complementos - GRUPO 47
C-48 | RESERVATORIO E TANQUE PARA LIQUIDOS E GASES |  |  |  |  | CDHU | RESERVATORIO E TANQUE PARA LIQUIDOS E GASES | RESERVATORIO E TANQUE PARA LIQUIDOS E GASES
C-48.02 | Reservatorio em material sintetico |  |  |  |  | CDHU | RESERVATORIO E TANQUE PARA LIQUIDOS E GASES | Reservatorio em material sintetico
C-48.02.008 | Reservatório de fibra de vidro - capacidade de 15.000 litros | UN | 8612.45 | 23% | 10593.31 | CDHU | RESERVATORIO E TANQUE PARA LIQUIDOS E GASES | Reservatorio em material sintetico
C-48.02.009 | Reservatório de fibra de vidro - capacidade de 20.000 litros | UN | 11614.5 | 23% | 14285.84 | CDHU | RESERVATORIO E TANQUE PARA LIQUIDOS E GASES | Reservatorio em material sintetico
C-48.02.204 | Reservatório em polietileno com tampa de encaixar - capacidade de 2.000 litros | UN | 1137.03 | 23% | 1398.55 | CDHU | RESERVATORIO E TANQUE PARA LIQUIDOS E GASES | Reservatorio em material sintetico
C-48.02.205 | Reservatório em polietileno com tampa de encaixar - capacidade de 3.000 litros | UN | 2031.04 | 23% | 2498.18 | CDHU | RESERVATORIO E TANQUE PARA LIQUIDOS E GASES | Reservatorio em material sintetico
C-48.02.206 | Reservatório em polietileno com tampa de encaixar - capacidade de 5.000 litros | UN | 3145.05 | 23% | 3868.41 | CDHU | RESERVATORIO E TANQUE PARA LIQUIDOS E GASES | Reservatorio em material sintetico
C-48.02.207 | Reservatório em polietileno com tampa de encaixar - capacidade de 10.000 litros | UN | 5670.95 | 23% | 6975.27 | CDHU | RESERVATORIO E TANQUE PARA LIQUIDOS E GASES | Reservatorio em material sintetico
C-48.02.300 | Reservatório em polietileno de alta densidade (cisterna) com antioxidante e proteção contra raios ultravioleta (UV) - capacidade de 5.000 litros | UN | 7023.36 | 23% | 8638.73 | CDHU | RESERVATORIO E TANQUE PARA LIQUIDOS E GASES | Reservatorio em material sintetico
C-48.02.310 | Reservatório em polietileno de alta densidade (cisterna) com antioxidante e proteção contra raios ultravioleta (UV) - capacidade de 10.000 litros | UN | 14773.58 | 23% | 18171.5 | CDHU | RESERVATORIO E TANQUE PARA LIQUIDOS E GASES | Reservatorio em material sintetico
C-48.02.400 | Reservatório em polietileno com tampa de rosca - capacidade de 1.000 litros | UN | 985.94 | 23% | 1212.71 | CDHU | RESERVATORIO E TANQUE PARA LIQUIDOS E GASES | Reservatorio em material sintetico
C-48.02.401 | Reservatório em polietileno com tampa de rosca - capacidade de 500 litros | UN | 630.32 | 23% | 775.29 | CDHU | RESERVATORIO E TANQUE PARA LIQUIDOS E GASES | Reservatorio em material sintetico
C-48.03 | Reservatorio metalico |  |  |  |  | CDHU | RESERVATORIO E TANQUE PARA LIQUIDOS E GASES | Reservatorio metalico
C-48.03.112 | Reservatório metálico cilíndrico horizontal - capacidade de 3.000 litros | CJ | 5221.19 | 23% | 6422.06 | CDHU | RESERVATORIO E TANQUE PARA LIQUIDOS E GASES | Reservatorio metalico
C-48.03.130 | Reservatório metálico cilíndrico horizontal - capacidade de 5.000 litros | CJ | 7282.89 | 23% | 8957.95 | CDHU | RESERVATORIO E TANQUE PARA LIQUIDOS E GASES | Reservatorio metalico
C-48.03.138 | Reservatório metálico cilíndrico horizontal - capacidade de 10.000 litros | CJ | 13256.93 | 23% | 16306.02 | CDHU | RESERVATORIO E TANQUE PARA LIQUIDOS E GASES | Reservatorio metalico
C-48.04 | Reservatorio em concreto |  |  |  |  | CDHU | RESERVATORIO E TANQUE PARA LIQUIDOS E GASES | Reservatorio em concreto
C-48.04.381 | Reservatório em concreto armado cilíndrico, vertical, bipartido, método construtivo em formas deslizantes, diâmetro interno de 3,50m a 4,00m, altura de 15,00m a 25,00m | M | 22117.81 | 23% | 27204.91 | CDHU | RESERVATORIO E TANQUE PARA LIQUIDOS E GASES | Reservatorio em concreto
C-48.04.391 | Reservatório em concreto armado cilíndrico, vertical, bipartido, método construtivo em formas deslizantes, diâmetro interno de 5,5m a 6,00m, altura de 25,00m a 30,00m | M | 43063.99 | 23% | 52968.71 | CDHU | RESERVATORIO E TANQUE PARA LIQUIDOS E GASES | Reservatorio em concreto
C-48.05 | Torneira de boia |  |  |  |  | CDHU | RESERVATORIO E TANQUE PARA LIQUIDOS E GASES | Torneira de boia
C-48.05.010 | Torneira de boia, DN= 3/4´ | UN | 115.01 | 23% | 141.46 | CDHU | RESERVATORIO E TANQUE PARA LIQUIDOS E GASES | Torneira de boia
C-48.05.020 | Torneira de boia, DN= 1´ | UN | 147.55 | 23% | 181.49 | CDHU | RESERVATORIO E TANQUE PARA LIQUIDOS E GASES | Torneira de boia
C-48.05.030 | Torneira de boia, DN= 1 1/4´ | UN | 266.85 | 23% | 328.23 | CDHU | RESERVATORIO E TANQUE PARA LIQUIDOS E GASES | Torneira de boia
C-48.05.040 | Torneira de boia, DN= 1 1/2´ | UN | 279.4 | 23% | 343.66 | CDHU | RESERVATORIO E TANQUE PARA LIQUIDOS E GASES | Torneira de boia
C-48.05.050 | Torneira de boia, DN= 2´ | UN | 372.32 | 23% | 457.95 | CDHU | RESERVATORIO E TANQUE PARA LIQUIDOS E GASES | Torneira de boia
C-48.05.052 | Torneira de boia, DN= 2 1/2´ | UN | 1503.88 | 23% | 1849.77 | CDHU | RESERVATORIO E TANQUE PARA LIQUIDOS E GASES | Torneira de boia
C-48.05.070 | Torneira de boia, tipo registro automático de entrada, DN= 3´ | UN | 2336.77 | 11.1% | 2596.15 | CDHU | RESERVATORIO E TANQUE PARA LIQUIDOS E GASES | Torneira de boia
C-48.20 | Reparos, conservacoes e complementos - GRUPO 48 |  |  |  |  | CDHU | RESERVATORIO E TANQUE PARA LIQUIDOS E GASES | Reparos, conservacoes e complementos - GRUPO 48
C-48.20.020 | Limpeza de caixa d´água até 1.000 litros | UN | 68.13 | 23% | 83.8 | CDHU | RESERVATORIO E TANQUE PARA LIQUIDOS E GASES | Reparos, conservacoes e complementos - GRUPO 48
C-48.20.040 | Limpeza de caixa d´água de 1.001 até 10.000 litros | UN | 181.68 | 23% | 223.47 | CDHU | RESERVATORIO E TANQUE PARA LIQUIDOS E GASES | Reparos, conservacoes e complementos - GRUPO 48
C-48.20.060 | Limpeza de caixa d´água acima de 10.000 litros | UN | 408.78 | 23% | 502.8 | CDHU | RESERVATORIO E TANQUE PARA LIQUIDOS E GASES | Reparos, conservacoes e complementos - GRUPO 48
C-49 | CAIXA, RALO, GRELHA E ACESSORIO HIDRAULICO |  |  |  |  | CDHU | CAIXA, RALO, GRELHA E ACESSORIO HIDRAULICO | CAIXA, RALO, GRELHA E ACESSORIO HIDRAULICO
C-49.01 | Caixas sifonadas de PVC rigido |  |  |  |  | CDHU | CAIXA, RALO, GRELHA E ACESSORIO HIDRAULICO | Caixas sifonadas de PVC rigido
C-49.01.016 | Caixa sifonada de PVC rígido de 100 x 100 x 50 mm, com grelha | UN | 92.22 | 23% | 113.43 | CDHU | CAIXA, RALO, GRELHA E ACESSORIO HIDRAULICO | Caixas sifonadas de PVC rigido
C-49.01.020 | Caixa sifonada de PVC rígido de 100 x 150 x 50 mm, com grelha | UN | 106.34 | 23% | 130.8 | CDHU | CAIXA, RALO, GRELHA E ACESSORIO HIDRAULICO | Caixas sifonadas de PVC rigido
C-49.01.030 | Caixa sifonada de PVC rígido de 150 x 150 x 50 mm, com grelha | UN | 119.95 | 23% | 147.54 | CDHU | CAIXA, RALO, GRELHA E ACESSORIO HIDRAULICO | Caixas sifonadas de PVC rigido
C-49.01.040 | Caixa sifonada de PVC rígido de 150 x 185 x 75 mm, com grelha | UN | 127.26 | 23% | 156.53 | CDHU | CAIXA, RALO, GRELHA E ACESSORIO HIDRAULICO | Caixas sifonadas de PVC rigido
C-49.01.050 | Caixa sifonada de PVC rígido de 250 x 172 x 50 mm, com tampa cega | UN | 133.9 | 23% | 164.7 | CDHU | CAIXA, RALO, GRELHA E ACESSORIO HIDRAULICO | Caixas sifonadas de PVC rigido
C-49.01.070 | Caixa sifonada de PVC rígido de 250 x 230 x 75 mm, com tampa cega | UN | 164.45 | 23% | 202.27 | CDHU | CAIXA, RALO, GRELHA E ACESSORIO HIDRAULICO | Caixas sifonadas de PVC rigido
C-49.03 | Caixa de gordura |  |  |  |  | CDHU | CAIXA, RALO, GRELHA E ACESSORIO HIDRAULICO | Caixa de gordura
C-49.03.020 | Caixa de gordura em alvenaria, 600 x 600 x 600 mm | UN | 373.66 | 23% | 459.6 | CDHU | CAIXA, RALO, GRELHA E ACESSORIO HIDRAULICO | Caixa de gordura
C-49.03.022 | Caixa de gordura premoldada com tampa - capacidade 18 litros | UN | 135.79 | 23% | 167.02 | CDHU | CAIXA, RALO, GRELHA E ACESSORIO HIDRAULICO | Caixa de gordura
C-49.03.036 | Caixa de gordura em PVC com tampa reforçada - capacidade 19 litros | UN | 413.72 | 23% | 508.88 | CDHU | CAIXA, RALO, GRELHA E ACESSORIO HIDRAULICO | Caixa de gordura
C-49.04 | Ralo em PVC rigido |  |  |  |  | CDHU | CAIXA, RALO, GRELHA E ACESSORIO HIDRAULICO | Ralo em PVC rigido
C-49.04.010 | Ralo seco em PVC rígido de 100 x 40 mm, com grelha | UN | 88.84 | 23% | 109.27 | CDHU | CAIXA, RALO, GRELHA E ACESSORIO HIDRAULICO | Ralo em PVC rigido
C-49.05 | Ralo em ferro fundido |  |  |  |  | CDHU | CAIXA, RALO, GRELHA E ACESSORIO HIDRAULICO | Ralo em ferro fundido
C-49.05.020 | Ralo seco em ferro fundido, 100 x 165 x 50 mm, com grelha metálica saída vertical | UN | 215.29 | 23% | 264.81 | CDHU | CAIXA, RALO, GRELHA E ACESSORIO HIDRAULICO | Ralo em ferro fundido
C-49.05.040 | Ralo sifonado em ferro fundido de 150 x 240 x 75 mm, com grelha | UN | 632.82 | 23% | 778.37 | CDHU | CAIXA, RALO, GRELHA E ACESSORIO HIDRAULICO | Ralo em ferro fundido
C-49.06 | Grelhas e tampas |  |  |  |  | CDHU | CAIXA, RALO, GRELHA E ACESSORIO HIDRAULICO | Grelhas e tampas
C-49.06.010 | Grelha hemisférica em ferro fundido de 4´ | UN | 18.06 | 23% | 22.21 | CDHU | CAIXA, RALO, GRELHA E ACESSORIO HIDRAULICO | Grelhas e tampas
C-49.06.020 | Grelha em ferro fundido para caixas e canaletas | M2 | 1200.41 | 23% | 1476.5 | CDHU | CAIXA, RALO, GRELHA E ACESSORIO HIDRAULICO | Grelhas e tampas
C-49.06.030 | Grelha hemisférica em ferro fundido de 3´ | UN | 14.35 | 23% | 17.65 | CDHU | CAIXA, RALO, GRELHA E ACESSORIO HIDRAULICO | Grelhas e tampas
C-49.06.072 | Grelha articulada em ferro fundido tipo boca de leão | UN | 362.22 | 23% | 445.53 | CDHU | CAIXA, RALO, GRELHA E ACESSORIO HIDRAULICO | Grelhas e tampas
C-49.06.080 | Grelha hemisférica em ferro fundido de 6´ | UN | 35.54 | 23% | 43.71 | CDHU | CAIXA, RALO, GRELHA E ACESSORIO HIDRAULICO | Grelhas e tampas
C-49.06.110 | Grelha hemisférica em ferro fundido de 2´ | UN | 10.45 | 23% | 12.85 | CDHU | CAIXA, RALO, GRELHA E ACESSORIO HIDRAULICO | Grelhas e tampas
C-49.06.160 | Grelha quadriculada em ferro fundido para caixas e canaletas | M2 | 1234.65 | 23% | 1518.62 | CDHU | CAIXA, RALO, GRELHA E ACESSORIO HIDRAULICO | Grelhas e tampas
C-49.06.170 | Grelha em alumínio fundido para caixas e canaletas - linha comercial | M2 | 1438.34 | 23% | 1769.16 | CDHU | CAIXA, RALO, GRELHA E ACESSORIO HIDRAULICO | Grelhas e tampas
C-49.06.190 | Grelha pré-moldada em concreto, com furos redondos, 79,5 x 24,5 x 8 cm | UN | 101.93 | 23% | 125.37 | CDHU | CAIXA, RALO, GRELHA E ACESSORIO HIDRAULICO | Grelhas e tampas
C-49.06.194 | Grelha em aço inoxidável com fecho rotativo, DN= 100mm | UN | 13.71 | 23% | 16.86 | CDHU | CAIXA, RALO, GRELHA E ACESSORIO HIDRAULICO | Grelhas e tampas
C-49.06.196 | Grelha em aço inoxidável com fecho rotativo, DN= 150mm | UN | 25.82 | 23% | 31.76 | CDHU | CAIXA, RALO, GRELHA E ACESSORIO HIDRAULICO | Grelhas e tampas
C-49.06.200 | Captador pluvial em aço inoxidável e grelha em alumínio, com mecanismo anti-vórtice, DN= 50 mm | UN | 4139.61 | 23% | 5091.72 | CDHU | CAIXA, RALO, GRELHA E ACESSORIO HIDRAULICO | Grelhas e tampas
C-49.06.210 | Captador pluvial em aço inoxidável e grelha em alumínio, com mecanismo anti-vórtice, DN= 75 mm | UN | 5150.75 | 23% | 6335.42 | CDHU | CAIXA, RALO, GRELHA E ACESSORIO HIDRAULICO | Grelhas e tampas
C-49.06.400 | Tampão em ferro fundido, diâmetro de 600 mm, classe B 125 (ruptura > 125 kN) | UN | 483.52 | 23% | 594.73 | CDHU | CAIXA, RALO, GRELHA E ACESSORIO HIDRAULICO | Grelhas e tampas
C-49.06.410 | Tampão em ferro fundido, diâmetro de 600 mm, classe C 300 (ruptura > 300 kN) | UN | 537.32 | 23% | 660.9 | CDHU | CAIXA, RALO, GRELHA E ACESSORIO HIDRAULICO | Grelhas e tampas
C-49.06.420 | Tampão em ferro fundido, diâmetro de 600 mm, classe D 400 (ruptura> 400 kN) | UN | 646.92 | 23% | 795.71 | CDHU | CAIXA, RALO, GRELHA E ACESSORIO HIDRAULICO | Grelhas e tampas
C-49.06.430 | Tampão em ferro fundido de 300 x 300 mm, classe B 125 (ruptura > 125 kN) | UN | 220.06 | 23% | 270.67 | CDHU | CAIXA, RALO, GRELHA E ACESSORIO HIDRAULICO | Grelhas e tampas
C-49.06.440 | Tampão em ferro fundido de 400 x 400 mm, classe B 125 (ruptura > 125 kN) | UN | 281.78 | 23% | 346.59 | CDHU | CAIXA, RALO, GRELHA E ACESSORIO HIDRAULICO | Grelhas e tampas
C-49.06.450 | Tampão em ferro fundido de 500 x 500 mm, classe B 125 (ruptura > 125 kN) | UN | 410.08 | 23% | 504.4 | CDHU | CAIXA, RALO, GRELHA E ACESSORIO HIDRAULICO | Grelhas e tampas
C-49.06.460 | Tampão em ferro fundido de 600 x 600 mm, classe B 125 (ruptura > 125 kN) | UN | 487.97 | 23% | 600.2 | CDHU | CAIXA, RALO, GRELHA E ACESSORIO HIDRAULICO | Grelhas e tampas
C-49.06.480 | Tampão em ferro fundido com tampa articulada, de 400 x 600 mm, classe 15 (ruptura > 1500 kg) | UN | 434.62 | 23% | 534.58 | CDHU | CAIXA, RALO, GRELHA E ACESSORIO HIDRAULICO | Grelhas e tampas
C-49.06.486 | Tampão em ferro fundido com tampa articulada, de 900 mm, classe D 400 (ruptura > 400kN | UN | 1758.24 | 23% | 2162.64 | CDHU | CAIXA, RALO, GRELHA E ACESSORIO HIDRAULICO | Grelhas e tampas
C-49.06.550 | Grelha com calha e cesto coletor para piso em aço inoxidável, largura de 15 cm | M | 1054.49 | 23% | 1297.02 | CDHU | CAIXA, RALO, GRELHA E ACESSORIO HIDRAULICO | Grelhas e tampas
C-49.06.560 | Grelha com calha e cesto coletor para piso em aço inoxidável, largura de 20 cm | M | 1118.3 | 23% | 1375.51 | CDHU | CAIXA, RALO, GRELHA E ACESSORIO HIDRAULICO | Grelhas e tampas
C-49.08 | Caixa de passagem e inspecao |  |  |  |  | CDHU | CAIXA, RALO, GRELHA E ACESSORIO HIDRAULICO | Caixa de passagem e inspecao
C-49.08.250 | Caixa de areia em PVC, diâmetro nominal de 100 mm | UN | 495.67 | 23% | 609.67 | CDHU | CAIXA, RALO, GRELHA E ACESSORIO HIDRAULICO | Caixa de passagem e inspecao
C-49.11 | Canaletas e afins |  |  |  |  | CDHU | CAIXA, RALO, GRELHA E ACESSORIO HIDRAULICO | Canaletas e afins
C-49.11.130 | Canaleta com grelha em alumínio, largura de 80 mm | M | 458.78 | 23% | 564.3 | CDHU | CAIXA, RALO, GRELHA E ACESSORIO HIDRAULICO | Canaletas e afins
C-49.11.140 | Canaleta com grelha em alumínio, saída central / vertical, largura de 46 mm | M | 260.48 | 23% | 320.39 | CDHU | CAIXA, RALO, GRELHA E ACESSORIO HIDRAULICO | Canaletas e afins
C-49.11.141 | Canaleta com grelha abre-fecha, em alumínio, saída central ou vertical, largura 46mm | M | 367.14 | 23% | 451.58 | CDHU | CAIXA, RALO, GRELHA E ACESSORIO HIDRAULICO | Canaletas e afins
C-49.12 | Poco de visita, boca de lobo, caixa de passagem e afins |  |  |  |  | CDHU | CAIXA, RALO, GRELHA E ACESSORIO HIDRAULICO | Poco de visita, boca de lobo, caixa de passagem e afins
C-49.12.010 | Boca de lobo simples tipo PMSP com tampa de concreto | UN | 3724.02 | 23% | 4580.54 | CDHU | CAIXA, RALO, GRELHA E ACESSORIO HIDRAULICO | Poco de visita, boca de lobo, caixa de passagem e afins
C-49.12.030 | Boca de lobo dupla tipo PMSP com tampa de concreto | UN | 6055.33 | 23% | 7448.06 | CDHU | CAIXA, RALO, GRELHA E ACESSORIO HIDRAULICO | Poco de visita, boca de lobo, caixa de passagem e afins
C-49.12.050 | Boca de lobo tripla tipo PMSP com tampa de concreto | UN | 8321.62 | 23% | 10235.59 | CDHU | CAIXA, RALO, GRELHA E ACESSORIO HIDRAULICO | Poco de visita, boca de lobo, caixa de passagem e afins
C-49.12.058 | Boca de leão simples tipo PMSP com grelha | UN | 3090.91 | 23% | 3801.82 | CDHU | CAIXA, RALO, GRELHA E ACESSORIO HIDRAULICO | Poco de visita, boca de lobo, caixa de passagem e afins
C-49.12.110 | Poço de visita de 1,60 x 1,60 x 1,60 m - tipo PMSP | UN | 6912.89 | 23% | 8502.85 | CDHU | CAIXA, RALO, GRELHA E ACESSORIO HIDRAULICO | Poco de visita, boca de lobo, caixa de passagem e afins
C-49.12.120 | Chaminé para poço de visita tipo PMSP em alvenaria, diâmetro interno 70 cm - pescoço | M | 771.55 | 23% | 949.01 | CDHU | CAIXA, RALO, GRELHA E ACESSORIO HIDRAULICO | Poco de visita, boca de lobo, caixa de passagem e afins
C-49.12.140 | Poço de visita em alvenaria tipo PMSP - balão | UN | 5272.39 | 23% | 6485.04 | CDHU | CAIXA, RALO, GRELHA E ACESSORIO HIDRAULICO | Poco de visita, boca de lobo, caixa de passagem e afins
C-49.13 | Filtro anaerobio |  |  |  |  | CDHU | CAIXA, RALO, GRELHA E ACESSORIO HIDRAULICO | Filtro anaerobio
C-49.13.010 | Filtro biológico anaeróbio com anéis pré-moldados de concreto diâmetro de 1,40 m - h= 2,00 m | UN | 7179.59 | 23% | 8830.9 | CDHU | CAIXA, RALO, GRELHA E ACESSORIO HIDRAULICO | Filtro anaerobio
C-49.13.020 | Filtro biológico anaeróbio com anéis pré-moldados de concreto diâmetro de 2,00 m - h= 2,00 m | UN | 12242.31 | 23% | 15058.04 | CDHU | CAIXA, RALO, GRELHA E ACESSORIO HIDRAULICO | Filtro anaerobio
C-49.13.030 | Filtro biológico anaeróbio com anéis pré-moldados de concreto diâmetro de 2,40 m - h= 2,00 m | UN | 15952.31 | 23% | 19621.34 | CDHU | CAIXA, RALO, GRELHA E ACESSORIO HIDRAULICO | Filtro anaerobio
C-49.13.040 | Filtro biológico anaeróbio com anéis pré-moldados de concreto diâmetro de 2,84 m - h= 2,50 m | UN | 22072.98 | 23% | 27149.77 | CDHU | CAIXA, RALO, GRELHA E ACESSORIO HIDRAULICO | Filtro anaerobio
C-49.14 | Fossa septica |  |  |  |  | CDHU | CAIXA, RALO, GRELHA E ACESSORIO HIDRAULICO | Fossa septica
C-49.14.010 | Fossa séptica câmara única com anéis pré-moldados em concreto, diâmetro externo de 1,50 m, altura útil de 1,50 m | UN | 4183.25 | 23% | 5145.4 | CDHU | CAIXA, RALO, GRELHA E ACESSORIO HIDRAULICO | Fossa septica
C-49.14.020 | Fossa séptica câmara única com anéis pré-moldados em concreto, diâmetro externo de 2,50 m, altura útil de 2,50 m | UN | 9252.44 | 23% | 11380.5 | CDHU | CAIXA, RALO, GRELHA E ACESSORIO HIDRAULICO | Fossa septica
C-49.14.030 | Fossa séptica câmara única com anéis pré-moldados em concreto, diâmetro externo de 2,50 m, altura útil de 4,00 m | UN | 15054.75 | 23% | 18517.34 | CDHU | CAIXA, RALO, GRELHA E ACESSORIO HIDRAULICO | Fossa septica
C-49.14.061 | SM01 Sumidouro - poço absorvente | M | 2463.24 | 23% | 3029.79 | CDHU | CAIXA, RALO, GRELHA E ACESSORIO HIDRAULICO | Fossa septica
C-49.14.071 | Tampão pré-moldado de concreto armado para sumidouro com diâmetro externo de 2,00 m | UN | 912.26 | 23% | 1122.08 | CDHU | CAIXA, RALO, GRELHA E ACESSORIO HIDRAULICO | Fossa septica
C-49.15 | Anel e aduela pre-moldados |  |  |  |  | CDHU | CAIXA, RALO, GRELHA E ACESSORIO HIDRAULICO | Anel e aduela pre-moldados
C-49.15.010 | Anel pré-moldado de concreto com diâmetro de 0,60 m | M | 412.42 | 23% | 507.28 | CDHU | CAIXA, RALO, GRELHA E ACESSORIO HIDRAULICO | Anel e aduela pre-moldados
C-49.15.030 | Anel pré-moldado de concreto com diâmetro de 0,80 m | M | 677.38 | 23% | 833.18 | CDHU | CAIXA, RALO, GRELHA E ACESSORIO HIDRAULICO | Anel e aduela pre-moldados
C-49.15.040 | Anel pré-moldado de concreto com diâmetro de 1,20 m | M | 694.14 | 23% | 853.79 | CDHU | CAIXA, RALO, GRELHA E ACESSORIO HIDRAULICO | Anel e aduela pre-moldados
C-49.15.050 | Anel pré-moldado de concreto com diâmetro de 1,50 m | M | 950.32 | 23% | 1168.89 | CDHU | CAIXA, RALO, GRELHA E ACESSORIO HIDRAULICO | Anel e aduela pre-moldados
C-49.15.060 | Anel pré-moldado de concreto com diâmetro de 1,80 m | M | 1158.44 | 23% | 1424.88 | CDHU | CAIXA, RALO, GRELHA E ACESSORIO HIDRAULICO | Anel e aduela pre-moldados
C-49.15.100 | Anel pré-moldado de concreto com diâmetro de 3,00 m | M | 2598.4 | 23% | 3196.03 | CDHU | CAIXA, RALO, GRELHA E ACESSORIO HIDRAULICO | Anel e aduela pre-moldados
C-49.16 | Acessorios hidraulicos para agua de reuso |  |  |  |  | CDHU | CAIXA, RALO, GRELHA E ACESSORIO HIDRAULICO | Acessorios hidraulicos para agua de reuso
C-49.16.050 | Realimentador automático, DN= 1´ | UN | 477.35 | 11.1% | 530.34 | CDHU | CAIXA, RALO, GRELHA E ACESSORIO HIDRAULICO | Acessorios hidraulicos para agua de reuso
C-49.16.051 | Sifão ladrão em polietileno para extravasão, diâmetro de 100mm | UN | 254.76 | 23% | 313.35 | CDHU | CAIXA, RALO, GRELHA E ACESSORIO HIDRAULICO | Acessorios hidraulicos para agua de reuso
C-50 | DETECCAO, COMBATE E PREVENCAO A INCÊNDIO |  |  |  |  | CDHU | DETECCAO, COMBATE E PREVENCAO A INCÊNDIO | DETECCAO, COMBATE E PREVENCAO A INCÊNDIO
C-50.01 | Hidrantes e acessorios |  |  |  |  | CDHU | DETECCAO, COMBATE E PREVENCAO A INCÊNDIO | Hidrantes e acessorios
C-50.01.030 | Abrigo duplo para hidrante/mangueira, com visor e suporte (embutir e externo) | UN | 1160.82 | 23% | 1427.81 | CDHU | DETECCAO, COMBATE E PREVENCAO A INCÊNDIO | Hidrantes e acessorios
C-50.01.060 | Abrigo para hidrante/mangueira (embutir e externo) | UN | 542.58 | 23% | 667.37 | CDHU | DETECCAO, COMBATE E PREVENCAO A INCÊNDIO | Hidrantes e acessorios
C-50.01.062 | Abrigo para hidrante de recalque (embutir e interno) | UN | 287.46 | 23% | 353.58 | CDHU | DETECCAO, COMBATE E PREVENCAO A INCÊNDIO | Hidrantes e acessorios
C-50.01.080 | Mangueira com união de engate rápido, DN= 1 1/2´ (38 mm) | M | 25.59 | 23% | 31.48 | CDHU | DETECCAO, COMBATE E PREVENCAO A INCÊNDIO | Hidrantes e acessorios
C-50.01.090 | Botoeira para acionamento de bomba de incêndio tipo quebra-vidro | UN | 84.38 | 23% | 103.79 | CDHU | DETECCAO, COMBATE E PREVENCAO A INCÊNDIO | Hidrantes e acessorios
C-50.01.100 | Mangueira com união de engate rápido, DN= 2 1/2´ (63 mm) | M | 34.68 | 23% | 42.66 | CDHU | DETECCAO, COMBATE E PREVENCAO A INCÊNDIO | Hidrantes e acessorios
C-50.01.110 | Esguicho em latão com engate rápido, DN= 2 1/2´, jato regulável | UN | 237.52 | 23% | 292.15 | CDHU | DETECCAO, COMBATE E PREVENCAO A INCÊNDIO | Hidrantes e acessorios
C-50.01.130 | Abrigo simples com suporte, em aço inoxidável escovado, para mangueira de 1 1/2´, porta em vidro temperado jateado - inclusive mangueira de 30 m (2 x 15 m) | UN | 4131.47 | 23% | 5081.71 | CDHU | DETECCAO, COMBATE E PREVENCAO A INCÊNDIO | Hidrantes e acessorios
C-50.01.160 | Adaptador de engate rápido em latão de 2 1/2´ x 1 1/2´ | UN | 72.35 | 23% | 88.99 | CDHU | DETECCAO, COMBATE E PREVENCAO A INCÊNDIO | Hidrantes e acessorios
C-50.01.170 | Adaptador de engate rápido em latão de 2 1/2´ x 2 1/2´ | UN | 97.14 | 23% | 119.48 | CDHU | DETECCAO, COMBATE E PREVENCAO A INCÊNDIO | Hidrantes e acessorios
C-50.01.180 | Hidrante de coluna com duas saídas, 4´x 2 1/2´ - simples | UN | 2220.36 | 23% | 2731.04 | CDHU | DETECCAO, COMBATE E PREVENCAO A INCÊNDIO | Hidrantes e acessorios
C-50.01.190 | Tampão de engate rápido em latão, DN= 2 1/2´, com corrente | UN | 121.79 | 23% | 149.8 | CDHU | DETECCAO, COMBATE E PREVENCAO A INCÊNDIO | Hidrantes e acessorios
C-50.01.200 | Tampão de engate rápido em latão, DN= 1 1/2´, com corrente | UN | 91.24 | 23% | 112.23 | CDHU | DETECCAO, COMBATE E PREVENCAO A INCÊNDIO | Hidrantes e acessorios
C-50.01.210 | Chave para conexão de engate rápido | UN | 18.74 | 23% | 23.05 | CDHU | DETECCAO, COMBATE E PREVENCAO A INCÊNDIO | Hidrantes e acessorios
C-50.01.220 | Esguicho latão com engate rápido, DN= 1 1/2´, jato regulável | UN | 171.07 | 23% | 210.42 | CDHU | DETECCAO, COMBATE E PREVENCAO A INCÊNDIO | Hidrantes e acessorios
C-50.01.320 | Abrigo de hidrante de 1 1/2´ completo - inclusive mangueira de 30 m (2 x 15 m) | UN | 2190.17 | 23% | 2693.91 | CDHU | DETECCAO, COMBATE E PREVENCAO A INCÊNDIO | Hidrantes e acessorios
C-50.01.330 | Abrigo de hidrante de 2 1/2´ completo - inclusive mangueira de 30 m (2 x 15 m) | UN | 2796.25 | 23% | 3439.39 | CDHU | DETECCAO, COMBATE E PREVENCAO A INCÊNDIO | Hidrantes e acessorios
C-50.01.340 | Abrigo para registro de recalque tipo coluna, completo - inclusive tubulações e válvulas | UN | 3758.68 | 23% | 4623.18 | CDHU | DETECCAO, COMBATE E PREVENCAO A INCÊNDIO | Hidrantes e acessorios
C-50.02 | Registro e valvula controladora |  |  |  |  | CDHU | DETECCAO, COMBATE E PREVENCAO A INCÊNDIO | Registro e valvula controladora
C-50.02.020 | Bico de sprinkler resposta rápida, posição pendente, temperatura nominal 68°C | UN | 48.8 | 23% | 60.02 | CDHU | DETECCAO, COMBATE E PREVENCAO A INCÊNDIO | Registro e valvula controladora
C-50.02.050 | Alarme hidráulico tipo gongo | UN | 796.55 | 23% | 979.76 | CDHU | DETECCAO, COMBATE E PREVENCAO A INCÊNDIO | Registro e valvula controladora
C-50.02.060 | Bico de sprinkler resposta rápida, posição para cima, temperatura nominal 68°C | UN | 49.15 | 23% | 60.45 | CDHU | DETECCAO, COMBATE E PREVENCAO A INCÊNDIO | Registro e valvula controladora
C-50.02.080 | Válvula de governo completa com alarme VGA, corpo em ferro fundido, extremidades flangeadas e DN = 6´ | UN | 8032.43 | 23% | 9879.89 | CDHU | DETECCAO, COMBATE E PREVENCAO A INCÊNDIO | Registro e valvula controladora
C-50.05 | Iluminacao e sinalizacao de emergencia |  |  |  |  | CDHU | DETECCAO, COMBATE E PREVENCAO A INCÊNDIO | Iluminacao e sinalizacao de emergencia
C-50.05.022 | Destravador magnético (eletroímã) para porta corta-fogo de 24 Vcc | UN | 282.29 | 23% | 347.22 | CDHU | DETECCAO, COMBATE E PREVENCAO A INCÊNDIO | Iluminacao e sinalizacao de emergencia
C-50.05.060 | Central de iluminação de emergência, completa, para até 6.000 W | UN | 22997.58 | 11.1% | 25550.31 | CDHU | DETECCAO, COMBATE E PREVENCAO A INCÊNDIO | Iluminacao e sinalizacao de emergencia
C-50.05.072 | Luminária de emergência LED de sobrepor, para teto ou parede, autonomia mínima 2 horas | UN | 104.37 | 11.1% | 115.96 | CDHU | DETECCAO, COMBATE E PREVENCAO A INCÊNDIO | Iluminacao e sinalizacao de emergencia
C-50.05.160 | Módulo para adaptação de luminária de emergência, autonomia 90 minutos para lâmpada fluorescente de 32 W | UN | 498.78 | 23% | 613.5 | CDHU | DETECCAO, COMBATE E PREVENCAO A INCÊNDIO | Iluminacao e sinalizacao de emergencia
C-50.05.170 | Acionador manual tipo quebra vidro, em caixa plástica | UN | 96.02 | 23% | 118.1 | CDHU | DETECCAO, COMBATE E PREVENCAO A INCÊNDIO | Iluminacao e sinalizacao de emergencia
C-50.05.210 | Detector termovelocimétrico endereçável com base endereçável | UN | 202.47 | 23% | 249.04 | CDHU | DETECCAO, COMBATE E PREVENCAO A INCÊNDIO | Iluminacao e sinalizacao de emergencia
C-50.05.214 | Detector de gás liquefeito (GLP), gás natural (GN) ou derivados de metano | UN | 331.44 | 23% | 407.67 | CDHU | DETECCAO, COMBATE E PREVENCAO A INCÊNDIO | Iluminacao e sinalizacao de emergencia
C-50.05.230 | Sirene audiovisual tipo endereçável | UN | 331.68 | 11.1% | 368.5 | CDHU | DETECCAO, COMBATE E PREVENCAO A INCÊNDIO | Iluminacao e sinalizacao de emergencia
C-50.05.250 | Central de iluminação de emergência, completa, autonomia 1 hora, para até 240 W | UN | 885.29 | 11.1% | 983.56 | CDHU | DETECCAO, COMBATE E PREVENCAO A INCÊNDIO | Iluminacao e sinalizacao de emergencia
C-50.05.270 | Central de detecção e alarme de incêndio completa, autonomia de 1 hora para 12 laços, 220 V/12 V | UN | 820.33 | 11.1% | 911.39 | CDHU | DETECCAO, COMBATE E PREVENCAO A INCÊNDIO | Iluminacao e sinalizacao de emergencia
C-50.05.280 | Sirene tipo corneta de 12 V | UN | 105.7 | 11.1% | 117.43 | CDHU | DETECCAO, COMBATE E PREVENCAO A INCÊNDIO | Iluminacao e sinalizacao de emergencia
C-50.05.312 | Bloco autônomo de iluminação de emergência LED, com autonomia mínima de 3 horas, fluxo luminoso de 2.000 até 3.000 lúmens, equipado com 2 faróis | UN | 228.53 | 11.1% | 253.9 | CDHU | DETECCAO, COMBATE E PREVENCAO A INCÊNDIO | Iluminacao e sinalizacao de emergencia
C-50.05.400 | Sirene eletrônica em caixa metálica de 4 x 4 | UN | 140.18 | 11.1% | 155.74 | CDHU | DETECCAO, COMBATE E PREVENCAO A INCÊNDIO | Iluminacao e sinalizacao de emergencia
C-50.05.430 | Detector óptico de fumaça com base endereçável | UN | 243.71 | 11.1% | 270.76 | CDHU | DETECCAO, COMBATE E PREVENCAO A INCÊNDIO | Iluminacao e sinalizacao de emergencia
C-50.05.440 | Painel repetidor de detecção e alarme de incêndio tipo endereçável | UN | 1232.24 | 11.1% | 1369.02 | CDHU | DETECCAO, COMBATE E PREVENCAO A INCÊNDIO | Iluminacao e sinalizacao de emergencia
C-50.05.450 | Acionador manual quebra-vidro endereçável | UN | 194.74 | 11.1% | 216.36 | CDHU | DETECCAO, COMBATE E PREVENCAO A INCÊNDIO | Iluminacao e sinalizacao de emergencia
C-50.05.470 | Módulo isolador, módulo endereçador para audiovisual | UN | 171.35 | 11.1% | 190.37 | CDHU | DETECCAO, COMBATE E PREVENCAO A INCÊNDIO | Iluminacao e sinalizacao de emergencia
C-50.05.490 | Sinalizador audiovisual endereçável com LED | UN | 389.29 | 11.1% | 432.5 | CDHU | DETECCAO, COMBATE E PREVENCAO A INCÊNDIO | Iluminacao e sinalizacao de emergencia
C-50.05.491 | Sinalizador visual de advertência | UN | 284.52 | 11.1% | 316.1 | CDHU | DETECCAO, COMBATE E PREVENCAO A INCÊNDIO | Iluminacao e sinalizacao de emergencia
C-50.05.492 | Sinalizador audiovisual de advertência | UN | 298.38 | 11.1% | 331.5 | CDHU | DETECCAO, COMBATE E PREVENCAO A INCÊNDIO | Iluminacao e sinalizacao de emergencia
C-50.10 | Extintores |  |  |  |  | CDHU | DETECCAO, COMBATE E PREVENCAO A INCÊNDIO | Extintores
C-50.10.030 | Extintor sobre rodas de gás carbônico - capacidade de 10 kg | UN | 1583.24 | 11.1% | 1758.98 | CDHU | DETECCAO, COMBATE E PREVENCAO A INCÊNDIO | Extintores
C-50.10.050 | Extintor sobre rodas de gás carbônico - capacidade de 25 kg | UN | 6704.89 | 11.1% | 7449.13 | CDHU | DETECCAO, COMBATE E PREVENCAO A INCÊNDIO | Extintores
C-50.10.058 | Extintor manual de pó químico seco BC - capacidade de 4 kg | UN | 201.84 | 11.1% | 224.24 | CDHU | DETECCAO, COMBATE E PREVENCAO A INCÊNDIO | Extintores
C-50.10.060 | Extintor manual de pó químico seco BC - capacidade de 8 kg | UN | 285.64 | 11.1% | 317.35 | CDHU | DETECCAO, COMBATE E PREVENCAO A INCÊNDIO | Extintores
C-50.10.084 | Extintor manual de pó químico seco 20 BC - capacidade de 12 kg | UN | 311.29 | 11.1% | 345.84 | CDHU | DETECCAO, COMBATE E PREVENCAO A INCÊNDIO | Extintores
C-50.10.096 | Extintor sobre rodas de pó químico seco BC - capacidade de 20 kg | UN | 1795.08 | 11.1% | 1994.33 | CDHU | DETECCAO, COMBATE E PREVENCAO A INCÊNDIO | Extintores
C-50.10.100 | Extintor manual de água pressurizada - capacidade de 10 litros | UN | 221.04 | 11.1% | 245.58 | CDHU | DETECCAO, COMBATE E PREVENCAO A INCÊNDIO | Extintores
C-50.10.110 | Extintor manual de pó químico seco ABC - capacidade de 4 kg | UN | 217.33 | 11.1% | 241.45 | CDHU | DETECCAO, COMBATE E PREVENCAO A INCÊNDIO | Extintores
C-50.10.120 | Extintor manual de pó químico seco ABC - capacidade de 6 kg | UN | 269.07 | 11.1% | 298.94 | CDHU | DETECCAO, COMBATE E PREVENCAO A INCÊNDIO | Extintores
C-50.10.140 | Extintor manual de gás carbônico 5 BC - capacidade de 6 kg | UN | 648.05 | 11.1% | 719.98 | CDHU | DETECCAO, COMBATE E PREVENCAO A INCÊNDIO | Extintores
C-50.10.210 | Suporte para extintor de piso em fibra de vidro | UN | 222.93 | 11.1% | 247.68 | CDHU | DETECCAO, COMBATE E PREVENCAO A INCÊNDIO | Extintores
C-50.10.220 | Suporte para extintor de piso em aço inoxidável | UN | 295.49 | 11.1% | 328.29 | CDHU | DETECCAO, COMBATE E PREVENCAO A INCÊNDIO | Extintores
C-50.20 | Reparos, conservacoes e complementos - GRUPO 50 |  |  |  |  | CDHU | DETECCAO, COMBATE E PREVENCAO A INCÊNDIO | Reparos, conservacoes e complementos - GRUPO 50
C-50.20.110 | Recarga de extintor de água pressurizada | L | 2.76 | 11.1% | 3.07 | CDHU | DETECCAO, COMBATE E PREVENCAO A INCÊNDIO | Reparos, conservacoes e complementos - GRUPO 50
C-50.20.120 | Recarga de extintor de gás carbônico | KG | 14.54 | 11.1% | 16.15 | CDHU | DETECCAO, COMBATE E PREVENCAO A INCÊNDIO | Reparos, conservacoes e complementos - GRUPO 50
C-50.20.130 | Recarga de extintor de pó químico seco | KG | 8.96 | 11.1% | 9.95 | CDHU | DETECCAO, COMBATE E PREVENCAO A INCÊNDIO | Reparos, conservacoes e complementos - GRUPO 50
C-50.20.160 | Pintura de extintor de gás carbônico, pó químico seco, ou água pressurizada, com capacidade acima de 12 kg até 20 kg | UN | 36.32 | 11.1% | 40.35 | CDHU | DETECCAO, COMBATE E PREVENCAO A INCÊNDIO | Reparos, conservacoes e complementos - GRUPO 50
C-50.20.170 | Pintura de extintor de gás carbônico, pó químico seco, ou água pressurizada, com capacidade até 12 kg | UN | 25.38 | 11.1% | 28.2 | CDHU | DETECCAO, COMBATE E PREVENCAO A INCÊNDIO | Reparos, conservacoes e complementos - GRUPO 50
C-50.20.200 | Recolocação de bico de sprinkler | UN | 19.69 | 11.1% | 21.88 | CDHU | DETECCAO, COMBATE E PREVENCAO A INCÊNDIO | Reparos, conservacoes e complementos - GRUPO 50
C-54 | PAVIMENTACAO E PASSEIO |  |  |  |  | CDHU | PAVIMENTACAO E PASSEIO | PAVIMENTACAO E PASSEIO
C-54.01 | Pavimentacao preparo de base |  |  |  |  | CDHU | PAVIMENTACAO E PASSEIO | Pavimentacao preparo de base
C-54.01.010 | Regularização e compactação mecanizada de superfície, sem controle do proctor normal | M2 | 3.76 | 23% | 4.62 | CDHU | PAVIMENTACAO E PASSEIO | Pavimentacao preparo de base
C-54.01.030 | Abertura e preparo de caixa até 40 cm, compactação do subleito mínimo de 95% do PN e transporte até o raio de 1 km | M2 | 31.61 | 23% | 38.88 | CDHU | PAVIMENTACAO E PASSEIO | Pavimentacao preparo de base
C-54.01.050 | Compactação do subleito mínimo de 95% do PN | M3 | 22.35 | 23% | 27.49 | CDHU | PAVIMENTACAO E PASSEIO | Pavimentacao preparo de base
C-54.01.200 | Base de macadame hidráulico | M3 | 373.22 | 23% | 459.06 | CDHU | PAVIMENTACAO E PASSEIO | Pavimentacao preparo de base
C-54.01.210 | Base de brita graduada | M3 | 282.19 | 23% | 347.09 | CDHU | PAVIMENTACAO E PASSEIO | Pavimentacao preparo de base
C-54.01.220 | Base de bica corrida | M3 | 235.36 | 23% | 289.49 | CDHU | PAVIMENTACAO E PASSEIO | Pavimentacao preparo de base
C-54.01.230 | Base de macadame betuminoso | M3 | 1076.01 | 23% | 1323.49 | CDHU | PAVIMENTACAO E PASSEIO | Pavimentacao preparo de base
C-54.01.400 | Abertura de caixa até 25 cm, inclui escavação, compactação, transporte e preparo do sub-leito | M2 | 26.44 | 23% | 32.52 | CDHU | PAVIMENTACAO E PASSEIO | Pavimentacao preparo de base
C-54.01.410 | Varrição de pavimento para recapeamento | M2 | 0.91 | 23% | 1.12 | CDHU | PAVIMENTACAO E PASSEIO | Pavimentacao preparo de base
C-54.02 | Pavimentacao com pedrisco e revestimento primario |  |  |  |  | CDHU | PAVIMENTACAO E PASSEIO | Pavimentacao com pedrisco e revestimento primario
C-54.02.030 | Revestimento primário com pedra britada, compactação mínima de 95% do PN | M3 | 142.21 | 23% | 174.92 | CDHU | PAVIMENTACAO E PASSEIO | Pavimentacao com pedrisco e revestimento primario
C-54.02.040 | Camada de areia grossa compactada manualmente com compactador | M3 | 312.84 | 23% | 384.79 | CDHU | PAVIMENTACAO E PASSEIO | Pavimentacao com pedrisco e revestimento primario
C-54.03 | Pavimentacao flexivel |  |  |  |  | CDHU | PAVIMENTACAO E PASSEIO | Pavimentacao flexivel
C-54.03.200 | Concreto asfáltico usinado a quente - Binder | M3 | 1211.81 | 23% | 1490.53 | CDHU | PAVIMENTACAO E PASSEIO | Pavimentacao flexivel
C-54.03.210 | Camada de rolamento em concreto betuminoso usinado quente - CBUQ | M3 | 1537.78 | 23% | 1891.47 | CDHU | PAVIMENTACAO E PASSEIO | Pavimentacao flexivel
C-54.03.221 | Restauração de pavimento asfáltico com concreto betuminoso usinado quente - CBUQ | M3 | 1537.78 | 23% | 1891.47 | CDHU | PAVIMENTACAO E PASSEIO | Pavimentacao flexivel
C-54.03.230 | Imprimação betuminosa ligante | M2 | 6.65 | 23% | 8.18 | CDHU | PAVIMENTACAO E PASSEIO | Pavimentacao flexivel
C-54.03.240 | Imprimação betuminosa impermeabilizante | M2 | 13.29 | 23% | 16.35 | CDHU | PAVIMENTACAO E PASSEIO | Pavimentacao flexivel
C-54.03.250 | Revestimento de pré-misturado a quente | M3 | 1591.91 | 23% | 1958.05 | CDHU | PAVIMENTACAO E PASSEIO | Pavimentacao flexivel
C-54.03.260 | Revestimento de pré-misturado a frio | M3 | 1503.73 | 23% | 1849.59 | CDHU | PAVIMENTACAO E PASSEIO | Pavimentacao flexivel
C-54.04 | Pavimentacao em paralelepipedos e blocos de concreto |  |  |  |  | CDHU | PAVIMENTACAO E PASSEIO | Pavimentacao em paralelepipedos e blocos de concreto
C-54.04.030 | Pavimentação em paralelepípedo, sem rejunte | M2 | 339.25 | 23% | 417.28 | CDHU | PAVIMENTACAO E PASSEIO | Pavimentacao em paralelepipedos e blocos de concreto
C-54.04.040 | Rejuntamento de paralelepípedo com areia | M2 | 17.78 | 23% | 21.87 | CDHU | PAVIMENTACAO E PASSEIO | Pavimentacao em paralelepipedos e blocos de concreto
C-54.04.050 | Rejuntamento de paralelepípedo com argamassa de cimento e areia 1:3 | M2 | 17.72 | 23% | 21.8 | CDHU | PAVIMENTACAO E PASSEIO | Pavimentacao em paralelepipedos e blocos de concreto
C-54.04.060 | Rejuntamento de paralelepípedo com asfalto e pedrisco | M2 | 57.55 | 23% | 70.79 | CDHU | PAVIMENTACAO E PASSEIO | Pavimentacao em paralelepipedos e blocos de concreto
C-54.04.340 | Pavimentação em lajota de concreto 35 MPa, espessura 6 cm, cor natural, tipos: raquete, retangular, sextavado e 16 faces, com rejunte em areia | M2 | 113.44 | 23% | 139.53 | CDHU | PAVIMENTACAO E PASSEIO | Pavimentacao em paralelepipedos e blocos de concreto
C-54.04.342 | Pavimentação em lajota de concreto 35 MPa, espessura 6 cm, colorido, tipos: raquete, retangular, sextavado e 16 faces, com rejunte em areia | M2 | 124.54 | 23% | 153.18 | CDHU | PAVIMENTACAO E PASSEIO | Pavimentacao em paralelepipedos e blocos de concreto
C-54.04.350 | Pavimentação em lajota de concreto 35 MPa, espessura 8 cm, tipos: raquete, retangular, sextavado e 16 faces, com rejunte em areia | M2 | 124.68 | 23% | 153.36 | CDHU | PAVIMENTACAO E PASSEIO | Pavimentacao em paralelepipedos e blocos de concreto
C-54.04.360 | Bloco diagonal em concreto tipo piso drenante para plantio de grama - espessura de 10 cm | M2 | 183.5 | 23% | 225.71 | CDHU | PAVIMENTACAO E PASSEIO | Pavimentacao em paralelepipedos e blocos de concreto
C-54.04.392 | Piso em placa de concreto permeável drenante, cor natural - espessura de 6 cm | M2 | 144.36 | 23% | 177.56 | CDHU | PAVIMENTACAO E PASSEIO | Pavimentacao em paralelepipedos e blocos de concreto
C-54.04.393 | Piso em placa de concreto permeável drenante, cor natural - espessura de 8 cm | M2 | 152.95 | 23% | 188.13 | CDHU | PAVIMENTACAO E PASSEIO | Pavimentacao em paralelepipedos e blocos de concreto
C-54.06 | Guias e sarjetas |  |  |  |  | CDHU | PAVIMENTACAO E PASSEIO | Guias e sarjetas
C-54.06.020 | Guia pré-moldada curva tipo PMSP 100 - fck 25 MPa | M | 64.37 | 23% | 79.18 | CDHU | PAVIMENTACAO E PASSEIO | Guias e sarjetas
C-54.06.040 | Guia pré-moldada reta tipo PMSP 100 - fck 25 MPa | M | 61.15 | 23% | 75.21 | CDHU | PAVIMENTACAO E PASSEIO | Guias e sarjetas
C-54.06.100 | Base em concreto com fck de 20 MPa, para guias, sarjetas ou sarjetões | M3 | 603.98 | 23% | 742.9 | CDHU | PAVIMENTACAO E PASSEIO | Guias e sarjetas
C-54.06.110 | Base em concreto com fck de 25 MPa, para guias, sarjetas ou sarjetões | M3 | 627.19 | 23% | 771.44 | CDHU | PAVIMENTACAO E PASSEIO | Guias e sarjetas
C-54.06.151 | Execução de perfil extrusado no local, sem concreto | M3 | 447.09 | 23% | 549.92 | CDHU | PAVIMENTACAO E PASSEIO | Guias e sarjetas
C-54.06.160 | Sarjeta ou sarjetão moldado no local, tipo PMSP em concreto com fck 20 MPa | M3 | 878.38 | 23% | 1080.41 | CDHU | PAVIMENTACAO E PASSEIO | Guias e sarjetas
C-54.06.170 | Sarjeta ou sarjetão moldado no local, tipo PMSP em concreto com fck 25 MPa | M3 | 901.59 | 23% | 1108.96 | CDHU | PAVIMENTACAO E PASSEIO | Guias e sarjetas
C-54.07 | Calcadas e passeios. |  |  |  |  | CDHU | PAVIMENTACAO E PASSEIO | Calcadas e passeios.
C-54.07.040 | Passeio em mosaico português | M2 | 389.42 | 23% | 478.99 | CDHU | PAVIMENTACAO E PASSEIO | Calcadas e passeios.
C-54.07.110 | Piso em ladrilho hidráulico preto, branco e cinza, assentado com argamassa colante industrializada | M2 | 122.87 | 23% | 151.13 | CDHU | PAVIMENTACAO E PASSEIO | Calcadas e passeios.
C-54.07.130 | Piso em ladrilho hidráulico várias cores 20 x 20 cm, assentado com argamassa colante industrializada | M2 | 105.59 | 23% | 129.88 | CDHU | PAVIMENTACAO E PASSEIO | Calcadas e passeios.
C-54.07.210 | Rejuntamento de piso em ladrilho hidráulico (20 x 20 x 1,8 cm) com argamassa industrializada para rejunte, juntas de 2 mm | M2 | 16.61 | 23% | 20.43 | CDHU | PAVIMENTACAO E PASSEIO | Calcadas e passeios.
C-54.07.240 | Rejuntamento de piso em ladrilho hidráulico (30 x 30 x 2,5 cm), com cimento branco, juntas de 2 mm | M2 | 13.47 | 23% | 16.57 | CDHU | PAVIMENTACAO E PASSEIO | Calcadas e passeios.
C-54.07.260 | Piso em ladrilho hidráulico tipo rampa várias cores 30 x 30 cm, antiderrapante, assentado com argamassa mista | M2 | 160.9 | 23% | 197.91 | CDHU | PAVIMENTACAO E PASSEIO | Calcadas e passeios.
C-54.08 | Pavimentação rígida |  |  |  |  | CDHU | PAVIMENTACAO E PASSEIO | Pavimentação rígida
C-54.08.001 | Nivelamento e regularização de superfície e desempeno mecânico através de régua vibratória de pavimento em concreto | M2 | 0.55 | 23% | 0.68 | CDHU | PAVIMENTACAO E PASSEIO | Pavimentação rígida
C-54.08.002 | Texturização de superfície de pavimento em concreto com vassoura | M2 | 1.3 | 23% | 1.6 | CDHU | PAVIMENTACAO E PASSEIO | Pavimentação rígida
C-54.08.005 | Agente de cura química, retardador de evaporação, em pavimento de concreto | M | 3.75 | 23% | 4.61 | CDHU | PAVIMENTACAO E PASSEIO | Pavimentação rígida
C-54.08.010 | Fibra em polipropileno (macrofibra), resistência residual 4,3+-0,3 Mpa | KG | 34.95 | 23% | 42.99 | CDHU | PAVIMENTACAO E PASSEIO | Pavimentação rígida
C-54.08.011 | Fibra polimérica (microfibra anticrack), tenacidade mínima 5cN/dtex | KG | 27.85 | 23% | 34.26 | CDHU | PAVIMENTACAO E PASSEIO | Pavimentação rígida
C-54.09 | Pavimentação sustentável de vias, calçadas e passeios |  |  |  |  | CDHU | PAVIMENTACAO E PASSEIO | Pavimentação sustentável de vias, calçadas e passeios
C-54.09.001 | Concreto asfáltico modificado por borracha AB8 | M3 | 1774.61 | 23% | 2182.77 | CDHU | PAVIMENTACAO E PASSEIO | Pavimentação sustentável de vias, calçadas e passeios
C-54.20 | Reparos, conservacoes e complementos - GRUPO 54 |  |  |  |  | CDHU | PAVIMENTACAO E PASSEIO | Reparos, conservacoes e complementos - GRUPO 54
C-54.20.040 | Bate-roda em concreto pré-moldado | M | 88.84 | 23% | 109.27 | CDHU | PAVIMENTACAO E PASSEIO | Reparos, conservacoes e complementos - GRUPO 54
C-54.20.050 | Bate rodas / limitador de pneus em resina | UN | 132.62 | 23% | 163.12 | CDHU | PAVIMENTACAO E PASSEIO | Reparos, conservacoes e complementos - GRUPO 54
C-54.20.100 | Reassentamento de guia pré-moldada reta e/ou curva | M | 24.4 | 23% | 30.01 | CDHU | PAVIMENTACAO E PASSEIO | Reparos, conservacoes e complementos - GRUPO 54
C-54.20.110 | Reassentamento de paralelepípedos, sem rejunte | M2 | 46.54 | 23% | 57.24 | CDHU | PAVIMENTACAO E PASSEIO | Reparos, conservacoes e complementos - GRUPO 54
C-54.20.120 | Reassentamento de pavimentação em lajota de concreto, espessura 6 cm, com rejunte em areia | M2 | 28.96 | 23% | 35.62 | CDHU | PAVIMENTACAO E PASSEIO | Reparos, conservacoes e complementos - GRUPO 54
C-54.20.130 | Reassentamento de pavimentação em lajota de concreto, espessura 8 cm, com rejunte em areia | M2 | 31.93 | 23% | 39.27 | CDHU | PAVIMENTACAO E PASSEIO | Reparos, conservacoes e complementos - GRUPO 54
C-54.20.140 | Reassentamento de pavimentação em lajota de concreto, espessura 10 cm, com rejunte em areia | M2 | 36.31 | 23% | 44.66 | CDHU | PAVIMENTACAO E PASSEIO | Reparos, conservacoes e complementos - GRUPO 54
C-54.20.160 | Corte para junta de dilatação através de cortadora a gasolina, com serra de disco diamantado segmentado para pavimento de concreto e asfalto | M | 0.54 | 23% | 0.66 | CDHU | PAVIMENTACAO E PASSEIO | Reparos, conservacoes e complementos - GRUPO 54
C-55 | LIMPEZA E ARREMATE |  |  |  |  | CDHU | LIMPEZA E ARREMATE | LIMPEZA E ARREMATE
C-55.01 | Limpeza de obra |  |  |  |  | CDHU | LIMPEZA E ARREMATE | Limpeza de obra
C-55.01.020 | Limpeza final da obra | M2 | 15.9 | 23% | 19.56 | CDHU | LIMPEZA E ARREMATE | Limpeza de obra
C-55.01.030 | Limpeza complementar com hidrojateamento | M2 | 9.45 | 23% | 11.62 | CDHU | LIMPEZA E ARREMATE | Limpeza de obra
C-55.01.070 | Limpeza complementar e especial de piso com produtos químicos | M2 | 6.69 | 23% | 8.23 | CDHU | LIMPEZA E ARREMATE | Limpeza de obra
C-55.01.080 | Limpeza complementar e especial de peças e aparelhos sanitários | UN | 18.17 | 23% | 22.35 | CDHU | LIMPEZA E ARREMATE | Limpeza de obra
C-55.01.100 | Limpeza complementar e especial de vidros | M2 | 17.03 | 23% | 20.95 | CDHU | LIMPEZA E ARREMATE | Limpeza de obra
C-55.01.130 | Limpeza e lavagem de superfície revestida com material cerâmico ou pastilhas por hidrojateamento com rejuntamento | M2 | 16.23 | 23% | 19.96 | CDHU | LIMPEZA E ARREMATE | Limpeza de obra
C-55.01.140 | Limpeza de superfície com hidrojateamento | M2 | 7.88 | 23% | 9.69 | CDHU | LIMPEZA E ARREMATE | Limpeza de obra
C-55.02 | Limpeza e desinfeccao sanitaria |  |  |  |  | CDHU | LIMPEZA E ARREMATE | Limpeza e desinfeccao sanitaria
C-55.02.010 | Limpeza de caixa de inspeção | UN | 6.81 | 23% | 8.38 | CDHU | LIMPEZA E ARREMATE | Limpeza e desinfeccao sanitaria
C-55.02.012 | Limpeza de caixa de passagem, poço de visita ou bueiro | UN | 50.35 | 23% | 61.93 | CDHU | LIMPEZA E ARREMATE | Limpeza e desinfeccao sanitaria
C-55.02.020 | Limpeza de fossa | M3 | 199 | 23% | 244.77 | CDHU | LIMPEZA E ARREMATE | Limpeza e desinfeccao sanitaria
C-55.02.040 | Limpeza e desobstrução de boca de lobo | UN | 25.18 | 23% | 30.97 | CDHU | LIMPEZA E ARREMATE | Limpeza e desinfeccao sanitaria
C-55.02.050 | Limpeza e desobstrução de canaletas ou tubulações de águas pluviais | M | 12.59 | 23% | 15.49 | CDHU | LIMPEZA E ARREMATE | Limpeza e desinfeccao sanitaria
C-55.02.060 | Limpeza e desentupimento manual de tubulação de esgoto predial | M | 13.43 | 23% | 16.52 | CDHU | LIMPEZA E ARREMATE | Limpeza e desinfeccao sanitaria
C-55.10 | Remocao de entulho |  |  |  |  | CDHU | LIMPEZA E ARREMATE | Remocao de entulho
C-55.10.030 | Locação de duto coletor de entulho | MXMES | 96.9 | 23% | 119.19 | CDHU | LIMPEZA E ARREMATE | Remocao de entulho
C-61 | CONFORTO MECANICO, EQUIPAMENTO E SISTEMA |  |  |  |  | CDHU | CONFORTO MECANICO, EQUIPAMENTO E SISTEMA | CONFORTO MECANICO, EQUIPAMENTO E SISTEMA
C-61.01 | Elevador |  |  |  |  | CDHU | CONFORTO MECANICO, EQUIPAMENTO E SISTEMA | Elevador
C-61.01.670 | Elevador para passageiros, uso interno com capacidade mínima de 600 kg para duas paradas, portas unilaterais | CJ | 202287.31 | 11.1% | 224741.2 | CDHU | CONFORTO MECANICO, EQUIPAMENTO E SISTEMA | Elevador
C-61.01.680 | Elevador para passageiros, uso interno com capacidade mínima de 600 kg para três paradas, portas unilaterais | CJ | 209700 | 11.1% | 232976.7 | CDHU | CONFORTO MECANICO, EQUIPAMENTO E SISTEMA | Elevador
C-61.01.690 | Elevador para passageiros, uso interno com capacidade mínima de 600 kg para três paradas, portas bilaterais | CJ | 234464 | 11.1% | 260489.5 | CDHU | CONFORTO MECANICO, EQUIPAMENTO E SISTEMA | Elevador
C-61.01.760 | Elevador para passageiros, uso interno com capacidade mínima de 600 kg para quatro paradas, portas bilaterais | CJ | 239736.05 | 11.1% | 266346.75 | CDHU | CONFORTO MECANICO, EQUIPAMENTO E SISTEMA | Elevador
C-61.01.770 | Elevador para passageiros, uso interno com capacidade mínima de 600 kg para quatro paradas, portas unilaterais | CJ | 219950 | 11.1% | 244364.45 | CDHU | CONFORTO MECANICO, EQUIPAMENTO E SISTEMA | Elevador
C-61.01.800 | Fechamento em vidro laminado para caixa de elevador | M2 | 1664.15 | 23% | 2046.9 | CDHU | CONFORTO MECANICO, EQUIPAMENTO E SISTEMA | Elevador
C-61.10 | Climatizacao |  |  |  |  | CDHU | CONFORTO MECANICO, EQUIPAMENTO E SISTEMA | Climatizacao
C-61.10.001 | Resfriadora de líquidos (chiller), com compressor e condensação à ar, capacidade de 120 TR | UN | 513634.3 | 11.1% | 570647.71 | CDHU | CONFORTO MECANICO, EQUIPAMENTO E SISTEMA | Climatizacao
C-61.10.007 | Resfriadora de líquidos (chiller), com compressor e condensação à ar, capacidade de 160 TR | UN | 515984.55 | 11.1% | 573258.84 | CDHU | CONFORTO MECANICO, EQUIPAMENTO E SISTEMA | Climatizacao
C-61.10.010 | Resfriadora de líquidos (chiller), com compressor e condensação à ar, capacidade de 200-210 TR | UN | 710285 | 11.1% | 789126.64 | CDHU | CONFORTO MECANICO, EQUIPAMENTO E SISTEMA | Climatizacao
C-61.10.012 | Resfriadora de líquidos (chiller), com compressor e condensação à ar, capacidade de 80 TR | UN | 303661.09 | 11.1% | 337367.47 | CDHU | CONFORTO MECANICO, EQUIPAMENTO E SISTEMA | Climatizacao
C-61.10.014 | Resfriadora de líquidos (chiller), com compressor e condensação à ar, capacidade de 20 TR | UN | 104186.28 | 11.1% | 115750.96 | CDHU | CONFORTO MECANICO, EQUIPAMENTO E SISTEMA | Climatizacao
C-61.10.100 | Tratamento de ar (fan-coil) tipo Air Handling Unit de concepção modular, capacidade de 10 TR | UN | 27699.82 | 11.1% | 30774.5 | CDHU | CONFORTO MECANICO, EQUIPAMENTO E SISTEMA | Climatizacao
C-61.10.101 | Tratamento de ar (fan-Coil) tipo Air Handling Unit de concepção modular, capacidade de 6 TR | UN | 23979.39 | 11.1% | 26641.1 | CDHU | CONFORTO MECANICO, EQUIPAMENTO E SISTEMA | Climatizacao
C-61.10.110 | Tratamento de ar (fan-coil) tipo Air Handling Unit de concepção modular, capacidade de 40 TR | UN | 73872.77 | 11.1% | 82072.65 | CDHU | CONFORTO MECANICO, EQUIPAMENTO E SISTEMA | Climatizacao
C-61.10.120 | Tratamento de ar (fan-coil) tipo Air Handling Unit de concepção modular, capacidade de 50 TR | UN | 70121.93 | 11.1% | 77905.46 | CDHU | CONFORTO MECANICO, EQUIPAMENTO E SISTEMA | Climatizacao
C-61.10.200 | Tratamento de ar compacta fancolete hidrônico tipo piso-teto, vazão de ar nominal 637 m³/h, capacidade de refrigeração 14.000 Btu/h - 1,2 TR | UN | 6719.97 | 11.1% | 7465.89 | CDHU | CONFORTO MECANICO, EQUIPAMENTO E SISTEMA | Climatizacao
C-61.10.210 | Tratamento de ar compacta fancolete hidrônico tipo piso-teto, vazão de ar nominal 1.215 m³/h, capacidade de refrigeração 25.000 Btu/h - 2,1 TR | UN | 7174.73 | 11.1% | 7971.13 | CDHU | CONFORTO MECANICO, EQUIPAMENTO E SISTEMA | Climatizacao
C-61.10.220 | Tratamento de ar compacta fancolete hidrônico tipo piso-teto, vazão de ar nominal 1.758 m³/h, capacidade de refrigeração 36.000 Btu/h - 3,0 TR | UN | 7564.45 | 11.1% | 8404.1 | CDHU | CONFORTO MECANICO, EQUIPAMENTO E SISTEMA | Climatizacao
C-61.10.230 | Tratamento de ar compacta fancolete hidrônico tipo piso-teto, vazão de ar nominal 2.166 m³/h, capacidade de refrigeração 48.000 Btu/h - 4,0 TR | UN | 7788.07 | 11.1% | 8652.55 | CDHU | CONFORTO MECANICO, EQUIPAMENTO E SISTEMA | Climatizacao
C-61.10.250 | Tratamento de ar compacta fancolete hidrônico tipo cassete, capacidade de refrigeração 20.000 Btu/h - 1,6 TR | UN | 5617.07 | 11.1% | 6240.56 | CDHU | CONFORTO MECANICO, EQUIPAMENTO E SISTEMA | Climatizacao
C-61.10.260 | Tratamento de ar compacta fancolete hidrônico tipo cassete, capacidade de refrigeração 25.000 Btu/h - 2,1 TR | UN | 5823.14 | 11.1% | 6469.51 | CDHU | CONFORTO MECANICO, EQUIPAMENTO E SISTEMA | Climatizacao
C-61.10.270 | Tratamento de ar compacta fancolete hidrônico tipo cassete, capacidade de refrigeração 32.000 Btu/h - 2,6 TR | UN | 6060.24 | 11.1% | 6732.93 | CDHU | CONFORTO MECANICO, EQUIPAMENTO E SISTEMA | Climatizacao
C-61.10.300 | Duto flexível aluminizado, seção circular de 10cm (4´) | M | 25.83 | 23% | 31.77 | CDHU | CONFORTO MECANICO, EQUIPAMENTO E SISTEMA | Climatizacao
C-61.10.310 | Duto flexível aluminizado, seção circular de 15cm (6´) | M | 33.39 | 23% | 41.07 | CDHU | CONFORTO MECANICO, EQUIPAMENTO E SISTEMA | Climatizacao
C-61.10.320 | Duto flexível aluminizado, seção circular de 20cm (8´) | M | 31.88 | 23% | 39.21 | CDHU | CONFORTO MECANICO, EQUIPAMENTO E SISTEMA | Climatizacao
C-61.10.380 | Duto em painel rígido de lã de vidro acústico, espessura 25 mm | M2 | 207.55 | 23% | 255.29 | CDHU | CONFORTO MECANICO, EQUIPAMENTO E SISTEMA | Climatizacao
C-61.10.400 | Damper corta fogo (DCF) tipo comporta, com elemento fusível e chave fim de curso. | M2 | 6531.79 | 23% | 8034.1 | CDHU | CONFORTO MECANICO, EQUIPAMENTO E SISTEMA | Climatizacao
C-61.10.401 | Damper de regulagem manual, tamanho: 0,10 m² a 0,14 m² | M2 | 2182.16 | 23% | 2684.06 | CDHU | CONFORTO MECANICO, EQUIPAMENTO E SISTEMA | Climatizacao
C-61.10.402 | Damper de regulagem manual, tamanho: 0,15 m² a 0,20 m² | M2 | 1831.02 | 23% | 2252.15 | CDHU | CONFORTO MECANICO, EQUIPAMENTO E SISTEMA | Climatizacao
C-61.10.403 | Damper de regulagem manual, tamanho: 0,21 m² a 0,40 m² | M2 | 1432.72 | 23% | 1762.25 | CDHU | CONFORTO MECANICO, EQUIPAMENTO E SISTEMA | Climatizacao
C-61.10.410 | Serviço de instalação de Damper Corta Fogo | UN | 406.88 | 23% | 500.46 | CDHU | CONFORTO MECANICO, EQUIPAMENTO E SISTEMA | Climatizacao
C-61.10.430 | Tanque de compensação pressurizado, capacidade (volume mínimo) de 250 litros | UN | 11260.78 | 23% | 13850.76 | CDHU | CONFORTO MECANICO, EQUIPAMENTO E SISTEMA | Climatizacao
C-61.10.440 | Registro de regulagem de vazão de ar | UN | 237.2 | 23% | 291.76 | CDHU | CONFORTO MECANICO, EQUIPAMENTO E SISTEMA | Climatizacao
C-61.10.510 | Difusor de ar de longo alcance tipo Jet-Nozzles, vazão de ar 1.330 m³/h | UN | 1563.19 | 11.1% | 1736.7 | CDHU | CONFORTO MECANICO, EQUIPAMENTO E SISTEMA | Climatizacao
C-61.10.511 | Difusor para insuflamento de ar com plenum, multivias e colarinho | M2 | 4640.12 | 11.1% | 5155.17 | CDHU | CONFORTO MECANICO, EQUIPAMENTO E SISTEMA | Climatizacao
C-61.10.512 | Difusor para insuflamento de ar com plenum, com 2 aberturas | M | 4656.15 | 11.1% | 5172.98 | CDHU | CONFORTO MECANICO, EQUIPAMENTO E SISTEMA | Climatizacao
C-61.10.513 | Difusor de plástico, diâmetro 15 cm | UN | 160.35 | 23% | 197.23 | CDHU | CONFORTO MECANICO, EQUIPAMENTO E SISTEMA | Climatizacao
C-61.10.514 | Difusor de plástico, diâmetro 20 cm | UN | 180.85 | 23% | 222.45 | CDHU | CONFORTO MECANICO, EQUIPAMENTO E SISTEMA | Climatizacao
C-61.10.530 | Difusor de insuflação de ar tipo direcional, medindo 30 x 30 cm | UN | 425.88 | 23% | 523.83 | CDHU | CONFORTO MECANICO, EQUIPAMENTO E SISTEMA | Climatizacao
C-61.10.550 | Difusor de insuflação de ar tipo direcional, medindo 45 x 15 cm | UN | 344.59 | 23% | 423.85 | CDHU | CONFORTO MECANICO, EQUIPAMENTO E SISTEMA | Climatizacao
C-61.10.564 | Grelha de insuflação de ar em alumínio anodizado, de dupla deflexão, tamanho: até 0,10 m² | M2 | 3776.83 | 23% | 4645.5 | CDHU | CONFORTO MECANICO, EQUIPAMENTO E SISTEMA | Climatizacao
C-61.10.565 | Grelha de insuflação de ar em alumínio anodizado, de dupla deflexão, tamanho: acima de 0,10 m² até 0,50 m² | M2 | 2403.72 | 23% | 2956.58 | CDHU | CONFORTO MECANICO, EQUIPAMENTO E SISTEMA | Climatizacao
C-61.10.566 | Grelha de insuflação de ar em alumínio anodizado, de dupla deflexão, tamanho: acima de 0,50 m² até 1,00 m² | M2 | 1869.21 | 23% | 2299.13 | CDHU | CONFORTO MECANICO, EQUIPAMENTO E SISTEMA | Climatizacao
C-61.10.567 | Grelha de porta, tamanho: 0,14 m² a 0,30 m² | M2 | 1854.67 | 23% | 2281.24 | CDHU | CONFORTO MECANICO, EQUIPAMENTO E SISTEMA | Climatizacao
C-61.10.568 | Grelha de porta, tamanho: 0,07 m² a 0,13 m² | M2 | 2406.19 | 23% | 2959.61 | CDHU | CONFORTO MECANICO, EQUIPAMENTO E SISTEMA | Climatizacao
C-61.10.569 | Grelha de porta, tamanho: 0,03 m² a 0,06 m² | M2 | 4180.12 | 23% | 5141.55 | CDHU | CONFORTO MECANICO, EQUIPAMENTO E SISTEMA | Climatizacao
C-61.10.574 | Grelha de retorno/exaustão com registro, tamanho: 0,03 m² a 0,06 m² | M2 | 2830.65 | 23% | 3481.7 | CDHU | CONFORTO MECANICO, EQUIPAMENTO E SISTEMA | Climatizacao
C-61.10.575 | Grelha de retorno/exaustão com registro, tamanho: 0,07 m² a 0,13 m² | M2 | 2058.08 | 23% | 2531.44 | CDHU | CONFORTO MECANICO, EQUIPAMENTO E SISTEMA | Climatizacao
C-61.10.576 | Grelha de retorno/exaustão com registro, tamanho: 0,14 m² a 0,19 m² | M2 | 1644.02 | 23% | 2022.14 | CDHU | CONFORTO MECANICO, EQUIPAMENTO E SISTEMA | Climatizacao
C-61.10.577 | Grelha de retorno/exaustão com registro, tamanho: 0,20 m² a 0,40 m² | M2 | 1460.6 | 23% | 1796.54 | CDHU | CONFORTO MECANICO, EQUIPAMENTO E SISTEMA | Climatizacao
C-61.10.578 | Grelha de retorno/exaustão com registro, tamanho: 0,41 m² a 0,65 m² | M2 | 1307.34 | 23% | 1608.03 | CDHU | CONFORTO MECANICO, EQUIPAMENTO E SISTEMA | Climatizacao
C-61.10.581 | Veneziana com tela e filtro G4 | M2 | 1548.41 | 23% | 1904.54 | CDHU | CONFORTO MECANICO, EQUIPAMENTO E SISTEMA | Climatizacao
C-61.10.582 | Veneziana com tela | M2 | 1557.68 | 23% | 1915.95 | CDHU | CONFORTO MECANICO, EQUIPAMENTO E SISTEMA | Climatizacao
C-61.10.583 | Veneziana com tela, tamanho 38,5 x 33 cm | UN | 263.5 | 23% | 324.11 | CDHU | CONFORTO MECANICO, EQUIPAMENTO E SISTEMA | Climatizacao
C-61.10.584 | Veneziana com tela, tamanho 78,5 x 33 cm | UN | 395.78 | 23% | 486.81 | CDHU | CONFORTO MECANICO, EQUIPAMENTO E SISTEMA | Climatizacao
C-61.14 | Ventilacao |  |  |  |  | CDHU | CONFORTO MECANICO, EQUIPAMENTO E SISTEMA | Ventilacao
C-61.14.005 | Caixa ventiladora com ventilador centrífugo, vazão 4.600 m³/h, pressão 30 mmCA - 220 / 380 V / 60HZ | UN | 5478.54 | 11.1% | 6086.66 | CDHU | CONFORTO MECANICO, EQUIPAMENTO E SISTEMA | Ventilacao
C-61.14.015 | Caixa ventiladora com ventilador centrífugo, vazão 28.000 m³/h, pressão 30 mmCA - 220 / 380 V / 60HZ | UN | 19593.04 | 11.1% | 21767.87 | CDHU | CONFORTO MECANICO, EQUIPAMENTO E SISTEMA | Ventilacao
C-61.14.050 | Caixa ventiladora com ventilador centrífugo, vazão 8.800 m³/h, pressão 35 mmCA - 220/380 V / 60Hz | UN | 10625.02 | 11.1% | 11804.4 | CDHU | CONFORTO MECANICO, EQUIPAMENTO E SISTEMA | Ventilacao
C-61.14.051 | Caixa ventiladora com ventilador centrífugo, vazão 10.000 m³/h, pressão 30 mmCA - 220/380 V / 60Hz | UN | 7195.65 | 11.1% | 7994.37 | CDHU | CONFORTO MECANICO, EQUIPAMENTO E SISTEMA | Ventilacao
C-61.14.070 | Caixa ventiladora com ventilador centrífugo, vazão 1.710 m³/h, pressão 35 mmCA - 220/380 V / 60Hz | UN | 3888.97 | 11.1% | 4320.65 | CDHU | CONFORTO MECANICO, EQUIPAMENTO E SISTEMA | Ventilacao
C-61.14.080 | Caixa ventiladora com ventilador centrífugo, vazão 1.190 m³/h, pressão 37 mmCA - 220/380 V / 60Hz | UN | 4342.59 | 11.1% | 4824.62 | CDHU | CONFORTO MECANICO, EQUIPAMENTO E SISTEMA | Ventilacao
C-61.14.100 | Ventilador centrífugo de dupla aspiração "limite-load", vazão 20.000 m³/h, pressão 50 mmCA - 380/660 V / 60 Hz | UN | 15598.04 | 11.1% | 17329.42 | CDHU | CONFORTO MECANICO, EQUIPAMENTO E SISTEMA | Ventilacao
C-61.15 | Controles para Fan-Coil e CAG |  |  |  |  | CDHU | CONFORTO MECANICO, EQUIPAMENTO E SISTEMA | Controles para Fan-Coil e CAG
C-61.15.010 | Fonte de alimentação universal bivolt com saída de 24 V - 1,5 A - 35 W | UN | 159.51 | 11.1% | 177.22 | CDHU | CONFORTO MECANICO, EQUIPAMENTO E SISTEMA | Controles para Fan-Coil e CAG
C-61.15.020 | Tomada simples de sobrepor universal 2P+T - 10 A - 250 V | UN | 26.69 | 23% | 32.83 | CDHU | CONFORTO MECANICO, EQUIPAMENTO E SISTEMA | Controles para Fan-Coil e CAG
C-61.15.030 | Transformador abaixador, entrada 110/220V, saída 24V+24V, corrente secundário 6A | UN | 219.02 | 11.1% | 243.33 | CDHU | CONFORTO MECANICO, EQUIPAMENTO E SISTEMA | Controles para Fan-Coil e CAG
C-61.15.040 | Atuador Floating de 40Nm, sinal de controle 3 e 2 pontos, tensão de entrada AC/DC 24V, IP 54 | UN | 2566.07 | 23% | 3156.27 | CDHU | CONFORTO MECANICO, EQUIPAMENTO E SISTEMA | Controles para Fan-Coil e CAG
C-61.15.050 | Válvula motorizada esfera, com duas vias atuador floating, diâmetro 3/4´ a 1 1/2´ | UN | 2561.68 | 23% | 3150.87 | CDHU | CONFORTO MECANICO, EQUIPAMENTO E SISTEMA | Controles para Fan-Coil e CAG
C-61.15.060 | Válvula de balanceamento diâmetro 1´ a 2 1/2´ | UN | 1066.48 | 23% | 1311.77 | CDHU | CONFORTO MECANICO, EQUIPAMENTO E SISTEMA | Controles para Fan-Coil e CAG
C-61.15.070 | Válvula borboleta na configuração wafer motorizada atuador floating diâmetro 3´ a 4´ | UN | 3036.63 | 23% | 3735.05 | CDHU | CONFORTO MECANICO, EQUIPAMENTO E SISTEMA | Controles para Fan-Coil e CAG
C-61.15.080 | Válvula duas vias on/off retorno elétrico diâmetro 1/2´ a 3/4´ | UN | 408.76 | 23% | 502.77 | CDHU | CONFORTO MECANICO, EQUIPAMENTO E SISTEMA | Controles para Fan-Coil e CAG
C-61.15.090 | Válvula esfera motorizada de duas vias de atuador proporcional diâmetro 2´ a 2 1/2´ | UN | 2526.83 | 23% | 3108 | CDHU | CONFORTO MECANICO, EQUIPAMENTO E SISTEMA | Controles para Fan-Coil e CAG
C-61.15.100 | Atuador proporcional de 10 Nm, tensão de entrada AC/DC 24 V - IP 54 | UN | 1161.43 | 23% | 1428.56 | CDHU | CONFORTO MECANICO, EQUIPAMENTO E SISTEMA | Controles para Fan-Coil e CAG
C-61.15.110 | Válvula esfera duas vias flangeada, diâmetro 3´ | UN | 2565.94 | 23% | 3156.11 | CDHU | CONFORTO MECANICO, EQUIPAMENTO E SISTEMA | Controles para Fan-Coil e CAG
C-61.15.120 | Acoplador a relé 24 VCC/VAC - 1 contato reversível | UN | 128.36 | 23% | 157.88 | CDHU | CONFORTO MECANICO, EQUIPAMENTO E SISTEMA | Controles para Fan-Coil e CAG
C-61.15.130 | Chave de fluxo para ar | UN | 343.72 | 23% | 422.78 | CDHU | CONFORTO MECANICO, EQUIPAMENTO E SISTEMA | Controles para Fan-Coil e CAG
C-61.15.140 | Repetidor de sinal I/I e V/I | UN | 1729.72 | 11.1% | 1921.72 | CDHU | CONFORTO MECANICO, EQUIPAMENTO E SISTEMA | Controles para Fan-Coil e CAG
C-61.15.150 | Relé de corrente ajustável de 0 a 200 A | UN | 374.01 | 23% | 460.03 | CDHU | CONFORTO MECANICO, EQUIPAMENTO E SISTEMA | Controles para Fan-Coil e CAG
C-61.15.160 | Sensor de temperatura ambiente PT100 | UN | 438.42 | 11.1% | 487.08 | CDHU | CONFORTO MECANICO, EQUIPAMENTO E SISTEMA | Controles para Fan-Coil e CAG
C-61.15.164 | Termostato de segurança com temperatura ajustável de 90°C - 110°C | UN | 162.77 | 11.1% | 180.84 | CDHU | CONFORTO MECANICO, EQUIPAMENTO E SISTEMA | Controles para Fan-Coil e CAG
C-61.15.170 | Transmissor de pressão diferencial, operação de 0 a 750 Pa | UN | 1543.62 | 11.1% | 1714.96 | CDHU | CONFORTO MECANICO, EQUIPAMENTO E SISTEMA | Controles para Fan-Coil e CAG
C-61.15.172 | Transmissor de pressão compacto, escala de pressão 0 a 10 Bar, sinal de saída 4 - 20 mA | UN | 1111.07 | 11.1% | 1234.4 | CDHU | CONFORTO MECANICO, EQUIPAMENTO E SISTEMA | Controles para Fan-Coil e CAG
C-61.15.174 | Transmissor de temperatura e umidade para dutos, alta precisão, corrente de 0 a 20 mA, alimentação 12Vcc a 30Vcc | UN | 1908.65 | 11.1% | 2120.51 | CDHU | CONFORTO MECANICO, EQUIPAMENTO E SISTEMA | Controles para Fan-Coil e CAG
C-61.15.181 | Controlador lógico programável para 16 entradas/16 saídas | UN | 5756.34 | 11.1% | 6395.29 | CDHU | CONFORTO MECANICO, EQUIPAMENTO E SISTEMA | Controles para Fan-Coil e CAG
C-61.15.191 | Módulo de expansão para 4 canais de saída analógica | UN | 3710.74 | 11.1% | 4122.63 | CDHU | CONFORTO MECANICO, EQUIPAMENTO E SISTEMA | Controles para Fan-Coil e CAG
C-61.15.196 | Módulo de expansão para 8 canais de entrada analógica | UN | 3975.91 | 11.1% | 4417.24 | CDHU | CONFORTO MECANICO, EQUIPAMENTO E SISTEMA | Controles para Fan-Coil e CAG
C-61.15.201 | Módulo de expansão para 8 canais de entrada e saída digitais | UN | 1076.05 | 11.1% | 1195.49 | CDHU | CONFORTO MECANICO, EQUIPAMENTO E SISTEMA | Controles para Fan-Coil e CAG
C-61.20 | Reparos, conservacoes e complementos - GRUPO 61 |  |  |  |  | CDHU | CONFORTO MECANICO, EQUIPAMENTO E SISTEMA | Reparos, conservacoes e complementos - GRUPO 61
C-61.20.040 | Cortina de ar com duas velocidades, para vão de 1,20 m | CJ | 1039.68 | 23% | 1278.81 | CDHU | CONFORTO MECANICO, EQUIPAMENTO E SISTEMA | Reparos, conservacoes e complementos - GRUPO 61
C-61.20.092 | Cortina de ar com duas velocidades, para vão de 1,50 m | CJ | 1243.58 | 23% | 1529.6 | CDHU | CONFORTO MECANICO, EQUIPAMENTO E SISTEMA | Reparos, conservacoes e complementos - GRUPO 61
C-61.20.100 | Ligação típica, (cavalete), para ar condicionado ´fancoil´, diâmetro de 1/2´ | CJ | 2005.03 | 23% | 2466.19 | CDHU | CONFORTO MECANICO, EQUIPAMENTO E SISTEMA | Reparos, conservacoes e complementos - GRUPO 61
C-61.20.110 | Ligação típica, (cavalete), para ar condicionado ´fancoil´, diâmetro de 3/4´ | CJ | 2312.4 | 23% | 2844.25 | CDHU | CONFORTO MECANICO, EQUIPAMENTO E SISTEMA | Reparos, conservacoes e complementos - GRUPO 61
C-61.20.120 | Ligação típica, (cavalete), para ar condicionado ´fancoil´, diâmetro de 1´ | CJ | 2655 | 23% | 3265.65 | CDHU | CONFORTO MECANICO, EQUIPAMENTO E SISTEMA | Reparos, conservacoes e complementos - GRUPO 61
C-61.20.130 | Ligação típica, (cavalete), para ar condicionado ´fancoil´, diâmetro de 1 1/4´ | CJ | 3573.95 | 23% | 4395.96 | CDHU | CONFORTO MECANICO, EQUIPAMENTO E SISTEMA | Reparos, conservacoes e complementos - GRUPO 61
C-61.20.450 | Duto em chapa de aço galvanizado | KG | 52.15 | 23% | 64.14 | CDHU | CONFORTO MECANICO, EQUIPAMENTO E SISTEMA | Reparos, conservacoes e complementos - GRUPO 61
C-61.20.452 | Chapéu tipo chinês para duto galvanizado de 35cm | UN | 199.79 | 23% | 245.74 | CDHU | CONFORTO MECANICO, EQUIPAMENTO E SISTEMA | Reparos, conservacoes e complementos - GRUPO 61
C-62 | COZINHA, REFEITORIO, LAVANDERIA INDUSTRIAL E EQUIPAMENTOS |  |  |  |  | CDHU | COZINHA, REFEITORIO, LAVANDERIA INDUSTRIAL E EQUIPAMENTOS | COZINHA, REFEITORIO, LAVANDERIA INDUSTRIAL E EQUIPAMENTOS
C-62.04 | Mobiliario e acessorios |  |  |  |  | CDHU | COZINHA, REFEITORIO, LAVANDERIA INDUSTRIAL E EQUIPAMENTOS | Mobiliario e acessorios
C-62.04.060 | Tanque duplo com pés em aço inoxidável de 1600 x 700 x 850 mm | UN | 6019.76 | 23% | 7404.3 | CDHU | COZINHA, REFEITORIO, LAVANDERIA INDUSTRIAL E EQUIPAMENTOS | Mobiliario e acessorios
C-62.04.070 | Mesa em aço inoxidável, largura até 700 mm | M | 2561.9 | 11.1% | 2846.27 | CDHU | COZINHA, REFEITORIO, LAVANDERIA INDUSTRIAL E EQUIPAMENTOS | Mobiliario e acessorios
C-62.04.090 | Mesa lateral em aço inoxidável com prateleira inferior, largura até 700 mm | M | 2729.79 | 11.1% | 3032.8 | CDHU | COZINHA, REFEITORIO, LAVANDERIA INDUSTRIAL E EQUIPAMENTOS | Mobiliario e acessorios
C-62.20 | Reparos, conservacoes e complementos - GRUPO 62 |  |  |  |  | CDHU | COZINHA, REFEITORIO, LAVANDERIA INDUSTRIAL E EQUIPAMENTOS | Reparos, conservacoes e complementos - GRUPO 62
C-62.20.330 | Coifa em aço inoxidável com filtro e exaustor axial - área até 3,00 m² | M2 | 10615.42 | 11.1% | 11793.73 | CDHU | COZINHA, REFEITORIO, LAVANDERIA INDUSTRIAL E EQUIPAMENTOS | Reparos, conservacoes e complementos - GRUPO 62
C-62.20.340 | Coifa em aço inoxidável com filtro e exaustor axial - área de 3,01 até 7,50 m² | M2 | 8859.23 | 11.1% | 9842.6 | CDHU | COZINHA, REFEITORIO, LAVANDERIA INDUSTRIAL E EQUIPAMENTOS | Reparos, conservacoes e complementos - GRUPO 62
C-62.20.350 | Coifa em aço inoxidável com filtro e exaustor axial - área de 7,51 até 16,00 m² | M2 | 4549.53 | 11.1% | 5054.53 | CDHU | COZINHA, REFEITORIO, LAVANDERIA INDUSTRIAL E EQUIPAMENTOS | Reparos, conservacoes e complementos - GRUPO 62
C-65 | RESFRIAMENTO E CONSERVACAO DE MATERIAL PERECIVEL |  |  |  |  | CDHU | RESFRIAMENTO E CONSERVACAO DE MATERIAL PERECIVEL | RESFRIAMENTO E CONSERVACAO DE MATERIAL PERECIVEL
C-65.01 | Camara frigorifica para resfriado |  |  |  |  | CDHU | RESFRIAMENTO E CONSERVACAO DE MATERIAL PERECIVEL | Camara frigorifica para resfriado
C-65.01.210 | Câmara frigorífica para resfriados | M2 | 2143.16 | 11.1% | 2381.05 | CDHU | RESFRIAMENTO E CONSERVACAO DE MATERIAL PERECIVEL | Camara frigorifica para resfriado
C-65.02 | Camara frigorifica para congelado |  |  |  |  | CDHU | RESFRIAMENTO E CONSERVACAO DE MATERIAL PERECIVEL | Camara frigorifica para congelado
C-65.02.100 | Câmara frigorífica para congelados | M2 | 2583.02 | 11.1% | 2869.74 | CDHU | RESFRIAMENTO E CONSERVACAO DE MATERIAL PERECIVEL | Camara frigorifica para congelado
C-66 | SEGURANCA, VIGILANCIA E CONTROLE, EQUIPAMENTO E SISTEMA |  |  |  |  | CDHU | SEGURANCA, VIGILANCIA E CONTROLE, EQUIPAMENTO E SISTEMA | SEGURANCA, VIGILANCIA E CONTROLE, EQUIPAMENTO E SISTEMA
C-66.02 | Controle de acessos e alarme |  |  |  |  | CDHU | SEGURANCA, VIGILANCIA E CONTROLE, EQUIPAMENTO E SISTEMA | Controle de acessos e alarme
C-66.02.060 | Repetidora de sinais de ocorrências, do painel sinóptico da central de alarme | UN | 864.82 | 11.1% | 960.82 | CDHU | SEGURANCA, VIGILANCIA E CONTROLE, EQUIPAMENTO E SISTEMA | Controle de acessos e alarme
C-66.02.090 | Detector de metais, tipo portal, microprocessado | UN | 14793.71 | 11.1% | 16435.81 | CDHU | SEGURANCA, VIGILANCIA E CONTROLE, EQUIPAMENTO E SISTEMA | Controle de acessos e alarme
C-66.02.130 | Porteiro eletrônico com um interfone | CJ | 260.71 | 11.1% | 289.65 | CDHU | SEGURANCA, VIGILANCIA E CONTROLE, EQUIPAMENTO E SISTEMA | Controle de acessos e alarme
C-66.02.239 | Sistema eletrônico de automatização de portão deslizante, para esforços até 800 kg | CJ | 2067.51 | 11.1% | 2297 | CDHU | SEGURANCA, VIGILANCIA E CONTROLE, EQUIPAMENTO E SISTEMA | Controle de acessos e alarme
C-66.02.240 | Sistema eletrônico de automatização de portão deslizante, para esforços maior de 800 kg e até 1400 kg | CJ | 6150.46 | 11.1% | 6833.16 | CDHU | SEGURANCA, VIGILANCIA E CONTROLE, EQUIPAMENTO E SISTEMA | Controle de acessos e alarme
C-66.02.460 | Vídeo porteiro eletrônico colorido, com um interfone | CJ | 1784.02 | 11.1% | 1982.05 | CDHU | SEGURANCA, VIGILANCIA E CONTROLE, EQUIPAMENTO E SISTEMA | Controle de acessos e alarme
C-66.02.500 | Central de alarme microprocessada, para até 125 zonas | UN | 2683.27 | 11.1% | 2981.11 | CDHU | SEGURANCA, VIGILANCIA E CONTROLE, EQUIPAMENTO E SISTEMA | Controle de acessos e alarme
C-66.02.560 | Controlador de acesso com identificação por impressão digital (biometria) e software de gerenciamento | CJ | 3988.44 | 11.1% | 4431.16 | CDHU | SEGURANCA, VIGILANCIA E CONTROLE, EQUIPAMENTO E SISTEMA | Controle de acessos e alarme
C-66.08 | Equipamentos para sistema de seguranca, vigilancia e controle |  |  |  |  | CDHU | SEGURANCA, VIGILANCIA E CONTROLE, EQUIPAMENTO E SISTEMA | Equipamentos para sistema de seguranca, vigilancia e controle
C-66.08.061 | Mesa controladora híbrida para até 32 câmeras IPs, com teclado e joystick, compatível com sistema de CFTV, IP ou analógico | UN | 5028.55 | 11.1% | 5586.72 | CDHU | SEGURANCA, VIGILANCIA E CONTROLE, EQUIPAMENTO E SISTEMA | Equipamentos para sistema de seguranca, vigilancia e controle
C-66.08.100 | Rack fechado padrão metálico, 19 x 12 Us x 470 mm | UN | 1342.36 | 11.1% | 1491.36 | CDHU | SEGURANCA, VIGILANCIA E CONTROLE, EQUIPAMENTO E SISTEMA | Equipamentos para sistema de seguranca, vigilancia e controle
C-66.08.110 | Rack fechado padrão metálico, 19 x 20 Us x 470 mm | UN | 1893.1 | 11.1% | 2103.23 | CDHU | SEGURANCA, VIGILANCIA E CONTROLE, EQUIPAMENTO E SISTEMA | Equipamentos para sistema de seguranca, vigilancia e controle
C-66.08.111 | Rack fechado de piso padrão metálico, 19 x 24 Us x 570 mm | UN | 2250.82 | 11.1% | 2500.66 | CDHU | SEGURANCA, VIGILANCIA E CONTROLE, EQUIPAMENTO E SISTEMA | Equipamentos para sistema de seguranca, vigilancia e controle
C-66.08.115 | Rack fechado de piso padrão metálico, 19 x 44 Us x 770 mm | UN | 4253.51 | 11.1% | 4725.65 | CDHU | SEGURANCA, VIGILANCIA E CONTROLE, EQUIPAMENTO E SISTEMA | Equipamentos para sistema de seguranca, vigilancia e controle
C-66.08.131 | Monitor LCD ou LED colorido, tela plana de 21,5´ | UN | 663.08 | 11.1% | 736.68 | CDHU | SEGURANCA, VIGILANCIA E CONTROLE, EQUIPAMENTO E SISTEMA | Equipamentos para sistema de seguranca, vigilancia e controle
C-66.08.258 | Ponto de acesso de dados (Access Point), uso interno, compatível com PoE 802.3af | UN | 1245.87 | 11.1% | 1384.16 | CDHU | SEGURANCA, VIGILANCIA E CONTROLE, EQUIPAMENTO E SISTEMA | Equipamentos para sistema de seguranca, vigilancia e controle
C-66.08.260 | Modulador de canais VHF / UHF / CATV / CFTV | UN | 284.68 | 11.1% | 316.28 | CDHU | SEGURANCA, VIGILANCIA E CONTROLE, EQUIPAMENTO E SISTEMA | Equipamentos para sistema de seguranca, vigilancia e controle
C-66.08.270 | Amplificador de linha VHF / UHF com conector de F-50 dB | UN | 496.33 | 11.1% | 551.42 | CDHU | SEGURANCA, VIGILANCIA E CONTROLE, EQUIPAMENTO E SISTEMA | Equipamentos para sistema de seguranca, vigilancia e controle
C-66.08.324 | Câmera fixa colorida compacta com domo, para áreas internas e externas - 1,3 MP | UN | 1354.09 | 11.1% | 1504.39 | CDHU | SEGURANCA, VIGILANCIA E CONTROLE, EQUIPAMENTO E SISTEMA | Equipamentos para sistema de seguranca, vigilancia e controle
C-66.08.326 | Câmera fixa colorida tipo bullet, para áreas internas e externas - 1,3 MP | UN | 4486.88 | 11.1% | 4984.92 | CDHU | SEGURANCA, VIGILANCIA E CONTROLE, EQUIPAMENTO E SISTEMA | Equipamentos para sistema de seguranca, vigilancia e controle
C-66.08.328 | Câmera fixa colorida com domo, para áreas internas e externas - 5 MP | UN | 12412.71 | 11.1% | 13790.52 | CDHU | SEGURANCA, VIGILANCIA E CONTROLE, EQUIPAMENTO E SISTEMA | Equipamentos para sistema de seguranca, vigilancia e controle
C-66.08.340 | Unidade de disco rígido (HD) externo de 5 TB | UN | 1143.75 | 11.1% | 1270.71 | CDHU | SEGURANCA, VIGILANCIA E CONTROLE, EQUIPAMENTO E SISTEMA | Equipamentos para sistema de seguranca, vigilancia e controle
C-66.08.400 | Estação de monitoramento "WorkStation" para até 3 monitores - memória RAM de 8 GB | CJ | 12767.82 | 11.1% | 14185.05 | CDHU | SEGURANCA, VIGILANCIA E CONTROLE, EQUIPAMENTO E SISTEMA | Equipamentos para sistema de seguranca, vigilancia e controle
C-66.08.401 | Estação de monitoramento "WorkStation" para até 3 monitores - memória RAM de 16 GB | CJ | 19150.37 | 11.1% | 21276.06 | CDHU | SEGURANCA, VIGILANCIA E CONTROLE, EQUIPAMENTO E SISTEMA | Equipamentos para sistema de seguranca, vigilancia e controle
C-66.08.600 | Unidade gerenciadora digital de vídeo em rede (NVR) de até 8 câmeras IP, armazenamento de 6 TB, 1 interface de rede Fast Ethernet | UN | 1966.87 | 11.1% | 2185.19 | CDHU | SEGURANCA, VIGILANCIA E CONTROLE, EQUIPAMENTO E SISTEMA | Equipamentos para sistema de seguranca, vigilancia e controle
C-66.08.610 | Unidade gerenciadora digital de vídeo em rede (NVR) de até 16 câmeras IP, armazenamento de 12 TB, 1 interface de rede Gigabit Ethernet e 4 entradas de alarme | UN | 2496.06 | 11.1% | 2773.12 | CDHU | SEGURANCA, VIGILANCIA E CONTROLE, EQUIPAMENTO E SISTEMA | Equipamentos para sistema de seguranca, vigilancia e controle
C-66.08.620 | Unidade gerenciadora digital vídeo em rede (NVR) de até 32 câmeras IP, armazenamento de 48 TB, 2 interface de rede Gigabit Ethernet e 16 entradas de alarme | UN | 5958.09 | 11.1% | 6619.44 | CDHU | SEGURANCA, VIGILANCIA E CONTROLE, EQUIPAMENTO E SISTEMA | Equipamentos para sistema de seguranca, vigilancia e controle
C-66.20 | Reparos, conservacoes e complementos - GRUPO 66 |  |  |  |  | CDHU | SEGURANCA, VIGILANCIA E CONTROLE, EQUIPAMENTO E SISTEMA | Reparos, conservacoes e complementos - GRUPO 66
C-66.20.150 | Guia organizadora de cabos para rack, 19´ 1 U | UN | 40.32 | 11.1% | 44.8 | CDHU | SEGURANCA, VIGILANCIA E CONTROLE, EQUIPAMENTO E SISTEMA | Reparos, conservacoes e complementos - GRUPO 66
C-66.20.170 | Guia organizadora de cabos para rack, 19´ 2 U | UN | 58.52 | 11.1% | 65.02 | CDHU | SEGURANCA, VIGILANCIA E CONTROLE, EQUIPAMENTO E SISTEMA | Reparos, conservacoes e complementos - GRUPO 66
C-66.20.202 | Instalação de câmera fixa para CFTV | UN | 226.54 | 11.1% | 251.69 | CDHU | SEGURANCA, VIGILANCIA E CONTROLE, EQUIPAMENTO E SISTEMA | Reparos, conservacoes e complementos - GRUPO 66
C-66.20.212 | Instalação de câmera móvel para CFTV | UN | 226.54 | 11.1% | 251.69 | CDHU | SEGURANCA, VIGILANCIA E CONTROLE, EQUIPAMENTO E SISTEMA | Reparos, conservacoes e complementos - GRUPO 66
C-66.20.221 | Switch Gigabit para servidor central com 24 portas frontais e 4 portas SFP, capacidade 10 / 100 / 1000 Mbps | UN | 15537.29 | 11.1% | 17261.93 | CDHU | SEGURANCA, VIGILANCIA E CONTROLE, EQUIPAMENTO E SISTEMA | Reparos, conservacoes e complementos - GRUPO 66
C-66.20.225 | Switch Gigabit 24 portas com capacidade de 10/100/1000/Mbps | UN | 2213.54 | 11.1% | 2459.24 | CDHU | SEGURANCA, VIGILANCIA E CONTROLE, EQUIPAMENTO E SISTEMA | Reparos, conservacoes e complementos - GRUPO 66
C-67 | CAPTACAO, ADUCAO E TRATAMENTO DE AGUA E ESGOTO, EQUIPAMENTOS E SISTEMA |  |  |  |  | CDHU | CAPTACAO, ADUCAO E TRATAMENTO DE AGUA E ESGOTO, EQUIPAMENTOS E SISTEMA | CAPTACAO, ADUCAO E TRATAMENTO DE AGUA E ESGOTO, EQUIPAMENTOS E SISTEMA
C-67.02 | Tratamento |  |  |  |  | CDHU | CAPTACAO, ADUCAO E TRATAMENTO DE AGUA E ESGOTO, EQUIPAMENTOS E SISTEMA | Tratamento
C-67.02.160 | Medidor de vazão tipo calha Parshall com garganta W= 3´ | UN | 2889.13 | 11.1% | 3209.82 | CDHU | CAPTACAO, ADUCAO E TRATAMENTO DE AGUA E ESGOTO, EQUIPAMENTOS E SISTEMA | Tratamento
C-67.02.210 | Tela galvanizada revestida em poliamida, malha de 10 mm | M2 | 1109.48 | 23% | 1364.66 | CDHU | CAPTACAO, ADUCAO E TRATAMENTO DE AGUA E ESGOTO, EQUIPAMENTOS E SISTEMA | Tratamento
C-67.02.240 | Grade média em aço carbono, espaçamento de 2 cm com barras chatas de 1´ x 3/8´ | M2 | 3375.25 | 23% | 4151.56 | CDHU | CAPTACAO, ADUCAO E TRATAMENTO DE AGUA E ESGOTO, EQUIPAMENTOS E SISTEMA | Tratamento
C-67.02.280 | Cesto em chapa de aço inoxidável com espessura de 1,5 mm e furos de 1/2´ | UN | 1003.97 | 23% | 1234.88 | CDHU | CAPTACAO, ADUCAO E TRATAMENTO DE AGUA E ESGOTO, EQUIPAMENTOS E SISTEMA | Tratamento
C-67.02.301 | Peneira estática em poliéster reforçado de fibra de vidro (PRFV) com tela de aço inoxidável AISI 304, malha de 1,5 mm, vazão de 50 l/s | UN | 23749.94 | 23% | 29212.43 | CDHU | CAPTACAO, ADUCAO E TRATAMENTO DE AGUA E ESGOTO, EQUIPAMENTOS E SISTEMA | Tratamento
C-67.02.320 | Comporta em fibra de vidro (stop log) - espessura de 10 mm | M2 | 5689.21 | 11.1% | 6320.71 | CDHU | CAPTACAO, ADUCAO E TRATAMENTO DE AGUA E ESGOTO, EQUIPAMENTOS E SISTEMA | Tratamento
C-67.02.330 | Sistema de tratamento de águas cinzas e aproveitamento de águas pluviais, para reuso em fins não potáveis, vazão de 2 m³/h | UN | 112063.33 | 23% | 137837.9 | CDHU | CAPTACAO, ADUCAO E TRATAMENTO DE AGUA E ESGOTO, EQUIPAMENTOS E SISTEMA | Tratamento
C-67.02.400 | Tanque em fibra de vidro (PRFV) com quebra ondas, capacidade de 25.000 l e misturador interno vertical em aço inoxidável | UN | 59238.98 | 23% | 72863.95 | CDHU | CAPTACAO, ADUCAO E TRATAMENTO DE AGUA E ESGOTO, EQUIPAMENTOS E SISTEMA | Tratamento
C-67.02.410 | Sistema de tratamento de efluente por reator anaeróbio (UASB) e filtro aeróbio (FAS), para obras de segurança com vazão máxima horária 12 l/s | CJ | 505329.77 | 23% | 621555.62 | CDHU | CAPTACAO, ADUCAO E TRATAMENTO DE AGUA E ESGOTO, EQUIPAMENTOS E SISTEMA | Tratamento
C-67.02.502 | Elaboração de projeto de sistema de estação compacta de tratamento de esgoto para vazão máxima horária 12 l/s e atendimento classe II, assessoria, documentação e aprovação na CETESB | CJ | 76809.07 | 23% | 94475.16 | CDHU | CAPTACAO, ADUCAO E TRATAMENTO DE AGUA E ESGOTO, EQUIPAMENTOS E SISTEMA | Tratamento
C-67.02.503 | Elaboração de projeto de sistema de estação compacta de tratamento de esgoto para vazão máxima horária 12 l/s, atendimento classe II, tratamento de nitrogênio e fósforo, assessoria, documentação e aprovação na CETESB | CJ | 93849.79 | 23% | 115435.24 | CDHU | CAPTACAO, ADUCAO E TRATAMENTO DE AGUA E ESGOTO, EQUIPAMENTOS E SISTEMA | Tratamento
C-68 | ELETRIFICACAO, EQUIPAMENTOS E SISTEMA |  |  |  |  | CDHU | ELETRIFICACAO, EQUIPAMENTOS E SISTEMA | ELETRIFICACAO, EQUIPAMENTOS E SISTEMA
C-68.01 | Posteamento |  |  |  |  | CDHU | ELETRIFICACAO, EQUIPAMENTOS E SISTEMA | Posteamento
C-68.01.600 | Poste de concreto circular, 200 kg, H = 7,00 m | UN | 1723.68 | 23% | 2120.13 | CDHU | ELETRIFICACAO, EQUIPAMENTOS E SISTEMA | Posteamento
C-68.01.620 | Poste de concreto circular, 200 kg, H = 9,00 m | UN | 1964.86 | 23% | 2416.78 | CDHU | ELETRIFICACAO, EQUIPAMENTOS E SISTEMA | Posteamento
C-68.01.630 | Poste de concreto circular, 200 kg, H = 10,00 m | UN | 2314.97 | 23% | 2847.41 | CDHU | ELETRIFICACAO, EQUIPAMENTOS E SISTEMA | Posteamento
C-68.01.640 | Poste de concreto circular, 200 kg, H = 11,00 m | UN | 2417.91 | 23% | 2974.03 | CDHU | ELETRIFICACAO, EQUIPAMENTOS E SISTEMA | Posteamento
C-68.01.650 | Poste de concreto circular, 200 kg, H = 12,00 m | UN | 2688.4 | 23% | 3306.73 | CDHU | ELETRIFICACAO, EQUIPAMENTOS E SISTEMA | Posteamento
C-68.01.670 | Poste de concreto circular, 300 kg, H = 9,00 m | UN | 1868.3 | 23% | 2298.01 | CDHU | ELETRIFICACAO, EQUIPAMENTOS E SISTEMA | Posteamento
C-68.01.730 | Poste de concreto circular, 400 kg, H = 9,00 m | UN | 2046.7 | 23% | 2517.44 | CDHU | ELETRIFICACAO, EQUIPAMENTOS E SISTEMA | Posteamento
C-68.01.740 | Poste de concreto circular, 400 kg, H = 10,00 m | UN | 2842.04 | 23% | 3495.71 | CDHU | ELETRIFICACAO, EQUIPAMENTOS E SISTEMA | Posteamento
C-68.01.750 | Poste de concreto circular, 400 kg, H = 11,00 m | UN | 2903.39 | 23% | 3571.17 | CDHU | ELETRIFICACAO, EQUIPAMENTOS E SISTEMA | Posteamento
C-68.01.760 | Poste de concreto circular, 400 kg, H = 12,00 m | UN | 3188.46 | 23% | 3921.81 | CDHU | ELETRIFICACAO, EQUIPAMENTOS E SISTEMA | Posteamento
C-68.01.800 | Poste de concreto circular, 600 kg, H = 11,00 m | UN | 3350.93 | 23% | 4121.64 | CDHU | ELETRIFICACAO, EQUIPAMENTOS E SISTEMA | Posteamento
C-68.01.810 | Poste de concreto circular, 600 kg, H = 12,00 m | UN | 3661.23 | 23% | 4503.31 | CDHU | ELETRIFICACAO, EQUIPAMENTOS E SISTEMA | Posteamento
C-68.01.850 | Poste de concreto circular, 1000 kg, H = 12,00 m | UN | 5514.05 | 23% | 6782.28 | CDHU | ELETRIFICACAO, EQUIPAMENTOS E SISTEMA | Posteamento
C-68.02 | Estrutura especifica |  |  |  |  | CDHU | ELETRIFICACAO, EQUIPAMENTOS E SISTEMA | Estrutura especifica
C-68.02.010 | Estaiamento | UN | 863.46 | 23% | 1062.06 | CDHU | ELETRIFICACAO, EQUIPAMENTOS E SISTEMA | Estrutura especifica
C-68.02.020 | Estrutura tipo M1 | UN | 867.7 | 23% | 1067.27 | CDHU | ELETRIFICACAO, EQUIPAMENTOS E SISTEMA | Estrutura especifica
C-68.02.030 | Estrutura tipo M2 | UN | 1570.53 | 23% | 1931.75 | CDHU | ELETRIFICACAO, EQUIPAMENTOS E SISTEMA | Estrutura especifica
C-68.02.040 | Estrutura tipo N3 | UN | 1895.02 | 23% | 2330.87 | CDHU | ELETRIFICACAO, EQUIPAMENTOS E SISTEMA | Estrutura especifica
C-68.02.050 | Estrutura tipo M1 - N3 | UN | 2278.24 | 23% | 2802.24 | CDHU | ELETRIFICACAO, EQUIPAMENTOS E SISTEMA | Estrutura especifica
C-68.02.060 | Estrutura tipo M4 | UN | 3102.58 | 23% | 3816.17 | CDHU | ELETRIFICACAO, EQUIPAMENTOS E SISTEMA | Estrutura especifica
C-68.02.070 | Estrutura tipo N2 | UN | 1870.06 | 23% | 2300.17 | CDHU | ELETRIFICACAO, EQUIPAMENTOS E SISTEMA | Estrutura especifica
C-68.02.090 | Estrutura tipo N4 | UN | 3209.72 | 23% | 3947.96 | CDHU | ELETRIFICACAO, EQUIPAMENTOS E SISTEMA | Estrutura especifica
C-68.02.100 | Armação secundária tipo 1C - 2R | UN | 309.14 | 23% | 380.24 | CDHU | ELETRIFICACAO, EQUIPAMENTOS E SISTEMA | Estrutura especifica
C-68.02.110 | Armação secundária tipo 1C - 3R | UN | 319.25 | 23% | 392.68 | CDHU | ELETRIFICACAO, EQUIPAMENTOS E SISTEMA | Estrutura especifica
C-68.02.120 | Armação secundária tipo 2C - 3R | UN | 471.95 | 23% | 580.5 | CDHU | ELETRIFICACAO, EQUIPAMENTOS E SISTEMA | Estrutura especifica
C-68.02.140 | Armação secundária tipo 4C - 6R | UN | 784.67 | 23% | 965.14 | CDHU | ELETRIFICACAO, EQUIPAMENTOS E SISTEMA | Estrutura especifica
C-68.20 | Reparos, conservacoes e complementos - GRUPO 68 |  |  |  |  | CDHU | ELETRIFICACAO, EQUIPAMENTOS E SISTEMA | Reparos, conservacoes e complementos - GRUPO 68
C-68.20.010 | Recolocação de poste de madeira | UN | 527.28 | 23% | 648.55 | CDHU | ELETRIFICACAO, EQUIPAMENTOS E SISTEMA | Reparos, conservacoes e complementos - GRUPO 68
C-68.20.040 | Braçadeira circular em aço carbono galvanizado, diâmetro nominal de 140 até 300 mm | UN | 97.75 | 23% | 120.23 | CDHU | ELETRIFICACAO, EQUIPAMENTOS E SISTEMA | Reparos, conservacoes e complementos - GRUPO 68
C-68.20.050 | Cruzeta em aço carbono galvanizado perfil ´L´ 75 x 75 x 8 mm, comprimento 2500 mm | UN | 915.91 | 23% | 1126.57 | CDHU | ELETRIFICACAO, EQUIPAMENTOS E SISTEMA | Reparos, conservacoes e complementos - GRUPO 68
C-68.20.120 | Bengala em PVC para ramal de entrada, diâmetro de 32 mm | UN | 75.66 | 23% | 93.06 | CDHU | ELETRIFICACAO, EQUIPAMENTOS E SISTEMA | Reparos, conservacoes e complementos - GRUPO 68
C-69 | TELEFONIA, LOGICA E TRANSMISSAO DE DADOS, EQUIPAMENTOS E SISTEMA |  |  |  |  | CDHU | TELEFONIA, LOGICA E TRANSMISSAO DE DADOS, EQUIPAMENTOS E SISTEMA | TELEFONIA, LOGICA E TRANSMISSAO DE DADOS, EQUIPAMENTOS E SISTEMA
C-69.03 | Distribuicao e comando, caixas e equipamentos especificos |  |  |  |  | CDHU | TELEFONIA, LOGICA E TRANSMISSAO DE DADOS, EQUIPAMENTOS E SISTEMA | Distribuicao e comando, caixas e equipamentos especificos
C-69.03.090 | Aparelho telefônico multifrequencial, com teclas ´FLASH´, ´HOOK´, ´PAUSE´, ´LND´, ´MODE´ | UN | 80.22 | 11.1% | 89.12 | CDHU | TELEFONIA, LOGICA E TRANSMISSAO DE DADOS, EQUIPAMENTOS E SISTEMA | Distribuicao e comando, caixas e equipamentos especificos
C-69.03.130 | Caixa subterrânea de entrada de telefonia, tipo R1 (550 x 350 x 550) mm, padrão TELEBRÁS, com tampa | UN | 626.73 | 23% | 770.88 | CDHU | TELEFONIA, LOGICA E TRANSMISSAO DE DADOS, EQUIPAMENTOS E SISTEMA | Distribuicao e comando, caixas e equipamentos especificos
C-69.03.140 | Caixa subterrânea de entrada de telefonia, tipo R2 (1050 x 550 x 800) mm, padrão TELEBRÁS, com tampa | UN | 1498.72 | 23% | 1843.43 | CDHU | TELEFONIA, LOGICA E TRANSMISSAO DE DADOS, EQUIPAMENTOS E SISTEMA | Distribuicao e comando, caixas e equipamentos especificos
C-69.03.301 | Central de Pabx para 2 linhas e 8 ramais | UN | 1853.11 | 11.1% | 2058.81 | CDHU | TELEFONIA, LOGICA E TRANSMISSAO DE DADOS, EQUIPAMENTOS E SISTEMA | Distribuicao e comando, caixas e equipamentos especificos
C-69.03.310 | Caixa de tomada em poliamida e tampa para piso elevado, com 4 alojamentos para elétrica e até 8 alojamentos para telefonia e dados | UN | 185.36 | 23% | 227.99 | CDHU | TELEFONIA, LOGICA E TRANSMISSAO DE DADOS, EQUIPAMENTOS E SISTEMA | Distribuicao e comando, caixas e equipamentos especificos
C-69.03.340 | Conector RJ-45 fêmea - categoria 6 | UN | 45.6 | 23% | 56.09 | CDHU | TELEFONIA, LOGICA E TRANSMISSAO DE DADOS, EQUIPAMENTOS E SISTEMA | Distribuicao e comando, caixas e equipamentos especificos
C-69.03.360 | Conector RJ-45 fêmea - categoria 6A | UN | 147.59 | 23% | 181.54 | CDHU | TELEFONIA, LOGICA E TRANSMISSAO DE DADOS, EQUIPAMENTOS E SISTEMA | Distribuicao e comando, caixas e equipamentos especificos
C-69.03.400 | Central PABX híbrida de telefonia para 8 linhas tronco e 24 a 32 ramais digital e analógico | CJ | 7527.05 | 11.1% | 8362.55 | CDHU | TELEFONIA, LOGICA E TRANSMISSAO DE DADOS, EQUIPAMENTOS E SISTEMA | Distribuicao e comando, caixas e equipamentos especificos
C-69.03.410 | Central PABX híbrida de telefonia para 8 linhas tronco e 128 ramais digital e analógico | CJ | 35984.5 | 11.1% | 39978.78 | CDHU | TELEFONIA, LOGICA E TRANSMISSAO DE DADOS, EQUIPAMENTOS E SISTEMA | Distribuicao e comando, caixas e equipamentos especificos
C-69.05 | Estabilizacao de tensao |  |  |  |  | CDHU | TELEFONIA, LOGICA E TRANSMISSAO DE DADOS, EQUIPAMENTOS E SISTEMA | Estabilizacao de tensao
C-69.05.010 | Estabilizador eletrônico de tensão, monofásico, com potência de 5 kVA | UN | 10184.68 | 11.1% | 11315.18 | CDHU | TELEFONIA, LOGICA E TRANSMISSAO DE DADOS, EQUIPAMENTOS E SISTEMA | Estabilizacao de tensao
C-69.05.040 | Estabilizador eletrônico de tensão, monofásico, com potência de 10 kVA | UN | 14577.7 | 11.1% | 16195.82 | CDHU | TELEFONIA, LOGICA E TRANSMISSAO DE DADOS, EQUIPAMENTOS E SISTEMA | Estabilizacao de tensao
C-69.05.230 | Estabilizador eletrônico de tensão, trifásico, com potência de 40 kVA | UN | 46433.55 | 11.1% | 51587.67 | CDHU | TELEFONIA, LOGICA E TRANSMISSAO DE DADOS, EQUIPAMENTOS E SISTEMA | Estabilizacao de tensao
C-69.06 | Sistemas ininterruptos de energia |  |  |  |  | CDHU | TELEFONIA, LOGICA E TRANSMISSAO DE DADOS, EQUIPAMENTOS E SISTEMA | Sistemas ininterruptos de energia
C-69.06.020 | Sistema ininterrupto de energia, trifásico on line de 10 kVA (220 V/220 V), com autonomia de 15 minutos | UN | 38682.19 | 11.1% | 42975.91 | CDHU | TELEFONIA, LOGICA E TRANSMISSAO DE DADOS, EQUIPAMENTOS E SISTEMA | Sistemas ininterruptos de energia
C-69.06.030 | Sistema ininterrupto de energia, trifásico on line de 20 kVA (220 V/208 V-108 V), com autonomia 15 minutos | UN | 47177.03 | 11.1% | 52413.68 | CDHU | TELEFONIA, LOGICA E TRANSMISSAO DE DADOS, EQUIPAMENTOS E SISTEMA | Sistemas ininterruptos de energia
C-69.06.040 | Sistema ininterrupto de energia, trifásico on line senoidal de 15 kVA (208 V/110 V), com autonomia de 15 minutos | UN | 46545.12 | 11.1% | 51711.63 | CDHU | TELEFONIA, LOGICA E TRANSMISSAO DE DADOS, EQUIPAMENTOS E SISTEMA | Sistemas ininterruptos de energia
C-69.06.050 | Sistema ininterrupto de energia, monofásico, com potência de 2 kVA | UN | 5978.43 | 11.1% | 6642.04 | CDHU | TELEFONIA, LOGICA E TRANSMISSAO DE DADOS, EQUIPAMENTOS E SISTEMA | Sistemas ininterruptos de energia
C-69.06.080 | Sistema ininterrupto de energia, monofásico on line senoidal de 5 kVA (220 V/110 V), com autonomia de 15 minutos | UN | 15604.46 | 11.1% | 17336.56 | CDHU | TELEFONIA, LOGICA E TRANSMISSAO DE DADOS, EQUIPAMENTOS E SISTEMA | Sistemas ininterruptos de energia
C-69.06.100 | Sistema ininterrupto de energia, monofásico, com potência entre 5 a 7,5 kVA | UN | 22513.56 | 11.1% | 25012.57 | CDHU | TELEFONIA, LOGICA E TRANSMISSAO DE DADOS, EQUIPAMENTOS E SISTEMA | Sistemas ininterruptos de energia
C-69.06.110 | Sistema ininterrupto de energia, monofásico de 600 VA (127 V/127 V), com autonomia de 10 a 15 minutos | UN | 1063.83 | 11.1% | 1181.92 | CDHU | TELEFONIA, LOGICA E TRANSMISSAO DE DADOS, EQUIPAMENTOS E SISTEMA | Sistemas ininterruptos de energia
C-69.06.120 | Sistema ininterrupto de energia, trifásico on line senoidal de 10 kVA (220 V/110 V), com autonomia de 2 horas | UN | 40858 | 11.1% | 45393.24 | CDHU | TELEFONIA, LOGICA E TRANSMISSAO DE DADOS, EQUIPAMENTOS E SISTEMA | Sistemas ininterruptos de energia
C-69.06.200 | Sistema ininterrupto de energia, trifásico on line de 20 kVA (220/127 V), com autonomia de 15 minutos | UN | 56600.08 | 11.1% | 62882.69 | CDHU | TELEFONIA, LOGICA E TRANSMISSAO DE DADOS, EQUIPAMENTOS E SISTEMA | Sistemas ininterruptos de energia
C-69.06.210 | Sistema ininterrupto de energia, trifásico on line de 60 kVA (220/127 V), com autonomia de 15 minutos | UN | 122512.38 | 11.1% | 136111.25 | CDHU | TELEFONIA, LOGICA E TRANSMISSAO DE DADOS, EQUIPAMENTOS E SISTEMA | Sistemas ininterruptos de energia
C-69.06.220 | Sistema ininterrupto de energia, trifásico on line de 80 kVA (220/127 V), com autonomia de 15 minutos | UN | 142249.3 | 11.1% | 158038.97 | CDHU | TELEFONIA, LOGICA E TRANSMISSAO DE DADOS, EQUIPAMENTOS E SISTEMA | Sistemas ininterruptos de energia
C-69.06.240 | Sistema ininterrupto de energia, trifásico on line de 20 kVA (380/220 V), com autonomia de 15 minutos | UN | 50860.46 | 11.1% | 56505.97 | CDHU | TELEFONIA, LOGICA E TRANSMISSAO DE DADOS, EQUIPAMENTOS E SISTEMA | Sistemas ininterruptos de energia
C-69.06.280 | Sistema ininterrupto de energia, trifásico on line senoidal de 5 kVA (220/110 V), com autonomia de 15 minutos | UN | 29956.13 | 11.1% | 33281.26 | CDHU | TELEFONIA, LOGICA E TRANSMISSAO DE DADOS, EQUIPAMENTOS E SISTEMA | Sistemas ininterruptos de energia
C-69.06.290 | Sistema ininterrupto de energia, trifásico on line senoidal de 10 kVA (220/110 V), com autonomia de 10 a 15 minutos | UN | 36609.24 | 11.1% | 40672.87 | CDHU | TELEFONIA, LOGICA E TRANSMISSAO DE DADOS, EQUIPAMENTOS E SISTEMA | Sistemas ininterruptos de energia
C-69.06.300 | Sistema ininterrupto de energia, trifásico on line senoidal de 50 kVA (220/110 V), com autonomia de 15 minutos | UN | 64829.08 | 11.1% | 72025.11 | CDHU | TELEFONIA, LOGICA E TRANSMISSAO DE DADOS, EQUIPAMENTOS E SISTEMA | Sistemas ininterruptos de energia
C-69.06.320 | Sistema ininterrupto de energia, trifásico on line senoidal de 7,5 kVA (220/110 V), com autonomia de 15 minutos | UN | 43187.78 | 11.1% | 47981.62 | CDHU | TELEFONIA, LOGICA E TRANSMISSAO DE DADOS, EQUIPAMENTOS E SISTEMA | Sistemas ininterruptos de energia
C-69.06.390 | Sistema ininterrupto de energia, trifásico on line senoidal de 40 kVA (380/220 V), com autonomia de 15 minutos | UN | 96992.3 | 11.1% | 107758.45 | CDHU | TELEFONIA, LOGICA E TRANSMISSAO DE DADOS, EQUIPAMENTOS E SISTEMA | Sistemas ininterruptos de energia
C-69.08 | Equipamentos para informatica |  |  |  |  | CDHU | TELEFONIA, LOGICA E TRANSMISSAO DE DADOS, EQUIPAMENTOS E SISTEMA | Equipamentos para informatica
C-69.08.012 | Distribuidor interno óptico 1U de até 24 fibras - completo | UN | 727.51 | 11.1% | 808.26 | CDHU | TELEFONIA, LOGICA E TRANSMISSAO DE DADOS, EQUIPAMENTOS E SISTEMA | Equipamentos para informatica
C-69.09 | Sistema de rede |  |  |  |  | CDHU | TELEFONIA, LOGICA E TRANSMISSAO DE DADOS, EQUIPAMENTOS E SISTEMA | Sistema de rede
C-69.09.250 | Patch cords de 1,50 ou 3,00 m - RJ-45 / RJ-45 - categoria 6A | UN | 54.73 | 11.1% | 60.81 | CDHU | TELEFONIA, LOGICA E TRANSMISSAO DE DADOS, EQUIPAMENTOS E SISTEMA | Sistema de rede
C-69.09.260 | Patch panel de 24 portas - categoria 6 | UN | 814.39 | 11.1% | 904.79 | CDHU | TELEFONIA, LOGICA E TRANSMISSAO DE DADOS, EQUIPAMENTOS E SISTEMA | Sistema de rede
C-69.09.300 | Voice panel de 50 portas - categoria 3 | UN | 676.93 | 11.1% | 752.07 | CDHU | TELEFONIA, LOGICA E TRANSMISSAO DE DADOS, EQUIPAMENTOS E SISTEMA | Sistema de rede
C-69.09.360 | Patch cords de 2,00 ou 3,00 m - RJ-45 / RJ-45 - categoria 6A | UN | 116.21 | 11.1% | 129.11 | CDHU | TELEFONIA, LOGICA E TRANSMISSAO DE DADOS, EQUIPAMENTOS E SISTEMA | Sistema de rede
C-69.09.370 | Transceptor Gigabit SX - LC conectável de formato pequeno (SFP) | UN | 935.42 | 11.1% | 1039.25 | CDHU | TELEFONIA, LOGICA E TRANSMISSAO DE DADOS, EQUIPAMENTOS E SISTEMA | Sistema de rede
C-69.10 | Telecomunicacoes |  |  |  |  | CDHU | TELEFONIA, LOGICA E TRANSMISSAO DE DADOS, EQUIPAMENTOS E SISTEMA | Telecomunicacoes
C-69.10.130 | Amplificador de potência para VHF e CATV-50 dB, frequência 54 a 750 MHz | UN | 520.01 | 11.1% | 577.73 | CDHU | TELEFONIA, LOGICA E TRANSMISSAO DE DADOS, EQUIPAMENTOS E SISTEMA | Telecomunicacoes
C-69.10.152 | Antena WI-FI dual band access point, bandas simultâneas - 1750Mbps | UN | 788.02 | 11.1% | 875.49 | CDHU | TELEFONIA, LOGICA E TRANSMISSAO DE DADOS, EQUIPAMENTOS E SISTEMA | Telecomunicacoes
C-69.20 | Reparos, conservacoes e complementos - GRUPO 69 |  |  |  |  | CDHU | TELEFONIA, LOGICA E TRANSMISSAO DE DADOS, EQUIPAMENTOS E SISTEMA | Reparos, conservacoes e complementos - GRUPO 69
C-69.20.010 | Arame de espinar em aço inoxidável nu, para TV a cabo | M | 5.94 | 23% | 7.31 | CDHU | TELEFONIA, LOGICA E TRANSMISSAO DE DADOS, EQUIPAMENTOS E SISTEMA | Reparos, conservacoes e complementos - GRUPO 69
C-69.20.040 | Isolador roldana em porcelana de 72 x 72 mm | UN | 17.25 | 23% | 21.22 | CDHU | TELEFONIA, LOGICA E TRANSMISSAO DE DADOS, EQUIPAMENTOS E SISTEMA | Reparos, conservacoes e complementos - GRUPO 69
C-69.20.050 | Suporte para isolador roldana tipo DM, padrão TELEBRÁS | UN | 13.12 | 23% | 16.14 | CDHU | TELEFONIA, LOGICA E TRANSMISSAO DE DADOS, EQUIPAMENTOS E SISTEMA | Reparos, conservacoes e complementos - GRUPO 69
C-69.20.070 | Fita em aço inoxidável para poste de 0,50 m x 19 mm, com fecho em aço inoxidável | UN | 13.71 | 23% | 16.86 | CDHU | TELEFONIA, LOGICA E TRANSMISSAO DE DADOS, EQUIPAMENTOS E SISTEMA | Reparos, conservacoes e complementos - GRUPO 69
C-69.20.100 | Tampa para caixa R1, padrão TELEBRÁS | UN | 309.47 | 23% | 380.65 | CDHU | TELEFONIA, LOGICA E TRANSMISSAO DE DADOS, EQUIPAMENTOS E SISTEMA | Reparos, conservacoes e complementos - GRUPO 69
C-69.20.110 | Tampa para caixa R2, padrão TELEBRÁS | UN | 678.31 | 23% | 834.32 | CDHU | TELEFONIA, LOGICA E TRANSMISSAO DE DADOS, EQUIPAMENTOS E SISTEMA | Reparos, conservacoes e complementos - GRUPO 69
C-69.20.130 | Bloco de ligação interna para 10 pares, BLI-10 | UN | 26.02 | 23% | 32 | CDHU | TELEFONIA, LOGICA E TRANSMISSAO DE DADOS, EQUIPAMENTOS E SISTEMA | Reparos, conservacoes e complementos - GRUPO 69
C-69.20.140 | Bloco de ligação com engate rápido para 10 pares, BER-10 | UN | 38.87 | 23% | 47.81 | CDHU | TELEFONIA, LOGICA E TRANSMISSAO DE DADOS, EQUIPAMENTOS E SISTEMA | Reparos, conservacoes e complementos - GRUPO 69
C-69.20.170 | Calha de aço com 4 tomadas 2P+T - 250 V, com cabo | UN | 80.58 | 23% | 99.11 | CDHU | TELEFONIA, LOGICA E TRANSMISSAO DE DADOS, EQUIPAMENTOS E SISTEMA | Reparos, conservacoes e complementos - GRUPO 69
C-69.20.180 | Cordão óptico duplex, multimodo com conector LC/LC - 2,5 m | UN | 327.41 | 23% | 402.71 | CDHU | TELEFONIA, LOGICA E TRANSMISSAO DE DADOS, EQUIPAMENTOS E SISTEMA | Reparos, conservacoes e complementos - GRUPO 69
C-69.20.200 | Bandeja fixa para rack, 19´ x 500 mm | UN | 101.66 | 23% | 125.04 | CDHU | TELEFONIA, LOGICA E TRANSMISSAO DE DADOS, EQUIPAMENTOS E SISTEMA | Reparos, conservacoes e complementos - GRUPO 69
C-69.20.210 | Bandeja fixa para rack, 19´ x 800 mm | UN | 129.26 | 23% | 158.99 | CDHU | TELEFONIA, LOGICA E TRANSMISSAO DE DADOS, EQUIPAMENTOS E SISTEMA | Reparos, conservacoes e complementos - GRUPO 69
C-69.20.220 | Bandeja deslizante para rack, 19´ x 800 mm | UN | 190.01 | 23% | 233.71 | CDHU | TELEFONIA, LOGICA E TRANSMISSAO DE DADOS, EQUIPAMENTOS E SISTEMA | Reparos, conservacoes e complementos - GRUPO 69
C-69.20.230 | Calha de aço com 8 tomadas 2P+T - 250 V, com cabo | UN | 100.08 | 23% | 123.1 | CDHU | TELEFONIA, LOGICA E TRANSMISSAO DE DADOS, EQUIPAMENTOS E SISTEMA | Reparos, conservacoes e complementos - GRUPO 69
C-69.20.240 | Calha de aço com 12 tomadas 2P+T - 250 V, com cabo | UN | 108.59 | 23% | 133.57 | CDHU | TELEFONIA, LOGICA E TRANSMISSAO DE DADOS, EQUIPAMENTOS E SISTEMA | Reparos, conservacoes e complementos - GRUPO 69
C-69.20.248 | Painel frontal cego - 19´ x 1 U | UN | 13.93 | 23% | 17.13 | CDHU | TELEFONIA, LOGICA E TRANSMISSAO DE DADOS, EQUIPAMENTOS E SISTEMA | Reparos, conservacoes e complementos - GRUPO 69
C-69.20.250 | Painel frontal cego - 19´ x 2 U | UN | 18.78 | 23% | 23.1 | CDHU | TELEFONIA, LOGICA E TRANSMISSAO DE DADOS, EQUIPAMENTOS E SISTEMA | Reparos, conservacoes e complementos - GRUPO 69
C-69.20.260 | Protetor de surto híbrido para rede de telecomunicações | UN | 40.03 | 23% | 49.24 | CDHU | TELEFONIA, LOGICA E TRANSMISSAO DE DADOS, EQUIPAMENTOS E SISTEMA | Reparos, conservacoes e complementos - GRUPO 69
C-69.20.270 | Divisor interno com 1 entrada e 2 saídas - 75 Ohms | UN | 22.9 | 23% | 28.17 | CDHU | TELEFONIA, LOGICA E TRANSMISSAO DE DADOS, EQUIPAMENTOS E SISTEMA | Reparos, conservacoes e complementos - GRUPO 69
C-69.20.280 | Divisor interno com 1 entrada e 4 saídas - 75 Ohms | UN | 24.37 | 23% | 29.98 | CDHU | TELEFONIA, LOGICA E TRANSMISSAO DE DADOS, EQUIPAMENTOS E SISTEMA | Reparos, conservacoes e complementos - GRUPO 69
C-69.20.290 | Tomada blindada para VHF/UHF, CATV e FM, frequência 5 MHz a 1 GHz | UN | 27.56 | 23% | 33.9 | CDHU | TELEFONIA, LOGICA E TRANSMISSAO DE DADOS, EQUIPAMENTOS E SISTEMA | Reparos, conservacoes e complementos - GRUPO 69
C-69.20.300 | Bloco de distribuição para 10 pares | UN | 35.36 | 23% | 43.49 | CDHU | TELEFONIA, LOGICA E TRANSMISSAO DE DADOS, EQUIPAMENTOS E SISTEMA | Reparos, conservacoes e complementos - GRUPO 69
C-69.20.340 | Tomada para TV, tipo pino Jack, com placa | UN | 24.15 | 23% | 29.7 | CDHU | TELEFONIA, LOGICA E TRANSMISSAO DE DADOS, EQUIPAMENTOS E SISTEMA | Reparos, conservacoes e complementos - GRUPO 69
C-69.20.350 | Caixa de emenda ventilada, em polipropileno, para até 200 pares | UN | 124.69 | 23% | 153.37 | CDHU | TELEFONIA, LOGICA E TRANSMISSAO DE DADOS, EQUIPAMENTOS E SISTEMA | Reparos, conservacoes e complementos - GRUPO 69
C-70 | SINALIZACAO VIARIA |  |  |  |  | CDHU | SINALIZACAO VIARIA | SINALIZACAO VIARIA
C-70.01 | Dispositivo viario |  |  |  |  | CDHU | SINALIZACAO VIARIA | Dispositivo viario
C-70.01.003 | Faixa elevada para travessia de pedestres em massa asfáltica - lombofaixa de vias com execução de recapeamento | M2 | 268.69 | 23% | 330.49 | CDHU | SINALIZACAO VIARIA | Dispositivo viario
C-70.01.030 | Ondulação transversal em massa asfáltica - lombada tipo "A" de vias com execução de recapeamento | M2 | 219.14 | 23% | 269.54 | CDHU | SINALIZACAO VIARIA | Dispositivo viario
C-70.01.031 | Ondulação transversal em massa asfáltica - lombada tipo "B" de vias com execução de recapeamento | M2 | 219.9 | 23% | 270.48 | CDHU | SINALIZACAO VIARIA | Dispositivo viario
C-70.01.050 | Defensa semimaleavel simples | M | 396.99 | 23% | 488.3 | CDHU | SINALIZACAO VIARIA | Dispositivo viario
C-70.02 | Sinalizacao horizontal |  |  |  |  | CDHU | SINALIZACAO VIARIA | Sinalizacao horizontal
C-70.02.001 | Limpeza, pré marcação e pré pintura de solo | M2 | 80.59 | 23% | 99.13 | CDHU | SINALIZACAO VIARIA | Sinalizacao horizontal
C-70.02.010 | Sinalização horizontal com tinta vinílica ou acrílica | M2 | 35.47 | 23% | 43.63 | CDHU | SINALIZACAO VIARIA | Sinalizacao horizontal
C-70.02.012 | Sinalização horizontal em laminado elastoplástico retrorefletivo e antiderrapante, para faixas | M2 | 196.42 | 23% | 241.6 | CDHU | SINALIZACAO VIARIA | Sinalizacao horizontal
C-70.02.013 | Sinalização horizontal em laminado elastoplástico retrorefletivo e antiderrapante, para símbolos e letras | M2 | 245.52 | 23% | 301.99 | CDHU | SINALIZACAO VIARIA | Sinalizacao horizontal
C-70.02.014 | Sinalização horizontal em massa termoplástica à quente por aspersão, espessura de 1,5 mm, para faixas | M2 | 88.81 | 23% | 109.24 | CDHU | SINALIZACAO VIARIA | Sinalizacao horizontal
C-70.02.016 | Sinalização horizontal em massa termoplástica à quente por extrusão, espessura de 3,0 mm, para faixas | M2 | 130.25 | 23% | 160.21 | CDHU | SINALIZACAO VIARIA | Sinalizacao horizontal
C-70.02.017 | Sinalização horizontal em massa termoplástica à quente por extrusão, espessura de 3,0 mm, para legendas | M2 | 137.32 | 23% | 168.9 | CDHU | SINALIZACAO VIARIA | Sinalizacao horizontal
C-70.02.020 | Sinalização horizontal em plástico a frio manual, para faixas | M2 | 250.15 | 23% | 307.68 | CDHU | SINALIZACAO VIARIA | Sinalizacao horizontal
C-70.02.021 | Sinalização horizontal em termoplástico de alto relevo | M2 | 285.41 | 23% | 351.05 | CDHU | SINALIZACAO VIARIA | Sinalizacao horizontal
C-70.02.022 | Sinalização horizontal em tinta a base de resina acrílica emulsionada em água | M2 | 46.42 | 23% | 57.1 | CDHU | SINALIZACAO VIARIA | Sinalizacao horizontal
C-70.03 | Sinalizacao vertical |  |  |  |  | CDHU | SINALIZACAO VIARIA | Sinalizacao vertical
C-70.03.001 | Placa para sinalização viária em chapa de aço, totalmente refletiva com película IA/IA - área até 2,0 m² | M2 | 1637.39 | 11.1% | 1819.14 | CDHU | SINALIZACAO VIARIA | Sinalizacao vertical
C-70.03.003 | Placa para sinalização viária em chapa de aço, totalmente refletiva com película III/III - área até 2,0 m² | M2 | 1704.96 | 11.1% | 1894.21 | CDHU | SINALIZACAO VIARIA | Sinalizacao vertical
C-70.03.006 | Placa para sinalização viária em chapa de alumínio, totalmente refletiva com película IA/IA - área até 2,0 m² | M2 | 1836.95 | 11.1% | 2040.85 | CDHU | SINALIZACAO VIARIA | Sinalizacao vertical
C-70.03.008 | Placa para sinalização viária em chapa de alumínio, totalmente refletiva com película III/III - área até 2,0 m² | M2 | 1895.02 | 11.1% | 2105.37 | CDHU | SINALIZACAO VIARIA | Sinalizacao vertical
C-70.03.009 | Placa para sinalização viária em chapa de alumínio, totalmente refletiva com película III/III - área maior que 2,0 m² | M2 | 2299.41 | 11.1% | 2554.64 | CDHU | SINALIZACAO VIARIA | Sinalizacao vertical
C-70.03.010 | Placa para sinalização viária em alumínio composto, totalmente refletiva com película IA/IA - área até 2,0 m² | M2 | 1870.7 | 11.1% | 2078.35 | CDHU | SINALIZACAO VIARIA | Sinalizacao vertical
C-70.03.012 | Placa para sinalização viária em alumínio composto, totalmente refletiva com película III/III - área até 2,0 m² | M2 | 1791.66 | 11.1% | 1990.53 | CDHU | SINALIZACAO VIARIA | Sinalizacao vertical
C-70.03.013 | Placa para sinalização viária em alumínio composto, totalmente refletiva com película III/III - área maior que 2,0 m² | M2 | 2108.73 | 11.1% | 2342.8 | CDHU | SINALIZACAO VIARIA | Sinalizacao vertical
C-70.04 | Coluna cônica |  |  |  |  | CDHU | SINALIZACAO VIARIA | Coluna cônica
C-70.04.001 | Coluna simples (PP), diâmetro de 2 1/2´ e comprimento de 3,6 m | UN | 1352.18 | 23% | 1663.18 | CDHU | SINALIZACAO VIARIA | Coluna cônica
C-70.04.002 | Coluna simples (P-51), para fixação de placa de orientação | UN | 3671.09 | 23% | 4515.44 | CDHU | SINALIZACAO VIARIA | Coluna cônica
C-70.04.003 | Coluna dupla (P-53) para fixação de placa de orientação | UN | 6225.59 | 23% | 7657.48 | CDHU | SINALIZACAO VIARIA | Coluna cônica
C-70.04.004 | Coluna (P-57) para fixação de placa de orientação, com braço projetado | UN | 6159.93 | 23% | 7576.71 | CDHU | SINALIZACAO VIARIA | Coluna cônica
C-70.04.005 | Braço (P-55) para fixação em poste de concreto | UN | 3053.67 | 23% | 3756.01 | CDHU | SINALIZACAO VIARIA | Coluna cônica
C-70.04.006 | Coluna dupla (PP), diâmetro de 2 x 2 1/2´ e comprimento de 3,6 m | UN | 2135.38 | 23% | 2626.52 | CDHU | SINALIZACAO VIARIA | Coluna cônica
C-70.04.007 | Coluna semafórica simples 101 mm x 6 m | UN | 2981.85 | 23% | 3667.68 | CDHU | SINALIZACAO VIARIA | Coluna cônica
C-70.05 | Sinalizacao semaforica e complementar |  |  |  |  | CDHU | SINALIZACAO VIARIA | Sinalizacao semaforica e complementar
C-70.05.001 | Botoeira convencional para pedestre | UN | 482.89 | 23% | 593.95 | CDHU | SINALIZACAO VIARIA | Sinalizacao semaforica e complementar
C-70.05.002 | Botoeira sonora para deficientes visuais | UN | 3254.11 | 23% | 4002.56 | CDHU | SINALIZACAO VIARIA | Sinalizacao semaforica e complementar
C-70.05.006 | Luminária LED 20W com braço, para travessia de pedestre | UN | 1604.16 | 23% | 1973.12 | CDHU | SINALIZACAO VIARIA | Sinalizacao semaforica e complementar
C-70.05.011 | Grupo focal para pedestre com lâmpada LED e contador regressivo | UN | 3914.26 | 23% | 4814.54 | CDHU | SINALIZACAO VIARIA | Sinalizacao semaforica e complementar
C-70.05.020 | Grupo focal veicular com lâmpada LED, com anteparo e suportes de fixação | UN | 9606.74 | 23% | 11816.29 | CDHU | SINALIZACAO VIARIA | Sinalizacao semaforica e complementar
C-70.06 | Tachas e tachoes |  |  |  |  | CDHU | SINALIZACAO VIARIA | Tachas e tachoes
C-70.06.001 | Segregador (bate-roda) refletivo - resina | UN | 114.17 | 11.1% | 126.84 | CDHU | SINALIZACAO VIARIA | Tachas e tachoes
C-70.06.011 | Tacha tipo I bidirecional refletiva | UN | 32.75 | 11.1% | 36.39 | CDHU | SINALIZACAO VIARIA | Tachas e tachoes
C-70.06.012 | Tacha tipo I monodirecional refletiva | UN | 28.8 | 11.1% | 32 | CDHU | SINALIZACAO VIARIA | Tachas e tachoes
C-70.06.013 | Tacha tipo II bidirecional refletiva | UN | 37.91 | 11.1% | 42.12 | CDHU | SINALIZACAO VIARIA | Tachas e tachoes
C-70.06.014 | Tacha tipo II monodirecional refletiva | UN | 32.93 | 11.1% | 36.59 | CDHU | SINALIZACAO VIARIA | Tachas e tachoes
C-70.06.020 | Tachão tipo I bidirecional refletivo | UN | 76.28 | 11.1% | 84.75 | CDHU | SINALIZACAO VIARIA | Tachas e tachoes
C-70.06.021 | Tachão tipo I monodirecional refletivo | UN | 74.08 | 11.1% | 82.3 | CDHU | SINALIZACAO VIARIA | Tachas e tachoes
C-70.06.031 | Tacha tipo I bidirecional refletiva - resina | UN | 63.86 | 11.1% | 70.95 | CDHU | SINALIZACAO VIARIA | Tachas e tachoes
C-70.06.032 | Tacha tipo I monodirecional refletiva - resina | UN | 39.73 | 11.1% | 44.14 | CDHU | SINALIZACAO VIARIA | Tachas e tachoes
C-70.06.033 | Tacha tipo II bidirecional refletiva - resina | UN | 49.71 | 11.1% | 55.23 | CDHU | SINALIZACAO VIARIA | Tachas e tachoes
C-70.06.034 | Tacha tipo II monodirecional refletiva - resina | UN | 46.17 | 11.1% | 51.29 | CDHU | SINALIZACAO VIARIA | Tachas e tachoes
C-70.06.040 | Tachão tipo I bidirecional refletivo - resina | UN | 67.13 | 11.1% | 74.58 | CDHU | SINALIZACAO VIARIA | Tachas e tachoes
C-70.06.041 | Tachão tipo I monodirecional refletivo - resina | UN | 65.17 | 11.1% | 72.4 | CDHU | SINALIZACAO VIARIA | Tachas e tachoes
C-70.20 | Dispositivo viário / transporte |  |  |  |  | CDHU | SINALIZACAO VIARIA | Dispositivo viário / transporte
C-70.20.001 | Faixa elevada para travessia de pedestres em massa asfáltica - lombafaixa - conservação de vias sem execução de recapeamento | M2 | 357.29 | 23% | 439.47 | CDHU | SINALIZACAO VIARIA | Dispositivo viário / transporte
C-70.20.010 | Ondulação transversal em massa asfáltica - lombada tipo "A" - conservação de vias urbanas sem execução de recapeamento | M2 | 263.9 | 23% | 324.6 | CDHU | SINALIZACAO VIARIA | Dispositivo viário / transporte
C-70.20.011 | Ondulação transversal em massa asfáltica - lombada tipo "B" - conservação de vias urbanas sem execução de recapeamento | M2 | 265.63 | 23% | 326.72 | CDHU | SINALIZACAO VIARIA | Dispositivo viário / transporte
C-70.20.020 | Transporte de equipamentos com caminhão carroceria em rodovia pavimentada | KM | 11.47 | 23% | 14.11 | CDHU | SINALIZACAO VIARIA | Dispositivo viário / transporte
C-70.20.021 | Equipe para serviços de conservação de pavimentação de vias | CJDIA | 2093.43 | 23% | 2574.92 | CDHU | SINALIZACAO VIARIA | Dispositivo viário / transporte
C-97 | SINALIZACAO E COMUNICACAO VISUAL |  |  |  |  | CDHU | SINALIZACAO E COMUNICACAO VISUAL | SINALIZACAO E COMUNICACAO VISUAL
C-97.02 | Placas, porticos e obeliscos arquitetônicos |  |  |  |  | CDHU | SINALIZACAO E COMUNICACAO VISUAL | Placas, porticos e obeliscos arquitetônicos
C-97.02.030 | Placa comemorativa em aço inoxidável escovado | M2 | 8864.62 | 11.1% | 9848.59 | CDHU | SINALIZACAO E COMUNICACAO VISUAL | Placas, porticos e obeliscos arquitetônicos
C-97.02.036 | Placa de identificação em PVC com texto em vinil | M2 | 346.44 | 11.1% | 384.89 | CDHU | SINALIZACAO E COMUNICACAO VISUAL | Placas, porticos e obeliscos arquitetônicos
C-97.02.190 | Placa de identificação em acrílico com texto em vinil | M2 | 1694.8 | 11.1% | 1882.92 | CDHU | SINALIZACAO E COMUNICACAO VISUAL | Placas, porticos e obeliscos arquitetônicos
C-97.02.193 | Placa de sinalização em PVC fotoluminescente (200x200mm), com indicação de equipamentos de alarme, detecção e extinção de incêndio | UN | 20.5 | 11.1% | 22.78 | CDHU | SINALIZACAO E COMUNICACAO VISUAL | Placas, porticos e obeliscos arquitetônicos
C-97.02.194 | Placa de sinalização em PVC fotoluminescente (150x150mm), com indicação de equipamentos de combate à incêndio e alarme | UN | 16.71 | 11.1% | 18.56 | CDHU | SINALIZACAO E COMUNICACAO VISUAL | Placas, porticos e obeliscos arquitetônicos
C-97.02.195 | Placa de sinalização em PVC fotoluminescente (240x120mm), com indicação de rota de evacuação e saída de emergência | UN | 26.39 | 11.1% | 29.32 | CDHU | SINALIZACAO E COMUNICACAO VISUAL | Placas, porticos e obeliscos arquitetônicos
C-97.02.196 | Placa de sinalização em PVC fotoluminescente, com identificação de pavimentos | UN | 19.02 | 11.1% | 21.13 | CDHU | SINALIZACAO E COMUNICACAO VISUAL | Placas, porticos e obeliscos arquitetônicos
C-97.02.197 | Placa de sinalização em PVC, com indicação de alerta | UN | 30.97 | 11.1% | 34.41 | CDHU | SINALIZACAO E COMUNICACAO VISUAL | Placas, porticos e obeliscos arquitetônicos
C-97.02.198 | Placa de sinalização em PVC, com indicação de proibição normativa | UN | 15.8 | 11.1% | 17.55 | CDHU | SINALIZACAO E COMUNICACAO VISUAL | Placas, porticos e obeliscos arquitetônicos
C-97.02.210 | Placa de sinalização em PVC para ambientes | UN | 213.95 | 11.1% | 237.7 | CDHU | SINALIZACAO E COMUNICACAO VISUAL | Placas, porticos e obeliscos arquitetônicos
C-97.03 | Pintura de letras e pictogramas |  |  |  |  | CDHU | SINALIZACAO E COMUNICACAO VISUAL | Pintura de letras e pictogramas
C-97.03.010 | Sinalização com pictograma em tinta acrílica | UN | 75.8 | 23% | 93.23 | CDHU | SINALIZACAO E COMUNICACAO VISUAL | Pintura de letras e pictogramas
C-97.05 | Placas, porticos e sinalizacao viaria |  |  |  |  | CDHU | SINALIZACAO E COMUNICACAO VISUAL | Placas, porticos e sinalizacao viaria
C-97.05.070 | Manta de borracha para sinalização em estacionamento e proteção de coluna e parede, de 1000 x 750 mm e espessura 10 mm | UN | 98.18 | 11.1% | 109.08 | CDHU | SINALIZACAO E COMUNICACAO VISUAL | Placas, porticos e sinalizacao viaria
C-97.05.080 | Cantoneira de borracha para sinalização em estacionamento e proteção de coluna, de 750 x 100 x 100 mm e espessura 10 mm | UN | 34.2 | 11.1% | 38 | CDHU | SINALIZACAO E COMUNICACAO VISUAL | Placas, porticos e sinalizacao viaria
C-97.05.130 | Colocação de placa em suporte de madeira / metálico - solo | M2 | 73.48 | 23% | 90.38 | CDHU | SINALIZACAO E COMUNICACAO VISUAL | Placas, porticos e sinalizacao viaria
C-97.05.140 | Suporte de perfil metálico galvanizado | KG | 30.83 | 23% | 37.92 | CDHU | SINALIZACAO E COMUNICACAO VISUAL | Placas, porticos e sinalizacao viaria
C-98 | ARQUITETURA DE INTERIORES |  |  |  |  | CDHU | ARQUITETURA DE INTERIORES | ARQUITETURA DE INTERIORES
C-98.02 | Mobiliario |  |  |  |  | CDHU | ARQUITETURA DE INTERIORES | Mobiliario
C-98.02.210 | Banco de madeira com encosto e pés em ferro fundido pintado | UN | 826.6 | 11.1% | 918.35 | CDHU | ARQUITETURA DE INTERIORES | Mobiliario
C-003247 | ABRIGO ALVENARIA PARA ENTRADA DE ENERGIA 2.40X1.90M | UN | 7547.56 | 23% | 9283.5 | CDHU | SERVIÇOS COMPLEMENTARES | SERVIÇOS AUXILIARES
C-003847 | ABRIGO DE GAS PARA 2 BOTIJOES DE 13KG | UN | 1868.9 | 23% | 2298.75 | CDHU | SERVIÇOS COMPLEMENTARES | SERVIÇOS AUXILIARES
C-004012 | ABRIGO DE GAS PARA 2 CILINDROS | UN | 4454.47 | 23% | 5479 | CDHU | SERVIÇOS COMPLEMENTARES | SERVIÇOS AUXILIARES
C-003248 | ABRIGO DE GAS PARA 4 BOTIJOES DE 13KG | UN | 4886.09 | 23% | 6009.89 | CDHU | SERVIÇOS COMPLEMENTARES | SERVIÇOS AUXILIARES
C-003151 | ABRIGO DE GAS/HIDROMETRO (SR-23 SBC K/SR-23B-01) PARA RECUO=4.0M | UN | 3714.22 | 23% | 4568.49 | CDHU | SERVIÇOS COMPLEMENTARES | SERVIÇOS AUXILIARES
C-003558 | ABRIGO EM ALVENARIA DE BLOCOS DE CONCRETO 80X190X50CM COM PORTAS | UN | 1961.37 | 23% | 2412.49 | CDHU | SERVIÇOS COMPLEMENTARES | SERVIÇOS AUXILIARES
C-003824 | ABRIGO PARA 2 BOTIJOES DE GAS 13KG COM TAMPO DE ARDOSIA | UN | 1963.04 | 23% | 2414.54 | CDHU | SERVIÇOS COMPLEMENTARES | SERVIÇOS AUXILIARES
C-003251 | ABRIGO PARA HIDROMETRO 200X140CM COM PORTINHOLA E LAJES DE PISO E DE COBERTURA | UN | 3953.24 | 23% | 4862.49 | CDHU | SERVIÇOS COMPLEMENTARES | SERVIÇOS AUXILIARES
C-155722 | ABRIGO PARA HIDROMETRO 200X90X40CM COM PORTAS EM ALUMINIO | UN | 2668.69 | 23% | 3282.49 | CDHU | SERVIÇOS COMPLEMENTARES | SERVIÇOS AUXILIARES
C-151060 | ABRIGO PARA HIDROMETRO 49X45X23CM | UN | 126.48 | 23% | 155.57 | CDHU | SERVIÇOS COMPLEMENTARES | SERVIÇOS AUXILIARES
C-003563 | ABRIGO PARA SECCIONADORA EM ALVENARIA DE BLOCOS DE CONCRETO 1.90X0.90X0.45CM COM PORTAS | UN | 1961.37 | 23% | 2412.49 | CDHU | SERVIÇOS COMPLEMENTARES | SERVIÇOS AUXILIARES
C-003168 | ACABAMENTO DE SUPERFICIE DE CONCRETO COM DESEMPENADEIRA MEC. ELETRICA | M2 | 0.25 | 23% | 0.31 | CDHU | SERVIÇOS COMPLEMENTARES | SERVIÇOS AUXILIARES
C-155977 | ADAPTADOR DE POLIPROPILENO DE COMPRESSAO 20MM X 3/4" | UN | 17.72 | 23% | 21.8 | CDHU | SERVIÇOS COMPLEMENTARES | SERVIÇOS AUXILIARES
C-155564 | ADAPTADOR PVC COM FLANGES E ANEL 25X3/4" - AF | UN | 24.1 | 23% | 29.64 | CDHU | SERVIÇOS COMPLEMENTARES | SERVIÇOS AUXILIARES
C-155565 | ADAPTADOR PVC COM FLANGES E ANEL 32X1" - AF | UN | 38.99 | 23% | 47.96 | CDHU | SERVIÇOS COMPLEMENTARES | SERVIÇOS AUXILIARES
C-150790 | ADAPTADOR PVC CURTO 25X3/4" - AF | UN | 11.77 | 23% | 14.48 | CDHU | SERVIÇOS COMPLEMENTARES | SERVIÇOS AUXILIARES
C-150800 | ADAPTADOR PVC CURTO 32X1" - AF | UN | 13.56 | 23% | 16.68 | CDHU | SERVIÇOS COMPLEMENTARES | SERVIÇOS AUXILIARES
C-153120 | ADAPTADOR PVC CURTO 40X1 1/4" - AF | UN | 22.54 | 23% | 27.72 | CDHU | SERVIÇOS COMPLEMENTARES | SERVIÇOS AUXILIARES
C-153100 | ADAPTADOR PVC CURTO 75X2 1/2" - AF | UN | 50.71 | 23% | 62.37 | CDHU | SERVIÇOS COMPLEMENTARES | SERVIÇOS AUXILIARES
C-155538 | ADAPTADOR PVC CURTO 85X3" - AF | UN | 55.02 | 23% | 67.67 | CDHU | SERVIÇOS COMPLEMENTARES | SERVIÇOS AUXILIARES
C-150810 | ADAPTADOR PVC LONGO COM FLANGES 25X3/4" - AF | UN | 28.97 | 23% | 35.63 | CDHU | SERVIÇOS COMPLEMENTARES | SERVIÇOS AUXILIARES
C-150820 | ADAPTADOR PVC LONGO COM FLANGES 32X1" - AF | UN | 34.65 | 23% | 42.62 | CDHU | SERVIÇOS COMPLEMENTARES | SERVIÇOS AUXILIARES
C-155271 | ADAPTADOR PVC LONGO COM FLANGES 40X1 1/4" - AF | UN | 57.12 | 23% | 70.26 | CDHU | SERVIÇOS COMPLEMENTARES | SERVIÇOS AUXILIARES
C-152860 | ADAPTADOR PVC LONGO COM FLANGES 50X1 1/2" - AF | UN | 53.98 | 23% | 66.4 | CDHU | SERVIÇOS COMPLEMENTARES | SERVIÇOS AUXILIARES
C-153080 | ADAPTADOR PVC LONGO COM FLANGES 60X2" - AF | UN | 76.92 | 23% | 94.61 | CDHU | SERVIÇOS COMPLEMENTARES | SERVIÇOS AUXILIARES
C-153110 | ADAPTADOR PVC LONGO COM FLANGES 75X2 1/2" - AF | UN | 315.02 | 23% | 387.47 | CDHU | SERVIÇOS COMPLEMENTARES | SERVIÇOS AUXILIARES
C-155539 | ADAPTADOR PVC LONGO COM FLANGES 85X3" - AF | UN | 424.01 | 23% | 521.53 | CDHU | SERVIÇOS COMPLEMENTARES | SERVIÇOS AUXILIARES
C-155992 | ADAPTADOR RETO FEMEA COBRE 16MMX1/2" PARA TUBO PE-AL-PE - GAS/AQ | UN | 21.8 | 23% | 26.81 | CDHU | SERVIÇOS COMPLEMENTARES | SERVIÇOS AUXILIARES
C-003167 | ADENSAMENTO E REGULARIZACAO DE SUPERFICIE DE CONCRETO C/REGUA VIBRATORIA SIMPLES ELETR.(PROF.ATE 15CM) | M2 | 2.11 | 23% | 2.6 | CDHU | SERVIÇOS COMPLEMENTARES | SERVIÇOS AUXILIARES
C-000014 | AJUDANTE DE TOPOGRAFO | H | 22.71 | 23% | 27.93 | CDHU | SERVIÇOS COMPLEMENTARES | SERVIÇOS AUXILIARES
C-000001 | AJUDANTE GERAL | H | 22.71 | 23% | 27.93 | CDHU | SERVIÇOS COMPLEMENTARES | SERVIÇOS AUXILIARES
C-003158 | ALCAPAO 60X60CM INCLUSIVE PINTURA | UN | 420.04 | 23% | 516.65 | CDHU | SERVIÇOS COMPLEMENTARES | SERVIÇOS AUXILIARES
C-002716 | ALCAPAO 60X80CM (PORTINHOLA) INCLUSIVE PINTURA | UN | 491.96 | 23% | 605.11 | CDHU | SERVIÇOS COMPLEMENTARES | SERVIÇOS AUXILIARES
C-002553 | ALCAPAO 80X80CM (PORTINHOLA) INCLUSIVE PINTURA | UN | 586.25 | 23% | 721.09 | CDHU | SERVIÇOS COMPLEMENTARES | SERVIÇOS AUXILIARES
C-003447 | ALCAPAO 84X84CM INCLUSIVE PINTURA | UN | 895.92 | 23% | 1101.98 | CDHU | SERVIÇOS COMPLEMENTARES | SERVIÇOS AUXILIARES
C-004106 | ALVENARIA BLOCO CONCRETO ESTRUTURAL 14X19X29CM CLASSE B | M2 | 129.49 | 23% | 159.27 | CDHU | SERVIÇOS COMPLEMENTARES | SERVIÇOS AUXILIARES
C-000860 | ALVENARIA BLOCO DE CONCRETO 14 10MPa ESTRUTURAL | M2 | 127.83 | 23% | 157.23 | CDHU | SERVIÇOS COMPLEMENTARES | SERVIÇOS AUXILIARES
C-004089 | ALVENARIA BLOCO DE CONCRETO 14 16MPa ESTRUTURAL | M2 | 138.21 | 23% | 170 | CDHU | SERVIÇOS COMPLEMENTARES | SERVIÇOS AUXILIARES
C-000840 | ALVENARIA BLOCO DE CONCRETO 14 6MPa ESTRUTURAL | M2 | 115.49 | 23% | 142.05 | CDHU | SERVIÇOS COMPLEMENTARES | SERVIÇOS AUXILIARES
C-003663 | ALVENARIA BLOCO DE CONCRETO 14 8MPa ESTRUTURAL | M2 | 121.4 | 23% | 149.32 | CDHU | SERVIÇOS COMPLEMENTARES | SERVIÇOS AUXILIARES
C-000870 | ALVENARIA BLOCO DE CONCRETO 19 10MPa ESTRUTURAL | M2 | 153.96 | 23% | 189.37 | CDHU | SERVIÇOS COMPLEMENTARES | SERVIÇOS AUXILIARES
C-000850 | ALVENARIA BLOCO DE CONCRETO 19 6MPa ESTRUTURAL | M2 | 138.6 | 23% | 170.48 | CDHU | SERVIÇOS COMPLEMENTARES | SERVIÇOS AUXILIARES
C-003902 | ALVENARIA BLOCO DE CONCRETO 19 8MPa ESTRUTURAL | M2 | 148.58 | 23% | 182.75 | CDHU | SERVIÇOS COMPLEMENTARES | SERVIÇOS AUXILIARES
C-004090 | ALVENARIA BLOCO DE CONCRETO CANALETA 14 16MPa ESTRUTURAL | M2 | 144.38 | 23% | 177.59 | CDHU | SERVIÇOS COMPLEMENTARES | SERVIÇOS AUXILIARES
C-000890 | ALVENARIA BLOCO DE CONCRETO CANALETA 14 6MPa ESTRUTURAL | M2 | 119.43 | 23% | 146.9 | CDHU | SERVIÇOS COMPLEMENTARES | SERVIÇOS AUXILIARES
C-003665 | ALVENARIA BLOCO DE CONCRETO CANALETA 14 8MPa ESTRUTURAL | M2 | 122.97 | 23% | 151.25 | CDHU | SERVIÇOS COMPLEMENTARES | SERVIÇOS AUXILIARES
C-000820 | ALVENARIA BLOCO DE CONCRETO CANALETA 14 VEDACAO | M2 | 117.76 | 23% | 144.84 | CDHU | SERVIÇOS COMPLEMENTARES | SERVIÇOS AUXILIARES
C-002414 | ALVENARIA BLOCO DE CONCRETO CANALETA 4.5MPa E=14CM | M2 | 117.2 | 23% | 144.16 | CDHU | SERVIÇOS COMPLEMENTARES | SERVIÇOS AUXILIARES
C-002885 | ALVENARIA BLOCO DE CONCRETO CANALETA 4.5MPa E=19CM | M2 | 140.57 | 23% | 172.9 | CDHU | SERVIÇOS COMPLEMENTARES | SERVIÇOS AUXILIARES
C-003569 | ALVENARIA BLOCO DE CONCRETO CANALETA 9 CLASSE C ARG.1:1:6 | M2 | 87.33 | 23% | 107.42 | CDHU | SERVIÇOS COMPLEMENTARES | SERVIÇOS AUXILIARES
C-000800 | ALVENARIA BLOCO DE CONCRETO CANALETA 9 VEDACAO | M2 | 86.67 | 23% | 106.6 | CDHU | SERVIÇOS COMPLEMENTARES | SERVIÇOS AUXILIARES
C-002834 | ALVENARIA BLOCO DE CONCRETO CANALETA 9 VEDACAO ARG.1:1:6 | M2 | 87.33 | 23% | 107.42 | CDHU | SERVIÇOS COMPLEMENTARES | SERVIÇOS AUXILIARES
C-004092 | ALVENARIA BLOCO DE CONCRETO CANALETA E=14CM 10MPa ESTRUTURAL | M2 | 135.45 | 23% | 166.6 | CDHU | SERVIÇOS COMPLEMENTARES | SERVIÇOS AUXILIARES
C-004091 | ALVENARIA BLOCO DE CONCRETO CANALETA E=14CM 12MPa ESTRUTURAL | M2 | 138.07 | 23% | 169.83 | CDHU | SERVIÇOS COMPLEMENTARES | SERVIÇOS AUXILIARES
C-004088 | ALVENARIA BLOCO DE CONCRETO CANALETA E=14CM 14MPa ESTRUTURAL | M2 | 139.65 | 23% | 171.77 | CDHU | SERVIÇOS COMPLEMENTARES | SERVIÇOS AUXILIARES
C-003517 | ALVENARIA BLOCO DE CONCRETO CANALETA E=14CM CLASSE C ARG.1:1:6 | M2 | 117.5 | 23% | 144.53 | CDHU | SERVIÇOS COMPLEMENTARES | SERVIÇOS AUXILIARES
C-002413 | ALVENARIA BLOCO DE CONCRETO CLASSE 4.5MPa E=14CM | M2 | 115.23 | 23% | 141.73 | CDHU | SERVIÇOS COMPLEMENTARES | SERVIÇOS AUXILIARES
C-002882 | ALVENARIA BLOCO DE CONCRETO CLASSE 4.5MPa E=19CM | M2 | 138.86 | 23% | 170.8 | CDHU | SERVIÇOS COMPLEMENTARES | SERVIÇOS AUXILIARES
C-004093 | ALVENARIA BLOCO DE CONCRETO E=14CM 12MPa ESTRUTURAL | M2 | 129.15 | 23% | 158.85 | CDHU | SERVIÇOS COMPLEMENTARES | SERVIÇOS AUXILIARES
C-004087 | ALVENARIA BLOCO DE CONCRETO E=14CM 14MPa ESTRUTURAL | M2 | 133.48 | 23% | 164.18 | CDHU | SERVIÇOS COMPLEMENTARES | SERVIÇOS AUXILIARES
C-003081 | ALVENARIA BLOCO DE CONCRETO E=14CM 4.5MPa ARG.1:1:6 | M2 | 109.1 | 23% | 134.19 | CDHU | SERVIÇOS COMPLEMENTARES | SERVIÇOS AUXILIARES
C-004082 | ALVENARIA BLOCO DE CONCRETO E=14CM 8MPa ESTRUTURAL | M2 | 118.9 | 23% | 146.25 | CDHU | SERVIÇOS COMPLEMENTARES | SERVIÇOS AUXILIARES
C-003516 | ALVENARIA BLOCO DE CONCRETO E=14CM CLASSE C ARG.1:1:6 | M2 | 98.86 | 23% | 121.6 | CDHU | SERVIÇOS COMPLEMENTARES | SERVIÇOS AUXILIARES
C-000780 | ALVENARIA BLOCO DE CONCRETO E=14CM VEDACAO | M2 | 97.81 | 23% | 120.31 | CDHU | SERVIÇOS COMPLEMENTARES | SERVIÇOS AUXILIARES
C-003874 | ALVENARIA BLOCO DE CONCRETO E=19CM 12MPa | M2 | 161.97 | 23% | 199.22 | CDHU | SERVIÇOS COMPLEMENTARES | SERVIÇOS AUXILIARES
C-000790 | ALVENARIA BLOCO DE CONCRETO E=19CM VEDACAO | M2 | 119.16 | 23% | 146.57 | CDHU | SERVIÇOS COMPLEMENTARES | SERVIÇOS AUXILIARES
C-003568 | ALVENARIA BLOCO DE CONCRETO E=9CM CLASSE C ARG.1:1:6 | M2 | 84.62 | 23% | 104.08 | CDHU | SERVIÇOS COMPLEMENTARES | SERVIÇOS AUXILIARES
C-000760 | ALVENARIA BLOCO DE CONCRETO E=9CM VEDACAO | M2 | 81.81 | 23% | 100.63 | CDHU | SERVIÇOS COMPLEMENTARES | SERVIÇOS AUXILIARES
C-000970 | ALVENARIA BLOCO DE CONCRETO E=9CM VEDACAO APARENTE | M2 | 92.39 | 23% | 113.64 | CDHU | SERVIÇOS COMPLEMENTARES | SERVIÇOS AUXILIARES
C-002833 | ALVENARIA BLOCO DE CONCRETO E=9CM VEDACAO ARG.1:1:6 | M2 | 82.47 | 23% | 101.44 | CDHU | SERVIÇOS COMPLEMENTARES | SERVIÇOS AUXILIARES
C-003931 | ALVENARIA COM PLAQUETA REFRATARIA 23X11.5CM E=2.5CM (ESPELHO) | M2 | 266.74 | 23% | 328.09 | CDHU | SERVIÇOS COMPLEMENTARES | SERVIÇOS AUXILIARES
C-003932 | ALVENARIA COM TIJOLO REFRATARIO E=10CM (1/2 TIJOLO) | M2 | 704.75 | 23% | 866.84 | CDHU | SERVIÇOS COMPLEMENTARES | SERVIÇOS AUXILIARES
C-300403 | ALVENARIA COMPLEMENTAR 1 TIJOLO COMUM PARA PV CONICO ESGOTO (VARIANDO DE 1.00 A 0.60M) | M (H) | 1193.35 | 23% | 1467.82 | CDHU | SERVIÇOS COMPLEMENTARES | SERVIÇOS AUXILIARES
C-300287 | ALVENARIA COMPLEMENTAR DO BALAO DO PV ESG=1.00M COM BL.DE CONCR.E=20CM | M (H) | 793.19 | 23% | 975.62 | CDHU | SERVIÇOS COMPLEMENTARES | SERVIÇOS AUXILIARES
C-300060 | ALVENARIA COMPLEMENTAR PARA BOCA DE LEAO SIMPLES | M (H) | 782.77 | 23% | 962.81 | CDHU | SERVIÇOS COMPLEMENTARES | SERVIÇOS AUXILIARES
C-300057 | ALVENARIA COMPLEMENTAR PARA BOCA DE LOBO DUPLA | M (H) | 1087.52 | 23% | 1337.65 | CDHU | SERVIÇOS COMPLEMENTARES | SERVIÇOS AUXILIARES
C-300059 | ALVENARIA COMPLEMENTAR PARA BOCA DE LOBO QUADRUPLA | M (H) | 1888.3 | 23% | 2322.61 | CDHU | SERVIÇOS COMPLEMENTARES | SERVIÇOS AUXILIARES
C-300056 | ALVENARIA COMPLEMENTAR PARA BOCA DE LOBO SIMPLES | M (H) | 693.97 | 23% | 853.58 | CDHU | SERVIÇOS COMPLEMENTARES | SERVIÇOS AUXILIARES
C-300058 | ALVENARIA COMPLEMENTAR PARA BOCA DE LOBO TRIPLA | M (H) | 1482.42 | 23% | 1823.38 | CDHU | SERVIÇOS COMPLEMENTARES | SERVIÇOS AUXILIARES
C-300413 | ALVENARIA COMPLEMENTAR PARA BOCA LOBO DUPLA COM GRELHA DE FERRO | M (H) | 1249.81 | 23% | 1537.27 | CDHU | SERVIÇOS COMPLEMENTARES | SERVIÇOS AUXILIARES
C-300412 | ALVENARIA COMPLEMENTAR PARA BOCA LOBO SIMPLES COM GRELHA DE FERRO | M (H) | 948.76 | 23% | 1166.97 | CDHU | SERVIÇOS COMPLEMENTARES | SERVIÇOS AUXILIARES
C-300414 | ALVENARIA COMPLEMENTAR PARA BOCA LOBO TRIPLA COM GRELHA DE FERRO | M (H) | 1699.25 | 23% | 2090.08 | CDHU | SERVIÇOS COMPLEMENTARES | SERVIÇOS AUXILIARES
C-300096 | ALVENARIA COMPLEMENTAR PARA CAIXA AGUAS PLUVIAIS CP-1/CPG-1 0.60X0.60M | M (H) | 605.51 | 23% | 744.78 | CDHU | SERVIÇOS COMPLEMENTARES | SERVIÇOS AUXILIARES
C-300097 | ALVENARIA COMPLEMENTAR PARA CAIXA AGUAS PLUVIAIS CP-2/CPG-2 0.80X0.80M | M (H) | 1411.88 | 23% | 1736.61 | CDHU | SERVIÇOS COMPLEMENTARES | SERVIÇOS AUXILIARES
C-300098 | ALVENARIA COMPLEMENTAR PARA CAIXA AGUAS PLUVIAIS CP-3 1.20X1.20M | M (H) | 1860.66 | 23% | 2288.61 | CDHU | SERVIÇOS COMPLEMENTARES | SERVIÇOS AUXILIARES
C-300099 | ALVENARIA COMPLEMENTAR PARA CAIXA AGUAS PLUVIAIS CP-4 1.40X1.40M | M (H) | 1934.96 | 23% | 2380 | CDHU | SERVIÇOS COMPLEMENTARES | SERVIÇOS AUXILIARES
C-300100 | ALVENARIA COMPLEMENTAR PARA CAIXA AGUAS PLUVIAIS CP-5 1.60X1.60M | M (H) | 2039.57 | 23% | 2508.67 | CDHU | SERVIÇOS COMPLEMENTARES | SERVIÇOS AUXILIARES
C-300307 | ALVENARIA COMPLEMENTAR PARA CAIXA INSPECAO DE ESGOTO (C.I.a) | M (H) | 701.57 | 23% | 862.93 | CDHU | SERVIÇOS COMPLEMENTARES | SERVIÇOS AUXILIARES
C-300309 | ALVENARIA COMPLEMENTAR PARA CAIXA INSPECAO DE ESGOTO (C.I.b) | M (H) | 1565.05 | 23% | 1925.01 | CDHU | SERVIÇOS COMPLEMENTARES | SERVIÇOS AUXILIARES
C-300145 | ALVENARIA COMPLEMENTAR PARA P.I.L (TIL) EM BLOCO DE CONCRETO D=0.60M - ESG | M (H) | 558.41 | 23% | 686.84 | CDHU | SERVIÇOS COMPLEMENTARES | SERVIÇOS AUXILIARES
C-300072 | ALVENARIA COMPLEMENTAR PARA P.V. C X 1-1.40x1.40M - PLUVIAL | M (H) | 1135.04 | 23% | 1396.1 | CDHU | SERVIÇOS COMPLEMENTARES | SERVIÇOS AUXILIARES
C-300073 | ALVENARIA COMPLEMENTAR PARA P.V. C X 2-1.60X1.60M - PLUVIAL | M (H) | 1083.83 | 23% | 1333.11 | CDHU | SERVIÇOS COMPLEMENTARES | SERVIÇOS AUXILIARES
C-300074 | ALVENARIA COMPLEMENTAR PARA P.V. C X 3-1.80X1.80M - PLUVIAL | M (H) | 1115.43 | 23% | 1371.98 | CDHU | SERVIÇOS COMPLEMENTARES | SERVIÇOS AUXILIARES
C-300075 | ALVENARIA COMPLEMENTAR PARA P.V. C X 4-2.00X2.00M - PLUVIAL | M (H) | 1218.04 | 23% | 1498.19 | CDHU | SERVIÇOS COMPLEMENTARES | SERVIÇOS AUXILIARES
C-300316 | ALVENARIA COMPLEMENTAR PARA POCO DE INSPECAO (P.I.a) D=0.60M - ESG | M (H) | 1041.2 | 23% | 1280.68 | CDHU | SERVIÇOS COMPLEMENTARES | SERVIÇOS AUXILIARES
C-300312 | ALVENARIA COMPLEMENTAR PARA POCO DE INSPECAO (P.I.b) D=0.60M - ESG | M (H) | 929.52 | 23% | 1143.31 | CDHU | SERVIÇOS COMPLEMENTARES | SERVIÇOS AUXILIARES
C-300087 | ALVENARIA DA PAREDE DO BALAO DO P.V. EM CONCRETO ARMADO TIPO I 1.40M - PLUVIAL | M (H) | 2682.8 | 23% | 3299.84 | CDHU | SERVIÇOS COMPLEMENTARES | SERVIÇOS AUXILIARES
C-300088 | ALVENARIA DA PAREDE DO BALAO DO P.V. EM CONCRETO ARMADO TIPO II 1.60M - PLUVIAL | M (H) | 3017.15 | 23% | 3711.09 | CDHU | SERVIÇOS COMPLEMENTARES | SERVIÇOS AUXILIARES
C-300089 | ALVENARIA DA PAREDE DO BALAO DO P.V. EM CONCRETO ARMADO TIPO III 1.80M - PLUVIAL | M (H) | 3351.6 | 23% | 4122.47 | CDHU | SERVIÇOS COMPLEMENTARES | SERVIÇOS AUXILIARES
C-300090 | ALVENARIA DA PAREDE DO BALAO DO P.V. EM CONCRETO ARMADO TIPO IV 2.00M - PLUVIAL | M (H) | 3686.02 | 23% | 4533.8 | CDHU | SERVIÇOS COMPLEMENTARES | SERVIÇOS AUXILIARES
C-300142 | ALVENARIA DA PAREDE EM ANEL PRE-MOLDADA PARA PI 0.60M H=1.00M - ESG | M (H) | 266.02 | 23% | 327.2 | CDHU | SERVIÇOS COMPLEMENTARES | SERVIÇOS AUXILIARES
C-300406 | ALVENARIA DA PAREDE EM ANEL PRE-MOLDADA PARA PV 1.00M C=0.50M - ESG | M (H) | 401.4 | 23% | 493.72 | CDHU | SERVIÇOS COMPLEMENTARES | SERVIÇOS AUXILIARES
C-300503 | ALVENARIA DA PAREDE EM ANEL PRE-MOLDADA PARA PV 1.20M C=0.50M - ESG | M (H) | 544.46 | 23% | 669.69 | CDHU | SERVIÇOS COMPLEMENTARES | SERVIÇOS AUXILIARES
C-004047 | ALVENARIA DE BLOCO CERAMICO 14X19X39CM VEDACAO USO APARENTE | M2 | 87.42 | 23% | 107.53 | CDHU | SERVIÇOS COMPLEMENTARES | SERVIÇOS AUXILIARES
C-004040 | ALVENARIA DE BLOCO CERAMICO 9X19X39CM VEDACAO USO APARENTE | M2 | 76.65 | 23% | 94.28 | CDHU | SERVIÇOS COMPLEMENTARES | SERVIÇOS AUXILIARES
C-003987 | ALVENARIA DE BLOCO CERAMICO ESTRUTURAL 14X19X29CM | M2 | 81.69 | 23% | 100.48 | CDHU | SERVIÇOS COMPLEMENTARES | SERVIÇOS AUXILIARES
C-002817 | ALVENARIA DE BLOCO CERAMICO PORTANTE 9X19X39CM VEDACAO | M2 | 66.79 | 23% | 82.15 | CDHU | SERVIÇOS COMPLEMENTARES | SERVIÇOS AUXILIARES
C-002822 | ALVENARIA DE BLOCO CERAMICO PORTANTE CANALETA 9X19X39CM VEDACAO/ESTRUTURAL | M2 | 75.37 | 23% | 92.71 | CDHU | SERVIÇOS COMPLEMENTARES | SERVIÇOS AUXILIARES
C-300048 | ALVENARIA DE PEDRA DE MAO (RACHAO) APARELHADA COM ARGAMASSA 1:3 | M3 | 517.04 | 23% | 635.96 | CDHU | SERVIÇOS COMPLEMENTARES | SERVIÇOS AUXILIARES
C-000730 | ALVENARIA DE TIJOLO BAIANO E=10CM | M2 | 91.91 | 23% | 113.05 | CDHU | SERVIÇOS COMPLEMENTARES | SERVIÇOS AUXILIARES
C-002828 | ALVENARIA DE TIJOLO BAIANO E=10CM ARG.1:1:6 | M2 | 91.73 | 23% | 112.83 | CDHU | SERVIÇOS COMPLEMENTARES | SERVIÇOS AUXILIARES
C-000740 | ALVENARIA DE TIJOLO BAIANO E=15CM | M2 | 102.96 | 23% | 126.64 | CDHU | SERVIÇOS COMPLEMENTARES | SERVIÇOS AUXILIARES
C-000720 | ALVENARIA DE TIJOLO DE BARRO | M3 | 1379.26 | 23% | 1696.49 | CDHU | SERVIÇOS COMPLEMENTARES | SERVIÇOS AUXILIARES
C-000700 | ALVENARIA DE TIJOLO DE BARRO E=10CM | M2 | 186.43 | 23% | 229.31 | CDHU | SERVIÇOS COMPLEMENTARES | SERVIÇOS AUXILIARES
C-000710 | ALVENARIA DE TIJOLO DE BARRO E=20CM | M2 | 333.14 | 23% | 409.76 | CDHU | SERVIÇOS COMPLEMENTARES | SERVIÇOS AUXILIARES
C-000721 | ALVENARIA DE TIJOLO DE BARRO MACICO 5CM (ESPELHO) | M2 | 102.3 | 23% | 125.83 | CDHU | SERVIÇOS COMPLEMENTARES | SERVIÇOS AUXILIARES
C-003194 | ALVENARIA DE TIJOLOS DEFASADOS | M2 | 151.8 | 23% | 186.71 | CDHU | SERVIÇOS COMPLEMENTARES | SERVIÇOS AUXILIARES
C-003315 | ANDAIME TUBULAR FACHADEIRO-LOCACAO (SEM MONTAGEM E DESMONTAGEM) | M2MES | 19.93 | 23% | 24.51 | CDHU | SERVIÇOS COMPLEMENTARES | SERVIÇOS AUXILIARES
C-003316 | ANDAIME TUBULAR FACHADEIRO-MONTAGEM E DESMONTAGEM | M2 | 6.91 | 23% | 8.5 | CDHU | SERVIÇOS COMPLEMENTARES | SERVIÇOS AUXILIARES
C-300507 | ANEL DE BORRACHA PARA COLETOR TCC 100MM - ESG | UN | 3.99 | 23% | 4.91 | CDHU | SERVIÇOS COMPLEMENTARES | SERVIÇOS AUXILIARES
C-300508 | ANEL DE BORRACHA PARA COLETOR TCC 150MM - ESG | UN | 11.9 | 23% | 14.64 | CDHU | SERVIÇOS COMPLEMENTARES | SERVIÇOS AUXILIARES
C-300509 | ANEL DE BORRACHA PARA COLETOR TCC 200MM - ESG | UN | 14.85 | 23% | 18.27 | CDHU | SERVIÇOS COMPLEMENTARES | SERVIÇOS AUXILIARES
C-300510 | ANEL DE BORRACHA PARA COLETOR TCC 250MM - ESG | UN | 34.96 | 23% | 43 | CDHU | SERVIÇOS COMPLEMENTARES | SERVIÇOS AUXILIARES
C-300511 | ANEL DE BORRACHA PARA COLETOR TCC 300MM - ESG | UN | 82.2 | 23% | 101.11 | CDHU | SERVIÇOS COMPLEMENTARES | SERVIÇOS AUXILIARES
C-300506 | ANEL DE BORRACHA PARA TUBO E CONEXAO PVC PBA DN 100MM - MAT | UN | 6.08 | 23% | 7.48 | CDHU | SERVIÇOS COMPLEMENTARES | SERVIÇOS AUXILIARES
C-300724 | ANEL DE BORRACHA PARA TUBO E CONEXAO PVC PBA DN 50MM - MAT | UN | 1.43 | 23% | 1.76 | CDHU | SERVIÇOS COMPLEMENTARES | SERVIÇOS AUXILIARES
C-300505 | ANEL DE BORRACHA PARA TUBO E CONEXAO PVC PBA DN 75MM - MAT | UN | 4.82 | 23% | 5.93 | CDHU | SERVIÇOS COMPLEMENTARES | SERVIÇOS AUXILIARES
C-300512 | ANEL DE BORRACHA PARA TUBO PVC DEFOFO DN 100MM - AF | UN | 7.37 | 23% | 9.07 | CDHU | SERVIÇOS COMPLEMENTARES | SERVIÇOS AUXILIARES
C-300513 | ANEL DE BORRACHA PARA TUBO PVC DEFOFO DN 150MM - AF | UN | 15.94 | 23% | 19.61 | CDHU | SERVIÇOS COMPLEMENTARES | SERVIÇOS AUXILIARES
C-300514 | ANEL DE BORRACHA PARA TUBO PVC DEFOFO DN 200MM - AF | UN | 27.5 | 23% | 33.83 | CDHU | SERVIÇOS COMPLEMENTARES | SERVIÇOS AUXILIARES
C-300515 | ANEL DE BORRACHA PARA TUBO PVC DEFOFO DN 250MM - AF | UN | 39.31 | 23% | 48.35 | CDHU | SERVIÇOS COMPLEMENTARES | SERVIÇOS AUXILIARES
C-300516 | ANEL DE BORRACHA PARA TUBO PVC DEFOFO DN 300MM - AF | UN | 53.52 | 23% | 65.83 | CDHU | SERVIÇOS COMPLEMENTARES | SERVIÇOS AUXILIARES
C-300517 | ANEL DE BORRACHA PARA TUBO PVC DEFOFO DN 400MM - AF | UN | 84.11 | 23% | 103.46 | CDHU | SERVIÇOS COMPLEMENTARES | SERVIÇOS AUXILIARES
C-300518 | ANEL DE BORRACHA PARA TUBO PVC DEFOFO DN 500MM - AF | UN | 140.22 | 23% | 172.47 | CDHU | SERVIÇOS COMPLEMENTARES | SERVIÇOS AUXILIARES
C-003024 | APILOAMENTO MANUAL PARA SIMPLES REGULARIZACAO | M2 | 9.08 | 23% | 11.17 | CDHU | SERVIÇOS COMPLEMENTARES | SERVIÇOS AUXILIARES
C-003166 | APILOAMENTO MECANICO COM COMPACTADOR TIPO SAPO | M2 | 0.65 | 23% | 0.8 | CDHU | SERVIÇOS COMPLEMENTARES | SERVIÇOS AUXILIARES
C-003357 | AQUECEDOR SOLAR DE AGUA COM RESERVATORIO TERMICO INTERNO EM ACO INOX CAPAC=200 LITROS COMPLETO COM INSTALACAO | CJ | 5700 | 11.1% | 6332.7 | CDHU | SERVIÇOS COMPLEMENTARES | SERVIÇOS AUXILIARES
C-134476 | ARAME DE ACO GALVANIZADO (GUIA) | M | 1.34 | 23% | 1.65 | CDHU | SERVIÇOS COMPLEMENTARES | SERVIÇOS AUXILIARES
C-135362 | ARANDELA BLINDADA TIPO TARTARUGA | UN | 65.28 | 23% | 80.29 | CDHU | SERVIÇOS COMPLEMENTARES | SERVIÇOS AUXILIARES
C-003734 | AREIA MEDIA LAVADA COMPACTADA MANUALMENTE COM COMPACTADOR | M3 | 288.61 | 23% | 354.99 | CDHU | SERVIÇOS COMPLEMENTARES | SERVIÇOS AUXILIARES
C-003893 | ARGAMASSA 1:2:8 PARA EMBOCO/MASSA UNICA/ASSENTAMENTO DE ALVENARIA DE VEDACAO | M3 | 623.69 | 23% | 767.14 | CDHU | SERVIÇOS COMPLEMENTARES | SERVIÇOS AUXILIARES
C-000350 | ARGAMASSA 1:3 CIMENTO E AREIA | M3 | 735.74 | 23% | 904.96 | CDHU | SERVIÇOS COMPLEMENTARES | SERVIÇOS AUXILIARES
C-000360 | ARGAMASSA 1:3 COM IMPERMEABILIZANTE | M3 | 857.14 | 23% | 1054.28 | CDHU | SERVIÇOS COMPLEMENTARES | SERVIÇOS AUXILIARES
C-003894 | ARGAMASSA 1:4 BETONEIRA | M3 | 523.84 | 23% | 644.32 | CDHU | SERVIÇOS COMPLEMENTARES | SERVIÇOS AUXILIARES
C-004105 | ARGAMASSA 1:4 CIMENTO E AREIA | M3 | 660.72 | 23% | 812.69 | CDHU | SERVIÇOS COMPLEMENTARES | SERVIÇOS AUXILIARES
C-300035 | ARGAMASSA 1:6 CIMENTO E AREIA | M3 | 585.08 | 23% | 719.65 | CDHU | SERVIÇOS COMPLEMENTARES | SERVIÇOS AUXILIARES
C-004134 | ARGAMASSA POLIMERICA E=3MM | M2 | 116.13 | 23% | 142.84 | CDHU | SERVIÇOS COMPLEMENTARES | SERVIÇOS AUXILIARES
C-002508 | ARGILA EXPANDIDA | M3 | 686.38 | 23% | 844.25 | CDHU | SERVIÇOS COMPLEMENTARES | SERVIÇOS AUXILIARES
C-003049 | ARMADURA-TELA SOLDADA Q-113 EM ACO CA-60 | M2 | 16.03 | 23% | 19.72 | CDHU | SERVIÇOS COMPLEMENTARES | SERVIÇOS AUXILIARES
C-002773 | ARMADURA-TELA SOLDADA Q-138 4.2MM MALHA 10X10CM | M2 | 20.68 | 23% | 25.44 | CDHU | SERVIÇOS COMPLEMENTARES | SERVIÇOS AUXILIARES
C-003005 | ARMADURA-TELA SOLDADA Q-196 EM ACO CA-60 | M2 | 26.18 | 23% | 32.2 | CDHU | SERVIÇOS COMPLEMENTARES | SERVIÇOS AUXILIARES
C-003523 | ARMADURA-TELA SOLDADA Q-283 EM ACO CA-60 | M2 | 41.42 | 23% | 50.95 | CDHU | SERVIÇOS COMPLEMENTARES | SERVIÇOS AUXILIARES
C-004070 | ARMADURA-TELA SOLDADA Q-335 EM ACO CA-60 | M2 | 55.06 | 23% | 67.72 | CDHU | SERVIÇOS COMPLEMENTARES | SERVIÇOS AUXILIARES
C-002954 | ARMADURA-TELA SOLDADA Q-61 EM ACO CA-60 | M2 | 9.93 | 23% | 12.21 | CDHU | SERVIÇOS COMPLEMENTARES | SERVIÇOS AUXILIARES
C-002970 | ARMADURA-TELA SOLDADA Q-92 EM ACO CA-60 | M2 | 13.57 | 23% | 16.69 | CDHU | SERVIÇOS COMPLEMENTARES | SERVIÇOS AUXILIARES
C-001060 | ARREMATE DE BEIRAL DESPROTEGIDO | M | 37.98 | 23% | 46.72 | CDHU | SERVIÇOS COMPLEMENTARES | SERVIÇOS AUXILIARES
C-155975 | ASSENTO ELEVADO ESPECIAL PARA VASO EM PVC PARA DEFICIENTE/IDOSO | UN | 149.76 | 23% | 184.2 | CDHU | SERVIÇOS COMPLEMENTARES | SERVIÇOS AUXILIARES
C-000002 | AZULEJISTA | H | 27.64 | 23% | 34 | CDHU | SERVIÇOS COMPLEMENTARES | SERVIÇOS AUXILIARES
C-004023 | AZULEJO JUNTA A PRUMO COM ARGAMASSA E REJUNTAMENTO | M2 | 122.4 | 23% | 150.55 | CDHU | SERVIÇOS COMPLEMENTARES | SERVIÇOS AUXILIARES
C-003017 | AZULEJO JUNTA A PRUMO COM CIMENTO COLANTE E REJUNTAMENTO | M2 | 56.61 | 23% | 69.63 | CDHU | SERVIÇOS COMPLEMENTARES | SERVIÇOS AUXILIARES
C-155550 | BACIA COM CAIXA DE DESCARGA ACOPLADA VOLUME DE DESCARGA REDUZIDO COM ACESSORIOS | UN | 920.66 | 23% | 1132.41 | CDHU | SERVIÇOS COMPLEMENTARES | SERVIÇOS AUXILIARES
C-151291 | BACIA SANITARIA PARA VALVULA DE DESCARGA COM ACESSORIOS | UN | 456.3 | 23% | 561.25 | CDHU | SERVIÇOS COMPLEMENTARES | SERVIÇOS AUXILIARES
C-155947 | BACIA SIFONADA COM CAIXA DE DESCARGA ACOPLADA PNE SEM TAMPA - 6 LITROS | UN | 1495.86 | 23% | 1839.91 | CDHU | SERVIÇOS COMPLEMENTARES | SERVIÇOS AUXILIARES
C-003682 | BALANCIM MANUAL LEVE COMPR=3.0M REMANEJAMENTO-MONTAGEM/DESMONTAGEM | UN | 4783.45 | 23% | 5883.64 | CDHU | SERVIÇOS COMPLEMENTARES | SERVIÇOS AUXILIARES
C-003681 | BALANCIM MANUAL LEVE COMPR=3.0M-LOCACAO | UNMES | 1295.98 | 23% | 1594.06 | CDHU | SERVIÇOS COMPLEMENTARES | SERVIÇOS AUXILIARES
C-002518 | BALCAO DE CONCRETO 240X40CM E=5CM | UN | 327.45 | 23% | 402.76 | CDHU | SERVIÇOS COMPLEMENTARES | SERVIÇOS AUXILIARES
C-002517 | BALCAO DE GRANILITE L=40CM ESP=3CM | M | 300.39 | 23% | 369.48 | CDHU | SERVIÇOS COMPLEMENTARES | SERVIÇOS AUXILIARES
C-002840 | BANCADA DE CONCRETO 144X59CM E=6CM | UN | 261.34 | 23% | 321.45 | CDHU | SERVIÇOS COMPLEMENTARES | SERVIÇOS AUXILIARES
C-002380 | BANCADA PARA COZINHA DE CONCRETO ARMADO 60X220CM | UN | 257.11 | 23% | 316.25 | CDHU | SERVIÇOS COMPLEMENTARES | SERVIÇOS AUXILIARES
C-002567 | BANCADA PRATELEIRA DE CONCRETO | M2 | 218.22 | 23% | 268.41 | CDHU | SERVIÇOS COMPLEMENTARES | SERVIÇOS AUXILIARES
C-002552 | BANCO DE ALVENARIA COM TAMPO DE CONCRETO | M | 169.23 | 23% | 208.15 | CDHU | SERVIÇOS COMPLEMENTARES | SERVIÇOS AUXILIARES
C-002455 | BANCO DE CONCRETO L=45CM | M | 223.57 | 23% | 274.99 | CDHU | SERVIÇOS COMPLEMENTARES | SERVIÇOS AUXILIARES
C-003244 | BANDEIRA DE FOLHA DE PORTA DE MADEIRA 80X80CM | UN | 249.12 | 23% | 306.42 | CDHU | SERVIÇOS COMPLEMENTARES | SERVIÇOS AUXILIARES
C-003683 | BANDEJA PRIMARIA SUPORTE METALICO (LOCACAO) | MXMES | 12 | 23% | 14.76 | CDHU | SERVIÇOS COMPLEMENTARES | SERVIÇOS AUXILIARES
C-003677 | BANDEJA PRIMARIA-MADEIRAMENTO-MONTAGEM E DESMONTAGEM DO MADEIRAMENTO E DO SUPORTE METALICO | M | 225.99 | 23% | 277.97 | CDHU | SERVIÇOS COMPLEMENTARES | SERVIÇOS AUXILIARES
C-003679 | BANDEJA SECUNDARIA REMANEJAMENTO - DESMONTAGEM, MONTAGEM/DESMONTAGEM | M | 147.03 | 23% | 180.85 | CDHU | SERVIÇOS COMPLEMENTARES | SERVIÇOS AUXILIARES
C-003684 | BANDEJA SECUNDARIA SUPORTE METALICO (LOCACAO) | MXMES | 12 | 23% | 14.76 | CDHU | SERVIÇOS COMPLEMENTARES | SERVIÇOS AUXILIARES
C-003678 | BANDEJA SECUNDARIA-MADEIRAMENTO-MONTAGEM E DESMONTAGEM DO MADEIRAMENTO E DO SUPORTE METALICO | M | 211.1 | 23% | 259.65 | CDHU | SERVIÇOS COMPLEMENTARES | SERVIÇOS AUXILIARES
C-135162 | BARRA DE ALUMINIO PERFIL CHATO 1/8"X7/8" E=3MM PARA PARA-RAIOS | M | 25.96 | 23% | 31.93 | CDHU | SERVIÇOS COMPLEMENTARES | SERVIÇOS AUXILIARES
C-002949 | BARRA DE APOIO ACO INOX 30CM | UN | 127.28 | 23% | 156.55 | CDHU | SERVIÇOS COMPLEMENTARES | SERVIÇOS AUXILIARES
C-003959 | BARRA DE APOIO ACO INOX 40CM | UN | 186.6 | 23% | 229.52 | CDHU | SERVIÇOS COMPLEMENTARES | SERVIÇOS AUXILIARES
C-003951 | BARRA DE APOIO ACO INOX 40X20CM | UN | 211.55 | 23% | 260.21 | CDHU | SERVIÇOS COMPLEMENTARES | SERVIÇOS AUXILIARES
C-002948 | BARRA DE APOIO ACO INOX 45CM | UN | 130.37 | 23% | 160.36 | CDHU | SERVIÇOS COMPLEMENTARES | SERVIÇOS AUXILIARES
C-002927 | BARRA DE APOIO ACO INOX 50CM 45o | UN | 265.35 | 23% | 326.38 | CDHU | SERVIÇOS COMPLEMENTARES | SERVIÇOS AUXILIARES
C-002952 | BARRA DE APOIO ACO INOX 60CM | UN | 142.76 | 23% | 175.59 | CDHU | SERVIÇOS COMPLEMENTARES | SERVIÇOS AUXILIARES
C-003415 | BARRA DE APOIO ACO INOX 70CM | UN | 156.09 | 23% | 191.99 | CDHU | SERVIÇOS COMPLEMENTARES | SERVIÇOS AUXILIARES
C-002929 | BARRA DE APOIO ACO INOX 80CM | UN | 167.76 | 23% | 206.34 | CDHU | SERVIÇOS COMPLEMENTARES | SERVIÇOS AUXILIARES
C-002925 | BARRA DE APOIO ACO INOX PARA LAVATORIO 35X45CM | UN | 286.04 | 23% | 351.83 | CDHU | SERVIÇOS COMPLEMENTARES | SERVIÇOS AUXILIARES
C-003960 | BARRA DE APOIO ACO INOX PARA LAVATORIO EM U 20X30CM | UN | 193.97 | 23% | 238.58 | CDHU | SERVIÇOS COMPLEMENTARES | SERVIÇOS AUXILIARES
C-003863 | BARRA DE APOIO ACO INOX PARA LAVATORIO EM U 24X40CM | UN | 211.55 | 23% | 260.21 | CDHU | SERVIÇOS COMPLEMENTARES | SERVIÇOS AUXILIARES
C-003708 | BARRA DE APOIO ACO INOX TIPO L 70X70CM | UN | 319.14 | 23% | 392.54 | CDHU | SERVIÇOS COMPLEMENTARES | SERVIÇOS AUXILIARES
C-003877 | BARRA DE APOIO E CHAPA METALICA PARA PORTA DEF 82X210CM (WC) | UN | 333.46 | 23% | 410.16 | CDHU | SERVIÇOS COMPLEMENTARES | SERVIÇOS AUXILIARES
C-135565 | BARRA ROSCADA ROSCA W 1/4" | M | 4.97 | 23% | 6.11 | CDHU | SERVIÇOS COMPLEMENTARES | SERVIÇOS AUXILIARES
C-135514 | BARRAMENTO 2F+N+T PARA 28 DISJUNTORES+GERAL | UN | 290.11 | 23% | 356.84 | CDHU | SERVIÇOS COMPLEMENTARES | SERVIÇOS AUXILIARES
C-135594 | BARRAMENTO 2F+N+T PARA 32 DISJUNTORES+GERAL | UN | 310.03 | 23% | 381.34 | CDHU | SERVIÇOS COMPLEMENTARES | SERVIÇOS AUXILIARES
C-135486 | BARRAMENTO DE FASE PARA 12 DISJUNTORES DIN.BIFASICO | UN | 71.18 | 23% | 87.55 | CDHU | SERVIÇOS COMPLEMENTARES | SERVIÇOS AUXILIARES
C-135481 | BARRAMENTO DE FASE PARA 12 DISJUNTORES DIN.MONOFASICO | UN | 55.5 | 23% | 68.27 | CDHU | SERVIÇOS COMPLEMENTARES | SERVIÇOS AUXILIARES
C-135562 | BARRAMENTO DE FASE PARA 12 DISJUNTORES DIN.TRIFASICO | UN | 89.52 | 23% | 110.11 | CDHU | SERVIÇOS COMPLEMENTARES | SERVIÇOS AUXILIARES
C-135485 | BARRAMENTO DE FASE PARA 16 DISJUNTORES DIN.BIFASICO | UN | 79.57 | 23% | 97.87 | CDHU | SERVIÇOS COMPLEMENTARES | SERVIÇOS AUXILIARES
C-135522 | BARRAMENTO DE FASE PARA 18 DISJUNTORES DIN.BIFASICO | UN | 79.83 | 23% | 98.19 | CDHU | SERVIÇOS COMPLEMENTARES | SERVIÇOS AUXILIARES
C-135570 | BARRAMENTO DE FASE PARA 8 DISJUNTORES DIN.MONOFASICO | UN | 57.99 | 23% | 71.33 | CDHU | SERVIÇOS COMPLEMENTARES | SERVIÇOS AUXILIARES
C-135563 | BARRAMENTO NEUTRO PARA QUADRO DE DISTRIBUICAO EM PVC COM 12 PONTOS DE CONEXAO | UN | 63.68 | 23% | 78.33 | CDHU | SERVIÇOS COMPLEMENTARES | SERVIÇOS AUXILIARES
C-135542 | BARRAMENTO NEUTRO PARA QUADRO DE DISTRIBUICAO EM PVC COM 6 PONTOS DE CONEXAO | UN | 49.42 | 23% | 60.79 | CDHU | SERVIÇOS COMPLEMENTARES | SERVIÇOS AUXILIARES
C-135479 | BARRAMENTO NEUTRO PARA QUADRO DE DISTRIBUICAO EM PVC COM 8 PONTOS DE CONEXAO | UN | 54 | 23% | 66.42 | CDHU | SERVIÇOS COMPLEMENTARES | SERVIÇOS AUXILIARES
C-135192 | BARRAMENTO RETANGULAR DE COBRE 1 1/4"X1/4" | M | 204.02 | 23% | 250.94 | CDHU | SERVIÇOS COMPLEMENTARES | SERVIÇOS AUXILIARES
C-135281 | BARRAMENTO RETANGULAR DE COBRE 1/2"X1/16" | M | 32.17 | 23% | 39.57 | CDHU | SERVIÇOS COMPLEMENTARES | SERVIÇOS AUXILIARES
C-134966 | BARRAMENTO RETANGULAR DE COBRE 2"X5/16" | M | 358.53 | 23% | 440.99 | CDHU | SERVIÇOS COMPLEMENTARES | SERVIÇOS AUXILIARES
C-134508 | BARRAMENTO RETANGULAR DE COBRE 25X5MM OU 1"X1/4" COMP=2M | UN | 349.04 | 23% | 429.32 | CDHU | SERVIÇOS COMPLEMENTARES | SERVIÇOS AUXILIARES
C-135480 | BARRAMENTO TERRA PARA QUADRO DE DISTRIBUICAO EM PVC COM 6 PONTOS DE CONEXAO | UN | 49.77 | 23% | 61.22 | CDHU | SERVIÇOS COMPLEMENTARES | SERVIÇOS AUXILIARES
C-135517 | BARRAMENTO TERRA PARA QUADRO DE DISTRIBUICAO EM PVC COM 8 PONTOS DE CONEXAO | UN | 55.4 | 23% | 68.14 | CDHU | SERVIÇOS COMPLEMENTARES | SERVIÇOS AUXILIARES
C-155940 | BARRILETE MANIFOLD COMPLETO COM 2 CILINDROS DE 45KG - GAS | UN | 3247.7 | 23% | 3994.67 | CDHU | SERVIÇOS COMPLEMENTARES | SERVIÇOS AUXILIARES
C-003908 | BATENTE DE ACO EM CHAPA DOBRADA GALVANIZADA 83.5X215CM COM DOBRADICAS | UN | 1289.43 | 23% | 1586 | CDHU | SERVIÇOS COMPLEMENTARES | SERVIÇOS AUXILIARES
C-002849 | BATENTE DE ALUMINIO 80X215CM COM DOBRADICAS | UN | 718.29 | 23% | 883.5 | CDHU | SERVIÇOS COMPLEMENTARES | SERVIÇOS AUXILIARES
C-001360 | BATENTE DE FERRO 73.5X215CM COM DOBRADICAS | UN | 1264.45 | 23% | 1555.27 | CDHU | SERVIÇOS COMPLEMENTARES | SERVIÇOS AUXILIARES
C-001370 | BATENTE DE FERRO 83.5X215CM COM DOBRADICAS | UN | 1289.43 | 23% | 1586 | CDHU | SERVIÇOS COMPLEMENTARES | SERVIÇOS AUXILIARES
C-003748 | BATENTE DE FERRO 83X240CM COM DOBRADICAS | UN | 1423.34 | 23% | 1750.71 | CDHU | SERVIÇOS COMPLEMENTARES | SERVIÇOS AUXILIARES
C-002472 | BATENTE DE FERRO 93.5X215CM COM DOBRADICAS | UN | 1314.62 | 23% | 1616.98 | CDHU | SERVIÇOS COMPLEMENTARES | SERVIÇOS AUXILIARES
C-003720 | BATENTE DE FERRO COM TRILHO STANLEY E GUIA PROJETADA PARA PORTA DE CORRER | UN | 708.86 | 23% | 871.9 | CDHU | SERVIÇOS COMPLEMENTARES | SERVIÇOS AUXILIARES
C-001250 | BATENTE DE MADEIRA COM GUARNICAO 82X210CM | UN | 403.89 | 23% | 496.78 | CDHU | SERVIÇOS COMPLEMENTARES | SERVIÇOS AUXILIARES
C-003148 | BATENTE DE RIPA DE MADEIRA 80X220CM COM DOBRADICAS | UN | 100.65 | 23% | 123.8 | CDHU | SERVIÇOS COMPLEMENTARES | SERVIÇOS AUXILIARES
C-134554 | BATERIA DE CHUMBO 60A 12V SELADA | UN | 552.61 | 11.1% | 613.95 | CDHU | SERVIÇOS COMPLEMENTARES | SERVIÇOS AUXILIARES
C-002544 | BEBEDOURO COMP 1.20M | UN | 1161.68 | 23% | 1428.87 | CDHU | SERVIÇOS COMPLEMENTARES | SERVIÇOS AUXILIARES
C-002568 | BEBEDOURO COMP 1.80M | UN | 1595.02 | 23% | 1961.87 | CDHU | SERVIÇOS COMPLEMENTARES | SERVIÇOS AUXILIARES
C-155981 | BEBEDOURO REFRIGERADO FABRICADO EM CONCRETO ARMADO E ENVERNIZADO - DUAS ALTURAS | UN | 9881.01 | 23% | 12153.64 | CDHU | SERVIÇOS COMPLEMENTARES | SERVIÇOS AUXILIARES
C-135476 | BENGALA PVC 1 1/4" 4.00M | UN | 103.57 | 23% | 127.39 | CDHU | SERVIÇOS COMPLEMENTARES | SERVIÇOS AUXILIARES
C-135314 | BENGALA PVC 1" 4.00M | UN | 160.45 | 23% | 197.35 | CDHU | SERVIÇOS COMPLEMENTARES | SERVIÇOS AUXILIARES
C-134650 | BENGALA PVC 1" 4.00M - MAT | UN | 26.46 | 23% | 32.55 | CDHU | SERVIÇOS COMPLEMENTARES | SERVIÇOS AUXILIARES
C-134780 | BENGALA PVC 1/4" 4.00M - MAT | UN | 36.58 | 23% | 44.99 | CDHU | SERVIÇOS COMPLEMENTARES | SERVIÇOS AUXILIARES
C-135120 | BENGALA PVC 3/4" 4.00M | UN | 49.17 | 23% | 60.48 | CDHU | SERVIÇOS COMPLEMENTARES | SERVIÇOS AUXILIARES
C-135331 | BLOCO TERMINAL STG PARA 10 PARES | UN | 19.12 | 23% | 23.52 | CDHU | SERVIÇOS COMPLEMENTARES | SERVIÇOS AUXILIARES
C-300055 | BOCA DE LEAO SIMPLES H=1.20M | UN | 2459.52 | 23% | 3025.21 | CDHU | SERVIÇOS COMPLEMENTARES | SERVIÇOS AUXILIARES
C-300052 | BOCA DE LOBO DUPLA H=1.20M | UN | 2982.05 | 23% | 3667.92 | CDHU | SERVIÇOS COMPLEMENTARES | SERVIÇOS AUXILIARES
C-300409 | BOCA DE LOBO DUPLA H=1.20M COM GRELHA DE FERRO | UN | 5199.65 | 23% | 6395.57 | CDHU | SERVIÇOS COMPLEMENTARES | SERVIÇOS AUXILIARES
C-300054 | BOCA DE LOBO QUADRUPLA H=1.20M | UN | 5788.48 | 23% | 7119.83 | CDHU | SERVIÇOS COMPLEMENTARES | SERVIÇOS AUXILIARES
C-300411 | BOCA DE LOBO QUADRUPLA H=1.20M COM GRELHA DE FERRO | UN | 9358.53 | 23% | 11510.99 | CDHU | SERVIÇOS COMPLEMENTARES | SERVIÇOS AUXILIARES
C-300051 | BOCA DE LOBO SIMPLES H=1.20M | UN | 1683.14 | 23% | 2070.26 | CDHU | SERVIÇOS COMPLEMENTARES | SERVIÇOS AUXILIARES
C-300408 | BOCA DE LOBO SIMPLES H=1.20M COM GRELHA DE FERRO | UN | 3111.91 | 23% | 3827.65 | CDHU | SERVIÇOS COMPLEMENTARES | SERVIÇOS AUXILIARES
C-300053 | BOCA DE LOBO TRIPLA H=1.20M | UN | 4458.36 | 23% | 5483.78 | CDHU | SERVIÇOS COMPLEMENTARES | SERVIÇOS AUXILIARES
C-300410 | BOCA DE LOBO TRIPLA H=1.20M COM GRELHA DE FERRO | UN | 7388.61 | 23% | 9087.99 | CDHU | SERVIÇOS COMPLEMENTARES | SERVIÇOS AUXILIARES
C-300407 | BOCA DE LOBO-GRADE DE FERRO 20MM PARA BOCA DE LOBO 1.54X0.83M | UN | 433.63 | 23% | 533.36 | CDHU | SERVIÇOS COMPLEMENTARES | SERVIÇOS AUXILIARES
C-155256 | BOCAL PVC DN 125X88MM - AP | UN | 130.2 | 23% | 160.15 | CDHU | SERVIÇOS COMPLEMENTARES | SERVIÇOS AUXILIARES
C-155330 | BOLSA PARA SAIDA DO VASO SANITARIO 100MM | UN | 31.48 | 23% | 38.72 | CDHU | SERVIÇOS COMPLEMENTARES | SERVIÇOS AUXILIARES
C-135588 | BORNE DE CONEXAO PARA CABO 4MM2 FIXACAO EM TRILHO TS35 - ELE | UN | 19.31 | 23% | 23.75 | CDHU | SERVIÇOS COMPLEMENTARES | SERVIÇOS AUXILIARES
C-134677 | BOTOEIRA (LIGA-DESLIGA) BLINDADA | UN | 95.55 | 23% | 117.53 | CDHU | SERVIÇOS COMPLEMENTARES | SERVIÇOS AUXILIARES
C-134692 | BOTOEIRA PARA ACIONAMENTO SIRENE | UN | 123.46 | 23% | 151.86 | CDHU | SERVIÇOS COMPLEMENTARES | SERVIÇOS AUXILIARES
C-135475 | BRACADEIRA FoGo CH.16 1"X3/32" COM 2 PARAFUSOS 2 PORCAS E 2 ARRUELAS | UN | 17.54 | 23% | 21.57 | CDHU | SERVIÇOS COMPLEMENTARES | SERVIÇOS AUXILIARES
C-134643 | BRACADEIRA FoGo TIPO D 1" | UN | 6.78 | 23% | 8.34 | CDHU | SERVIÇOS COMPLEMENTARES | SERVIÇOS AUXILIARES
C-135544 | BRACADEIRA FoGo TIPO D 1/2" COM PARAFUSO E BUCHA | UN | 11.08 | 23% | 13.63 | CDHU | SERVIÇOS COMPLEMENTARES | SERVIÇOS AUXILIARES
C-134684 | BRACADEIRA FoGo TIPO D 2 1/2" - ELE | UN | 10.19 | 23% | 12.53 | CDHU | SERVIÇOS COMPLEMENTARES | SERVIÇOS AUXILIARES
C-135146 | BRACADEIRA FoGo TIPO D 2" | UN | 9.82 | 23% | 12.08 | CDHU | SERVIÇOS COMPLEMENTARES | SERVIÇOS AUXILIARES
C-134575 | BRACADEIRA FoGo TIPO D 3/4" | UN | 6.58 | 23% | 8.09 | CDHU | SERVIÇOS COMPLEMENTARES | SERVIÇOS AUXILIARES
C-155274 | BRACADEIRA METALICA COM PARAFUSO DE APERTO PARA MANGUEIRA 2" | UN | 10.71 | 23% | 13.17 | CDHU | SERVIÇOS COMPLEMENTARES | SERVIÇOS AUXILIARES
C-135558 | BRACADEIRA PVC TIPO D 1/2" | UN | 9.44 | 23% | 11.61 | CDHU | SERVIÇOS COMPLEMENTARES | SERVIÇOS AUXILIARES
C-131930 | BRAQUETE COM 1 ISOLADOR TIPO PESADO | UN | 28.35 | 23% | 34.87 | CDHU | SERVIÇOS COMPLEMENTARES | SERVIÇOS AUXILIARES
C-300794 | BROCA 25CM FCK=25MPa USINADO SEM ARMACAO | M | 79.28 | 23% | 97.51 | CDHU | SERVIÇOS COMPLEMENTARES | SERVIÇOS AUXILIARES
C-300795 | BROCA 30CM FCK=25MPa USINADO SEM ARMACAO | M | 116.4 | 23% | 143.17 | CDHU | SERVIÇOS COMPLEMENTARES | SERVIÇOS AUXILIARES
C-003134 | BROCA D=20CM COM ESCAVACAO CONCRETO 15MPa COM LANCAMENTO SEM ARMACAO | M | 70.21 | 23% | 86.36 | CDHU | SERVIÇOS COMPLEMENTARES | SERVIÇOS AUXILIARES
C-002955 | BROCA D=20CM COM ESCAVACAO CONCRETO 20MPa COM LANCAMENTO SEM ARMACAO | M | 66.34 | 23% | 81.6 | CDHU | SERVIÇOS COMPLEMENTARES | SERVIÇOS AUXILIARES
C-300921 | BROCA D=20CM FCK=15MPa COM ARMACAO | M | 103.95 | 23% | 127.86 | CDHU | SERVIÇOS COMPLEMENTARES | SERVIÇOS AUXILIARES
C-002489 | BROCA D=25CM FCK=15MPa BETONEIRA SEM ARMACAO | M | 84.18 | 23% | 103.54 | CDHU | SERVIÇOS COMPLEMENTARES | SERVIÇOS AUXILIARES
C-002907 | BROCA D=25CM FCK=18MPa BETONEIRA SEM ARMACAO | M | 84.75 | 23% | 104.24 | CDHU | SERVIÇOS COMPLEMENTARES | SERVIÇOS AUXILIARES
C-003118 | BROCA D=25CM FCK=20MPa BETONEIRA SEM ARMACAO | M | 85.12 | 23% | 104.7 | CDHU | SERVIÇOS COMPLEMENTARES | SERVIÇOS AUXILIARES
C-003126 | BROCA D=30CM FCK=15MPa BETONEIRA SEM ARMACAO | M | 123.39 | 23% | 151.77 | CDHU | SERVIÇOS COMPLEMENTARES | SERVIÇOS AUXILIARES
C-003566 | BROCA D=30CM FCK=20MPa COM ESCAVACAO - BETONEIRA SEM ARMACAO | M | 125.54 | 23% | 154.41 | CDHU | SERVIÇOS COMPLEMENTARES | SERVIÇOS AUXILIARES
C-155544 | BUCHA DE REDUCAO BRONZE DN 42X15MM JS - GAS | UN | 82.97 | 23% | 102.05 | CDHU | SERVIÇOS COMPLEMENTARES | SERVIÇOS AUXILIARES
C-155444 | BUCHA DE REDUCAO COBRE DN 28X15MM JS - GAS | UN | 25.66 | 23% | 31.56 | CDHU | SERVIÇOS COMPLEMENTARES | SERVIÇOS AUXILIARES
C-155557 | BUCHA DE REDUCAO COBRE DN 28X22MM PB | UN | 22.45 | 23% | 27.61 | CDHU | SERVIÇOS COMPLEMENTARES | SERVIÇOS AUXILIARES
C-155443 | BUCHA DE REDUCAO COBRE DN 35X28MM JS - GAS | UN | 34.18 | 23% | 42.04 | CDHU | SERVIÇOS COMPLEMENTARES | SERVIÇOS AUXILIARES
C-155452 | BUCHA DE REDUCAO FoGo BSP 2"X1 1/4" - AF | UN | 57.82 | 23% | 71.12 | CDHU | SERVIÇOS COMPLEMENTARES | SERVIÇOS AUXILIARES
C-155270 | BUCHA DE REDUCAO FoGo BSP 2"X1" - AF | UN | 57.82 | 23% | 71.12 | CDHU | SERVIÇOS COMPLEMENTARES | SERVIÇOS AUXILIARES
C-150920 | BUCHA PVC DE REDUCAO 25X20MM SOLDAVEL - AF | UN | 11.74 | 23% | 14.44 | CDHU | SERVIÇOS COMPLEMENTARES | SERVIÇOS AUXILIARES
C-150910 | BUCHA PVC DE REDUCAO 32X25MM SOLDAVEL - AF | UN | 12.43 | 23% | 15.29 | CDHU | SERVIÇOS COMPLEMENTARES | SERVIÇOS AUXILIARES
C-153130 | BUCHA PVC DE REDUCAO 40X32MM SOLDAVEL - AF | UN | 20.14 | 23% | 24.77 | CDHU | SERVIÇOS COMPLEMENTARES | SERVIÇOS AUXILIARES
C-153140 | BUCHA PVC DE REDUCAO 50X40MM SOLDAVEL - AF | UN | 23.56 | 23% | 28.98 | CDHU | SERVIÇOS COMPLEMENTARES | SERVIÇOS AUXILIARES
C-155959 | BUCHA PVC DE REDUCAO 60X25MM SOLDAVEL - AF | UN | 33.26 | 23% | 40.91 | CDHU | SERVIÇOS COMPLEMENTARES | SERVIÇOS AUXILIARES
C-153160 | BUCHA PVC DE REDUCAO 75X60MM SOLDAVEL - AF | UN | 51.84 | 23% | 63.76 | CDHU | SERVIÇOS COMPLEMENTARES | SERVIÇOS AUXILIARES
C-155783 | BUCHA PVC DE REDUCAO 85X60MM SOLDAVEL - AF | UN | 44.67 | 23% | 54.94 | CDHU | SERVIÇOS COMPLEMENTARES | SERVIÇOS AUXILIARES
C-155302 | BUCHA PVC DE REDUCAO LONGA 50X32MM SOLDAVEL - AF | UN | 25.75 | 23% | 31.67 | CDHU | SERVIÇOS COMPLEMENTARES | SERVIÇOS AUXILIARES
C-151200 | BUCHA PVC DE REDUCAO LONGA 50X40MM SOLDAVEL - ESG | UN | 19.09 | 23% | 23.48 | CDHU | SERVIÇOS COMPLEMENTARES | SERVIÇOS AUXILIARES
C-155334 | BUCHA PVC DE REDUCAO LONGA 60X32MM SOLDAVEL - AF | UN | 34.32 | 23% | 42.21 | CDHU | SERVIÇOS COMPLEMENTARES | SERVIÇOS AUXILIARES
C-155301 | BUCHA PVC DE REDUCAO LONGA 75X50MM SOLDAVEL - AF | UN | 50.01 | 23% | 61.51 | CDHU | SERVIÇOS COMPLEMENTARES | SERVIÇOS AUXILIARES
C-155808 | BUCHA REDUCAO DE COBRE 42X28MM | UN | 54.14 | 23% | 66.59 | CDHU | SERVIÇOS COMPLEMENTARES | SERVIÇOS AUXILIARES
C-134090 | BUCHA/ARRUELA 1 1/2" | UN | 4.2 | 23% | 5.17 | CDHU | SERVIÇOS COMPLEMENTARES | SERVIÇOS AUXILIARES
C-134080 | BUCHA/ARRUELA 1 1/4" | UN | 3.46 | 23% | 4.26 | CDHU | SERVIÇOS COMPLEMENTARES | SERVIÇOS AUXILIARES
C-134070 | BUCHA/ARRUELA 1" | UN | 1.72 | 23% | 2.12 | CDHU | SERVIÇOS COMPLEMENTARES | SERVIÇOS AUXILIARES
C-134050 | BUCHA/ARRUELA 1/2" | UN | 1.19 | 23% | 1.46 | CDHU | SERVIÇOS COMPLEMENTARES | SERVIÇOS AUXILIARES
C-134110 | BUCHA/ARRUELA 2 1/2" | UN | 10.63 | 23% | 13.07 | CDHU | SERVIÇOS COMPLEMENTARES | SERVIÇOS AUXILIARES
C-134100 | BUCHA/ARRUELA 2" | UN | 5.86 | 23% | 7.21 | CDHU | SERVIÇOS COMPLEMENTARES | SERVIÇOS AUXILIARES
C-134060 | BUCHA/ARRUELA 3/4" | UN | 1.21 | 23% | 1.49 | CDHU | SERVIÇOS COMPLEMENTARES | SERVIÇOS AUXILIARES
C-155030 | BUJAO FoGo BSP 3/4" - AF | UN | 14.86 | 23% | 18.28 | CDHU | SERVIÇOS COMPLEMENTARES | SERVIÇOS AUXILIARES
C-155254 | CABECEIRA DIREITA PVC DN 125MM - AQUAPLUV AP | UN | 35.17 | 23% | 43.26 | CDHU | SERVIÇOS COMPLEMENTARES | SERVIÇOS AUXILIARES
C-155255 | CABECEIRA ESQUERDA PVC DN 125MM - AQUAPLUV AP | UN | 35.17 | 23% | 43.26 | CDHU | SERVIÇOS COMPLEMENTARES | SERVIÇOS AUXILIARES
C-135125 | CABECOTE DE ALUMINIO 1 1/2" - ELE | UN | 18.11 | 23% | 22.28 | CDHU | SERVIÇOS COMPLEMENTARES | SERVIÇOS AUXILIARES
C-135105 | CABECOTE DE ALUMINIO 1 1/4" - ELE | UN | 16.26 | 23% | 20 | CDHU | SERVIÇOS COMPLEMENTARES | SERVIÇOS AUXILIARES
C-135124 | CABECOTE DE ALUMINIO 1" - ELE | UN | 10.82 | 23% | 13.31 | CDHU | SERVIÇOS COMPLEMENTARES | SERVIÇOS AUXILIARES
C-135112 | CABECOTE DE ALUMINIO 2 1/2" - ELE | UN | 27.79 | 23% | 34.18 | CDHU | SERVIÇOS COMPLEMENTARES | SERVIÇOS AUXILIARES
C-135126 | CABECOTE DE ALUMINIO 2" - ELE | UN | 19.83 | 23% | 24.39 | CDHU | SERVIÇOS COMPLEMENTARES | SERVIÇOS AUXILIARES
C-135127 | CABECOTE DE ALUMINIO 3" - ELE | UN | 34.33 | 23% | 42.23 | CDHU | SERVIÇOS COMPLEMENTARES | SERVIÇOS AUXILIARES
C-135128 | CABECOTE DE ALUMINIO 4" - ELE | UN | 45.35 | 23% | 55.78 | CDHU | SERVIÇOS COMPLEMENTARES | SERVIÇOS AUXILIARES
C-155342 | CABIDE DE LOUCA DUPLO | UN | 65.25 | 23% | 80.26 | CDHU | SERVIÇOS COMPLEMENTARES | SERVIÇOS AUXILIARES
C-134525 | CABO DE ACO 1/4" (GT-P25) - MAT | M | 12.61 | 23% | 15.51 | CDHU | SERVIÇOS COMPLEMENTARES | SERVIÇOS AUXILIARES
C-135158 | CABO DE ALUMINIO NU 70MM2 | M | 26.78 | 23% | 32.94 | CDHU | SERVIÇOS COMPLEMENTARES | SERVIÇOS AUXILIARES
C-135270 | CABO DE COBRE ISOLADO FLEXIVEL 0.6/1KV 6MM2 | M | 12.87 | 23% | 15.83 | CDHU | SERVIÇOS COMPLEMENTARES | SERVIÇOS AUXILIARES
C-135190 | CABO DE COBRE ISOLADO FLEXIVEL 0.6/1KV 10MM2 | M | 16.48 | 23% | 20.27 | CDHU | SERVIÇOS COMPLEMENTARES | SERVIÇOS AUXILIARES
C-134883 | CABO DE COBRE ISOLADO FLEXIVEL 0.6/1KV 16MM2 | M | 22.26 | 23% | 27.38 | CDHU | SERVIÇOS COMPLEMENTARES | SERVIÇOS AUXILIARES
C-135239 | CABO DE COBRE ISOLADO FLEXIVEL 0.6/1KV 16MM2 - MAT | M | 13.33 | 23% | 16.4 | CDHU | SERVIÇOS COMPLEMENTARES | SERVIÇOS AUXILIARES
C-134884 | CABO DE COBRE ISOLADO FLEXIVEL 0.6/1KV 25MM2 | M | 29.77 | 23% | 36.62 | CDHU | SERVIÇOS COMPLEMENTARES | SERVIÇOS AUXILIARES
C-134885 | CABO DE COBRE ISOLADO FLEXIVEL 0.6/1KV 35MM2 | M | 39.9 | 23% | 49.08 | CDHU | SERVIÇOS COMPLEMENTARES | SERVIÇOS AUXILIARES
C-134886 | CABO DE COBRE ISOLADO FLEXIVEL 0.6/1KV 50MM2 | M | 58 | 23% | 71.34 | CDHU | SERVIÇOS COMPLEMENTARES | SERVIÇOS AUXILIARES
C-134887 | CABO DE COBRE ISOLADO FLEXIVEL 0.6/1KV 70MM2 | M | 75.11 | 23% | 92.39 | CDHU | SERVIÇOS COMPLEMENTARES | SERVIÇOS AUXILIARES
C-134888 | CABO DE COBRE ISOLADO FLEXIVEL 0.6/1KV 95MM2 | M | 95.96 | 23% | 118.03 | CDHU | SERVIÇOS COMPLEMENTARES | SERVIÇOS AUXILIARES
C-135446 | CABO DE COBRE ISOLADO FLEXIVEL 0.6/1KV 1.5MM2 | M | 7.31 | 23% | 8.99 | CDHU | SERVIÇOS COMPLEMENTARES | SERVIÇOS AUXILIARES
C-134889 | CABO DE COBRE ISOLADO FLEXIVEL 0.6/1KV 120MM2 | M | 119.91 | 23% | 147.49 | CDHU | SERVIÇOS COMPLEMENTARES | SERVIÇOS AUXILIARES
C-134890 | CABO DE COBRE ISOLADO FLEXIVEL 0.6/1KV 150MM2 | M | 147.42 | 23% | 181.33 | CDHU | SERVIÇOS COMPLEMENTARES | SERVIÇOS AUXILIARES
C-134891 | CABO DE COBRE ISOLADO FLEXIVEL 0.6/1KV 185MM2 | M | 182.66 | 23% | 224.67 | CDHU | SERVIÇOS COMPLEMENTARES | SERVIÇOS AUXILIARES
C-135447 | CABO DE COBRE ISOLADO FLEXIVEL 0.6/1KV 2.5MM2 | M | 8.63 | 23% | 10.61 | CDHU | SERVIÇOS COMPLEMENTARES | SERVIÇOS AUXILIARES
C-134892 | CABO DE COBRE ISOLADO FLEXIVEL 0.6/1KV 240MM2 | M | 241.35 | 23% | 296.86 | CDHU | SERVIÇOS COMPLEMENTARES | SERVIÇOS AUXILIARES
C-135548 | CABO DE COBRE ISOLADO FLEXIVEL 0.6/1KV 3X2.5MM2 | M | 15.16 | 23% | 18.65 | CDHU | SERVIÇOS COMPLEMENTARES | SERVIÇOS AUXILIARES
C-135568 | CABO DE COBRE ISOLADO FLEXIVEL 0.6/1KV 5X2.5MM2 | M | 24.03 | 23% | 29.56 | CDHU | SERVIÇOS COMPLEMENTARES | SERVIÇOS AUXILIARES
C-134662 | CABO DE COBRE ISOLADO FLEXIVEL 750V 1.5MM2 | M | 7.21 | 23% | 8.87 | CDHU | SERVIÇOS COMPLEMENTARES | SERVIÇOS AUXILIARES
C-134471 | CABO DE COBRE ISOLADO FLEXIVEL 750V 10MM2 | M | 17.66 | 23% | 21.72 | CDHU | SERVIÇOS COMPLEMENTARES | SERVIÇOS AUXILIARES
C-134340 | CABO DE COBRE ISOLADO FLEXIVEL 750V 120MM2 | M | 137.02 | 23% | 168.53 | CDHU | SERVIÇOS COMPLEMENTARES | SERVIÇOS AUXILIARES
C-134631 | CABO DE COBRE ISOLADO FLEXIVEL 750V 150MM2 | M | 173.82 | 23% | 213.8 | CDHU | SERVIÇOS COMPLEMENTARES | SERVIÇOS AUXILIARES
C-134130 | CABO DE COBRE ISOLADO FLEXIVEL 750V 16MM2 | M | 24.9 | 23% | 30.63 | CDHU | SERVIÇOS COMPLEMENTARES | SERVIÇOS AUXILIARES
C-134831 | CABO DE COBRE ISOLADO FLEXIVEL 750V 185MM2 | M | 214.81 | 23% | 264.22 | CDHU | SERVIÇOS COMPLEMENTARES | SERVIÇOS AUXILIARES
C-135193 | CABO DE COBRE ISOLADO FLEXIVEL 750V 2.5MM2 | M | 8.62 | 23% | 10.6 | CDHU | SERVIÇOS COMPLEMENTARES | SERVIÇOS AUXILIARES
C-134830 | CABO DE COBRE ISOLADO FLEXIVEL 750V 240MM2 | M | 273.58 | 23% | 336.5 | CDHU | SERVIÇOS COMPLEMENTARES | SERVIÇOS AUXILIARES
C-134140 | CABO DE COBRE ISOLADO FLEXIVEL 750V 25MM2 | M | 33.44 | 23% | 41.13 | CDHU | SERVIÇOS COMPLEMENTARES | SERVIÇOS AUXILIARES
C-134150 | CABO DE COBRE ISOLADO FLEXIVEL 750V 35MM2 | M | 45.85 | 23% | 56.4 | CDHU | SERVIÇOS COMPLEMENTARES | SERVIÇOS AUXILIARES
C-135337 | CABO DE COBRE ISOLADO FLEXIVEL 750V 4MM2 | M | 10.71 | 23% | 13.17 | CDHU | SERVIÇOS COMPLEMENTARES | SERVIÇOS AUXILIARES
C-134552 | CABO DE COBRE ISOLADO FLEXIVEL 750V 6MM2 | M | 13.28 | 23% | 16.33 | CDHU | SERVIÇOS COMPLEMENTARES | SERVIÇOS AUXILIARES
C-134170 | CABO DE COBRE ISOLADO FLEXIVEL 750V 70MM2 | M | 87.66 | 23% | 107.82 | CDHU | SERVIÇOS COMPLEMENTARES | SERVIÇOS AUXILIARES
C-134180 | CABO DE COBRE ISOLADO FLEXIVEL 750V 95MM2 | M | 109.13 | 23% | 134.23 | CDHU | SERVIÇOS COMPLEMENTARES | SERVIÇOS AUXILIARES
C-134700 | CABO DE COBRE NU 10MM2 - MAT | M | 9.2 | 23% | 11.32 | CDHU | SERVIÇOS COMPLEMENTARES | SERVIÇOS AUXILIARES
C-134622 | CABO DE COBRE NU 16MM2 - MAT | M | 15.59 | 23% | 19.18 | CDHU | SERVIÇOS COMPLEMENTARES | SERVIÇOS AUXILIARES
C-134751 | CABO DE COBRE NU 25MM2 | M | 33.99 | 23% | 41.81 | CDHU | SERVIÇOS COMPLEMENTARES | SERVIÇOS AUXILIARES
C-135042 | CABO DE COBRE NU 25MM2 - MAT | M | 24.5 | 23% | 30.14 | CDHU | SERVIÇOS COMPLEMENTARES | SERVIÇOS AUXILIARES
C-134625 | CABO DE COBRE NU 35MM2 - MAT | M | 34.84 | 23% | 42.85 | CDHU | SERVIÇOS COMPLEMENTARES | SERVIÇOS AUXILIARES
C-134721 | CABO DE COBRE NU 50MM2 | M | 65.64 | 23% | 80.74 | CDHU | SERVIÇOS COMPLEMENTARES | SERVIÇOS AUXILIARES
C-134871 | CABO DE COBRE NU 70MM2 | M | 86.62 | 23% | 106.54 | CDHU | SERVIÇOS COMPLEMENTARES | SERVIÇOS AUXILIARES
C-134520 | CABO DE COBRE NU 70MM2 - MAT | M | 66.31 | 23% | 81.56 | CDHU | SERVIÇOS COMPLEMENTARES | SERVIÇOS AUXILIARES
C-134925 | CABO DE COBRE NU 95MM2 | M | 113.69 | 23% | 139.84 | CDHU | SERVIÇOS COMPLEMENTARES | SERVIÇOS AUXILIARES
C-135211 | CABO PP 3X1.5MM2 | M | 13.34 | 23% | 16.41 | CDHU | SERVIÇOS COMPLEMENTARES | SERVIÇOS AUXILIARES
C-135621 | CABO TELEFONICO CCE 50-02 | M | 20.83 | 23% | 25.62 | CDHU | SERVIÇOS COMPLEMENTARES | SERVIÇOS AUXILIARES
C-300067 | CADASTRO DE LIGACOES | UN | 7.72 | 23% | 9.5 | CDHU | SERVIÇOS COMPLEMENTARES | SERVIÇOS AUXILIARES
C-300066 | CADASTRO DE REDE | M | 1.94 | 23% | 2.39 | CDHU | SERVIÇOS COMPLEMENTARES | SERVIÇOS AUXILIARES
C-001090 | CAIBRO DE MADEIRA 5X6CM - MAT | M | 8.61 | 23% | 10.59 | CDHU | SERVIÇOS COMPLEMENTARES | SERVIÇOS AUXILIARES
C-003975 | CAIBRO DE MADEIRA 5X6CM-EUCALIPTO AUTOCLAVADO - MAT | M | 11.88 | 23% | 14.61 | CDHU | SERVIÇOS COMPLEMENTARES | SERVIÇOS AUXILIARES
C-002561 | CAIBRO DE MADEIRA 6X8CM - MAT | M | 13.77 | 23% | 16.94 | CDHU | SERVIÇOS COMPLEMENTARES | SERVIÇOS AUXILIARES
C-155921 | CAIXA COLETORA COM GRELHA 18X18CM PVC - AP | UN | 133.72 | 23% | 164.48 | CDHU | SERVIÇOS COMPLEMENTARES | SERVIÇOS AUXILIARES
C-155533 | CAIXA COLETORA DE AGUAS PLUVIAIS 50X50X50CM COM GRELHA DE FoFo | UN | 700.91 | 23% | 862.12 | CDHU | SERVIÇOS COMPLEMENTARES | SERVIÇOS AUXILIARES
C-135566 | CAIXA COM 1 TOMADA 2 POLOS+TERRA EM ACO PARA INSTALACAO APARENTE EM PERFILADO - ELE | UN | 68.5 | 23% | 84.26 | CDHU | SERVIÇOS COMPLEMENTARES | SERVIÇOS AUXILIARES
C-155661 | CAIXA D'AGUA DE FIBRA DE VIDRO COM TAMPA 10.000L | UN | 7423.51 | 23% | 9130.92 | CDHU | SERVIÇOS COMPLEMENTARES | SERVIÇOS AUXILIARES
C-155911 | CAIXA D'AGUA DE FIBRA DE VIDRO COM TAMPA 320L | UN | 626.18 | 23% | 770.2 | CDHU | SERVIÇOS COMPLEMENTARES | SERVIÇOS AUXILIARES
C-155552 | CAIXA D'AGUA DE FIBRA DE VIDRO COM TAMPA 500L | UN | 673.78 | 23% | 828.75 | CDHU | SERVIÇOS COMPLEMENTARES | SERVIÇOS AUXILIARES
C-155956 | CAIXA D'AGUA DE POLIETILENO COM TAMPA 1.000L | UN | 783.71 | 23% | 963.96 | CDHU | SERVIÇOS COMPLEMENTARES | SERVIÇOS AUXILIARES
C-155913 | CAIXA D'AGUA DE POLIETILENO COM TAMPA 500L | UN | 578.62 | 23% | 711.7 | CDHU | SERVIÇOS COMPLEMENTARES | SERVIÇOS AUXILIARES
C-155949 | CAIXA D'AGUA FIBRA DE VIDRO COM TAMPA 2.000L | UN | 1449.16 | 23% | 1782.47 | CDHU | SERVIÇOS COMPLEMENTARES | SERVIÇOS AUXILIARES
C-155979 | CAIXA D'AGUA VERTICAL EM POLIMERO REFORCADO COM FIBRA DE VIDRO (PRFV) DIAM. 1.45M ALTURA 2.43M COM TAMPA 4.000L | UN | 4390.81 | 23% | 5400.7 | CDHU | SERVIÇOS COMPLEMENTARES | SERVIÇOS AUXILIARES
C-155978 | CAIXA D'AGUA VERTICAL EM POLIMERO REFORCADO COM FIBRA DE VIDRO (PRFV) DIAM. 1.5M ALTURA 1.22M COM TAMPA 2.000L | UN | 2890.81 | 23% | 3555.7 | CDHU | SERVIÇOS COMPLEMENTARES | SERVIÇOS AUXILIARES
C-003298 | CAIXA DE ALUMINIO PARA CORREIO 350X400X350MM | UN | 351.88 | 23% | 432.81 | CDHU | SERVIÇOS COMPLEMENTARES | SERVIÇOS AUXILIARES
C-300477 | CAIXA DE DISTRIBUICAO PARA FILTRO ANAEROBIO COM VERTEDOR DEXT=1.20M H=1.00M | UN | 2609.04 | 23% | 3209.12 | CDHU | SERVIÇOS COMPLEMENTARES | SERVIÇOS AUXILIARES
C-130640 | CAIXA DE FERRO 3"X3" PARA EMBUTIR | UN | 10.36 | 23% | 12.74 | CDHU | SERVIÇOS COMPLEMENTARES | SERVIÇOS AUXILIARES
C-130630 | CAIXA DE FERRO 4"X2" PARA EMBUTIR | UN | 10.33 | 23% | 12.71 | CDHU | SERVIÇOS COMPLEMENTARES | SERVIÇOS AUXILIARES
C-132410 | CAIXA DE FERRO 4"X4" PARA EMBUTIR | UN | 11.67 | 23% | 14.35 | CDHU | SERVIÇOS COMPLEMENTARES | SERVIÇOS AUXILIARES
C-134894 | CAIXA DE FERRO 4"X4" PARA EMBUTIR OCTOGONAL | UN | 11.2 | 23% | 13.78 | CDHU | SERVIÇOS COMPLEMENTARES | SERVIÇOS AUXILIARES
C-155393 | CAIXA DE GORDURA 70X50X90CM MED.INTERNAS COM TAMPA E FUNDO CONCR. REVEST. E ACESSORIOS | UN | 1285.34 | 23% | 1580.97 | CDHU | SERVIÇOS COMPLEMENTARES | SERVIÇOS AUXILIARES
C-300329 | CAIXA DE GORDURA CONDOMINIAL EM ALVENARIA 50X60X80CM | UN | 1101.07 | 23% | 1354.32 | CDHU | SERVIÇOS COMPLEMENTARES | SERVIÇOS AUXILIARES
C-155486 | CAIXA DE GORDURA EM ALVENARIA 30X30X53CM INTERNO COM TAMPA DE CONCRETO | UN | 308.27 | 23% | 379.17 | CDHU | SERVIÇOS COMPLEMENTARES | SERVIÇOS AUXILIARES
C-155289 | CAIXA DE GORDURA EM ALVENARIA 50X50X90CM REVESTIDA INTERNAMENTE | UN | 1127.28 | 23% | 1386.55 | CDHU | SERVIÇOS COMPLEMENTARES | SERVIÇOS AUXILIARES
C-003230 | CAIXA DE GORDURA PRE-MOLDADA D=40CM 18L | UN | 265.84 | 23% | 326.98 | CDHU | SERVIÇOS COMPLEMENTARES | SERVIÇOS AUXILIARES
C-152240 | CAIXA DE GORDURA PRE-MOLDADA EM CONCRETO COM TAMPA 40X40X35CM | UN | 187.62 | 23% | 230.77 | CDHU | SERVIÇOS COMPLEMENTARES | SERVIÇOS AUXILIARES
C-155820 | CAIXA DE GORDURA PVC COM TAMPA D=300MM | UN | 383.01 | 23% | 471.1 | CDHU | SERVIÇOS COMPLEMENTARES | SERVIÇOS AUXILIARES
C-134450 | CAIXA DE INSPECAO 25X25X25CM - ELE | UN | 174.88 | 23% | 215.1 | CDHU | SERVIÇOS COMPLEMENTARES | SERVIÇOS AUXILIARES
C-134390 | CAIXA DE INSPECAO 45X60X50CM | UN | 475.72 | 23% | 585.14 | CDHU | SERVIÇOS COMPLEMENTARES | SERVIÇOS AUXILIARES
C-154440 | CAIXA DE INSPECAO 50X50X50CM - ESG | UN | 412.41 | 23% | 507.26 | CDHU | SERVIÇOS COMPLEMENTARES | SERVIÇOS AUXILIARES
C-134380 | CAIXA DE INSPECAO 60X45X40CM | UN | 422.03 | 23% | 519.1 | CDHU | SERVIÇOS COMPLEMENTARES | SERVIÇOS AUXILIARES
C-155253 | CAIXA DE INSPECAO 60X60X42CM - AP | UN | 475.64 | 23% | 585.04 | CDHU | SERVIÇOS COMPLEMENTARES | SERVIÇOS AUXILIARES
C-300327 | CAIXA DE INSPECAO CONDOMINIAL 60X60X80CM ACOPLADA A CAIXA SIFONADA 30X30X80 - ESG | UN | 1314.73 | 23% | 1617.12 | CDHU | SERVIÇOS COMPLEMENTARES | SERVIÇOS AUXILIARES
C-004072 | CAIXA DE INSPECAO DE ALVENARIA 120X60CM | UN | 1927.65 | 23% | 2371.01 | CDHU | SERVIÇOS COMPLEMENTARES | SERVIÇOS AUXILIARES
C-003256 | CAIXA DE INSPECAO DE ALVENARIA 50X50CM COM GRELHA - AP | UN | 364.08 | 23% | 447.82 | CDHU | SERVIÇOS COMPLEMENTARES | SERVIÇOS AUXILIARES
C-134936 | CAIXA DE INSPECAO DE ALVENARIA DE TIJOLO COMUM 50X50X50CM COM TAMPA MET.P/DISP.DE SELAGEM | UN | 684.34 | 23% | 841.74 | CDHU | SERVIÇOS COMPLEMENTARES | SERVIÇOS AUXILIARES
C-134470 | CAIXA DE INSPECAO DE ALVENARIA DE TIJOLO COMUM 50X50X80CM COM TAMPA MET.CH.20 P/DISP.DE SELAGEM | UN | 906.54 | 23% | 1115.04 | CDHU | SERVIÇOS COMPLEMENTARES | SERVIÇOS AUXILIARES
C-003231 | CAIXA DE INSPECAO DE ALVENARIA DE TIJOLO COMUM 60X60X65CM | UN | 907.35 | 23% | 1116.04 | CDHU | SERVIÇOS COMPLEMENTARES | SERVIÇOS AUXILIARES
C-300328 | CAIXA DE INSPECAO DE ALVENARIA PARA ESGOTO CONDOMINIAL 60X60X100CM | UN | 1087.43 | 23% | 1337.54 | CDHU | SERVIÇOS COMPLEMENTARES | SERVIÇOS AUXILIARES
C-135347 | CAIXA DE INSPECAO DE ATERRAMENTO MOD.CP 3030-12 | UN | 281.28 | 23% | 345.97 | CDHU | SERVIÇOS COMPLEMENTARES | SERVIÇOS AUXILIARES
C-300470 | CAIXA DE INSPECAO DE ESGOTO PARA 2 PRUMADAS (CIc) H=0.67M | UN | 1311.3 | 23% | 1612.9 | CDHU | SERVIÇOS COMPLEMENTARES | SERVIÇOS AUXILIARES
C-003896 | CAIXA DE INSPECAO EM ALVENARIA DE TIJOLO MACICO 60X60X60CM, REVESTIDA INTERNAMENTE COM BARRA LISA TRACO 1:4 E=2.0CM COM TAMPA DE CONCRETO (SINAPI 74104/1) | UN | 255.79 | 23% | 314.62 | CDHU | SERVIÇOS COMPLEMENTARES | SERVIÇOS AUXILIARES
C-300326 | CAIXA DE INSPECAO PARA INTERLIGACAO-PADRAO SABESP RESIDENCIAL 60X60X90CM - ESG | UN | 1043.95 | 23% | 1284.06 | CDHU | SERVIÇOS COMPLEMENTARES | SERVIÇOS AUXILIARES
C-300667 | CAIXA DE INSPECAO PARA VALVULA RED.PRESSAO 120X120X170CM | UN | 4217.26 | 23% | 5187.23 | CDHU | SERVIÇOS COMPLEMENTARES | SERVIÇOS AUXILIARES
C-004145 | CAIXA DE INSPECAO PRE-MOLDADA DE CONCRETO 60X60X50CM-ESG | UN | 313.7 | 23% | 385.85 | CDHU | SERVIÇOS COMPLEMENTARES | SERVIÇOS AUXILIARES
C-135236 | CAIXA DE INSPECAO PRE-MOLDADA REDONDA 30X25CM COM TAMPA | UN | 48.75 | 23% | 59.96 | CDHU | SERVIÇOS COMPLEMENTARES | SERVIÇOS AUXILIARES
C-300901 | CAIXA DE INSPECAO SIFONADA DE ALVENARIA COM TAMPA 40X40X60CM | UN | 422.03 | 23% | 519.1 | CDHU | SERVIÇOS COMPLEMENTARES | SERVIÇOS AUXILIARES
C-134951 | CAIXA DE PASSAGEM 120X120X50CM DE ALVENARIA SEM REVEST.SEM FUNDO COM LASTRO DE BRITA - ELE | UN | 1167.15 | 23% | 1435.59 | CDHU | SERVIÇOS COMPLEMENTARES | SERVIÇOS AUXILIARES
C-134649 | CAIXA DE PASSAGEM 50X50X40CM DE ALVENARIA SEM REVEST.SEM FUNDO COM LASTRO DE BRITA - ELE | UN | 121.7 | 23% | 149.69 | CDHU | SERVIÇOS COMPLEMENTARES | SERVIÇOS AUXILIARES
C-135014 | CAIXA DE PASSAGEM DE 120X120X50CM - ELE | UN | 1967.56 | 23% | 2420.1 | CDHU | SERVIÇOS COMPLEMENTARES | SERVIÇOS AUXILIARES
C-134460 | CAIXA DE PASSAGEM EM ALVENARIA 40X40X30CM SEM FUNDO COM LASTRO BRITA 20CM - ELE | UN | 252.13 | 23% | 310.12 | CDHU | SERVIÇOS COMPLEMENTARES | SERVIÇOS AUXILIARES
C-004019 | CAIXA DE PASSAGEM EM ALVENARIA DE TIJOLO COMUM 40X40X50CM - ELE | UN | 487.88 | 23% | 600.09 | CDHU | SERVIÇOS COMPLEMENTARES | SERVIÇOS AUXILIARES
C-135076 | CAIXA DE PASSAGEM EM ALVENARIA DE TIJOLO COMUM 50X50X80CM COM FUNDO FALSO DE BRITA DE 20CM | UN | 641.95 | 23% | 789.6 | CDHU | SERVIÇOS COMPLEMENTARES | SERVIÇOS AUXILIARES
C-134877 | CAIXA DE PASSAGEM EM ALVENARIA DE TIJOLO COMUM SEM FUNDO 120X60X80CM - ELE | UN | 1707.97 | 23% | 2100.8 | CDHU | SERVIÇOS COMPLEMENTARES | SERVIÇOS AUXILIARES
C-134913 | CAIXA DE PASSAGEM EM ALVENARIA REV.30X30X30CM COM TAMPA DE CONCRETO IMPERMEAB.E CALAF. | UN | 322.45 | 23% | 396.61 | CDHU | SERVIÇOS COMPLEMENTARES | SERVIÇOS AUXILIARES
C-155941 | CAIXA DE PASSAGEM EM ALVENARIA REV.40X40X60CM TAMPA CONCR. | UN | 332.57 | 23% | 409.06 | CDHU | SERVIÇOS COMPLEMENTARES | SERVIÇOS AUXILIARES
C-135154 | CAIXA DE PASSAGEM EM CHAPA DE ACO COM TAMPA PARAFUSADA 25X25X10CM | UN | 76.19 | 23% | 93.71 | CDHU | SERVIÇOS COMPLEMENTARES | SERVIÇOS AUXILIARES
C-300151 | CAIXA DE PASSAGEM OU MUDANCA PARA ESGOTO D=150MM | UN | 141.66 | 23% | 174.24 | CDHU | SERVIÇOS COMPLEMENTARES | SERVIÇOS AUXILIARES
C-300152 | CAIXA DE PASSAGEM OU MUDANCA PARA ESGOTO D=200MM | UN | 217.02 | 23% | 266.93 | CDHU | SERVIÇOS COMPLEMENTARES | SERVIÇOS AUXILIARES
C-300153 | CAIXA DE PASSAGEM OU MUDANCA PARA ESGOTO D=250MM | UN | 320.75 | 23% | 394.52 | CDHU | SERVIÇOS COMPLEMENTARES | SERVIÇOS AUXILIARES
C-300154 | CAIXA DE PASSAGEM OU MUDANCA PARA ESGOTO D=300MM | UN | 440.07 | 23% | 541.29 | CDHU | SERVIÇOS COMPLEMENTARES | SERVIÇOS AUXILIARES
C-134921 | CAIXA DE PVC 3"X3" PARA EMBUTIR | UN | 15.03 | 23% | 18.49 | CDHU | SERVIÇOS COMPLEMENTARES | SERVIÇOS AUXILIARES
C-134788 | CAIXA DE PVC 4"X2" PARA EMBUTIR | UN | 11.92 | 23% | 14.66 | CDHU | SERVIÇOS COMPLEMENTARES | SERVIÇOS AUXILIARES
C-134787 | CAIXA DE PVC 4"X4" PARA EMBUTIR | UN | 15.32 | 23% | 18.84 | CDHU | SERVIÇOS COMPLEMENTARES | SERVIÇOS AUXILIARES
C-134792 | CAIXA DE PVC OCTOGONAL 4"X4"X2" | UN | 15.32 | 23% | 18.84 | CDHU | SERVIÇOS COMPLEMENTARES | SERVIÇOS AUXILIARES
C-300331 | CAIXA EM ALVENARIA PARA REGISTRO DE GAVETA EM REDE DE AGUA H=0.70M | UN | 516.52 | 23% | 635.32 | CDHU | SERVIÇOS COMPLEMENTARES | SERVIÇOS AUXILIARES
C-155963 | CAIXA EM ALVENARIA PARA REGISTRO DE RECALQUE DE INCENDIO COM TAMPAO COM REGISTRO | UN | 833.02 | 23% | 1024.61 | CDHU | SERVIÇOS COMPLEMENTARES | SERVIÇOS AUXILIARES
C-155910 | CAIXA EM POLICARBONATO PARA MEDICAO DE AGUA PARA 1 MEDIDOR (CAIXA UMA-SABESP) - VAZIA | UN | 162.53 | 23% | 199.91 | CDHU | SERVIÇOS COMPLEMENTARES | SERVIÇOS AUXILIARES
C-135097 | CAIXA METALICA A PROVA DE TEMPO 46X35X12CM | UN | 319.81 | 23% | 393.37 | CDHU | SERVIÇOS COMPLEMENTARES | SERVIÇOS AUXILIARES
C-134572 | CAIXA PRE-MOLDADA CONCRETO 25X25X25CM PARA INSP.DE ATERR. COM TAMPA | UN | 48.75 | 23% | 59.96 | CDHU | SERVIÇOS COMPLEMENTARES | SERVIÇOS AUXILIARES
C-134615 | CAIXA PRE-MOLDADA CONCRETO 25X25X25CM PARA INSP.DE ATERR.COM TAMPA - MAT | UN | 32 | 23% | 39.36 | CDHU | SERVIÇOS COMPLEMENTARES | SERVIÇOS AUXILIARES
C-155357 | CAIXA SIFONADA PVC 100X100X50MM | UN | 69 | 23% | 84.87 | CDHU | SERVIÇOS COMPLEMENTARES | SERVIÇOS AUXILIARES
C-151180 | CAIXA SIFONADA PVC 100X150X50MM | UN | 83.12 | 23% | 102.24 | CDHU | SERVIÇOS COMPLEMENTARES | SERVIÇOS AUXILIARES
C-152270 | CAIXA SIFONADA PVC 150X150X50MM | UN | 91.3 | 23% | 112.3 | CDHU | SERVIÇOS COMPLEMENTARES | SERVIÇOS AUXILIARES
C-134645 | CAIXA TIPO R1 PADRAO TELEBRAS COMPLETA | UN | 792.14 | 23% | 974.33 | CDHU | SERVIÇOS COMPLEMENTARES | SERVIÇOS AUXILIARES
C-134475 | CAIXA TIPO R2 PADRAO TELEBRAS COMPLETA | UN | 1528.26 | 23% | 1879.76 | CDHU | SERVIÇOS COMPLEMENTARES | SERVIÇOS AUXILIARES
C-134795 | CAIXA TIPO R3 PADRAO TELEBRAS COMPLETA | UN | 3807.71 | 23% | 4683.48 | CDHU | SERVIÇOS COMPLEMENTARES | SERVIÇOS AUXILIARES
C-003747 | CAIXILHO BASCULANTE DE ALUMINIO 120X160CM | UN | 2481.65 | 23% | 3052.43 | CDHU | SERVIÇOS COMPLEMENTARES | SERVIÇOS AUXILIARES
C-004054 | CAIXILHO DE ACO GALVANIZADO FIXO (SHED) 122.5X50CM COM PINTURA ELETROSTATICA COM VIDRO 6MM | UN | 1065.16 | 23% | 1310.15 | CDHU | SERVIÇOS COMPLEMENTARES | SERVIÇOS AUXILIARES
C-003133 | CAIXILHO DE ALUMINIO 15X66CM TIPO VENEZIANA | UN | 373.95 | 23% | 459.96 | CDHU | SERVIÇOS COMPLEMENTARES | SERVIÇOS AUXILIARES
C-003136 | CAIXILHO DE ALUMINIO 45X66CM TIPO VENEZIANA | UN | 593.48 | 23% | 729.98 | CDHU | SERVIÇOS COMPLEMENTARES | SERVIÇOS AUXILIARES
C-003155 | CAIXILHO DE ALUMINIO 80X80CM TIPO VENEZIANA FIXO | UN | 890.44 | 23% | 1095.24 | CDHU | SERVIÇOS COMPLEMENTARES | SERVIÇOS AUXILIARES
C-003438 | CAIXILHO DE ALUMINIO DE CORRER 100X100CM SEM BANDEIRA COM DIVISAO | UN | 1495.49 | 23% | 1839.45 | CDHU | SERVIÇOS COMPLEMENTARES | SERVIÇOS AUXILIARES
C-003178 | CAIXILHO DE ALUMINIO DE CORRER 100X120CM SEM BANDEIRA COM DIVISAO | UN | 1803.48 | 23% | 2218.28 | CDHU | SERVIÇOS COMPLEMENTARES | SERVIÇOS AUXILIARES
C-003580 | CAIXILHO DE ALUMINIO DE CORRER 100X120CM SEM BANDEIRA COM DIVISAO E CONTRAMARCO | UN | 1651.31 | 23% | 2031.11 | CDHU | SERVIÇOS COMPLEMENTARES | SERVIÇOS AUXILIARES
C-003072 | CAIXILHO DE ALUMINIO DE CORRER 100X120CM SEM BANDEIRA SEM DIVISAO | UN | 1311.51 | 23% | 1613.16 | CDHU | SERVIÇOS COMPLEMENTARES | SERVIÇOS AUXILIARES
C-003423 | CAIXILHO DE ALUMINIO DE CORRER 120X100CM SEM BANDEIRA COM DIVISAO | UN | 1270.77 | 23% | 1563.05 | CDHU | SERVIÇOS COMPLEMENTARES | SERVIÇOS AUXILIARES
C-002866 | CAIXILHO DE ALUMINIO DE CORRER 120X120CM COM BASCULANTE SUPERIOR | UN | 1824.54 | 23% | 2244.18 | CDHU | SERVIÇOS COMPLEMENTARES | SERVIÇOS AUXILIARES
C-002861 | CAIXILHO DE ALUMINIO DE CORRER 120X120CM COM BASCULANTE SUPERIOR PREDIO/TERREO | UN | 1836.59 | 23% | 2259.01 | CDHU | SERVIÇOS COMPLEMENTARES | SERVIÇOS AUXILIARES
C-003590 | CAIXILHO DE ALUMINIO DE CORRER 120X120CM COM DIVISAO E CONTRAMARCO | UN | 2032.8 | 23% | 2500.34 | CDHU | SERVIÇOS COMPLEMENTARES | SERVIÇOS AUXILIARES
C-003177 | CAIXILHO DE ALUMINIO DE CORRER 120X120CM SEM BANDEIRA SEM DIVISAO | UN | 1514.42 | 23% | 1862.74 | CDHU | SERVIÇOS COMPLEMENTARES | SERVIÇOS AUXILIARES
C-003217 | CAIXILHO DE ALUMINIO DE CORRER 140X120CM | UN | 1846.17 | 23% | 2270.79 | CDHU | SERVIÇOS COMPLEMENTARES | SERVIÇOS AUXILIARES
C-004104 | CAIXILHO DE ALUMINIO DE CORRER 150X120CM COM PINTURA ELETROSTATICA A PO BRANCA | UN | 1318.03 | 23% | 1621.18 | CDHU | SERVIÇOS COMPLEMENTARES | SERVIÇOS AUXILIARES
C-003903 | CAIXILHO DE ALUMINIO DE CORRER 150X160CM COM DIVISAO COM CONTRAMARCO | UN | 2960.15 | 23% | 3640.98 | CDHU | SERVIÇOS COMPLEMENTARES | SERVIÇOS AUXILIARES
C-003757 | CAIXILHO DE ALUMINIO FIXO 222X218CM QUADRICULADO COMPLETO | UN | 7590.95 | 23% | 9336.87 | CDHU | SERVIÇOS COMPLEMENTARES | SERVIÇOS AUXILIARES
C-003299 | CAIXILHO DE FERRO EM TELA MALHA 1" FIO 14 115X79CM | UN | 839.83 | 23% | 1032.99 | CDHU | SERVIÇOS COMPLEMENTARES | SERVIÇOS AUXILIARES
C-003302 | CAIXILHO DE FERRO EM TELA MALHA 1" FIO 14 78X80CM | UN | 572.19 | 23% | 703.79 | CDHU | SERVIÇOS COMPLEMENTARES | SERVIÇOS AUXILIARES
C-004043 | CAIXILHO DE MADEIRA MACICA NOBRE DE CORRER, 3 FOLHAS (1 FIXA + 2 CORRER), PARA RECEBER VIDRO, COM FERRAGENS, SEM VIDRO E PINTURA | M2 | 1295.27 | 23% | 1593.18 | CDHU | SERVIÇOS COMPLEMENTARES | SERVIÇOS AUXILIARES
C-004058 | CAIXILHO DE MADEIRA MACICA NOBRE TIPO BASCULANTE, COM FERRAGENS, SEM VIDRO E PINTURA | M2 | 1194.92 | 23% | 1469.75 | CDHU | SERVIÇOS COMPLEMENTARES | SERVIÇOS AUXILIARES
C-004060 | CAIXILHO DE MADEIRA MACICA NOBRE TIPO FIXO, COM BANDEIRA SUPERIOR FIXA, COM FERRAGENS, SEM VIDRO E PINTURA | M2 | 1083.09 | 23% | 1332.2 | CDHU | SERVIÇOS COMPLEMENTARES | SERVIÇOS AUXILIARES
C-004057 | CAIXILHO DE MADEIRA MACICA NOBRE TIPO GUILHOTINA, COM FERRAGENS, SEM VIDRO E PINTURA | M2 | 1590.01 | 23% | 1955.71 | CDHU | SERVIÇOS COMPLEMENTARES | SERVIÇOS AUXILIARES
C-004059 | CAIXILHO DE MADEIRA MACICA NOBRE TIPO GUILHOTINA, COM VENEZIANA EXTERNA E BANDEIRA SUPERIOR FIXA, COM FERRAGENS, SEM VIDRO E PINTURA | M2 | 1616.38 | 23% | 1988.15 | CDHU | SERVIÇOS COMPLEMENTARES | SERVIÇOS AUXILIARES
C-004048 | CAIXILHO DE MADEIRA MACICA NOBRE TIPO MAXIMAR, COM FERRAGENS, SEM VIDRO E PINTURA | M2 | 1105.31 | 23% | 1359.53 | CDHU | SERVIÇOS COMPLEMENTARES | SERVIÇOS AUXILIARES
C-004045 | CAIXILHO FIXO DE MADEIRA MACICA NOBRE TIPO VIDRO INTEIRO, SEM VIDRO E PINTURA | M2 | 761.36 | 23% | 936.47 | CDHU | SERVIÇOS COMPLEMENTARES | SERVIÇOS AUXILIARES
C-003536 | CAIXILHO MAXIMAR DE ALUMINIO 100X120CM COM BANDEIRA FIXA SUPERIOR/INFERIOR | UN | 1333.01 | 23% | 1639.6 | CDHU | SERVIÇOS COMPLEMENTARES | SERVIÇOS AUXILIARES
C-003267 | CAIXILHO MAXIMAR DE ALUMINIO 100X60CM | UN | 668.1 | 23% | 821.76 | CDHU | SERVIÇOS COMPLEMENTARES | SERVIÇOS AUXILIARES
C-003651 | CAIXILHO MAXIMAR DE ALUMINIO 120X60CM | UN | 857.85 | 23% | 1055.16 | CDHU | SERVIÇOS COMPLEMENTARES | SERVIÇOS AUXILIARES
C-003755 | CAIXILHO MAXIMAR DE ALUMINIO 120X80CM | UN | 1188.57 | 23% | 1461.94 | CDHU | SERVIÇOS COMPLEMENTARES | SERVIÇOS AUXILIARES
C-003756 | CAIXILHO MAXIMAR DE ALUMINIO 180X60CM | UN | 1297.27 | 23% | 1595.64 | CDHU | SERVIÇOS COMPLEMENTARES | SERVIÇOS AUXILIARES
C-003308 | CAIXILHO MAXIMAR DE ALUMINIO 60X100CM COM BANDEIRA FIXA INFERIOR COM GRADE | UN | 1210.04 | 23% | 1488.35 | CDHU | SERVIÇOS COMPLEMENTARES | SERVIÇOS AUXILIARES
C-004123 | CAIXILHO MAXIMAR DE ALUMINIO 80X120CM COM BANDEIRA FIXA INFERIOR COM GRADE E CONTRAMARCO | UN | 2103.74 | 23% | 2587.6 | CDHU | SERVIÇOS COMPLEMENTARES | SERVIÇOS AUXILIARES
C-003814 | CAIXILHO MAXIMAR DE ALUMINIO 80X120CM SEM TRAVAMENTO HORIZONTAL COM BANDEIRA INFERIOR | UN | 977.98 | 23% | 1202.92 | CDHU | SERVIÇOS COMPLEMENTARES | SERVIÇOS AUXILIARES
C-003754 | CAIXILHO MAXIMAR DE ALUMINIO 80X60CM | UN | 632.72 | 23% | 778.25 | CDHU | SERVIÇOS COMPLEMENTARES | SERVIÇOS AUXILIARES
C-003650 | CAIXILHO MAXIMAR DE ALUMINIO 80X80CM | UN | 796.72 | 23% | 979.97 | CDHU | SERVIÇOS COMPLEMENTARES | SERVIÇOS AUXILIARES
C-003746 | CAIXILHO MAXIMAR DE ALUMINIO 80X80CM COM GRADE INTERNA | UN | 748.79 | 23% | 921.01 | CDHU | SERVIÇOS COMPLEMENTARES | SERVIÇOS AUXILIARES
C-004110 | CAIXILHO MAXIMAR DE ALUMINIO 80X80CM SEM BANDEIRA, COM CONTRAMARCO E GRADE | UN | 453.32 | 23% | 557.58 | CDHU | SERVIÇOS COMPLEMENTARES | SERVIÇOS AUXILIARES
C-003906 | CAIXILHO MAXIMAR DUPLO DE ALUMINIO 100X60CM SEM BANDEIRA, COM DIVISAO, GRADE E CONTRAMARCO | UN | 911.3 | 23% | 1120.9 | CDHU | SERVIÇOS COMPLEMENTARES | SERVIÇOS AUXILIARES
C-003905 | CAIXILHO MAXIMAR DUPLO DE ALUMINIO 90X60CM SEM BANDEIRA, COM DIVISAO, GRADE E CONTRAMARCO | UN | 840.29 | 23% | 1033.56 | CDHU | SERVIÇOS COMPLEMENTARES | SERVIÇOS AUXILIARES
C-003022 | CALCADA PADRAO MOLDADA IN LOCO E=5CM COM ARMACAO SEM LASTRO (CONF.PROJETO FP01B) | M2 | 73.12 | 23% | 89.94 | CDHU | SERVIÇOS COMPLEMENTARES | SERVIÇOS AUXILIARES
C-002910 | CALCADA PADRAO MOLDADA IN LOCO INCLUSIVE GRAMA (CONF.PROJETO MD-01A) | M2 | 46.5 | 23% | 57.2 | CDHU | SERVIÇOS COMPLEMENTARES | SERVIÇOS AUXILIARES
C-155984 | CALHA EM FIBRA DE VIDRO D=95CM | M | 219.83 | 23% | 270.39 | CDHU | SERVIÇOS COMPLEMENTARES | SERVIÇOS AUXILIARES
C-002200 | CALHA GALVANIZADA No 18 DESENVOLVIMENTO 30CM | M | 116.85 | 23% | 143.73 | CDHU | SERVIÇOS COMPLEMENTARES | SERVIÇOS AUXILIARES
C-155578 | CALHA GALVANIZADA No 22 DESENVOLVIMENTO 100CM | M | 251.63 | 23% | 309.5 | CDHU | SERVIÇOS COMPLEMENTARES | SERVIÇOS AUXILIARES
C-003254 | CALHA GALVANIZADA No 22 DESENVOLVIMENTO 33CM TIPO BEIRAL COM PINTURA | M | 176.11 | 23% | 216.62 | CDHU | SERVIÇOS COMPLEMENTARES | SERVIÇOS AUXILIARES
C-155902 | CALHA GALVANIZADA No 22 DESENVOLVIMENTO 55CM | M | 152.01 | 23% | 186.97 | CDHU | SERVIÇOS COMPLEMENTARES | SERVIÇOS AUXILIARES
C-155901 | CALHA GALVANIZADA No 22 DESENVOLVIMENTO 70CM | M | 152.24 | 23% | 187.26 | CDHU | SERVIÇOS COMPLEMENTARES | SERVIÇOS AUXILIARES
C-155259 | CALHA PVC 125MM INCLUSIVE EMENDA E SUPORTE - AQUAPLUV AP | M | 256.25 | 23% | 315.19 | CDHU | SERVIÇOS COMPLEMENTARES | SERVIÇOS AUXILIARES
C-002477 | CANALETA DE AGUAS PLUVIAIS L=0.60 | M | 68.15 | 23% | 83.82 | CDHU | SERVIÇOS COMPLEMENTARES | SERVIÇOS AUXILIARES
C-300828 | CANALETA DE CONCRETO L=15CM COM TAMPA PERFURADA (FDE CA-20) | M | 261.83 | 23% | 322.05 | CDHU | SERVIÇOS COMPLEMENTARES | SERVIÇOS AUXILIARES
C-300829 | CANALETA DE CONCRETO L=20CM COM TAMPA PERFURADA (FDE CA-21) | M | 277.79 | 23% | 341.68 | CDHU | SERVIÇOS COMPLEMENTARES | SERVIÇOS AUXILIARES
C-300830 | CANALETA DE CONCRETO L=30CM COM TAMPA PERFURADA (FDE CA-22) | M | 365.48 | 23% | 449.54 | CDHU | SERVIÇOS COMPLEMENTARES | SERVIÇOS AUXILIARES
C-300030 | CANALETA DE CONCRETO TIPO 1/2 CANA 20CM | M | 36.24 | 23% | 44.58 | CDHU | SERVIÇOS COMPLEMENTARES | SERVIÇOS AUXILIARES
C-300031 | CANALETA DE CONCRETO TIPO 1/2 CANA 30CM | M | 50.86 | 23% | 62.56 | CDHU | SERVIÇOS COMPLEMENTARES | SERVIÇOS AUXILIARES
C-300032 | CANALETA DE CONCRETO TIPO 1/2 CANA 40CM | M | 66.5 | 23% | 81.8 | CDHU | SERVIÇOS COMPLEMENTARES | SERVIÇOS AUXILIARES
C-300033 | CANALETA DE CONCRETO TIPO 1/2 CANA 50CM | M | 86.14 | 23% | 105.95 | CDHU | SERVIÇOS COMPLEMENTARES | SERVIÇOS AUXILIARES
C-300034 | CANALETA DE CONCRETO TIPO 1/2 CANA 60CM | M | 113.57 | 23% | 139.69 | CDHU | SERVIÇOS COMPLEMENTARES | SERVIÇOS AUXILIARES
C-155944 | CANALETA PVC PARA SPLIT 6.5X5.5CM | M | 28.63 | 23% | 35.21 | CDHU | SERVIÇOS COMPLEMENTARES | SERVIÇOS AUXILIARES
C-002736 | CANALETA RETANGULAR DE ALVENARIA AGUAS PLUVIAIS 30CM (FDE 160501) | M | 279.18 | 23% | 343.39 | CDHU | SERVIÇOS COMPLEMENTARES | SERVIÇOS AUXILIARES
C-300415 | CANALETA RETANGULAR EM NIVEL NR1 | M | 158.91 | 23% | 195.46 | CDHU | SERVIÇOS COMPLEMENTARES | SERVIÇOS AUXILIARES
C-300416 | CANALETA RETANGULAR EM NIVEL NR2 | M | 184.73 | 23% | 227.22 | CDHU | SERVIÇOS COMPLEMENTARES | SERVIÇOS AUXILIARES
C-300296 | CANALETA RETANGULAR IN LOCO 0.15X0.60M R6 | M | 191.08 | 23% | 235.03 | CDHU | SERVIÇOS COMPLEMENTARES | SERVIÇOS AUXILIARES
C-300297 | CANALETA RETANGULAR IN LOCO 0.15X0.80M R7 | M | 215.51 | 23% | 265.08 | CDHU | SERVIÇOS COMPLEMENTARES | SERVIÇOS AUXILIARES
C-300298 | CANALETA RETANGULAR IN LOCO 0.20X0.20M R1 | M | 134.47 | 23% | 165.4 | CDHU | SERVIÇOS COMPLEMENTARES | SERVIÇOS AUXILIARES
C-300299 | CANALETA RETANGULAR IN LOCO 0.20X0.30M R2 | M | 147.99 | 23% | 182.03 | CDHU | SERVIÇOS COMPLEMENTARES | SERVIÇOS AUXILIARES
C-300300 | CANALETA RETANGULAR IN LOCO 0.20X0.40M R3 | M | 161.49 | 23% | 198.63 | CDHU | SERVIÇOS COMPLEMENTARES | SERVIÇOS AUXILIARES
C-300301 | CANALETA RETANGULAR IN LOCO 0.20X0.50M R4 | M | 175 | 23% | 215.25 | CDHU | SERVIÇOS COMPLEMENTARES | SERVIÇOS AUXILIARES
C-300302 | CANALETA RETANGULAR IN LOCO 0.20X0.60M R5 | M | 188.5 | 23% | 231.86 | CDHU | SERVIÇOS COMPLEMENTARES | SERVIÇOS AUXILIARES
C-300289 | CANALETA TRAPEZOIDAL IN LOCO 0.20X0.20M T1 | M | 58.94 | 23% | 72.5 | CDHU | SERVIÇOS COMPLEMENTARES | SERVIÇOS AUXILIARES
C-300290 | CANALETA TRAPEZOIDAL IN LOCO 0.20X0.30M T2 | M | 74.86 | 23% | 92.08 | CDHU | SERVIÇOS COMPLEMENTARES | SERVIÇOS AUXILIARES
C-300291 | CANALETA TRAPEZOIDAL IN LOCO 0.30X0.30M T3 | M | 91.03 | 23% | 111.97 | CDHU | SERVIÇOS COMPLEMENTARES | SERVIÇOS AUXILIARES
C-300292 | CANALETA TRAPEZOIDAL IN LOCO 0.30X0.60M T4 | M | 142.58 | 23% | 175.37 | CDHU | SERVIÇOS COMPLEMENTARES | SERVIÇOS AUXILIARES
C-300293 | CANALETA TRAPEZOIDAL IN LOCO 0.30X0.80M T5 | M | 178.84 | 23% | 219.97 | CDHU | SERVIÇOS COMPLEMENTARES | SERVIÇOS AUXILIARES
C-300418 | CANALETA TRAPEZOIDAL IN LOCO 0.40X0.30M T6 | M | 104.02 | 23% | 127.94 | CDHU | SERVIÇOS COMPLEMENTARES | SERVIÇOS AUXILIARES
C-300419 | CANALETA TRAPEZOIDAL IN LOCO 0.40X0.40M T7 | M | 118.68 | 23% | 145.98 | CDHU | SERVIÇOS COMPLEMENTARES | SERVIÇOS AUXILIARES
C-002913 | CANTONEIRA DE FERRO PARA DEGRAUS DE ESCADA | M | 63.33 | 23% | 77.9 | CDHU | SERVIÇOS COMPLEMENTARES | SERVIÇOS AUXILIARES
C-135122 | CANTONEIRA ZZ FoGo - ELE | UN | 18.37 | 23% | 22.6 | CDHU | SERVIÇOS COMPLEMENTARES | SERVIÇOS AUXILIARES
C-153540 | CAP PVC 100MM - ESG | UN | 40.47 | 23% | 49.78 | CDHU | SERVIÇOS COMPLEMENTARES | SERVIÇOS AUXILIARES
C-155934 | CAP PVC 50MM SOLDAVEL - AF | UN | 15.51 | 23% | 19.08 | CDHU | SERVIÇOS COMPLEMENTARES | SERVIÇOS AUXILIARES
C-155329 | CAP PVC 75MM - ESG | UN | 16.53 | 23% | 20.33 | CDHU | SERVIÇOS COMPLEMENTARES | SERVIÇOS AUXILIARES
C-155936 | CAP PVC PBA DN 50MM | UN | 16.32 | 23% | 20.07 | CDHU | SERVIÇOS COMPLEMENTARES | SERVIÇOS AUXILIARES
C-155516 | CAP PVC SERIE R 100MM - ESG | UN | 24.06 | 23% | 29.59 | CDHU | SERVIÇOS COMPLEMENTARES | SERVIÇOS AUXILIARES
C-004124 | CAPSULA QUIMICA DE ANCORAGEM M12, PROFUNDIDADE DE EMBUTIMENTO 110MM | UN | 84.29 | 23% | 103.68 | CDHU | SERVIÇOS COMPLEMENTARES | SERVIÇOS AUXILIARES
C-134897 | CAPTOR TIPO FRANKLIN LATAO CROMADO PARA 2 SAIDAS - MAT | UN | 91.8 | 11.1% | 101.99 | CDHU | SERVIÇOS COMPLEMENTARES | SERVIÇOS AUXILIARES
C-155987 | CARENAGEM PVC DE PROTECAO PARA PIA E LAVATORIO D=39CM H=70CM FIXACAO EM PARAFUSO | UN | 83.45 | 23% | 102.64 | CDHU | SERVIÇOS COMPLEMENTARES | SERVIÇOS AUXILIARES
C-000003 | CARPINTEIRO | H | 27.64 | 23% | 34 | CDHU | SERVIÇOS COMPLEMENTARES | SERVIÇOS AUXILIARES
C-151790 | CAVALETE 3/4" FoGo COM ABRIGO | UN | 584.63 | 23% | 719.09 | CDHU | SERVIÇOS COMPLEMENTARES | SERVIÇOS AUXILIARES
C-155348 | CAVALETE 3/4" FoGo COM ABRIGO PRE-MOLDADO DE CONCRETO | UN | 558.67 | 23% | 687.16 | CDHU | SERVIÇOS COMPLEMENTARES | SERVIÇOS AUXILIARES
C-155994 | CAVALETE SIMPLES DN25 EM ACO INOX PADRAO SABESP NTS232 VERSAO 6 SEM ABRIGO | UN | 1390.56 | 23% | 1710.39 | CDHU | SERVIÇOS COMPLEMENTARES | SERVIÇOS AUXILIARES
C-155408 | CAVALETE SIMPLES PVC 3/4" COM ABRIGO | UN | 516.09 | 23% | 634.79 | CDHU | SERVIÇOS COMPLEMENTARES | SERVIÇOS AUXILIARES
C-155483 | CAVALETE SIMPLES PVC 3/4" SEM ABRIGO | UN | 227.1 | 23% | 279.33 | CDHU | SERVIÇOS COMPLEMENTARES | SERVIÇOS AUXILIARES
C-134791 | CENTRAL AUTONOMA PARA ALARME DE INCENDIO COM BATERIA | UN | 763.02 | 11.1% | 847.72 | CDHU | SERVIÇOS COMPLEMENTARES | SERVIÇOS AUXILIARES
C-135610 | CENTRO DE MEDICAO EM POLICARB. COMP. P/10 MEDIDORES BIF. E DISJ. BIP. 63A, 01 CX DE MED. DISJ. TRIP. 100A, 01 CX DE MED. TRIP. C/ CHAVE SECCIONAD. 125A, 01 CX PROT. GER. DISJ. TRIP. 150A, 01 CX. C/ 4 BARR. COBRE 1" X 1/4", 01 CX P/ DPS COM 03 DPS CLASSE | UN | 8731.85 | 11.1% | 9701.09 | CDHU | SERVIÇOS COMPLEMENTARES | SERVIÇOS AUXILIARES
C-135609 | CENTRO DE MEDICAO EM POLICARB. COMP. P/26 MEDIDORES BIF. E DISJ. BIP. 63A, 01 CX PROT. GER. DISJ. TRIP. 150A, 01 CX. C/ 4 BARR. COBRE 1" X 1/4", 01 CX P/ DPS COM 03 DPS CLASSE I E 03 DISJ. UNI. 63A, TERM. FIX. IDENTIF.P/ A INST. INT. DAS CXS. PADRAO CPF | UN | 12016.55 | 11.1% | 13350.39 | CDHU | SERVIÇOS COMPLEMENTARES | SERVIÇOS AUXILIARES
C-300076 | CHAMINE PARA PV EM ALVENARIA DE TIJOLO COMUM E=20CM | M (H) | 930.1 | 23% | 1144.02 | CDHU | SERVIÇOS COMPLEMENTARES | SERVIÇOS AUXILIARES
C-002719 | CHAPA DE FERRO ESP.1/8" COM 4 FUROS | M2 | 206.04 | 23% | 253.43 | CDHU | SERVIÇOS COMPLEMENTARES | SERVIÇOS AUXILIARES
C-003990 | CHAPA DE FERRO FUNDIDO 51X35CM COM 3 FUROS PARA FOGAO CAIPIRA | UN | 149.42 | 23% | 183.79 | CDHU | SERVIÇOS COMPLEMENTARES | SERVIÇOS AUXILIARES
C-003121 | CHAPA EM LAMINADO NAVAL DA TABELA DE BASQUETE 1.80X1.20M (PADRAO FDE) | UN | 1321.73 | 23% | 1625.73 | CDHU | SERVIÇOS COMPLEMENTARES | SERVIÇOS AUXILIARES
C-004004 | CHAPA EM MDF CRU E=2CM | M2 | 105.96 | 23% | 130.33 | CDHU | SERVIÇOS COMPLEMENTARES | SERVIÇOS AUXILIARES
C-004137 | CHAPISCO 1:2 VERTICAL | M2 | 8.37 | 23% | 10.3 | CDHU | SERVIÇOS COMPLEMENTARES | SERVIÇOS AUXILIARES
C-000450 | CHAPISCO 1:3 HORIZONTAL | M2 | 16.99 | 23% | 20.9 | CDHU | SERVIÇOS COMPLEMENTARES | SERVIÇOS AUXILIARES
C-000510 | CHAPISCO 1:3 VERTICAL | M2 | 8.72 | 23% | 10.73 | CDHU | SERVIÇOS COMPLEMENTARES | SERVIÇOS AUXILIARES
C-002698 | CHAPISCO 1:4 HORIZONTAL | M2 | 16.12 | 23% | 19.83 | CDHU | SERVIÇOS COMPLEMENTARES | SERVIÇOS AUXILIARES
C-002699 | CHAPISCO 1:4 VERTICAL | M2 | 8.34 | 23% | 10.26 | CDHU | SERVIÇOS COMPLEMENTARES | SERVIÇOS AUXILIARES
C-134584 | CHAVE COMUTADORA PARA 40A | UN | 118.96 | 23% | 146.32 | CDHU | SERVIÇOS COMPLEMENTARES | SERVIÇOS AUXILIARES
C-155771 | CHAVE DE FLUXO CONAUT | UN | 417.77 | 23% | 513.86 | CDHU | SERVIÇOS COMPLEMENTARES | SERVIÇOS AUXILIARES
C-135231 | CHAVE SECCIONADORA TIPO SECA BLINDADA 3 POLOS 63A /100A COM CARGA | UN | 352.43 | 23% | 433.49 | CDHU | SERVIÇOS COMPLEMENTARES | SERVIÇOS AUXILIARES
C-135036 | CHAVE SECCIONADORA TRIP.NH-100A/500V SOB CARGA COM 3 FUSIVEIS NH-00 ATE 100A | UN | 523.88 | 23% | 644.37 | CDHU | SERVIÇOS COMPLEMENTARES | SERVIÇOS AUXILIARES
C-134998 | CHAVE SECCIONADORA TRIP.NH-250A/500V SOB CARGA COM 2 FUSIVEIS NH-01 ATE 250A | UN | 1193.93 | 23% | 1468.53 | CDHU | SERVIÇOS COMPLEMENTARES | SERVIÇOS AUXILIARES
C-134995 | CHAVE SECCIONADORA TRIP.NH-250A/500V SOB CARGA COM 3 FUSIVEIS NH-01 ATE 250A | UN | 1270 | 23% | 1562.1 | CDHU | SERVIÇOS COMPLEMENTARES | SERVIÇOS AUXILIARES
C-134490 | CHAVE TIPO PACCO SELETORA OU ROTATIVA BIPOLAR 4 POSICOES 25A | UN | 146.87 | 23% | 180.65 | CDHU | SERVIÇOS COMPLEMENTARES | SERVIÇOS AUXILIARES
C-003914 | CHUMBADOR DE EXPANSAO 5/8"X7" DE ACO | UN | 8.24 | 23% | 10.14 | CDHU | SERVIÇOS COMPLEMENTARES | SERVIÇOS AUXILIARES
C-134536 | CHUMBADOR PARA FIXACAO DE ROLDANAS TIPO UR-38 - MAT | UN | 5.74 | 23% | 7.06 | CDHU | SERVIÇOS COMPLEMENTARES | SERVIÇOS AUXILIARES
C-134535 | CHUMBADOR PARA FIXACAO TIPO ALFA-56 - MAT | UN | 1.81 | 23% | 2.23 | CDHU | SERVIÇOS COMPLEMENTARES | SERVIÇOS AUXILIARES
C-003970 | CHURRASQUEIRA COM FORNO CONJUGADO PRE-MOLDADA EM CONCRETO | UN | 3402.6 | 11.1% | 3780.29 | CDHU | SERVIÇOS COMPLEMENTARES | SERVIÇOS AUXILIARES
C-155815 | CHUVEIRO ELETRICO TIPO DUCHA COMPATIVEL COM DISPOSITIVO DR | UN | 122.77 | 11.1% | 136.4 | CDHU | SERVIÇOS COMPLEMENTARES | SERVIÇOS AUXILIARES
C-155316 | CHUVEIRO ELETRICO TIPO MAXIDUCHA | UN | 122.77 | 11.1% | 136.4 | CDHU | SERVIÇOS COMPLEMENTARES | SERVIÇOS AUXILIARES
C-004022 | CILINDRO-CARGA DE GAS GLP P-45 | UN | 460 | 11.1% | 511.06 | CDHU | SERVIÇOS COMPLEMENTARES | SERVIÇOS AUXILIARES
C-135466 | CINTA METALICA PERFURADA 19MMX1.30M COM 2 PARAFUSOS E 4 PORCAS | UN | 30.17 | 23% | 37.11 | CDHU | SERVIÇOS COMPLEMENTARES | SERVIÇOS AUXILIARES
C-300082 | CONCRETO BETONEIRA 9MPa COM LANCAMENTO | M3 | 766.61 | 23% | 942.93 | CDHU | SERVIÇOS COMPLEMENTARES | SERVIÇOS AUXILIARES
C-300079 | CONCRETO BETONEIRA 11MPa COM LANCAMENTO | M3 | 774.41 | 23% | 952.52 | CDHU | SERVIÇOS COMPLEMENTARES | SERVIÇOS AUXILIARES
C-000270 | CONCRETO BETONEIRA 15MPa COM LANCAMENTO | M3 | 789.41 | 23% | 970.97 | CDHU | SERVIÇOS COMPLEMENTARES | SERVIÇOS AUXILIARES
C-000280 | CONCRETO BETONEIRA 15MPa IMPERMEABILIZANTE COM LANCAMENTO | M3 | 806.41 | 23% | 991.88 | CDHU | SERVIÇOS COMPLEMENTARES | SERVIÇOS AUXILIARES
C-002906 | CONCRETO BETONEIRA 18MPa COM LANCAMENTO | M3 | 800.98 | 23% | 985.21 | CDHU | SERVIÇOS COMPLEMENTARES | SERVIÇOS AUXILIARES
C-003117 | CONCRETO BETONEIRA 20MPa COM LANCAMENTO | M3 | 808.61 | 23% | 994.59 | CDHU | SERVIÇOS COMPLEMENTARES | SERVIÇOS AUXILIARES
C-300050 | CONCRETO BETONEIRA 25MPa COM LANCAMENTO | M3 | 822.59 | 23% | 1011.79 | CDHU | SERVIÇOS COMPLEMENTARES | SERVIÇOS AUXILIARES
C-000130 | CONCRETO CONSUMO 161KG CIMENTO/M3 1:4:8 BETONEIRA COM LANCAMENTO | M3 | 669.58 | 23% | 823.58 | CDHU | SERVIÇOS COMPLEMENTARES | SERVIÇOS AUXILIARES
C-000110 | CONCRETO CONSUMO 200KG CIMENTO/M3 BETONEIRA COM LANCAMENTO | M3 | 710.46 | 23% | 873.87 | CDHU | SERVIÇOS COMPLEMENTARES | SERVIÇOS AUXILIARES
C-000120 | CONCRETO CONSUMO 200KG CIMENTO/M3 COM IMPERMEABILIZANTE BETONEIRA COM LANCAMENTO | M3 | 723.21 | 23% | 889.55 | CDHU | SERVIÇOS COMPLEMENTARES | SERVIÇOS AUXILIARES
C-003891 | CONCRETO FCK=15MPa TRACO 1:3,4:3,5 BETONEIRA (SINAPI 94969) | M3 | 485.45 | 23% | 597.1 | CDHU | SERVIÇOS COMPLEMENTARES | SERVIÇOS AUXILIARES
C-003794 | CONCRETO PREPARADO NO LOCAL COM AGREGADO LEVE PARA PREENCHIMENTO | M3 | 819.63 | 23% | 1008.14 | CDHU | SERVIÇOS COMPLEMENTARES | SERVIÇOS AUXILIARES
C-000290 | CONCRETO USINADO 9MPa COM LANCAMENTO | M3 | 536.8 | 23% | 660.26 | CDHU | SERVIÇOS COMPLEMENTARES | SERVIÇOS AUXILIARES
C-000310 | CONCRETO USINADO 15MPa COM LANCAMENTO | M3 | 644.36 | 23% | 792.56 | CDHU | SERVIÇOS COMPLEMENTARES | SERVIÇOS AUXILIARES
C-003165 | CONCRETO USINADO 15MPa IMPERMEABILIZANTE COM LANCAMENTO | M3 | 661.36 | 23% | 813.47 | CDHU | SERVIÇOS COMPLEMENTARES | SERVIÇOS AUXILIARES
C-002750 | CONCRETO USINADO 15MPA SEM LANCAMENTO | M3 | 452.82 | 23% | 556.97 | CDHU | SERVIÇOS COMPLEMENTARES | SERVIÇOS AUXILIARES
C-000320 | CONCRETO USINADO 18MPa COM LANCAMENTO | M3 | 667.04 | 23% | 820.46 | CDHU | SERVIÇOS COMPLEMENTARES | SERVIÇOS AUXILIARES
C-002953 | CONCRETO USINADO 20MPa COM LANCAMENTO | M3 | 666.62 | 23% | 819.94 | CDHU | SERVIÇOS COMPLEMENTARES | SERVIÇOS AUXILIARES
C-003088 | CONCRETO USINADO 20MPa IMPERMEABILIZANTE COM LANCAMENTO | M3 | 686.17 | 23% | 843.99 | CDHU | SERVIÇOS COMPLEMENTARES | SERVIÇOS AUXILIARES
C-003527 | CONCRETO USINADO 25MPa BOMBEAVEL COM LANCAMENTO | M3 | 718.35 | 23% | 883.57 | CDHU | SERVIÇOS COMPLEMENTARES | SERVIÇOS AUXILIARES
C-003013 | CONCRETO USINADO 25MPa COM LANCAMENTO | M3 | 689.6 | 23% | 848.21 | CDHU | SERVIÇOS COMPLEMENTARES | SERVIÇOS AUXILIARES
C-003350 | CONCRETO USINADO 25MPa IMPERMEABILIZANTE COM LANCAMENTO | M3 | 709.15 | 23% | 872.25 | CDHU | SERVIÇOS COMPLEMENTARES | SERVIÇOS AUXILIARES
C-004135 | CONCRETO USINADO 25MPa IMPERMEABILIZANTE DE CRISTALIZACAO INTEGRAL COM LANCAMENTO | M3 | 1117.28 | 23% | 1374.25 | CDHU | SERVIÇOS COMPLEMENTARES | SERVIÇOS AUXILIARES
C-003662 | CONCRETO USINADO 30MPa BOMBEAVEL COM LANCAMENTO | M3 | 742.71 | 23% | 913.53 | CDHU | SERVIÇOS COMPLEMENTARES | SERVIÇOS AUXILIARES
C-004119 | CONCRETO USINADO 30MPa IMPERMEABILIZANTE COM LANCAMENTO | M3 | 733.24 | 23% | 901.89 | CDHU | SERVIÇOS COMPLEMENTARES | SERVIÇOS AUXILIARES
C-004120 | CONCRETO USINADO 40MPa IMPERMEABILIZANTE COM LANCAMENTO | M3 | 784.98 | 23% | 965.53 | CDHU | SERVIÇOS COMPLEMENTARES | SERVIÇOS AUXILIARES
C-135055 | CONDULETE DE ALUMINIO C 1" - MAT | UN | 23.99 | 23% | 29.51 | CDHU | SERVIÇOS COMPLEMENTARES | SERVIÇOS AUXILIARES
C-135547 | CONDULETE DE ALUMINIO C 1/2" | UN | 42.32 | 23% | 52.05 | CDHU | SERVIÇOS COMPLEMENTARES | SERVIÇOS AUXILIARES
C-135464 | CONDULETE DE ALUMINIO C 3/4" | UN | 42.87 | 23% | 52.73 | CDHU | SERVIÇOS COMPLEMENTARES | SERVIÇOS AUXILIARES
C-135441 | CONDULETE DE ALUMINIO C 3/4" - MAT | UN | 14.95 | 23% | 18.39 | CDHU | SERVIÇOS COMPLEMENTARES | SERVIÇOS AUXILIARES
C-135400 | CONDULETE DE ALUMINIO C 3/4" COM 1 INTERRUPTOR BIPOLAR PARALELO | UN | 58.81 | 23% | 72.34 | CDHU | SERVIÇOS COMPLEMENTARES | SERVIÇOS AUXILIARES
C-135368 | CONDULETE DE ALUMINIO C 3/4" COM 1 INTERRUPTOR SIMPLES | UN | 47.48 | 23% | 58.4 | CDHU | SERVIÇOS COMPLEMENTARES | SERVIÇOS AUXILIARES
C-135382 | CONDULETE DE ALUMINIO E 3/4" COM 1 TOM 2P+T 10A-250V | UN | 47.41 | 23% | 58.31 | CDHU | SERVIÇOS COMPLEMENTARES | SERVIÇOS AUXILIARES
C-135431 | CONDULETE DE ALUMINIO E 3/4" COM 2 TOM 2P+T 10A-250V | UN | 60.52 | 23% | 74.44 | CDHU | SERVIÇOS COMPLEMENTARES | SERVIÇOS AUXILIARES
C-135572 | CONDULETE DE ALUMINIO LL 1/2" | UN | 42.32 | 23% | 52.05 | CDHU | SERVIÇOS COMPLEMENTARES | SERVIÇOS AUXILIARES
C-135142 | CONDULETE DE ALUMINIO LL 2" | UN | 105.41 | 23% | 129.65 | CDHU | SERVIÇOS COMPLEMENTARES | SERVIÇOS AUXILIARES
C-135471 | CONDULETE DE ALUMINIO LL 3/4" | UN | 42.87 | 23% | 52.73 | CDHU | SERVIÇOS COMPLEMENTARES | SERVIÇOS AUXILIARES
C-135420 | CONDULETE DE ALUMINIO LL 3/4" COM 1 TOM 2P+T 10A-250V | UN | 47.41 | 23% | 58.31 | CDHU | SERVIÇOS COMPLEMENTARES | SERVIÇOS AUXILIARES
C-134760 | CONDULETE DE ALUMINIO LR 1/2" | UN | 42.32 | 23% | 52.05 | CDHU | SERVIÇOS COMPLEMENTARES | SERVIÇOS AUXILIARES
C-135141 | CONDULETE DE ALUMINIO LR 2" | UN | 105.41 | 23% | 129.65 | CDHU | SERVIÇOS COMPLEMENTARES | SERVIÇOS AUXILIARES
C-134578 | CONDULETE DE ALUMINIO LR 3/4" | UN | 42.87 | 23% | 52.73 | CDHU | SERVIÇOS COMPLEMENTARES | SERVIÇOS AUXILIARES
C-135419 | CONDULETE DE ALUMINIO LR 3/4" COM 1 TOM 2P+T 10A-250V | UN | 47.41 | 23% | 58.31 | CDHU | SERVIÇOS COMPLEMENTARES | SERVIÇOS AUXILIARES
C-134230 | CONDULETE DE ALUMINIO T 1/2" | UN | 42.32 | 23% | 52.05 | CDHU | SERVIÇOS COMPLEMENTARES | SERVIÇOS AUXILIARES
C-135143 | CONDULETE DE ALUMINIO T 2" | UN | 105.41 | 23% | 129.65 | CDHU | SERVIÇOS COMPLEMENTARES | SERVIÇOS AUXILIARES
C-135546 | CONDULETE DE ALUMINIO TB 1/2" | UN | 42.32 | 23% | 52.05 | CDHU | SERVIÇOS COMPLEMENTARES | SERVIÇOS AUXILIARES
C-135421 | CONDULETE DE ALUMINIO TB 3/4" COM 1 TOM 2P+T 10A-250V | UN | 47.41 | 23% | 58.31 | CDHU | SERVIÇOS COMPLEMENTARES | SERVIÇOS AUXILIARES
C-135545 | CONDULETE DE ALUMINIO X 1/2" | UN | 42.32 | 23% | 52.05 | CDHU | SERVIÇOS COMPLEMENTARES | SERVIÇOS AUXILIARES
C-135428 | CONDULETE DE ALUMINIO X 3/4" | UN | 42.87 | 23% | 52.73 | CDHU | SERVIÇOS COMPLEMENTARES | SERVIÇOS AUXILIARES
C-135552 | CONDULETE DE PVC B 1/2" COM 1 TOMADA 2P+T 20A/250V | UN | 48.08 | 23% | 59.14 | CDHU | SERVIÇOS COMPLEMENTARES | SERVIÇOS AUXILIARES
C-135551 | CONDULETE DE PVC C 1/2" COM 2 INTERRUPTORES SIMPLES 10A/250V | UN | 71.52 | 23% | 87.97 | CDHU | SERVIÇOS COMPLEMENTARES | SERVIÇOS AUXILIARES
C-135560 | CONDULETE DE PVC E 1/2" COM 1 TOMADA 2P+T 10A/250V | UN | 56.56 | 23% | 69.57 | CDHU | SERVIÇOS COMPLEMENTARES | SERVIÇOS AUXILIARES
C-135555 | CONDULETE DE PVC LB 1/2" COM TAMPA CEGA | UN | 59.39 | 23% | 73.05 | CDHU | SERVIÇOS COMPLEMENTARES | SERVIÇOS AUXILIARES
C-135561 | CONDULETE DE PVC LL 1/2" COM 2 TOMADAS 2P+T 10A/250V | UN | 74.85 | 23% | 92.07 | CDHU | SERVIÇOS COMPLEMENTARES | SERVIÇOS AUXILIARES
C-135557 | CONDULETE DE PVC LR 1/2" COM TAMPA CEGA | UN | 59.25 | 23% | 72.88 | CDHU | SERVIÇOS COMPLEMENTARES | SERVIÇOS AUXILIARES
C-135553 | CONDULETE DE PVC T 1/2" COM TAMPA CEGA | UN | 61.23 | 23% | 75.31 | CDHU | SERVIÇOS COMPLEMENTARES | SERVIÇOS AUXILIARES
C-135554 | CONDULETE DE PVC TB 1/2" COM TAMPA CEGA | UN | 60.02 | 23% | 73.82 | CDHU | SERVIÇOS COMPLEMENTARES | SERVIÇOS AUXILIARES
C-135556 | CONDULETE DE PVC X 1/2" COM TAMPA CEGA | UN | 58.57 | 23% | 72.04 | CDHU | SERVIÇOS COMPLEMENTARES | SERVIÇOS AUXILIARES
C-155260 | CONDUTOR PVC 88MM INCLUSIVE ACOPLAMENTO E BRACADEIRA - AQUAPLUV AP | M | 113.87 | 23% | 140.06 | CDHU | SERVIÇOS COMPLEMENTARES | SERVIÇOS AUXILIARES
C-135392 | CONECTOR BIMETALICO DE COMPRESSAO Al/Cu 10 A 50MM2 - MAT | UN | 11.4 | 23% | 14.02 | CDHU | SERVIÇOS COMPLEMENTARES | SERVIÇOS AUXILIARES
C-135393 | CONECTOR BIMETALICO DE COMPRESSAO AL/CU 70MM2 | UN | 29.24 | 23% | 35.97 | CDHU | SERVIÇOS COMPLEMENTARES | SERVIÇOS AUXILIARES
C-134986 | CONECTOR BOX RETO ALUMINIO FUNDIDO 1/2" | UN | 10.61 | 23% | 13.05 | CDHU | SERVIÇOS COMPLEMENTARES | SERVIÇOS AUXILIARES
C-155734 | CONECTOR DE BRONZE BP 35X1 1/4" | UN | 83.83 | 23% | 103.11 | CDHU | SERVIÇOS COMPLEMENTARES | SERVIÇOS AUXILIARES
C-155735 | CONECTOR DE BRONZE BP 66X2 1/2" | UN | 180.24 | 23% | 221.7 | CDHU | SERVIÇOS COMPLEMENTARES | SERVIÇOS AUXILIARES
C-155912 | CONECTOR DE COBRE 15MMX1/2" JS RFEMEA - GAS | UN | 23.18 | 23% | 28.51 | CDHU | SERVIÇOS COMPLEMENTARES | SERVIÇOS AUXILIARES
C-155442 | CONECTOR DE COBRE 28MM X 1" BSP JS/RFEMEA - GAS | UN | 39.64 | 23% | 48.76 | CDHU | SERVIÇOS COMPLEMENTARES | SERVIÇOS AUXILIARES
C-135623 | CONECTOR DE EMENDA PARA CABO CONDUTOR DE ATE 4 MM2 - 2 VIAS 32A | UN | 8.24 | 23% | 10.14 | CDHU | SERVIÇOS COMPLEMENTARES | SERVIÇOS AUXILIARES
C-135624 | CONECTOR DE EMENDA PARA CABO CONDUTOR DE ATE 6 MM2 - 3 VIAS 41A | UN | 12.11 | 23% | 14.9 | CDHU | SERVIÇOS COMPLEMENTARES | SERVIÇOS AUXILIARES
C-134904 | CONECTOR DE LIGACAO PARA CABO 35MM2 COM CABO 16MM2 - MAT | UN | 11.22 | 23% | 13.8 | CDHU | SERVIÇOS COMPLEMENTARES | SERVIÇOS AUXILIARES
C-155970 | CONECTOR FEMEA COBRE 15MM X 1/2" | UN | 34.76 | 23% | 42.75 | CDHU | SERVIÇOS COMPLEMENTARES | SERVIÇOS AUXILIARES
C-155614 | CONECTOR FEMEA COBRE 22MM X 3/4" | UN | 37.78 | 23% | 46.47 | CDHU | SERVIÇOS COMPLEMENTARES | SERVIÇOS AUXILIARES
C-155511 | CONECTOR MACHO COBRE 22MM X 3/4" | UN | 28 | 23% | 34.44 | CDHU | SERVIÇOS COMPLEMENTARES | SERVIÇOS AUXILIARES
C-155860 | CONECTOR MACHO COBRE 28MMX1" | UN | 41.17 | 23% | 50.64 | CDHU | SERVIÇOS COMPLEMENTARES | SERVIÇOS AUXILIARES
C-134735 | CONECTOR PARA CABO SPLIT-BOLT 10MM2 | UN | 10.48 | 23% | 12.89 | CDHU | SERVIÇOS COMPLEMENTARES | SERVIÇOS AUXILIARES
C-134633 | CONECTOR PARA CABO SPLIT-BOLT 150MM2 | UN | 48.46 | 23% | 59.61 | CDHU | SERVIÇOS COMPLEMENTARES | SERVIÇOS AUXILIARES
C-134727 | CONECTOR PARA CABO SPLIT-BOLT 16MM2 | UN | 12.48 | 23% | 15.35 | CDHU | SERVIÇOS COMPLEMENTARES | SERVIÇOS AUXILIARES
C-134644 | CONECTOR PARA CABO SPLIT-BOLT 25MM2 | UN | 15.48 | 23% | 19.04 | CDHU | SERVIÇOS COMPLEMENTARES | SERVIÇOS AUXILIARES
C-135048 | CONECTOR PARA CABO SPLIT-BOLT 35MM2 PR - MAT | UN | 10.9 | 23% | 13.41 | CDHU | SERVIÇOS COMPLEMENTARES | SERVIÇOS AUXILIARES
C-134482 | CONECTOR PARA CABO SPLIT-BOLT 50MM2 | UN | 18.48 | 23% | 22.73 | CDHU | SERVIÇOS COMPLEMENTARES | SERVIÇOS AUXILIARES
C-134551 | CONECTOR PARA CABO SPLIT-BOLT 70MM2 | UN | 25.48 | 23% | 31.34 | CDHU | SERVIÇOS COMPLEMENTARES | SERVIÇOS AUXILIARES
C-134758 | CONECTOR PARA CABO SPLIT-BOLT 95MM2 | UN | 39.08 | 23% | 48.07 | CDHU | SERVIÇOS COMPLEMENTARES | SERVIÇOS AUXILIARES
C-134571 | CONECTOR PARA HASTE DE ATERRAMENTO 5/8" | UN | 10.35 | 23% | 12.73 | CDHU | SERVIÇOS COMPLEMENTARES | SERVIÇOS AUXILIARES
C-004000 | CONEXAO METALICA EM CHAPAS ASTM A36 19X19CM E=8MM COM CHUMBADORES E PARAFUSOS (LIGACAO PARA PILAR MADEIRA-CONCRETO) | UN | 402.12 | 23% | 494.61 | CDHU | SERVIÇOS COMPLEMENTARES | SERVIÇOS AUXILIARES
C-135612 | CONJUNTO 4X2" PARA 1 INTERRUPTOR BIPOLAR + PARALELO BIPOLAR | UN | 130.33 | 23% | 160.31 | CDHU | SERVIÇOS COMPLEMENTARES | SERVIÇOS AUXILIARES
C-134546 | CONJUNTO 4X2" PARA 1 INTERRUPTOR BIPOLAR 10A-250V | UN | 67.95 | 23% | 83.58 | CDHU | SERVIÇOS COMPLEMENTARES | SERVIÇOS AUXILIARES
C-135617 | CONJUNTO 4X2" PARA 1 INTERRUPTOR BIPOLAR 25A-250V + 1 TOMADA | UN | 72.32 | 23% | 88.95 | CDHU | SERVIÇOS COMPLEMENTARES | SERVIÇOS AUXILIARES
C-134776 | CONJUNTO 4X2" PARA 1 INTERRUPTOR BIPOLAR PARALELO | UN | 83.03 | 23% | 102.13 | CDHU | SERVIÇOS COMPLEMENTARES | SERVIÇOS AUXILIARES
C-135613 | CONJUNTO 4X2" PARA 1 INTERRUPTOR BIPOLAR PARALELO + 1 TOMADA | UN | 63.63 | 23% | 78.26 | CDHU | SERVIÇOS COMPLEMENTARES | SERVIÇOS AUXILIARES
C-132730 | CONJUNTO 4X2" PARA 1 INTERRUPTOR PARALELO | UN | 48.16 | 23% | 59.24 | CDHU | SERVIÇOS COMPLEMENTARES | SERVIÇOS AUXILIARES
C-135176 | CONJUNTO 4X2" PARA 1 INTERRUPTOR PARALELO E 1 TOMADA DE 3 POLOS | UN | 56.56 | 23% | 69.57 | CDHU | SERVIÇOS COMPLEMENTARES | SERVIÇOS AUXILIARES
C-130700 | CONJUNTO 4X2" PARA 1 INTERRUPTOR SIMPLES | UN | 25.8 | 23% | 31.73 | CDHU | SERVIÇOS COMPLEMENTARES | SERVIÇOS AUXILIARES
C-135327 | CONJUNTO 4X2" PARA 1 INTERRUPTOR SIMPLES + 2 PARALELOS | UN | 49.03 | 23% | 60.31 | CDHU | SERVIÇOS COMPLEMENTARES | SERVIÇOS AUXILIARES
C-130730 | CONJUNTO 4X2" PARA 1 INTERRUPTOR SIMPLES E 1 TOMADA | UN | 47.29 | 23% | 58.17 | CDHU | SERVIÇOS COMPLEMENTARES | SERVIÇOS AUXILIARES
C-134494 | CONJUNTO 4X2" PARA 1 PULSADOR DE CAMPAINHA COM SINO GRAVADO | UN | 26.79 | 23% | 32.95 | CDHU | SERVIÇOS COMPLEMENTARES | SERVIÇOS AUXILIARES
C-135364 | CONJUNTO 4X2" PARA 1 TOMADA COM 2 POLOS + TERRA 10A-250V | UN | 28.56 | 23% | 35.13 | CDHU | SERVIÇOS COMPLEMENTARES | SERVIÇOS AUXILIARES
C-135274 | CONJUNTO 4X2" PARA 1 TOMADA COM 2 POLOS + TERRA 20A-250V | UN | 30.11 | 23% | 37.04 | CDHU | SERVIÇOS COMPLEMENTARES | SERVIÇOS AUXILIARES
C-134492 | CONJUNTO 4X2" PARA 1 TOMADA COM 2 POLOS + TERRA 25A-250V | UN | 40.6 | 23% | 49.94 | CDHU | SERVIÇOS COMPLEMENTARES | SERVIÇOS AUXILIARES
C-135615 | CONJUNTO 4X2" PARA 1 TOMADA DE TV | UN | 33.19 | 23% | 40.82 | CDHU | SERVIÇOS COMPLEMENTARES | SERVIÇOS AUXILIARES
C-135616 | CONJUNTO 4X2" PARA 2 INTERRUPTOR BIPOLAR + PARALELO BIPOLAR | UN | 192.42 | 23% | 236.68 | CDHU | SERVIÇOS COMPLEMENTARES | SERVIÇOS AUXILIARES
C-135484 | CONJUNTO 4X2" PARA 2 INTERRUPTORES BIPOLARES 10A-250V | UN | 55.04 | 23% | 67.7 | CDHU | SERVIÇOS COMPLEMENTARES | SERVIÇOS AUXILIARES
C-130710 | CONJUNTO 4X2" PARA 2 INTERRUPTORES E 1 TOMADA | UN | 55.28 | 23% | 67.99 | CDHU | SERVIÇOS COMPLEMENTARES | SERVIÇOS AUXILIARES
C-130690 | CONJUNTO 4X2" PARA 2 INTERRUPTORES SIMPLES | UN | 44.83 | 23% | 55.14 | CDHU | SERVIÇOS COMPLEMENTARES | SERVIÇOS AUXILIARES
C-134992 | CONJUNTO 4X2" PARA 2 INTERRUPTORES SIMPLES E 1 INTERRUPTOR PARALELO | UN | 46.53 | 23% | 57.23 | CDHU | SERVIÇOS COMPLEMENTARES | SERVIÇOS AUXILIARES
C-135451 | CONJUNTO 4X2" PARA 2 TOMADAS COM 2 POLOS + TERRA 10A-250V | UN | 53.46 | 23% | 65.76 | CDHU | SERVIÇOS COMPLEMENTARES | SERVIÇOS AUXILIARES
C-135275 | CONJUNTO 4X2" PARA 2 TOMADAS COM 2 POLOS + TERRA 20A-250V | UN | 40.6 | 23% | 49.94 | CDHU | SERVIÇOS COMPLEMENTARES | SERVIÇOS AUXILIARES
C-134709 | CONJUNTO 4X2" PARA 3 INTERRUPTORES SIMPLES | UN | 54.73 | 23% | 67.32 | CDHU | SERVIÇOS COMPLEMENTARES | SERVIÇOS AUXILIARES
C-134493 | CONJUNTO 4X2" PARA CIGARRA DE EMBUTIR 60HZ | UN | 66.9 | 23% | 82.29 | CDHU | SERVIÇOS COMPLEMENTARES | SERVIÇOS AUXILIARES
C-135009 | CONJUNTO 4X2" PARA INTERRUPTOR SIMPLES + 1 PARALELO | UN | 46.59 | 23% | 57.31 | CDHU | SERVIÇOS COMPLEMENTARES | SERVIÇOS AUXILIARES
C-134484 | CONJUNTO 4X2" PARA PULSADOR DE MINUTERIA 2A-250V (LAMPADA GRAVADA) | UN | 30.18 | 23% | 37.12 | CDHU | SERVIÇOS COMPLEMENTARES | SERVIÇOS AUXILIARES
C-134939 | CONJUNTO 4X2" PARA TOMADA DE TELEFONE | UN | 29.01 | 23% | 35.68 | CDHU | SERVIÇOS COMPLEMENTARES | SERVIÇOS AUXILIARES
C-135277 | CONJUNTO 4X2" PARA TOMADA LOGICA RJ45 (INFORMATICA) | UN | 90.1 | 23% | 110.82 | CDHU | SERVIÇOS COMPLEMENTARES | SERVIÇOS AUXILIARES
C-135618 | CONJUNTO 4X2" TOMADA 2 POLOS+TERRA 20A-250V COM TAMPA, GRAU DE PROTECAO IP 54 - ELE | UN | 174.49 | 23% | 214.62 | CDHU | SERVIÇOS COMPLEMENTARES | SERVIÇOS AUXILIARES
C-134694 | CONJUNTO 4X4" PARA 1 INTERRUPTOR BIPOLAR E 1 TOMADA | UN | 63.83 | 23% | 78.51 | CDHU | SERVIÇOS COMPLEMENTARES | SERVIÇOS AUXILIARES
C-134798 | CONJUNTO 4X4" PARA 1 INTERRUPTOR PARALELO E 1 TOMADA | UN | 50.91 | 23% | 62.62 | CDHU | SERVIÇOS COMPLEMENTARES | SERVIÇOS AUXILIARES
C-134910 | CONJUNTO 4X4" PARA 1 INTERRUPTOR SIMPLES E 1 TOMADA DE 3 POLOS | UN | 51.34 | 23% | 63.15 | CDHU | SERVIÇOS COMPLEMENTARES | SERVIÇOS AUXILIARES
C-135156 | CONJUNTO 4X4" PARA 1 TOMADA COM 2 POLOS+TERRA 15A-250V | UN | 66.34 | 23% | 81.6 | CDHU | SERVIÇOS COMPLEMENTARES | SERVIÇOS AUXILIARES
C-134680 | CONJUNTO 4X4" PARA 2 INTERRUPTORES BIPOLAR | UN | 79 | 23% | 97.17 | CDHU | SERVIÇOS COMPLEMENTARES | SERVIÇOS AUXILIARES
C-134796 | CONJUNTO 4X4" PARA 2 INTERRUPTORES SIMPLES | UN | 43.55 | 23% | 53.57 | CDHU | SERVIÇOS COMPLEMENTARES | SERVIÇOS AUXILIARES
C-134882 | CONJUNTO 4X4" PARA 2 INTERRUPTORES SIMPLES E 1 TOMADA DE 3 POLOS | UN | 47.76 | 23% | 58.74 | CDHU | SERVIÇOS COMPLEMENTARES | SERVIÇOS AUXILIARES
C-135177 | CONJUNTO 4X4" PARA 4 INTERRUPTORES SIMPLES | UN | 59.42 | 23% | 73.09 | CDHU | SERVIÇOS COMPLEMENTARES | SERVIÇOS AUXILIARES
C-004032 | CONJUNTO DE COLETA SELETIVA PARA RECICLAGEM EM RECIPIENTE DE ACO INOX POLIDO 75 LITROS CADA COM SUPORTE METALICO-0.80X0.42X1.10M | UN | 1927.83 | 11.1% | 2141.82 | CDHU | SERVIÇOS COMPLEMENTARES | SERVIÇOS AUXILIARES
C-155922 | CONJUNTO MOTOBOMBA DE INCENDIO 5HP 21.00M3/H 38MCa | UN | 4486.64 | 11.1% | 4984.66 | CDHU | SERVIÇOS COMPLEMENTARES | SERVIÇOS AUXILIARES
C-155563 | CONJUNTO MOTOBOMBA DE RECALQUE VAZAO 3M3/H 17MCa | UN | 1115.64 | 11.1% | 1239.48 | CDHU | SERVIÇOS COMPLEMENTARES | SERVIÇOS AUXILIARES
C-155602 | CONJUNTO MOTOBOMBA INCENDIO VAZAO 18M3/H 30MCa 5CV | UN | 4074.64 | 11.1% | 4526.93 | CDHU | SERVIÇOS COMPLEMENTARES | SERVIÇOS AUXILIARES
C-155262 | CONJUNTO MOTOBOMBA SUBMERSIVEL VAZAO 2M3/H 20MCa | UN | 8384.78 | 11.1% | 9315.49 | CDHU | SERVIÇOS COMPLEMENTARES | SERVIÇOS AUXILIARES
C-134511 | CONTATOR TRIPOLAR 17A (AC3) CONTATOS AUXILIARES 1NA+1NF | UN | 264.62 | 23% | 325.48 | CDHU | SERVIÇOS COMPLEMENTARES | SERVIÇOS AUXILIARES
C-001730 | CONTRAPISO 1:4:8 E=4CM COM IMPERMEABILIZANTE LASTRO DE BRITA E=1.5CM | M2 | 55.08 | 23% | 67.75 | CDHU | SERVIÇOS COMPLEMENTARES | SERVIÇOS AUXILIARES
C-001740 | CONTRAPISO 1:4:8 E=5CM COM IMPERMEABILIZANTE SEM LASTRO DE BRITA | M2 | 58.1 | 23% | 71.46 | CDHU | SERVIÇOS COMPLEMENTARES | SERVIÇOS AUXILIARES
C-003988 | CONTRAPISO 15MPa E=4CM COM IMPERMEABILIZANTE LASTRO DE BRITA E=5CM | M2 | 59.42 | 23% | 73.09 | CDHU | SERVIÇOS COMPLEMENTARES | SERVIÇOS AUXILIARES
C-001840 | CONTRAPISO 15MPa E=6CM COM IMPERMEABILIZANTE LASTRO DE BRITA E=5CM | M2 | 83.5 | 23% | 102.71 | CDHU | SERVIÇOS COMPLEMENTARES | SERVIÇOS AUXILIARES
C-001850 | CONTRAPISO 15MPa E=7CM COM IMPERMEABILIZANTE LASTRO DE BRITA E=5CM | M2 | 103.96 | 23% | 127.87 | CDHU | SERVIÇOS COMPLEMENTARES | SERVIÇOS AUXILIARES
C-001700 | CONTRAPISO 200KG/CIM E=5CM COM IMPERMEABILIZANTE LASTRO DE BRITA E=1.5CM | M2 | 64.35 | 23% | 79.15 | CDHU | SERVIÇOS COMPLEMENTARES | SERVIÇOS AUXILIARES
C-001710 | CONTRAPISO 200KG/CIM E=5CM COM IMPERMEABILIZANTE SEM LASTRO DE BRITA | M2 | 60.65 | 23% | 74.6 | CDHU | SERVIÇOS COMPLEMENTARES | SERVIÇOS AUXILIARES
C-001720 | CONTRAPISO 200KG/CIMENTO/M3 E=5CM SEM LASTRO DE BRITA | M2 | 59.98 | 23% | 73.78 | CDHU | SERVIÇOS COMPLEMENTARES | SERVIÇOS AUXILIARES
C-004102 | CONTRAPISO DE CONCRETO E=8CM | M2 | 96.84 | 23% | 119.11 | CDHU | SERVIÇOS COMPLEMENTARES | SERVIÇOS AUXILIARES
C-002960 | CONTRAPISO DE CONCRETO FCK=20MPa E=7CM COM IMPERMEABILIZANTE | M2 | 94.84 | 23% | 116.65 | CDHU | SERVIÇOS COMPLEMENTARES | SERVIÇOS AUXILIARES
C-002599 | CONTRAPISO E=5CM 15MPa COM IMPERMEABILIZANTE SEM LASTRO DE BRITA | M2 | 73.85 | 23% | 90.84 | CDHU | SERVIÇOS COMPLEMENTARES | SERVIÇOS AUXILIARES
C-002593 | CONTRAPISO E=7CM 15MPa COM IMPERMEABILIZANTE LASTRO DE BRITA E=3CM | M2 | 98.26 | 23% | 120.86 | CDHU | SERVIÇOS COMPLEMENTARES | SERVIÇOS AUXILIARES
C-155453 | CONTRAPORCA FoGo BSP 2" | UN | 29.24 | 23% | 35.97 | CDHU | SERVIÇOS COMPLEMENTARES | SERVIÇOS AUXILIARES
C-004139 | CONTRAVERGA DE CONCRETO SOB VAO DE JANELA | M | 58.12 | 23% | 71.49 | CDHU | SERVIÇOS COMPLEMENTARES | SERVIÇOS AUXILIARES
C-002771 | CORDAO DE MADEIRA PARA RODAPE/FORRO | M | 9.23 | 23% | 11.35 | CDHU | SERVIÇOS COMPLEMENTARES | SERVIÇOS AUXILIARES
C-003486 | CORPO DE BOMBEIROS-APROVACAO DE PROJETO TECNICO NO CORPO DE BOMBEIROS | VB | 1612.72 | 23% | 1983.65 | CDHU | SERVIÇOS COMPLEMENTARES | SERVIÇOS AUXILIARES
C-003485 | CORPO DE BOMBEIROS-ELABORACAO DE PROJETO TECNICO PARA APROVACAO (QUANT.DE PRANCHA A1) | UN | 5160.95 | 23% | 6347.97 | CDHU | SERVIÇOS COMPLEMENTARES | SERVIÇOS AUXILIARES
C-003488 | CORPO DE BOMBEIROS-OBTENCAO DO AVCB | VB | 1612.72 | 23% | 1983.65 | CDHU | SERVIÇOS COMPLEMENTARES | SERVIÇOS AUXILIARES
C-003487 | CORPO DE BOMBEIROS-TREINAMENTO PARA FORMACAO DE BRIGADA DE INCENDIO (ATE 20 PESSOAS) | UN | 1790 | 11.1% | 1988.69 | CDHU | SERVIÇOS COMPLEMENTARES | SERVIÇOS AUXILIARES
C-003656 | CORRIMAO COM TUBO ACO GALVANIZADO D=42MM COM PINTURA ELETROSTATICA | M | 265.37 | 23% | 326.41 | CDHU | SERVIÇOS COMPLEMENTARES | SERVIÇOS AUXILIARES
C-003372 | CORRIMAO COM TUBO FERRO 2" DUPLO H=30CM COM PINTURA | M | 611.97 | 23% | 752.72 | CDHU | SERVIÇOS COMPLEMENTARES | SERVIÇOS AUXILIARES
C-002782 | CORRIMAO COM TUBO FoGo 3/4" COM PINTURA | M | 160.69 | 23% | 197.65 | CDHU | SERVIÇOS COMPLEMENTARES | SERVIÇOS AUXILIARES
C-003928 | CORRIMAO DUPLO 1 3/4"X2.25M H=1.30M COM MONTANTES EM TUBO DE ACO GALVANIZADO 2" E=2.25MM, SOLDADO NA CHAPA DE BASE C/PINTURA ELETROSTATICA | M | 2475.52 | 23% | 3044.89 | CDHU | SERVIÇOS COMPLEMENTARES | SERVIÇOS AUXILIARES
C-003376 | CORRIMAO DUPLO PNE PADRAO CDHU D=42MM COM PINTURA (PARA FIXACAO EM ALVENARIA) | M | 558.09 | 23% | 686.45 | CDHU | SERVIÇOS COMPLEMENTARES | SERVIÇOS AUXILIARES
C-155862 | COTOVELO 45o COBRE 28MM JS | UN | 37.95 | 23% | 46.68 | CDHU | SERVIÇOS COMPLEMENTARES | SERVIÇOS AUXILIARES
C-155895 | COTOVELO 45o COBRE BB 42MM | UN | 56.7 | 23% | 69.74 | CDHU | SERVIÇOS COMPLEMENTARES | SERVIÇOS AUXILIARES
C-155568 | COTOVELO 45o COBRE DN 15MM JS - GAS | UN | 17.62 | 23% | 21.67 | CDHU | SERVIÇOS COMPLEMENTARES | SERVIÇOS AUXILIARES
C-155569 | COTOVELO 45o COBRE DN 22MM - GAS | UN | 32.09 | 23% | 39.47 | CDHU | SERVIÇOS COMPLEMENTARES | SERVIÇOS AUXILIARES
C-155789 | COTOVELO 45o COBRE DN 35MM JS - GAS | UN | 39.7 | 23% | 48.83 | CDHU | SERVIÇOS COMPLEMENTARES | SERVIÇOS AUXILIARES
C-155325 | COTOVELO 45o PVC 100MM - ESG/AF | UN | 37.64 | 23% | 46.3 | CDHU | SERVIÇOS COMPLEMENTARES | SERVIÇOS AUXILIARES
C-152310 | COTOVELO 45o PVC 25MM SOLDAVEL - AF | UN | 13.79 | 23% | 16.96 | CDHU | SERVIÇOS COMPLEMENTARES | SERVIÇOS AUXILIARES
C-155313 | COTOVELO 45o PVC 32MM - AF | UN | 20.24 | 23% | 24.9 | CDHU | SERVIÇOS COMPLEMENTARES | SERVIÇOS AUXILIARES
C-151140 | COTOVELO 45o PVC 40MM SOLDAVEL - ESG | UN | 20.02 | 23% | 24.62 | CDHU | SERVIÇOS COMPLEMENTARES | SERVIÇOS AUXILIARES
C-152090 | COTOVELO 45o PVC 50MM JE - ESG | UN | 22.52 | 23% | 27.7 | CDHU | SERVIÇOS COMPLEMENTARES | SERVIÇOS AUXILIARES
C-155497 | COTOVELO 45o PVC 50MM SOLDAVEL - AF | UN | 29.08 | 23% | 35.77 | CDHU | SERVIÇOS COMPLEMENTARES | SERVIÇOS AUXILIARES
C-155958 | COTOVELO 45o PVC 60MM SOLDAVEL - AF | UN | 47.82 | 23% | 58.82 | CDHU | SERVIÇOS COMPLEMENTARES | SERVIÇOS AUXILIARES
C-153550 | COTOVELO 45o PVC 75MM JE - ESG | UN | 32.95 | 23% | 40.53 | CDHU | SERVIÇOS COMPLEMENTARES | SERVIÇOS AUXILIARES
C-155759 | COTOVELO 45o PVC 85MM SOLDAVEL - AF | UN | 108.53 | 23% | 133.49 | CDHU | SERVIÇOS COMPLEMENTARES | SERVIÇOS AUXILIARES
C-155524 | COTOVELO 45o PVC SERIE R 100MM - ESG | UN | 50.1 | 23% | 61.62 | CDHU | SERVIÇOS COMPLEMENTARES | SERVIÇOS AUXILIARES
C-155519 | COTOVELO 45o PVC SERIE R 150MM - ESG | UN | 124.51 | 23% | 153.15 | CDHU | SERVIÇOS COMPLEMENTARES | SERVIÇOS AUXILIARES
C-155846 | COTOVELO 45o PVC SERIE R 50MM - ESG | UN | 24.64 | 23% | 30.31 | CDHU | SERVIÇOS COMPLEMENTARES | SERVIÇOS AUXILIARES
C-155347 | COTOVELO 45o PVC SERIE R 75MM JE | UN | 42.12 | 23% | 51.81 | CDHU | SERVIÇOS COMPLEMENTARES | SERVIÇOS AUXILIARES
C-155455 | COTOVELO 87o 30' FoFo BB 100MM PREDIAL - ESG | UN | 237.33 | 23% | 291.92 | CDHU | SERVIÇOS COMPLEMENTARES | SERVIÇOS AUXILIARES
C-155764 | COTOVELO 90o BRONZE BB 54MM | UN | 83.3 | 23% | 102.46 | CDHU | SERVIÇOS COMPLEMENTARES | SERVIÇOS AUXILIARES
C-155736 | COTOVELO 90o BRONZE BB 66MM | UN | 210.19 | 23% | 258.53 | CDHU | SERVIÇOS COMPLEMENTARES | SERVIÇOS AUXILIARES
C-155437 | COTOVELO 90o COBRE DN 15MM JS - GAS | UN | 15.3 | 23% | 18.82 | CDHU | SERVIÇOS COMPLEMENTARES | SERVIÇOS AUXILIARES
C-155439 | COTOVELO 90o COBRE DN 15MM X 1/2" BSP JS/RFEMEA - GAS | UN | 25.73 | 23% | 31.65 | CDHU | SERVIÇOS COMPLEMENTARES | SERVIÇOS AUXILIARES
C-155413 | COTOVELO 90o COBRE DN 22MM | UN | 29.5 | 23% | 36.29 | CDHU | SERVIÇOS COMPLEMENTARES | SERVIÇOS AUXILIARES
C-155656 | COTOVELO 90o COBRE DN 22MM X 3/4" BSP JS/RFEMEA | UN | 45.67 | 23% | 56.17 | CDHU | SERVIÇOS COMPLEMENTARES | SERVIÇOS AUXILIARES
C-155859 | COTOVELO 90o COBRE DN 28MM JS - GAS | UN | 36.91 | 23% | 45.4 | CDHU | SERVIÇOS COMPLEMENTARES | SERVIÇOS AUXILIARES
C-155460 | COTOVELO 90o COBRE DN 28MM X 1" BSP | UN | 82.45 | 23% | 101.41 | CDHU | SERVIÇOS COMPLEMENTARES | SERVIÇOS AUXILIARES
C-155438 | COTOVELO 90o COBRE DN 28MM X 1" BSP JS/RFEMEA - GAS | UN | 82.45 | 23% | 101.41 | CDHU | SERVIÇOS COMPLEMENTARES | SERVIÇOS AUXILIARES
C-155436 | COTOVELO 90o COBRE DN 35MM JS - GAS | UN | 46.2 | 23% | 56.83 | CDHU | SERVIÇOS COMPLEMENTARES | SERVIÇOS AUXILIARES
C-155542 | COTOVELO 90o COBRE DN 42MM JS - GAS | UN | 68.4 | 23% | 84.13 | CDHU | SERVIÇOS COMPLEMENTARES | SERVIÇOS AUXILIARES
C-155380 | COTOVELO 90o FoFo 75MM PREDIAL - ESG | UN | 248 | 23% | 305.04 | CDHU | SERVIÇOS COMPLEMENTARES | SERVIÇOS AUXILIARES
C-154680 | COTOVELO 90o FoGo BSP 2 1/2" - AF | UN | 96.57 | 23% | 118.78 | CDHU | SERVIÇOS COMPLEMENTARES | SERVIÇOS AUXILIARES
C-154670 | COTOVELO 90o FoGo BSP 2" - AF | UN | 68.74 | 23% | 84.55 | CDHU | SERVIÇOS COMPLEMENTARES | SERVIÇOS AUXILIARES
C-150860 | COTOVELO 90o FoGo BSP 3/4" - AF/GAS | UN | 28.77 | 23% | 35.39 | CDHU | SERVIÇOS COMPLEMENTARES | SERVIÇOS AUXILIARES
C-155450 | COTOVELO 90o FoGo DE REDUCAO 1 1/4"X1" | UN | 65.47 | 23% | 80.53 | CDHU | SERVIÇOS COMPLEMENTARES | SERVIÇOS AUXILIARES
C-155370 | COTOVELO 90o FoGo DE REDUCAO 1"X3/4" - AF/GAS | UN | 39.06 | 23% | 48.04 | CDHU | SERVIÇOS COMPLEMENTARES | SERVIÇOS AUXILIARES
C-155732 | COTOVELO 90o PVC 100MM - AF | UN | 286.68 | 23% | 352.62 | CDHU | SERVIÇOS COMPLEMENTARES | SERVIÇOS AUXILIARES
C-152080 | COTOVELO 90o PVC 100MM JE - ESG | UN | 36.32 | 23% | 44.67 | CDHU | SERVIÇOS COMPLEMENTARES | SERVIÇOS AUXILIARES
C-150880 | COTOVELO 90o PVC 25MM SOLDAVEL - AF | UN | 11.54 | 23% | 14.19 | CDHU | SERVIÇOS COMPLEMENTARES | SERVIÇOS AUXILIARES
C-150890 | COTOVELO 90o PVC 32MM SOLDAVEL - AF | UN | 13.46 | 23% | 16.56 | CDHU | SERVIÇOS COMPLEMENTARES | SERVIÇOS AUXILIARES
C-153220 | COTOVELO 90o PVC 40MM - AF | UN | 22.94 | 23% | 28.22 | CDHU | SERVIÇOS COMPLEMENTARES | SERVIÇOS AUXILIARES
C-151130 | COTOVELO 90o PVC 40MM SOLDAVEL - ESG | UN | 19.37 | 23% | 23.83 | CDHU | SERVIÇOS COMPLEMENTARES | SERVIÇOS AUXILIARES
C-152060 | COTOVELO 90o PVC 50MM JE - ESG | UN | 20.86 | 23% | 25.66 | CDHU | SERVIÇOS COMPLEMENTARES | SERVIÇOS AUXILIARES
C-152760 | COTOVELO 90o PVC 50MM SOLDAVEL - AF | UN | 22.28 | 23% | 27.4 | CDHU | SERVIÇOS COMPLEMENTARES | SERVIÇOS AUXILIARES
C-153190 | COTOVELO 90o PVC 60MM - AF | UN | 47.55 | 23% | 58.49 | CDHU | SERVIÇOS COMPLEMENTARES | SERVIÇOS AUXILIARES
C-152070 | COTOVELO 90o PVC 75MM JE - ESG | UN | 31.45 | 23% | 38.68 | CDHU | SERVIÇOS COMPLEMENTARES | SERVIÇOS AUXILIARES
C-155535 | COTOVELO 90o PVC 85MM - AF | UN | 136.5 | 23% | 167.9 | CDHU | SERVIÇOS COMPLEMENTARES | SERVIÇOS AUXILIARES
C-151150 | COTOVELO 90o PVC ADAPTADOR COM ANEL DE 40MM - ESG | UN | 23.89 | 23% | 29.38 | CDHU | SERVIÇOS COMPLEMENTARES | SERVIÇOS AUXILIARES
C-155327 | COTOVELO 90o PVC ADAPTADOR COM ANEL DE BORRACHA 50MM - ESG | UN | 20.54 | 23% | 25.26 | CDHU | SERVIÇOS COMPLEMENTARES | SERVIÇOS AUXILIARES
C-151720 | COTOVELO 90o PVC DE REDUCAO 32X25MM - AF | UN | 17.85 | 23% | 21.96 | CDHU | SERVIÇOS COMPLEMENTARES | SERVIÇOS AUXILIARES
C-155968 | COTOVELO 90o PVC ROSCAVEL 3/4" - AF | UN | 14.72 | 23% | 18.11 | CDHU | SERVIÇOS COMPLEMENTARES | SERVIÇOS AUXILIARES
C-155548 | COTOVELO 90o PVC SERIE R 75MM - ESG | UN | 45.03 | 23% | 55.39 | CDHU | SERVIÇOS COMPLEMENTARES | SERVIÇOS AUXILIARES
C-155525 | COTOVELO 90o PVC SERIE R 100MM - ESG | UN | 50.83 | 23% | 62.52 | CDHU | SERVIÇOS COMPLEMENTARES | SERVIÇOS AUXILIARES
C-155430 | COTOVELO 90o PVC SERIE R 150MM | UN | 154.57 | 23% | 190.12 | CDHU | SERVIÇOS COMPLEMENTARES | SERVIÇOS AUXILIARES
C-152280 | COTOVELO 90o PVC SR 25X1/2" - AF | UN | 17.35 | 23% | 21.34 | CDHU | SERVIÇOS COMPLEMENTARES | SERVIÇOS AUXILIARES
C-152210 | COTOVELO 90o PVC SRM 20X1/2" - AF | UN | 14.91 | 23% | 18.34 | CDHU | SERVIÇOS COMPLEMENTARES | SERVIÇOS AUXILIARES
C-152200 | COTOVELO 90o PVC SRM 25X1/2" - AF | UN | 18.59 | 23% | 22.87 | CDHU | SERVIÇOS COMPLEMENTARES | SERVIÇOS AUXILIARES
C-150850 | COTOVELO 90o PVC SRM 25X3/4" - AF | UN | 24.14 | 23% | 29.69 | CDHU | SERVIÇOS COMPLEMENTARES | SERVIÇOS AUXILIARES
C-155993 | COTOVELO COBRE 16MM PARA TUBO PE-AL-PE - GAS/AQ | UN | 33.88 | 23% | 41.67 | CDHU | SERVIÇOS COMPLEMENTARES | SERVIÇOS AUXILIARES
C-155257 | COTOVELO PVC 60o 88MM - AQUAPLUV AP | UN | 55.78 | 23% | 68.61 | CDHU | SERVIÇOS COMPLEMENTARES | SERVIÇOS AUXILIARES
C-155258 | COTOVELO PVC 90o 88MM - AQUAPLUV AP | UN | 58.24 | 23% | 71.64 | CDHU | SERVIÇOS COMPLEMENTARES | SERVIÇOS AUXILIARES
C-155881 | CRUZETA PVC REDUCAO DN 100X50MM PBA - AF | UN | 248.34 | 23% | 305.46 | CDHU | SERVIÇOS COMPLEMENTARES | SERVIÇOS AUXILIARES
C-155882 | CRUZETA PVC REDUCAO DN 100X75MM PBA - AF | UN | 263.44 | 23% | 324.03 | CDHU | SERVIÇOS COMPLEMENTARES | SERVIÇOS AUXILIARES
C-002566 | CUBA DE ACO INOX No 02 | UN | 288.6 | 23% | 354.98 | CDHU | SERVIÇOS COMPLEMENTARES | SERVIÇOS AUXILIARES
C-001050 | CUMEEIRA DE BARRO TIPO COMUM | M | 37.98 | 23% | 46.72 | CDHU | SERVIÇOS COMPLEMENTARES | SERVIÇOS AUXILIARES
C-001061 | CUMEEIRA DE TELHA TIPO MEIA CANA | M | 37.98 | 23% | 46.72 | CDHU | SERVIÇOS COMPLEMENTARES | SERVIÇOS AUXILIARES
C-134854 | CURVA 135o FoGo 1/2" - ELE | UN | 20.68 | 23% | 25.44 | CDHU | SERVIÇOS COMPLEMENTARES | SERVIÇOS AUXILIARES
C-134895 | CURVA 135o FoGo 3/4" - ELE | UN | 24.56 | 23% | 30.21 | CDHU | SERVIÇOS COMPLEMENTARES | SERVIÇOS AUXILIARES
C-135021 | CURVA 180o FoGo 1 1/2" - ELE | UN | 41.64 | 23% | 51.22 | CDHU | SERVIÇOS COMPLEMENTARES | SERVIÇOS AUXILIARES
C-135268 | CURVA 180o FoGo 1" - ELE | UN | 19.45 | 23% | 23.92 | CDHU | SERVIÇOS COMPLEMENTARES | SERVIÇOS AUXILIARES
C-134641 | CURVA 180o FoGo 1/2" - ELE | UN | 14.62 | 23% | 17.98 | CDHU | SERVIÇOS COMPLEMENTARES | SERVIÇOS AUXILIARES
C-135134 | CURVA 180o FoGo 2 1/2" - ELE | UN | 233.4 | 23% | 287.08 | CDHU | SERVIÇOS COMPLEMENTARES | SERVIÇOS AUXILIARES
C-135064 | CURVA 180o PVC 3/4" ELE - MAT | UN | 3.09 | 23% | 3.8 | CDHU | SERVIÇOS COMPLEMENTARES | SERVIÇOS AUXILIARES
C-155867 | CURVA 22o 30' PVC DN 100MM PBA - AF | UN | 134.48 | 23% | 165.41 | CDHU | SERVIÇOS COMPLEMENTARES | SERVIÇOS AUXILIARES
C-155865 | CURVA 22o 30' PVC DN 50MM PBA - AF | UN | 40.89 | 23% | 50.29 | CDHU | SERVIÇOS COMPLEMENTARES | SERVIÇOS AUXILIARES
C-155866 | CURVA 22o 30' PVC DN 75MM PBA - AF | UN | 100.42 | 23% | 123.52 | CDHU | SERVIÇOS COMPLEMENTARES | SERVIÇOS AUXILIARES
C-155463 | CURVA 45o COBRE DN 28MM | UN | 38.32 | 23% | 47.13 | CDHU | SERVIÇOS COMPLEMENTARES | SERVIÇOS AUXILIARES
C-155995 | CURVA 45o PVC 25MM SOLDAVEL - AF | UN | 17.76 | 23% | 21.84 | CDHU | SERVIÇOS COMPLEMENTARES | SERVIÇOS AUXILIARES
C-155935 | CURVA 45o PVC 32MM SOLDAVEL - AF | UN | 17.39 | 23% | 21.39 | CDHU | SERVIÇOS COMPLEMENTARES | SERVIÇOS AUXILIARES
C-155362 | CURVA 45o PVC 40MM SOLDAVEL - AF | UN | 20.94 | 23% | 25.76 | CDHU | SERVIÇOS COMPLEMENTARES | SERVIÇOS AUXILIARES
C-155664 | CURVA 45o PVC 50MM SOLDAVEL - AF | UN | 31.04 | 23% | 38.18 | CDHU | SERVIÇOS COMPLEMENTARES | SERVIÇOS AUXILIARES
C-153920 | CURVA 45o PVC CURTA 100MM JE - ESG | UN | 103.25 | 23% | 127 | CDHU | SERVIÇOS COMPLEMENTARES | SERVIÇOS AUXILIARES
C-155868 | CURVA 45o PVC DN 50MM PBA PB - AF | UN | 25.34 | 23% | 31.17 | CDHU | SERVIÇOS COMPLEMENTARES | SERVIÇOS AUXILIARES
C-155869 | CURVA 45o PVC DN 75MM PBA - AF | UN | 60.3 | 23% | 74.17 | CDHU | SERVIÇOS COMPLEMENTARES | SERVIÇOS AUXILIARES
C-155870 | CURVA 45o PVC DN 100MM PBA - AF | UN | 100.87 | 23% | 124.07 | CDHU | SERVIÇOS COMPLEMENTARES | SERVIÇOS AUXILIARES
C-300898 | CURVA 45o PVC DN 200MM COLETOR PB - ESG | UN | 146.62 | 23% | 180.34 | CDHU | SERVIÇOS COMPLEMENTARES | SERVIÇOS AUXILIARES
C-155985 | CURVA 45o PVC LONGA 50MM JE - ESG | UN | 34.38 | 23% | 42.29 | CDHU | SERVIÇOS COMPLEMENTARES | SERVIÇOS AUXILIARES
C-153610 | CURVA 45o PVC LONGA 40MM SOLDAVEL - ESG | UN | 22.38 | 23% | 27.53 | CDHU | SERVIÇOS COMPLEMENTARES | SERVIÇOS AUXILIARES
C-153620 | CURVA 45o PVC LONGA 75MM JE - ESG | UN | 56.41 | 23% | 69.38 | CDHU | SERVIÇOS COMPLEMENTARES | SERVIÇOS AUXILIARES
C-155416 | CURVA 87o 30' PVC CURTA SERIE R 100MM - ESG | UN | 68.85 | 23% | 84.69 | CDHU | SERVIÇOS COMPLEMENTARES | SERVIÇOS AUXILIARES
C-135107 | CURVA 90o FoGo 1 1/2" - ELE | UN | 39.14 | 23% | 48.14 | CDHU | SERVIÇOS COMPLEMENTARES | SERVIÇOS AUXILIARES
C-135106 | CURVA 90o FoGo 1 1/4" - ELE | UN | 33.05 | 23% | 40.65 | CDHU | SERVIÇOS COMPLEMENTARES | SERVIÇOS AUXILIARES
C-134942 | CURVA 90o FoGo 1" - ELE | UN | 16.11 | 23% | 19.82 | CDHU | SERVIÇOS COMPLEMENTARES | SERVIÇOS AUXILIARES
C-134941 | CURVA 90o FoGo 1/2" - ELE | UN | 9.51 | 23% | 11.7 | CDHU | SERVIÇOS COMPLEMENTARES | SERVIÇOS AUXILIARES
C-134682 | CURVA 90o FoGo 2 1/2" - ELE | UN | 159.05 | 23% | 195.63 | CDHU | SERVIÇOS COMPLEMENTARES | SERVIÇOS AUXILIARES
C-134991 | CURVA 90o FoGo 2" - ELE | UN | 60.12 | 23% | 73.95 | CDHU | SERVIÇOS COMPLEMENTARES | SERVIÇOS AUXILIARES
C-135318 | CURVA 90o FoGo 3/4" - ELE | UN | 12.82 | 23% | 15.77 | CDHU | SERVIÇOS COMPLEMENTARES | SERVIÇOS AUXILIARES
C-155451 | CURVA 90o FoGo BSP 1 1/4" MACHO - AF | UN | 82.99 | 23% | 102.08 | CDHU | SERVIÇOS COMPLEMENTARES | SERVIÇOS AUXILIARES
C-135429 | CURVA 90o PARA PERFILADO 38X38MM | UN | 10.2 | 23% | 12.55 | CDHU | SERVIÇOS COMPLEMENTARES | SERVIÇOS AUXILIARES
C-134699 | CURVA 90o PVC 1 1/2" ROSCAVEL - ELE | UN | 15.47 | 23% | 19.03 | CDHU | SERVIÇOS COMPLEMENTARES | SERVIÇOS AUXILIARES
C-134568 | CURVA 90o PVC 1" ROSCAVEL - ELE | UN | 9.34 | 23% | 11.49 | CDHU | SERVIÇOS COMPLEMENTARES | SERVIÇOS AUXILIARES
C-135061 | CURVA 90o PVC 1" ROSCAVEL - ELE - MAT | UN | 2.08 | 23% | 2.56 | CDHU | SERVIÇOS COMPLEMENTARES | SERVIÇOS AUXILIARES
C-135214 | CURVA 90o PVC 1" ROSCAVEL RAIO CURTO TIPO CACHIMBO - ELE | UN | 10.22 | 23% | 12.57 | CDHU | SERVIÇOS COMPLEMENTARES | SERVIÇOS AUXILIARES
C-135550 | CURVA 90o PVC 1/2" RIGIDO - ELE | UN | 8.39 | 23% | 10.32 | CDHU | SERVIÇOS COMPLEMENTARES | SERVIÇOS AUXILIARES
C-134762 | CURVA 90o PVC 1/2" ROSCAVEL - ELE | UN | 5.2 | 23% | 6.4 | CDHU | SERVIÇOS COMPLEMENTARES | SERVIÇOS AUXILIARES
C-135543 | CURVA 90o PVC 1/2" ROSCAVEL RAIO CURTO TIPO CACHIMBO - ELE | UN | 10.33 | 23% | 12.71 | CDHU | SERVIÇOS COMPLEMENTARES | SERVIÇOS AUXILIARES
C-155873 | CURVA 90o PVC 100MM PBA - AF | UN | 325.53 | 23% | 400.4 | CDHU | SERVIÇOS COMPLEMENTARES | SERVIÇOS AUXILIARES
C-134756 | CURVA 90o PVC 2 1/2" ROSCAVEL - ELE | UN | 62.56 | 23% | 76.95 | CDHU | SERVIÇOS COMPLEMENTARES | SERVIÇOS AUXILIARES
C-134569 | CURVA 90o PVC 2" ROSCAVEL - ELE | UN | 28.88 | 23% | 35.52 | CDHU | SERVIÇOS COMPLEMENTARES | SERVIÇOS AUXILIARES
C-155298 | CURVA 90o PVC 25MM SOLDAVEL - AF | UN | 15.24 | 23% | 18.75 | CDHU | SERVIÇOS COMPLEMENTARES | SERVIÇOS AUXILIARES
C-134698 | CURVA 90o PVC 3/4" ROSCAVEL - ELE | UN | 7.4 | 23% | 9.1 | CDHU | SERVIÇOS COMPLEMENTARES | SERVIÇOS AUXILIARES
C-135062 | CURVA 90o PVC 3/4" ROSCAVEL - ELE - MAT | UN | 1.82 | 23% | 2.24 | CDHU | SERVIÇOS COMPLEMENTARES | SERVIÇOS AUXILIARES
C-135215 | CURVA 90o PVC 3/4" ROSCAVEL RAIO CURTO TIPO CACHIMBO - ELE | UN | 9.59 | 23% | 11.8 | CDHU | SERVIÇOS COMPLEMENTARES | SERVIÇOS AUXILIARES
C-155335 | CURVA 90o PVC 32MM SOLDAVEL - AF | UN | 21.23 | 23% | 26.11 | CDHU | SERVIÇOS COMPLEMENTARES | SERVIÇOS AUXILIARES
C-155297 | CURVA 90o PVC 40MM SOLDAVEL - AF | UN | 32.33 | 23% | 39.77 | CDHU | SERVIÇOS COMPLEMENTARES | SERVIÇOS AUXILIARES
C-155871 | CURVA 90o PVC 50MM PBA - AF | UN | 54.66 | 23% | 67.23 | CDHU | SERVIÇOS COMPLEMENTARES | SERVIÇOS AUXILIARES
C-155296 | CURVA 90o PVC 50MM SOLDAVEL - AF | UN | 36.55 | 23% | 44.96 | CDHU | SERVIÇOS COMPLEMENTARES | SERVIÇOS AUXILIARES
C-155295 | CURVA 90o PVC 60MM SOLDAVEL - AF | UN | 52.69 | 23% | 64.81 | CDHU | SERVIÇOS COMPLEMENTARES | SERVIÇOS AUXILIARES
C-155872 | CURVA 90o PVC 75MM PBA - AF | UN | 134.47 | 23% | 165.4 | CDHU | SERVIÇOS COMPLEMENTARES | SERVIÇOS AUXILIARES
C-155294 | CURVA 90o PVC 75MM SOLDAVEL - AF | UN | 108.37 | 23% | 133.3 | CDHU | SERVIÇOS COMPLEMENTARES | SERVIÇOS AUXILIARES
C-153890 | CURVA 90o PVC CURTA 40MM - ESG | UN | 22.84 | 23% | 28.09 | CDHU | SERVIÇOS COMPLEMENTARES | SERVIÇOS AUXILIARES
C-155527 | CURVA 90o PVC CURTA 50MM - ESG | UN | 29.14 | 23% | 35.84 | CDHU | SERVIÇOS COMPLEMENTARES | SERVIÇOS AUXILIARES
C-155243 | CURVA 90o PVC CURTA 75MM - ESG | UN | 50.58 | 23% | 62.21 | CDHU | SERVIÇOS COMPLEMENTARES | SERVIÇOS AUXILIARES
C-152140 | CURVA 90o PVC CURTA 100MM JE - ESG | UN | 50.01 | 23% | 61.51 | CDHU | SERVIÇOS COMPLEMENTARES | SERVIÇOS AUXILIARES
C-155996 | CURVA 90o PVC ROSCAVEL 3/4" - AF | UN | 17.29 | 23% | 21.27 | CDHU | SERVIÇOS COMPLEMENTARES | SERVIÇOS AUXILIARES
C-155945 | CURVA PARA CANALETA PVC PARA SPLIT 6.5X5.5CM | UN | 13.25 | 23% | 16.3 | CDHU | SERVIÇOS COMPLEMENTARES | SERVIÇOS AUXILIARES
C-004053 | DECK COM VIGAMENTO PARA ESTRUTURA, EM MADEIRA PLASTICA | M2 | 654.51 | 23% | 805.05 | CDHU | SERVIÇOS COMPLEMENTARES | SERVIÇOS AUXILIARES
C-003290 | DEGRAU ESCADA EXTERNA | M | 150.55 | 23% | 185.18 | CDHU | SERVIÇOS COMPLEMENTARES | SERVIÇOS AUXILIARES
C-002934 | DEMOLICAO DE ALVENARIA SEM REAPROVEITAMENTO | M3 | 76.42 | 23% | 94 | CDHU | SERVIÇOS COMPLEMENTARES | SERVIÇOS AUXILIARES
C-002932 | DEMOLICAO DE CONCRETO ARMADO COM MARTELETE PNEUMATICO | M3 | 700.91 | 23% | 862.12 | CDHU | SERVIÇOS COMPLEMENTARES | SERVIÇOS AUXILIARES
C-002933 | DEMOLICAO DE CONCRETO SIMPLES | M3 | 331.16 | 23% | 407.33 | CDHU | SERVIÇOS COMPLEMENTARES | SERVIÇOS AUXILIARES
C-000017 | DESENHISTA | H | 42.56 | 23% | 52.35 | CDHU | SERVIÇOS COMPLEMENTARES | SERVIÇOS AUXILIARES
C-134574 | DISJUNTOR (MINI) TERMOMAGNETICO BIPOLAR 10 A 63A CURVA B OU C | UN | 86.37 | 23% | 106.24 | CDHU | SERVIÇOS COMPLEMENTARES | SERVIÇOS AUXILIARES
C-134672 | DISJUNTOR (MINI) TERMOMAGNETICO BIPOLAR 10 A 63A CURVA B OU C - MAT | UN | 52.87 | 23% | 65.03 | CDHU | SERVIÇOS COMPLEMENTARES | SERVIÇOS AUXILIARES
C-135189 | DISJUNTOR (MINI) TERMOMAGNETICO BIPOLAR 125A CURVA B OU C | UN | 109.87 | 23% | 135.14 | CDHU | SERVIÇOS COMPLEMENTARES | SERVIÇOS AUXILIARES
C-135068 | DISJUNTOR (MINI) TERMOMAGNETICO BIPOLAR 80 A 100A CURVA B OU C - MAT | UN | 58.9 | 23% | 72.45 | CDHU | SERVIÇOS COMPLEMENTARES | SERVIÇOS AUXILIARES
C-134506 | DISJUNTOR (MINI) TERMOMAGNETICO MONOPOLAR 10 A 32A CURVA B OU C | UN | 27.56 | 23% | 33.9 | CDHU | SERVIÇOS COMPLEMENTARES | SERVIÇOS AUXILIARES
C-134683 | DISJUNTOR (MINI) TERMOMAGNETICO MONOPOLAR 40 A 63A CURVA B OU C | UN | 23.75 | 23% | 29.21 | CDHU | SERVIÇOS COMPLEMENTARES | SERVIÇOS AUXILIARES
C-134623 | DISJUNTOR (MINI) TERMOMAGNETICO MONOPOLAR 40 A 63A CURVA B OU C - MAT | UN | 7 | 23% | 8.61 | CDHU | SERVIÇOS COMPLEMENTARES | SERVIÇOS AUXILIARES
C-135089 | DISJUNTOR (MINI) TERMOMAGNETICO MONOPOLAR 70 A 100A CURVA B OU C | UN | 40.65 | 23% | 50 | CDHU | SERVIÇOS COMPLEMENTARES | SERVIÇOS AUXILIARES
C-135437 | DISJUNTOR (MINI) TERMOMAGNETICO TRIPOLAR 10 A 63A CURVA C OU D | UN | 119.99 | 23% | 147.59 | CDHU | SERVIÇOS COMPLEMENTARES | SERVIÇOS AUXILIARES
C-134716 | DISJUNTOR (MINI) TERMOMAGNETICO TRIPOLAR 80 A 100A CURVA C OU D | UN | 142.25 | 23% | 174.97 | CDHU | SERVIÇOS COMPLEMENTARES | SERVIÇOS AUXILIARES
C-135537 | DISJUNTOR TERMOMAGNETICO TRIPOLAR 125A BORNE 50MM2 CAIXA MOLD.CORRENTE INTERRUPCAO MINIMA (ICU) 20KA | UN | 300.25 | 23% | 369.31 | CDHU | SERVIÇOS COMPLEMENTARES | SERVIÇOS AUXILIARES
C-135538 | DISJUNTOR TERMOMAGNETICO TRIPOLAR 160A BORNE 70MM2 CAIXA MOLD.CORRENTE INTERRUPCAO MINIMA (ICU) 20KA | UN | 327.15 | 23% | 402.39 | CDHU | SERVIÇOS COMPLEMENTARES | SERVIÇOS AUXILIARES
C-135539 | DISJUNTOR TERMOMAGNETICO TRIPOLAR 250A BORNE 150MM2 CAIXA MOLD.CORRENTE INTERRUPCAO MINIMA (ICU) 20KA - MAT | UN | 290 | 23% | 356.7 | CDHU | SERVIÇOS COMPLEMENTARES | SERVIÇOS AUXILIARES
C-135210 | DISJUNTOR TERMOMAGNETICO TRIPOLAR 400A BORNE 240MM2 CAIXA MOLD.CORRENTE INTERRUPCAO MINIMA (ICU) 20KA | UN | 890.25 | 23% | 1095.01 | CDHU | SERVIÇOS COMPLEMENTARES | SERVIÇOS AUXILIARES
C-135582 | DISPOSITIVO DE PROTECAO CONTRA SURTO, CLASSE I/II, 12.5/60KA, 460V | UN | 213 | 23% | 261.99 | CDHU | SERVIÇOS COMPLEMENTARES | SERVIÇOS AUXILIARES
C-135579 | DISPOSITIVO DIFERENCIAL RESIDUAL DR SELETIVO TRIFASICO 125A -100mA | UN | 380.37 | 23% | 467.86 | CDHU | SERVIÇOS COMPLEMENTARES | SERVIÇOS AUXILIARES
C-135510 | DISPOSITIVO DPS CLASSE II - 1 POLO, Imax MAIOR OU IGUAL 40KA (ONDA 8/20 MICROSSEGUNDOS) EFEITO INDIRETO, In MAIOR OU IGUAL 15KA, UC MAIOR 175V, UP MENOR OU IGUAL 1500V | UN | 88.4 | 23% | 108.73 | CDHU | SERVIÇOS COMPLEMENTARES | SERVIÇOS AUXILIARES
C-002456 | DIVISORIA DE GRANILITE H=1.80 ESP=3CM | M | 675.69 | 23% | 831.1 | CDHU | SERVIÇOS COMPLEMENTARES | SERVIÇOS AUXILIARES
C-300136 | DRENO CEGO COM ESCAVACAO E REATERRO | M | 114.71 | 23% | 141.09 | CDHU | SERVIÇOS COMPLEMENTARES | SERVIÇOS AUXILIARES
C-300135 | DRENO COM TUBO DE CONCRETO PERFURADO 20CM COM ESCAVACAO E REATERRO | M | 226.51 | 23% | 278.61 | CDHU | SERVIÇOS COMPLEMENTARES | SERVIÇOS AUXILIARES
C-300522 | DRENO DE BRITA 2 + AREIA PARA MURO DE ARRIMO PADRAO | M3 | 259.14 | 23% | 318.74 | CDHU | SERVIÇOS COMPLEMENTARES | SERVIÇOS AUXILIARES
C-300521 | DRENO DE BRITA 2 PARA MURO DE ARRIMO PADRAO | M3 | 242.74 | 23% | 298.57 | CDHU | SERVIÇOS COMPLEMENTARES | SERVIÇOS AUXILIARES
C-300137 | DRENO TALVEGUE COM ESCAVACAO E REATERRO | M | 229.15 | 23% | 281.85 | CDHU | SERVIÇOS COMPLEMENTARES | SERVIÇOS AUXILIARES
C-002438 | ELEMENTO VAZADO DE CONCRETO 19X19X10CM (16) | M2 | 291.06 | 23% | 358 | CDHU | SERVIÇOS COMPLEMENTARES | SERVIÇOS AUXILIARES
C-003445 | ELEMENTO VAZADO DE CONCRETO 19X39X9CM (4H) | M2 | 215.72 | 23% | 265.34 | CDHU | SERVIÇOS COMPLEMENTARES | SERVIÇOS AUXILIARES
C-003370 | ELEMENTO VAZADO DE CONCRETO 30X30X10CM (17A) | M2 | 252.3 | 23% | 310.33 | CDHU | SERVIÇOS COMPLEMENTARES | SERVIÇOS AUXILIARES
C-003225 | ELEMENTO VAZADO DE CONCRETO 39X39X10CM (23A) | M2 | 236.16 | 23% | 290.48 | CDHU | SERVIÇOS COMPLEMENTARES | SERVIÇOS AUXILIARES
C-003707 | ELEMENTO VAZADO DE CONCRETO 39X39X7CM (98) | M2 | 246.35 | 23% | 303.01 | CDHU | SERVIÇOS COMPLEMENTARES | SERVIÇOS AUXILIARES
C-003378 | ELEMENTO VAZADO DE CONCRETO 39X39X8CM (62B6) | M2 | 247.19 | 23% | 304.04 | CDHU | SERVIÇOS COMPLEMENTARES | SERVIÇOS AUXILIARES
C-000004 | ELETRICISTA | H | 33.12 | 23% | 40.74 | CDHU | SERVIÇOS COMPLEMENTARES | SERVIÇOS AUXILIARES
C-134984 | ELETRODUTO FLEXIVEL DE ACO ESPIRALADO TIPO SEALTUBO 1/2" | M | 19.18 | 23% | 23.59 | CDHU | SERVIÇOS COMPLEMENTARES | SERVIÇOS AUXILIARES
C-134260 | ELETRODUTO GALVANIZADO CONFORME NBR13057 - 1/2" COM ACESSORIOS | M | 27.24 | 23% | 33.51 | CDHU | SERVIÇOS COMPLEMENTARES | SERVIÇOS AUXILIARES
C-135357 | ELETRODUTO PEAD CORRUGADO 2" | M | 37.16 | 23% | 45.71 | CDHU | SERVIÇOS COMPLEMENTARES | SERVIÇOS AUXILIARES
C-135356 | ELETRODUTO POLIETILENO SEMI-RIGIDO 1" PONTA AZUL | M | 35.15 | 23% | 43.23 | CDHU | SERVIÇOS COMPLEMENTARES | SERVIÇOS AUXILIARES
C-135355 | ELETRODUTO POLIETILENO SEMI-RIGIDO 3/4" PONTA AZUL | M | 31.46 | 23% | 38.7 | CDHU | SERVIÇOS COMPLEMENTARES | SERVIÇOS AUXILIARES
C-135129 | ELETRODUTO PVC FLEXIVEL CORRUGADO AMARELO 20MM | M | 10.79 | 23% | 13.27 | CDHU | SERVIÇOS COMPLEMENTARES | SERVIÇOS AUXILIARES
C-135165 | ELETRODUTO PVC FLEXIVEL CORRUGADO AMARELO 20MM - MAT | M | 2.41 | 23% | 2.96 | CDHU | SERVIÇOS COMPLEMENTARES | SERVIÇOS AUXILIARES
C-135130 | ELETRODUTO PVC FLEXIVEL CORRUGADO AMARELO 25MM | M | 10.83 | 23% | 13.32 | CDHU | SERVIÇOS COMPLEMENTARES | SERVIÇOS AUXILIARES
C-135166 | ELETRODUTO PVC FLEXIVEL CORRUGADO AMARELO 25MM - MAT | M | 2.45 | 23% | 3.01 | CDHU | SERVIÇOS COMPLEMENTARES | SERVIÇOS AUXILIARES
C-135167 | ELETRODUTO PVC FLEXIVEL CORRUGADO AMARELO 32MM - MAT | M | 4.82 | 23% | 5.93 | CDHU | SERVIÇOS COMPLEMENTARES | SERVIÇOS AUXILIARES
C-135205 | ELETRODUTO PVC FLEXIVEL CORRUGADO LARANJA 20MM | M | 11.33 | 23% | 13.94 | CDHU | SERVIÇOS COMPLEMENTARES | SERVIÇOS AUXILIARES
C-135208 | ELETRODUTO PVC FLEXIVEL CORRUGADO LARANJA 20MM - MAT | M | 2.95 | 23% | 3.63 | CDHU | SERVIÇOS COMPLEMENTARES | SERVIÇOS AUXILIARES
C-135206 | ELETRODUTO PVC FLEXIVEL CORRUGADO LARANJA 25MM | M | 11.61 | 23% | 14.28 | CDHU | SERVIÇOS COMPLEMENTARES | SERVIÇOS AUXILIARES
C-135207 | ELETRODUTO PVC FLEXIVEL CORRUGADO LARANJA 32MM | M | 14.22 | 23% | 17.49 | CDHU | SERVIÇOS COMPLEMENTARES | SERVIÇOS AUXILIARES
C-135204 | ELETRODUTO PVC FLEXIVEL CORRUGADO LARANJA 32MM - MAT | M | 5.84 | 23% | 7.18 | CDHU | SERVIÇOS COMPLEMENTARES | SERVIÇOS AUXILIARES
C-134010 | ELETRODUTO PVC ROSCAVEL 1 1/2" COM LUVA | M | 37.03 | 23% | 45.55 | CDHU | SERVIÇOS COMPLEMENTARES | SERVIÇOS AUXILIARES
C-134000 | ELETRODUTO PVC ROSCAVEL 1 1/4" COM LUVA | M | 31.38 | 23% | 38.6 | CDHU | SERVIÇOS COMPLEMENTARES | SERVIÇOS AUXILIARES
C-135168 | ELETRODUTO PVC ROSCAVEL 1 1/4" COM LUVA - MAT | M | 14.63 | 23% | 17.99 | CDHU | SERVIÇOS COMPLEMENTARES | SERVIÇOS AUXILIARES
C-133990 | ELETRODUTO PVC ROSCAVEL 1" COM LUVA | M | 20.37 | 23% | 25.06 | CDHU | SERVIÇOS COMPLEMENTARES | SERVIÇOS AUXILIARES
C-133970 | ELETRODUTO PVC ROSCAVEL 1/2" COM LUVA | M | 14.81 | 23% | 18.22 | CDHU | SERVIÇOS COMPLEMENTARES | SERVIÇOS AUXILIARES
C-133980 | ELETRODUTO PVC ROSCAVEL 3/4" COM LUVA | M | 16.33 | 23% | 20.09 | CDHU | SERVIÇOS COMPLEMENTARES | SERVIÇOS AUXILIARES
C-004084 | ELEVADOR DE CARGA E PESSOAS 1300KG ALT. 24.00M ( MONTAGEM E DESMONTAGEM) - LOCACAO | UNMES | 11000 | 11.1% | 12221 | CDHU | SERVIÇOS COMPLEMENTARES | SERVIÇOS AUXILIARES
C-004081 | ELEVADOR DE CARGA E PESSOAS 1300KG ALT. 45.00M ( MONTAGEM E DESMONTAGEM) - LOCACAO | UNMES | 13000 | 11.1% | 14443 | CDHU | SERVIÇOS COMPLEMENTARES | SERVIÇOS AUXILIARES
C-004086 | ELEVADOR PARA PASSAGEIROS, USO INTERNO COM CAPACIDADE 600 KG, 08 PASSAGEIROS PARA 08 PARADAS, PORTAS UNILATERAIS (V082A-01-02/V082B-01-02) | UN | 276269.31 | 11.1% | 306935.2 | CDHU | SERVIÇOS COMPLEMENTARES | SERVIÇOS AUXILIARES
C-004094 | ELEVADOR PARA PASSAGEIROS, USO INTERNO COM CAPACIDADE 600 KG, 08 PASSAGEIROS PARA 15 PARADAS, PORTAS UNILATERAIS | UN | 380310.75 | 11.1% | 422525.24 | CDHU | SERVIÇOS COMPLEMENTARES | SERVIÇOS AUXILIARES
C-004133 | EMBOCO 1:2 VERTICAL E=30MM | M2 | 40.9 | 23% | 50.31 | CDHU | SERVIÇOS COMPLEMENTARES | SERVIÇOS AUXILIARES
C-003040 | EMBOCO 1:2:9 HORIZONTAL E=15MM | M2 | 45.4 | 23% | 55.84 | CDHU | SERVIÇOS COMPLEMENTARES | SERVIÇOS AUXILIARES
C-003565 | EMBOCO 1:2:9 HORIZONTAL E=8MM | M2 | 40.66 | 23% | 50.01 | CDHU | SERVIÇOS COMPLEMENTARES | SERVIÇOS AUXILIARES
C-002979 | EMBOCO 1:2:9 VERTICAL E=10MM | M2 | 36.99 | 23% | 45.5 | CDHU | SERVIÇOS COMPLEMENTARES | SERVIÇOS AUXILIARES
C-002981 | EMBOCO 1:2:9 VERTICAL E=15MM | M2 | 40.36 | 23% | 49.64 | CDHU | SERVIÇOS COMPLEMENTARES | SERVIÇOS AUXILIARES
C-003399 | EMBOCO 1:2:9 VERTICAL E=20MM | M2 | 43.77 | 23% | 53.84 | CDHU | SERVIÇOS COMPLEMENTARES | SERVIÇOS AUXILIARES
C-003879 | EMBOCO 1:2:9 VERTICAL E=25MM | M2 | 57.53 | 23% | 70.76 | CDHU | SERVIÇOS COMPLEMENTARES | SERVIÇOS AUXILIARES
C-003915 | EMBOCO 1:2:9 VERTICAL E=30MM | M2 | 57.36 | 23% | 70.55 | CDHU | SERVIÇOS COMPLEMENTARES | SERVIÇOS AUXILIARES
C-002829 | EMBOCO 1:2:9 VERTICAL E=8MM | M2 | 35.62 | 23% | 43.81 | CDHU | SERVIÇOS COMPLEMENTARES | SERVIÇOS AUXILIARES
C-000470 | EMBOCO 1:3 HORIZONTAL E=15MM | M2 | 46.27 | 23% | 56.91 | CDHU | SERVIÇOS COMPLEMENTARES | SERVIÇOS AUXILIARES
C-000490 | EMBOCO 1:3 HORIZONTAL E=15MM COM IMPERMEABILIZANTE | M2 | 48.09 | 23% | 59.15 | CDHU | SERVIÇOS COMPLEMENTARES | SERVIÇOS AUXILIARES
C-000480 | EMBOCO 1:3 HORIZONTAL E=20MM | M2 | 49.96 | 23% | 61.45 | CDHU | SERVIÇOS COMPLEMENTARES | SERVIÇOS AUXILIARES
C-000500 | EMBOCO 1:3 HORIZONTAL E=20MM COM IMPERMEABILIZANTE | M2 | 52.39 | 23% | 64.44 | CDHU | SERVIÇOS COMPLEMENTARES | SERVIÇOS AUXILIARES
C-000550 | EMBOCO 1:3 VERTICAL E=15MM | M2 | 41.23 | 23% | 50.71 | CDHU | SERVIÇOS COMPLEMENTARES | SERVIÇOS AUXILIARES
C-000570 | EMBOCO 1:3 VERTICAL E=15MM COM IMPERMEABILIZANTE | M2 | 43.05 | 23% | 52.95 | CDHU | SERVIÇOS COMPLEMENTARES | SERVIÇOS AUXILIARES
C-000560 | EMBOCO 1:3 VERTICAL E=20MM | M2 | 49.96 | 23% | 61.45 | CDHU | SERVIÇOS COMPLEMENTARES | SERVIÇOS AUXILIARES
C-000580 | EMBOCO 1:3 VERTICAL E=20MM COM IMPERMEABILIZANTE | M2 | 52.39 | 23% | 64.44 | CDHU | SERVIÇOS COMPLEMENTARES | SERVIÇOS AUXILIARES
C-000530 | EMBOCO PAULISTA 1:2:9 VERTICAL | M2 | 43.75 | 23% | 53.81 | CDHU | SERVIÇOS COMPLEMENTARES | SERVIÇOS AUXILIARES
C-000540 | EMBOCO PAULISTA 1:2:9 VERTICAL COM IMPERMEABILIZANTE | M2 | 46.18 | 23% | 56.8 | CDHU | SERVIÇOS COMPLEMENTARES | SERVIÇOS AUXILIARES
C-003278 | EMENDA COM ANEIS SOLDADOS PARA 15T | UN | 39.54 | 23% | 48.63 | CDHU | SERVIÇOS COMPLEMENTARES | SERVIÇOS AUXILIARES
C-135430 | EMENDA PARA PERFILADOS | UN | 8.33 | 23% | 10.25 | CDHU | SERVIÇOS COMPLEMENTARES | SERVIÇOS AUXILIARES
C-000006 | ENCANADOR | H | 33.12 | 23% | 40.74 | CDHU | SERVIÇOS COMPLEMENTARES | SERVIÇOS AUXILIARES
C-000015 | ENCARREGADO | H | 62.74 | 23% | 77.17 | CDHU | SERVIÇOS COMPLEMENTARES | SERVIÇOS AUXILIARES
C-003137 | ENCHIMENTO EM ENTULHO | M3 | 236.96 | 23% | 291.46 | CDHU | SERVIÇOS COMPLEMENTARES | SERVIÇOS AUXILIARES
C-155927 | ENGATE FLEXIVEL 1/2" | UN | 69.92 | 23% | 86 | CDHU | SERVIÇOS COMPLEMENTARES | SERVIÇOS AUXILIARES
C-300047 | ENROCAMENTO DE PEDRA APARELHADA E ARGAMASSADA 1:3 | M2 | 97.44 | 23% | 119.85 | CDHU | SERVIÇOS COMPLEMENTARES | SERVIÇOS AUXILIARES
C-300046 | ENROCAMENTO DE PEDRA APARELHADA SEM ARGAMASSA | M3 | 270.09 | 23% | 332.21 | CDHU | SERVIÇOS COMPLEMENTARES | SERVIÇOS AUXILIARES
C-300049 | ENROCAMENTO DE PEDRA JOGADA | M3 | 236.02 | 23% | 290.3 | CDHU | SERVIÇOS COMPLEMENTARES | SERVIÇOS AUXILIARES
C-134917 | ENVELOPE DE CONCRETO 300KG CIM/M3 | M3 | 847.45 | 23% | 1042.36 | CDHU | SERVIÇOS COMPLEMENTARES | SERVIÇOS AUXILIARES
C-004052 | ESCADA CARACOL METALICA DIAMETRO 2.0M PARA PE DIREITO DE 2.975M | UN | 8093.68 | 23% | 9955.23 | CDHU | SERVIÇOS COMPLEMENTARES | SERVIÇOS AUXILIARES
C-002404 | ESCADA DE MARINHEIRO COM PINTURA CAIXA D'AGUA SUPERIOR | UN | 258.17 | 23% | 317.55 | CDHU | SERVIÇOS COMPLEMENTARES | SERVIÇOS AUXILIARES
C-003160 | ESCADA EXTERNA PADRAO COM 1 PATAMAR 1.60X1.20M E 1 LANCE L=1.60M | UN | 3178.34 | 23% | 3909.36 | CDHU | SERVIÇOS COMPLEMENTARES | SERVIÇOS AUXILIARES
C-003161 | ESCADA EXTERNA PADRAO COM 2 PATAMARES 1.60X1.20M E 2 LANCES L=1.60M | UN | 6504.48 | 23% | 8000.51 | CDHU | SERVIÇOS COMPLEMENTARES | SERVIÇOS AUXILIARES
C-003220 | ESCADA EXTERNA PADRAO DE CONCRETO APOIADA SOBRE TALUDE COM CORRIMAO FoGo D=2" | M2 | 389.08 | 23% | 478.57 | CDHU | SERVIÇOS COMPLEMENTARES | SERVIÇOS AUXILIARES
C-003162 | ESCADA EXTERNA PADRAO PATAMAR 1.60X1.20M | UN | 506.71 | 23% | 623.25 | CDHU | SERVIÇOS COMPLEMENTARES | SERVIÇOS AUXILIARES
C-003159 | ESCADA EXTERNA PADRAO SEM PATAMAR COM 1 LANCE L=1.60M | UN | 2726.91 | 23% | 3354.1 | CDHU | SERVIÇOS COMPLEMENTARES | SERVIÇOS AUXILIARES
C-300421 | ESCADA HIDRAULICA PARA TUBO D=0.30M TALUDE 1:1 | DGRAU | 403.39 | 23% | 496.17 | CDHU | SERVIÇOS COMPLEMENTARES | SERVIÇOS AUXILIARES
C-300422 | ESCADA HIDRAULICA PARA TUBO D=0.30M TALUDE 1:1.5 | DGRAU | 508.47 | 23% | 625.42 | CDHU | SERVIÇOS COMPLEMENTARES | SERVIÇOS AUXILIARES
C-300423 | ESCADA HIDRAULICA PARA TUBO D=0.40M TALUDE 1:1 | DGRAU | 605.28 | 23% | 744.49 | CDHU | SERVIÇOS COMPLEMENTARES | SERVIÇOS AUXILIARES
C-300424 | ESCADA HIDRAULICA PARA TUBO D=0.40M TALUDE 1:1.5 | DGRAU | 775.5 | 23% | 953.87 | CDHU | SERVIÇOS COMPLEMENTARES | SERVIÇOS AUXILIARES
C-300425 | ESCADA HIDRAULICA PARA TUBO D=0.50M TALUDE 1:1 | DGRAU | 856.87 | 23% | 1053.95 | CDHU | SERVIÇOS COMPLEMENTARES | SERVIÇOS AUXILIARES
C-300426 | ESCADA HIDRAULICA PARA TUBO D=0.50M TALUDE 1:1.5 | DGRAU | 1112.07 | 23% | 1367.85 | CDHU | SERVIÇOS COMPLEMENTARES | SERVIÇOS AUXILIARES
C-300427 | ESCADA HIDRAULICA PARA TUBO D=0.60M TALUDE 1:1 | DGRAU | 1138.75 | 23% | 1400.66 | CDHU | SERVIÇOS COMPLEMENTARES | SERVIÇOS AUXILIARES
C-300428 | ESCADA HIDRAULICA PARA TUBO D=0.60M TALUDE 1:1.5 | DGRAU | 1526.42 | 23% | 1877.5 | CDHU | SERVIÇOS COMPLEMENTARES | SERVIÇOS AUXILIARES
C-300429 | ESCADA HIDRAULICA PARA TUBO D=0.60M TALUDE 1:2 | DGRAU | 1901.59 | 23% | 2338.96 | CDHU | SERVIÇOS COMPLEMENTARES | SERVIÇOS AUXILIARES
C-300430 | ESCADA HIDRAULICA PARA TUBO D=0.60M TALUDE 1:3 | DGRAU | 2651.91 | 23% | 3261.85 | CDHU | SERVIÇOS COMPLEMENTARES | SERVIÇOS AUXILIARES
C-300431 | ESCADA HIDRAULICA PARA TUBO D=0.60M TALUDE 1:4 | DGRAU | 3402.24 | 23% | 4184.76 | CDHU | SERVIÇOS COMPLEMENTARES | SERVIÇOS AUXILIARES
C-300432 | ESCADA HIDRAULICA PARA TUBO D=0.80M TALUDE 1:1 | DGRAU | 1887.05 | 23% | 2321.07 | CDHU | SERVIÇOS COMPLEMENTARES | SERVIÇOS AUXILIARES
C-300433 | ESCADA HIDRAULICA PARA TUBO D=0.80M TALUDE 1:1.5 | DGRAU | 2546.96 | 23% | 3132.76 | CDHU | SERVIÇOS COMPLEMENTARES | SERVIÇOS AUXILIARES
C-300434 | ESCADA HIDRAULICA PARA TUBO D=0.80M TALUDE 1:2 | DGRAU | 3182.79 | 23% | 3914.83 | CDHU | SERVIÇOS COMPLEMENTARES | SERVIÇOS AUXILIARES
C-300435 | ESCADA HIDRAULICA PARA TUBO D=0.80M TALUDE 1:3 | DGRAU | 4502.52 | 23% | 5538.1 | CDHU | SERVIÇOS COMPLEMENTARES | SERVIÇOS AUXILIARES
C-300436 | ESCADA HIDRAULICA PARA TUBO D=0.80M TALUDE 1:4 | DGRAU | 5797.18 | 23% | 7130.53 | CDHU | SERVIÇOS COMPLEMENTARES | SERVIÇOS AUXILIARES
C-300437 | ESCADA HIDRAULICA PARA TUBO D=1.00M TALUDE 1:1 | DGRAU | 2842.98 | 23% | 3496.87 | CDHU | SERVIÇOS COMPLEMENTARES | SERVIÇOS AUXILIARES
C-300438 | ESCADA HIDRAULICA PARA TUBO D=1.00M TALUDE 1:1.5 | DGRAU | 3878.17 | 23% | 4770.15 | CDHU | SERVIÇOS COMPLEMENTARES | SERVIÇOS AUXILIARES
C-300439 | ESCADA HIDRAULICA PARA TUBO D=1.00M TALUDE 1:2 | DGRAU | 4884.08 | 23% | 6007.42 | CDHU | SERVIÇOS COMPLEMENTARES | SERVIÇOS AUXILIARES
C-300440 | ESCADA HIDRAULICA PARA TUBO D=1.00M TALUDE 1:3 | DGRAU | 6925.08 | 23% | 8517.85 | CDHU | SERVIÇOS COMPLEMENTARES | SERVIÇOS AUXILIARES
C-300441 | ESCADA HIDRAULICA PARA TUBO D=1.00M TALUDE 1:4 | DGRAU | 8936.82 | 23% | 10992.29 | CDHU | SERVIÇOS COMPLEMENTARES | SERVIÇOS AUXILIARES
C-300447 | ESCADA HIDRAULICA PARA TUBO D=1.20M TALUDE 1:1 | DGRAU | 5058.16 | 23% | 6221.54 | CDHU | SERVIÇOS COMPLEMENTARES | SERVIÇOS AUXILIARES
C-300448 | ESCADA HIDRAULICA PARA TUBO D=1.20M TALUDE 1:1.5 | DGRAU | 6962.13 | 23% | 8563.42 | CDHU | SERVIÇOS COMPLEMENTARES | SERVIÇOS AUXILIARES
C-300449 | ESCADA HIDRAULICA PARA TUBO D=1.20M TALUDE 1:2 | DGRAU | 8861.14 | 23% | 10899.2 | CDHU | SERVIÇOS COMPLEMENTARES | SERVIÇOS AUXILIARES
C-300450 | ESCADA HIDRAULICA PARA TUBO D=1.20M TALUDE 1:3 | DGRAU | 12598.27 | 23% | 15495.87 | CDHU | SERVIÇOS COMPLEMENTARES | SERVIÇOS AUXILIARES
C-300451 | ESCADA HIDRAULICA PARA TUBO D=1.20M TALUDE 1:4 | DGRAU | 16394.64 | 23% | 20165.41 | CDHU | SERVIÇOS COMPLEMENTARES | SERVIÇOS AUXILIARES
C-300442 | ESCADA HIDRAULICA PARA TUBO D=1.50M TALUDE 1:1 | DGRAU | 7915.84 | 23% | 9736.48 | CDHU | SERVIÇOS COMPLEMENTARES | SERVIÇOS AUXILIARES
C-300443 | ESCADA HIDRAULICA PARA TUBO D=1.50M TALUDE 1:1.5 | DGRAU | 10845.92 | 23% | 13340.48 | CDHU | SERVIÇOS COMPLEMENTARES | SERVIÇOS AUXILIARES
C-300444 | ESCADA HIDRAULICA PARA TUBO D=1.50M TALUDE 1:2 | DGRAU | 13775.18 | 23% | 16943.47 | CDHU | SERVIÇOS COMPLEMENTARES | SERVIÇOS AUXILIARES
C-300445 | ESCADA HIDRAULICA PARA TUBO D=1.50M TALUDE 1:3 | DGRAU | 19608.5 | 23% | 24118.46 | CDHU | SERVIÇOS COMPLEMENTARES | SERVIÇOS AUXILIARES
C-300446 | ESCADA HIDRAULICA PARA TUBO D=1.50M TALUDE 1:4 | DGRAU | 25494.06 | 23% | 31357.69 | CDHU | SERVIÇOS COMPLEMENTARES | SERVIÇOS AUXILIARES
C-002411 | ESCADA MARINHEIRO CAIXA D'AGUA INFERIOR RI-18A (VI22B) | UN | 207.04 | 23% | 254.66 | CDHU | SERVIÇOS COMPLEMENTARES | SERVIÇOS AUXILIARES
C-003701 | ESCADA MARINHEIRO COM GUARDA CORPO COM PINTURA | M | 1094.78 | 23% | 1346.58 | CDHU | SERVIÇOS COMPLEMENTARES | SERVIÇOS AUXILIARES
C-000050 | ESCAVACAO MANUAL A CEU ABERTO ATE 2M | M3 | 66.54 | 23% | 81.84 | CDHU | SERVIÇOS COMPLEMENTARES | SERVIÇOS AUXILIARES
C-002826 | ESCAVACAO MANUAL ALEM DE 2.00M | M3 | 88.11 | 23% | 108.38 | CDHU | SERVIÇOS COMPLEMENTARES | SERVIÇOS AUXILIARES
C-300479 | ESCAVACAO MANUAL DE POCO ATE 2.00M SOLO NORMAL | M3 | 114.18 | 23% | 140.44 | CDHU | SERVIÇOS COMPLEMENTARES | SERVIÇOS AUXILIARES
C-300480 | ESCAVACAO MANUAL DE POCO DE 2.00 A 4.00M SOLO NORMAL | M3 | 136.89 | 23% | 168.37 | CDHU | SERVIÇOS COMPLEMENTARES | SERVIÇOS AUXILIARES
C-003895 | ESCAVACAO MANUAL DE VALAS (SINAPI 93358) | M3 | 89.84 | 23% | 110.5 | CDHU | SERVIÇOS COMPLEMENTARES | SERVIÇOS AUXILIARES
C-000040 | ESCAVACAO MANUAL EM VALA ATE 2M | M3 | 73.81 | 23% | 90.79 | CDHU | SERVIÇOS COMPLEMENTARES | SERVIÇOS AUXILIARES
C-300140 | ESCAVACAO MECANICA DE VALA | M3 | 14.4 | 23% | 17.71 | CDHU | SERVIÇOS COMPLEMENTARES | SERVIÇOS AUXILIARES
C-300001 | ESCORAMENTO DE VALA TIPO CONTINUO | M2 | 97.29 | 23% | 119.67 | CDHU | SERVIÇOS COMPLEMENTARES | SERVIÇOS AUXILIARES
C-300002 | ESCORAMENTO DE VALA TIPO DESCONTINUO | M2 | 68.62 | 23% | 84.4 | CDHU | SERVIÇOS COMPLEMENTARES | SERVIÇOS AUXILIARES
C-300003 | ESCORAMENTO DE VALA TIPO PONTALETEAMENTO | M2 | 25.16 | 23% | 30.95 | CDHU | SERVIÇOS COMPLEMENTARES | SERVIÇOS AUXILIARES
C-300520 | ESCORAMENTO METALICO MADEIRA COM 1 QUADRO | M2 | 285.8 | 23% | 351.53 | CDHU | SERVIÇOS COMPLEMENTARES | SERVIÇOS AUXILIARES
C-300497 | ESCORAMENTO METALICO MADEIRA COM 2 QUADROS | M2 | 300.52 | 23% | 369.64 | CDHU | SERVIÇOS COMPLEMENTARES | SERVIÇOS AUXILIARES
C-300729 | ESGOTAMENTO D'AGUA COM BOMBA IMERSAO 2.7KW | M3 | 0.55 | 23% | 0.68 | CDHU | SERVIÇOS COMPLEMENTARES | SERVIÇOS AUXILIARES
C-134916 | ESPELHO 4X2" CEGO | UN | 7.06 | 23% | 8.68 | CDHU | SERVIÇOS COMPLEMENTARES | SERVIÇOS AUXILIARES
C-130740 | ESPELHO 4X2" PARA CHUVEIRO | UN | 7.45 | 23% | 9.16 | CDHU | SERVIÇOS COMPLEMENTARES | SERVIÇOS AUXILIARES
C-134972 | ESPELHO 4X4" CEGO | UN | 13.09 | 23% | 16.1 | CDHU | SERVIÇOS COMPLEMENTARES | SERVIÇOS AUXILIARES
C-134955 | ESPELHO 4X4" COM FURO | UN | 10.77 | 23% | 13.25 | CDHU | SERVIÇOS COMPLEMENTARES | SERVIÇOS AUXILIARES
C-155955 | ESQUADRO PVC EXTERNO 125MM - AQUAPLUV - AP | UN | 98.36 | 23% | 120.98 | CDHU | SERVIÇOS COMPLEMENTARES | SERVIÇOS AUXILIARES
C-003875 | ESTACA ESC MEC D=25CM FCK=20MPa USINADO SEM ARMACAO | M | 54.47 | 23% | 67 | CDHU | SERVIÇOS COMPLEMENTARES | SERVIÇOS AUXILIARES
C-003876 | ESTACA ESC MEC D=30CM FCK=20MPa USINADO SEM ARMACAO | M | 70.23 | 23% | 86.38 | CDHU | SERVIÇOS COMPLEMENTARES | SERVIÇOS AUXILIARES
C-004024 | ESTACA ESCAVADA CORTE E PREPARO DE CABECA | UN | 63.69 | 23% | 78.34 | CDHU | SERVIÇOS COMPLEMENTARES | SERVIÇOS AUXILIARES
C-003228 | ESTACA PRE-MOLDADA CORTE E PREPARO DE CABECA | UN | 63.69 | 23% | 78.34 | CDHU | SERVIÇOS COMPLEMENTARES | SERVIÇOS AUXILIARES
C-003277 | ESTACA PRE-MOLDADA DE CONCRETO 15T | M | 136.15 | 23% | 167.46 | CDHU | SERVIÇOS COMPLEMENTARES | SERVIÇOS AUXILIARES
C-003947 | ESTACA RAIZ-CORTE E PREPARO DE CABECA | UN | 63.69 | 23% | 78.34 | CDHU | SERVIÇOS COMPLEMENTARES | SERVIÇOS AUXILIARES
C-002745 | ESTACA STRAUSS D=32CM 30T FCK=13.5MPa COM ARMACAO D=10MM | M | 91.59 | 23% | 112.66 | CDHU | SERVIÇOS COMPLEMENTARES | SERVIÇOS AUXILIARES
C-002813 | ESTACA STRAUSS D=32CM 30T FCK=13.5MPa SEM ARMACAO | M | 88.73 | 23% | 109.14 | CDHU | SERVIÇOS COMPLEMENTARES | SERVIÇOS AUXILIARES
C-002898 | ESTACA STRAUSS D=38CM 40T FCK=13.5MPa COM ARMACAO D=12.5MM | M | 113.75 | 23% | 139.91 | CDHU | SERVIÇOS COMPLEMENTARES | SERVIÇOS AUXILIARES
C-002899 | ESTACA STRAUSS D=38CM 40T FCK=13.5MPa SEM ARMACAO | M | 108.78 | 23% | 133.8 | CDHU | SERVIÇOS COMPLEMENTARES | SERVIÇOS AUXILIARES
C-134523 | ESTICADOR DE FoGo 1/4" PARA CABO DE ACO (GT-P18) - MAT | UN | 3.14 | 23% | 3.86 | CDHU | SERVIÇOS COMPLEMENTARES | SERVIÇOS AUXILIARES
C-004002 | ESTRUTURA DE ACO ASTM A570 COM PINTURA EPOXI PARA TELHADO-INCLUSIVE TESTEIRA, TABEIRA E MONTAGEM (CAC1F-03) | KG | 35.5 | 23% | 43.67 | CDHU | SERVIÇOS COMPLEMENTARES | SERVIÇOS AUXILIARES
C-004128 | ESTRUTURA DE ACO GALVANIZADO PARA TELHADO-INCLUSIVE TESTEIRA, TABEIRA E MONTAGEM, CONFORME ESPECIFICACAO DE PROJETO E NBR7008-3, NBR14762-10 | M2 | 150.3 | 23% | 184.87 | CDHU | SERVIÇOS COMPLEMENTARES | SERVIÇOS AUXILIARES
C-004158 | ESTRUTURA DE ACO GALVANIZADO PARA TELHADO-INCLUSIVE TESTEIRA, TABEIRA E MONTAGEM, CONFORME ESPECIFICACAO DE PROJETO E NBR7008-3, NBR14762-10 | KG | 16.81 | 23% | 20.68 | CDHU | SERVIÇOS COMPLEMENTARES | SERVIÇOS AUXILIARES
C-004138 | ESTRUTURA DE ACO GALVANIZADO PARA TELHADO-INCLUSIVE TESTEIRA, TABEIRA E MONTAGEM, CONFORME ESPECIFICACAO DE PROJETO E NBR7008-3, NBR14762-10 - (TG11B) | M2 | 176.5 | 23% | 217.1 | CDHU | SERVIÇOS COMPLEMENTARES | SERVIÇOS AUXILIARES
C-155240 | EXTINTOR AGUA PRESSURIZADA 10L COM SUPORTE E PLACA INDICATIVA | UN | 239.58 | 11.1% | 266.17 | CDHU | SERVIÇOS COMPLEMENTARES | SERVIÇOS AUXILIARES
C-155950 | EXTINTOR CLASSE K (ACETATO DE POTASSIO) 6KG | UN | 3067.91 | 11.1% | 3408.45 | CDHU | SERVIÇOS COMPLEMENTARES | SERVIÇOS AUXILIARES
C-155417 | EXTINTOR GAS CARBONICO 4KG COM SUPORTE E PLACA INDICATIVA | UN | 593.72 | 11.1% | 659.62 | CDHU | SERVIÇOS COMPLEMENTARES | SERVIÇOS AUXILIARES
C-155230 | EXTINTOR PO QUIMICO 4KG COM SUPORTE E PLACA INDICATIVA | UN | 235.87 | 11.1% | 262.05 | CDHU | SERVIÇOS COMPLEMENTARES | SERVIÇOS AUXILIARES
C-155971 | EXTREMIDADE PVC COM ROSCA EM LATAO COM ANEL VEDACAO PARA HIDROMETRO D=3/4" - AF | UN | 39.07 | 23% | 48.06 | CDHU | SERVIÇOS COMPLEMENTARES | SERVIÇOS AUXILIARES
C-001310 | FECHADURA GORGES PARA PORTA INTERNA COM DOBRADICAS | UN | 202.29 | 23% | 248.82 | CDHU | SERVIÇOS COMPLEMENTARES | SERVIÇOS AUXILIARES
C-002685 | FECHADURA PARA BANHEIRO | UN | 161.29 | 23% | 198.39 | CDHU | SERVIÇOS COMPLEMENTARES | SERVIÇOS AUXILIARES
C-001300 | FECHADURA PARA BANHEIRO COM DOBRADICAS | UN | 215.29 | 23% | 264.81 | CDHU | SERVIÇOS COMPLEMENTARES | SERVIÇOS AUXILIARES
C-003956 | FECHADURA TIPO BICO DE PAPAGAIO PARA PORTA DO BANHEIRO | UN | 178.29 | 23% | 219.3 | CDHU | SERVIÇOS COMPLEMENTARES | SERVIÇOS AUXILIARES
C-003764 | FECHADURA TIPO BICO DE PAPAGAIO PARA PORTA EXTERNA | UN | 168.29 | 23% | 207 | CDHU | SERVIÇOS COMPLEMENTARES | SERVIÇOS AUXILIARES
C-001290 | FECHADURA TIPO CILINDRICA PARA PORTA EXTERNA COM DOBRADICAS | UN | 227.29 | 23% | 279.57 | CDHU | SERVIÇOS COMPLEMENTARES | SERVIÇOS AUXILIARES
C-003077 | FECHAMENTO-ALAMBRADO COM TELA GALVANIZADA E MOURAO H=2.30M (PADRAO CDHU FP01A-OPCAO 1) | M | 296.79 | 23% | 365.05 | CDHU | SERVIÇOS COMPLEMENTARES | SERVIÇOS AUXILIARES
C-003052 | FECHAMENTO-ALAMBRADO COM TELA GALVANIZADA E MOURAO H=2.30M (PADRAO CDHU-FP01-C) | M | 317.23 | 23% | 390.19 | CDHU | SERVIÇOS COMPLEMENTARES | SERVIÇOS AUXILIARES
C-003203 | FECHAMENTO-ALAMBRADO COM TELA GALVANIZADA E MOURAO H=2.30M (PADRAO CDHU-FP01E) | M | 374.9 | 23% | 461.13 | CDHU | SERVIÇOS COMPLEMENTARES | SERVIÇOS AUXILIARES
C-003053 | FECHAMENTO-ALAMBRADO MOD.2.50M COM TELA GALVANIZADA E MOURAO H=2.30M (PADRAO CDHU-FP01D) | M | 381.03 | 23% | 468.67 | CDHU | SERVIÇOS COMPLEMENTARES | SERVIÇOS AUXILIARES
C-300333 | FECHAMENTO-CERCA 5 FIOS COM ARAME FARPADO E MOUROES EUCALIPTOS A CADA 2.50M H=2.20M | M | 152.76 | 23% | 187.89 | CDHU | SERVIÇOS COMPLEMENTARES | SERVIÇOS AUXILIARES
C-003075 | FECHAMENTO-CERCA 8 FIOS COM ARAME GALVANIZADO E MOUROES DE CONCRETO CADA 2.50M H=2.00M | M | 88.22 | 23% | 108.51 | CDHU | SERVIÇOS COMPLEMENTARES | SERVIÇOS AUXILIARES
C-003078 | FECHAMENTO-CERCA 16 FIOS COM ARAME GALVANIZADA E MOURAO H=2.30M (PADRAO CDHU FP01A-OPCAO 2) | M | 245.22 | 23% | 301.62 | CDHU | SERVIÇOS COMPLEMENTARES | SERVIÇOS AUXILIARES
C-003384 | FECHAMENTO-MURO DE ALVENARIA SOBRE MURO DE ARRIMO E=9CM | M2 | 138.45 | 23% | 170.29 | CDHU | SERVIÇOS COMPLEMENTARES | SERVIÇOS AUXILIARES
C-003621 | FECHAMENTO-MURO DE DIVISA EM ALVENARIA H=0.60M | M | 245.69 | 23% | 302.2 | CDHU | SERVIÇOS COMPLEMENTARES | SERVIÇOS AUXILIARES
C-003519 | FECHAMENTO-MURO DE DIVISA PADRAO EM ALVENARIA COM ELEMENTO VAZADO H=2.00M (FP01F) | M | 670.94 | 23% | 825.26 | CDHU | SERVIÇOS COMPLEMENTARES | SERVIÇOS AUXILIARES
C-003383 | FECHAMENTO-MURO DE DIVISA PADRAO EM ALVENARIA H=1.00M (FP01G) | M | 297.71 | 23% | 366.18 | CDHU | SERVIÇOS COMPLEMENTARES | SERVIÇOS AUXILIARES
C-003030 | FECHAMENTO-MURO DE DIVISA PADRAO EM ALVENARIA H=2.00M (FP01B) | M | 546.43 | 23% | 672.11 | CDHU | SERVIÇOS COMPLEMENTARES | SERVIÇOS AUXILIARES