## GERAL
PLANILHA ORÇAMENTÁRIA GERAL
R E S U M O
ITENS | DESCRIÇÃO DOS SERVIÇOS |  |  |  | VALOR (R$) | %
01 | SERVIÇOS INICIAIS
02 | INFRAESTRUTURA
03 | SUPERESTRUTURA
04 | ALVENARIA E ELEMENTOS DIVISÓRIOS
05 | COBERTURA
06 | REVESTIMENTOS DE PAREDE E TETO
07 | FORROS
08 | REVESTIMENTOS DE PISOS
09 | ELEMENTOS DE MADEIRA E COMPONENTES ESPECIAIS
10 | ELEMENTOS METÁLICOS E COMPONENTES ESPECIAIS
11 | VIDROS
12 | IMPERMEABILIZAÇÕES
13 | PINTURA
14 | INSTALAÇÕES ELÉTRICAS
15 | INSTALAÇÕES HIDRÁULICAS
16 | SERVIÇOS COMPLEMENTARES E ADMINISTRAÇÃO LOCAL
| T O T A L |  |  | R$
OBJETO: | Obras de construção do bloco administrativo/pedagógico e reforma do ginásio existente para implantação da Fatec Rio Claro.
LOCAL: | U.N. - Fatec Rio Claro - RIO CLARO / SP
PLANILHA ORÇAMENTÁRIA GERAL
OBJETO: | Obras de construção do bloco administrativo/pedagógico e reforma do ginásio existente para implantação da Fatec Rio Claro.
LOCAL: | U.N. - Fatec Rio Claro - RIO CLARO / SP
ITEM | DESCRIÇÃO DOS SERVIÇOS | UNID. | QUANT. | PREÇO UNITÁRIO (R$) | PREÇO TOTAL (R$) | TOTAL ITEM (R$)
01 | SERVIÇOS INICIAIS
01.01 | TRANSPORTE POR CAMINHAO M3X | KM | 1380.1
01.02 | CORTE COM RETIRADA POR CAMINHAO NOS PRIMEIROS 100 M | M3 | 3446
01.03 | TRANSPORTE POR CAMINHAO M3X | KM | 73800.2
01.04 | CARREGAMENTO MECANIZADO DE SOLO DE 1ª E 2ª CATEGORIA | M³ | 276.02
01.05 | CARGA E REMOÇÃO DE TERRA ATÉ A DISTÂNCIA MÉDIA DE 1 KM | M³ | 3446
01.06 | COMPACTAÇÃO DE ATERRO MECANIZADO A 100% PN, SEM FORNECIMENTO DE SOLO EM CAMPO ABERTO | M³ | 2582
01.07 | ATERRO MECANIZADO POR COMPENSAÇÃO, SOLO DE 1ª CATEGORIA EM CAMPO ABERTO, SEM COMPACTAÇÃO DO ATERRO | M³ | 2582
01.08 | GABARITO DE MADEIRA ESQUADRADO E NIVELADO PARA LOCAÇÃO DE OBRA | M | 1565.5
01.09 | PROTEÇÃO DE FACHADA COM TELA DE NYLON | M² | 112.04
02 | INFRAESTRUTURA
02.01 | LASTRO DE CONCRETO - 5 CM | M2 | 220
02.02 | ESCAVACAO MANUAL - PROFUNDIDADE ATE 1.80 M | M3 | 1956.59
02.03 | ESCAVACAO MANUAL - PROFUNDIDADE ALEM DE 1.80 M | M3 | 211.31
02.04 | REATERRO INTERNO APILOADO | M3 | 1920.5
02.05 | ACO CA-50 (A OU B) FYK = 500 MPA | KG | 170.48
02.06 | ACO CA 60 (A OU B) FYK= 600 M PA | KG | 69.74
02.07 | FORMA DE MADEIRA MACICA | M2 | 4001.05
02.08 | ACO CA 50 (A OU B) FYK= 500 M PA | KG | 14077.25
02.09 | ACO CA 60 (A OU B) FYK= 600 M PA | KG | 648.8
02.10 | CONCRETO DOSADO E LANCADO FCK=25MPA | M3 | 2.95
02.11 | CONCRETO DOSADO, BOMBEADO E LANCADO FCK=30MPA | M3 | 48
02.12 | ALVENARIA EMBASAMENTO BLOCO CONCRETO ESTRUTURAL 19X19X39CM CLASSE A | M2 | 586.24
02.13 | TAXA DE MOBILIZAÇÃO E DESMOBILIZAÇÃO DE EQUIPAMENTOS PARA EXECUÇÃO DE ESTACA TIPO HÉLICE CONTÍNUA EM SOLO | TX | 1
02.14 | ESTACA TIPO HÉLICE CONTÍNUA, DIÂMETRO DE 25 CM EM SOLO | M | 476
02.15 | ESTACA TIPO HÉLICE CONTÍNUA, DIÂMETRO DE 30 CM EM SOLO | M | 136
02.16 | ESTACA TIPO HÉLICE CONTÍNUA, DIÂMETRO DE 40 CM EM SOLO | M | 1428
02.17 | DEMOLIÇÃO DE CONCRETO SIMPLES (MANUAL) | M3 | 51.73
02.18 | CONCRETO USINADO, FCK = 30 MPA - PARA BOMBEAMENTO EM ESTACA HÉLICE CONTÍNUA | M3 | 212.32
03 | SUPERESTRUTURA
03.01 | FORMAS PLANAS PLASTIFICADA PARA CONCRETO APARENTE | M2 | 3220
03.02 | ACO CA 50 (A OU B) FYK= 500 M PA | KG | 72088
03.03 | TELA ARMADURA (MALHA ACO CA 60 FYK= 600 M PA) | KG | 5207
03.04 | CONCRETO DOSADO, BOMBEADO E LANCADO FCK=30MPA | M3 | 809.5
03.05 | LAJE PRE-FABRICADA PAINEL ALVEOLAR CONCRETO PROTENDIDO H20-300KGF/M2 | M2 | 2000
03.06 | CIMBRAMENTO TUBULAR METÁLICO | M³XMÊS | 3240
03.07 | MONTAGEM E DESMONTAGEM DE CIMBRAMENTO TUBULAR METÁLICO | M³ | 540
03.08 | CONCRETO NÃO ESTRUTURAL EXECUTADO NO LOCAL, MÍNIMO 300 KG CIMENTO / M³ | M³ | 20.66
03.09 | RESERVATÓRIO EM CONCRETO ARMADO CILÍNDRICO, VERTICAL, BIPARTIDO, MÉTODO CONSTRUTIVO EM FORMAS DESLIZANTES, DIÂMETRO INTERNO DE 3,50M A 4,00M, ALTURA DE 15,00M A 25,00M | M | 19
03.10 | DEMOLIÇÃO DE CONCRETO INCLUINDO REVESTIMENTOS (MANUAL) | M3 | 191.29
03.11 | DEMOLIÇÃO DE LAJES MISTAS OU PRÉ-MOLDADAS INCLUINDO REVESTIMENTOS (MANUAL) | M2 | 1401.21
04 | ALVENARIA E ELEMENTOS DIVISÓRIOS
04.01 | ALVENARIA DE TIJOLO DE BARRO MACICO E=1 TIJOLO | M2 | 130.35
04.02 | ALVENARIA DE BLOCO DE CONCRETO 14X19X39 CM CLASSE C | M2 | 89.6
04.03 | ALVENARIA DE TIJOLO CERAMICO FURADO (BAIANO) ESP.NOM. 10 CM | M2 | 15.81
04.04 | ALVENARIA DE TIJOLO CERAMICO FURADO (BAIANO) ESP.NOM 15 CM | M2 | 528.39
04.05 | ALVENARIA DE TIJOLO CERAMICO FURADO (BAIANO) ESP.NOM. 20 CM | M2 | 1889.19
04.06 | GRADIL ELETROFUNDIDO GALV. COM PINTURA ELETROSTATICA 62X132MM BARRA 25X2MM | M2 | 147.79
04.07 | FD-33 FECHAMENTO DE DIVISA/BL.CONCRETO/REVEST. CHAPISCO GROSSO H=235CM/SAPATA | M | 49.2
04.08 | FQ-02 ALAMBRADO SOBRE DIVISA | M2 | 288
04.09 | DIVISÓRIA EM PLACAS DE GRANITO COM ESPESSURA DE 3 CM | M² | 178.55
04.10 | ALVENARIA DE VEDAÇÃO COM BLOCO DE VIDRO, TIPO CANELADO, DE 8X19X19CM E ARGAMASSA DE ASSENTAMENTO COM PREPARO EM BETONEIRA. AF_05/2020 | M2 | 11.35
04.11 | DEMOLIÇÃO DE ALVENARIAS EM GERAL E ELEMENTOS VAZADOS,INCL REVESTIMENTOS | M3 | 470.07
05 | COBERTURA
05.01 | FORNECIMENTO E MONTAGEM DE ESTRUTURA METALICA COM AÇO NAO PATINAVE (ASTM A36/A570) | KG | 37544
05.02 | TELHAMENTO EM CHAPA DE AÇO PRÉ-PINTADA COM EPÓXI E POLIÉSTER, PERFIL ONDULADO, COM ESPESSURA DE 0,50 MM | M² | 95.66
05.03 | TELHAMENTO EM CHAPA DE AÇO PRÉ-PINTADA COM EPÓXI E POLIÉSTER, TIPO SANDUÍCHE, ESPESSURA DE 0,50 MM, COM POLIURETANO | M² | 154.79
05.04 | TELHA ONDULADA TRANSLÚCIDA EM POLIPROPILENO | M² | 53.85
05.05 | RETIRADA DE ESTRUT DE MADEIRA EM TESOURA,PARA TELHA DE FIBRO-CIM SOBR VAO LIVRE | M2 | 1052.97
05.06 | RETIRADA DE TELHAS DE BARRO - S/REAPROV | M2 | 1230.24
05.07 | RETIRADA DE TELHAS OND DE FIBRO-CIM/PLAST OU ALUM/PLANA PRE FAB - S/REAPROV | M2 | 1052.97
05.08 | FORNECIMENTO E INSTALAÇÃO DE TELHA CALANDRADA TRAPEZOIDAL, TIPO SANDUÍCHE. | M2 | 1531.7
05.09 | TELHA GALVALUME / ACO GALV AUTOPORTANTE DOIS APOIOS VÃO MÁXIMO ATÉ 11 METROS E=0,80MM H=260MM FACES EXTERNAS PINTADAS SANDUICHE DE LÃ DE ROCHA E=25MM ENVELOPADA | M2 | 1206.25
06 | REVESTIMENTOS DE PAREDE E TETO
06.01 | CHAPISCO | M2 | 5453.65
06.02 | EMBOCO | M2 | 1188.47
06.03 | REBOCO | M2 | 4265.18
06.04 | REVESTIMENTO COM AZULEJOS LISOS, BRANCO BRILHANTE | M2 | 1188.47
06.05 | DEMOLIÇÃO DE REVEST DE AZULEJOS, PASTILHAS E LADRILHOS INCL ARG ASSENTAMENTO | M2 | 307.56
07 | FORROS
07.01 | FORRO DE GESSO ACARTONADO INCL ESTRUTURA | M2 | 325.97
08 | REVESTIMENTOS DE PISOS
08.01 | LASTRO DE CONCRETO C/ HIDROFUGO E=5CM | M2 | 1878.6
08.02 | ARGAMASSA DE REGULARIZACAO CIM/AREIA 1:3 ESP=2,50CM | M2 | 2847.49
08.03 | CIMENTADO DESEMPENADO ALISADO E=3,50CM INCL ARG REG | M2 | 635.04
08.04 | PISO DE CONCRETO FCK 25MPA DESEMPENAMENTO MECÂNICO E=8CM | M2 | 272.41
08.05 | BORRACHA COLADA - PISO TATIL DIRECIONAL | M2 | 37.72
08.06 | GRANILITE CINZA / CIMENTO COMUM 8MM C/ POLIMENTO | M2 | 2057.97
08.07 | PISO DE ALTA RESISTENCIA TIPO MEDIO, POLIDO E=8MM PRETO/CIMENTO COMUM | M2 | 0.8
08.08 | SOALHO DE TABUAS DE 20X2CM MACHO-FEMEA G1-C6 SOBRE LASTRO/LAJE | M2 | 39.12
08.09 | CHAPAS VINILICAS/TRANSITO PESADO (COR ESPECIFICAR) ESP 2MM | M2 | 356.41
08.10 | SINTEKO - DUAS DEMAOS INCLUSIVE RASPAGEM - APLICADO | M2 | 430.29
08.11 | CERAMICA ESMALT.ANTIDER. ABSORÇÃO DE AGUA 3% A 8% PEI 4/5 COEF.ATRITO MINIMO 0,4 USO EXCLUSIVO PADRAO CRECHE | M2 | 371.37
08.12 | DEGRAU DE BORRACHA SINTETICA COR PRETA C/TESTEIRA FIXAVEL C/ARG | M | 77
08.13 | RODAPES DE ARGAM CIMENTO E AREIA 1:3 COM ALTURA DE 10 CM | M | 3.02
08.14 | RODAPÉ DE ARGAMASSA CIMENTO E AREIA 1:3 ESPESSURA 1,5CM X ALTURA DE 7CM | M | 31.2
08.15 | RODAPE VINILICO DE 7,5 CM SIMPLES | M | 228.35
08.16 | RODAPE CERAMICA ANTIDERRAPANTE ALTURA 7CM (MONOQUEIMA) USO EXCLUSIVO PADRAO CRECHE | M | 13.86
08.17 | SO-23 SOLEIRA DE GRANITO EM NIVEL 1 PEÇA (L=19 A 22CM) | M | 86
08.18 | RODAPE DE GRANILITE EM PLACAS FORN/APLIC | M | 853.51
08.19 | PISO BORRACHA SINT PASTILHADO PRETO ESPES 4/5MM - COLADO | M2 | 35.36
08.20 | PAVIMENTAÇÃO DE CONCRETO P/PISO PERMEAVEL DRENANTE (SEXTAVADO) | M2 | 1458.4
08.21 | GUIAS PRE-MOLDADAS TIPO PMSP | M | 181.92
08.22 | ARGAMASSA DE REGULARIZAÇÃO E/OU PROTEÇÃO | M³ | 52.85
08.23 | FAIXA EM POLICARBONATO PARA SINALIZAÇÃO VISUAL FOTOLUMINESCENTE, PARA DEGRAUS, COMPRIMENTO DE 20 CM | UN | 317
08.24 | REVESTIMENTO PRIMÁRIO COM PEDRA BRITADA, COMPACTAÇÃO MÍNIMA DE 95% DO PN | M³ | 921.69
08.25 | DEMOLICAO PISO DE CONCRETO SIMPLES CAPEADO | M3 | 24.56
08.26 | DEMOLIÇAO PISO GRANILITE, LADRILHO HIDRAULICO, CERAMICO, CACOS, INCLUSIV BASE | M2 | 600.54
08.27 | DEMOLICAO PISO SOALHO DE TABUAS INCLUSIVE VIGAMENTOS | M2 | 624.41
08.28 | RETIRADA DE DEGRAUS E ESPELHOS EM PEDRA | M | 48.95
09 | ELEMENTOS DE MADEIRA E COMPONENTES ESPECIAIS
09.01 | PM-04 PORTA DE MADEIRA SARRAFEADA P/ PINT. BAT. MADEIRA L=82CM | UN | 10
09.02 | PM-05 PORTA DE MADEIRA SARRAFEADA P/ PINT. BAT. MADEIRA L=92CM | UN | 2
09.03 | BANDEIRA P/ PORTA MADEIRA COMPENS LISA P/ PINTURA | M2 | 16.23
09.04 | FAIXA/BATEDOR DE PROTEÇÃO EM MADEIRA APARELHADA NATURAL DE 10 X 2,5 CM | M | 557.76
09.05 | LOUSA EM LAMINADO MELAMÍNICO, BRANCO - LINHA COMERCIAL | M² | 64.8
09.06 | RETIRADA DE FOLHAS DE PORTAS OU JANELAS | UN | 28
09.07 | RETIRADA DE BATENTES DE ESQUADRIAS DE MADEIRA | UN | 28
10 | ELEMENTOS METÁLICOS E COMPONENTES ESPECIAIS
10.01 | VENEZIANA INDUSTRIAL-ALETAS PVC/MONTANTES ALUM. ANODIZADO/REF.50 | M2 | 119.17
10.02 | PORTÃO DE CORRER EM GRADIL ELETROFUNDIDO | M2 | 37.19
10.03 | TELA ARAME GALVANIZADO MOSQUITEIRA CONTRA INSETOS | M2 | 170.65
10.04 | CO-34 CORRIMÃO DUPLO AÇO GALVANIZADO COM PINTURA ESMALTE. | M | 189.66
10.05 | PORTÃO EM GRADIL ELETROFUNDIDO | M2 | 14.92
10.06 | BRISE METÁLICO CURVO E MÓVEL TERMOACÚSTICO EM CHAPA LISA ALUZINC PRÉ-PINTADA | M² | 381.45
10.07 | PORTA/PORTÃO TIPO GRADIL SOB MEDIDA | M² | 50.37
10.08 | PORTA DE ABRIR EM CHAPA DUPLA COM VISOR, BATENTE ENVOLVENTE, COMPLETA | M² | 56.7
10.09 | GUARDA-CORPO TUBULAR COM TELA EM AÇO GALVANIZADO, DIÂMETRO DE 1 1/2´ | M | 165.9
10.10 | ALÇAPÃO/TAMPA EM CHAPA DE FERRO COM PORTA CADEADO | M² | 1.35
10.11 | CAIXILHO EM ALUMÍNIO ANODIZADO FIXO, SOB MEDIDA - BRONZE/PRETO | M² | 7.29
10.12 | CAIXILHO EM ALUMÍNIO ANODIZADO BASCULANTE, SOB MEDIDA - BRONZE/PRETO | M² | 287.16
10.13 | CAIXILHO EM ALUMÍNIO ANODIZADO MAXIM-AR, SOB MEDIDA - BRONZE/PRETO | M² | 614.86
10.14 | CAIXILHO EM ALUMÍNIO ANODIZADO DE CORRER, SOB MEDIDA - BRONZE/PRETO | M² | 0.83
10.15 | PORTA DE ENTRADA DE ABRIR EM ALUMÍNIO, SOB MEDIDA | M² | 11.52
10.16 | PORTA VENEZIANA DE ABRIR EM ALUMÍNIO, SOB MEDIDA | M² | 184.71
10.17 | PORTA EM ALUMÍNIO ANODIZADO DE ABRIR, SOB MEDIDA - BRONZE/PRETO | M² | 11.52
10.18 | FERRAGEM COMPLETA COM MAÇANETA TIPO ALAVANCA, PARA PORTA INTERNA COM 2 FOLHAS | CJ | 22
10.19 | DOBRADIÇA INFERIOR PARA PORTA DE VIDRO TEMPERADO | UN | 6
10.20 | DOBRADIÇA SUPERIOR PARA PORTA DE VIDRO TEMPERADO | UN | 12
10.21 | SUPORTE DUPLO PARA VIDRO TEMPERADO FIXADO EM ALVENARIA | UN | 6
10.22 | DOBRADIÇA EM LATÃO CROMADO, COM MOLA TIPO VAI E VEM, DE 3" | CJ | 132
10.23 | CONTRA FECHADURA DE CENTRO PARA PORTA EM VIDRO TEMPERADO | UN | 3
10.24 | TRINCO DE PISO PARA PORTA EM VIDRO TEMPERADO | UN | 3
10.25 | CABO EM AÇO GALVANIZADO COM ALMA DE AÇO, DIÂMETRO DE 3/8´ (9,52 MM) | M | 655.99
10.26 | BARRA DE APOIO RETA, PARA PESSOAS COM MOBILIDADE REDUZIDA, EM TUBO DE AÇO INOXIDÁVEL DE 1 1/2´ X 800 MM | UN | 6
10.27 | BARRA DE APOIO RETA, PARA PESSOAS COM MOBILIDADE REDUZIDA, EM TUBO DE AÇO INOXIDÁVEL DE 1 1/4´ X 400 MM | UN | 6
10.28 | REVESTIMENTO EM CHAPA DE AÇO INOXIDÁVEL PARA PROTEÇÃO DE PORTAS, ALTURA DE 40 CM | M | 5.4
10.29 | ANEL DE BORRACHA PARA SINALIZAÇÃO TÁTIL PARA CORRIMÃO, DIÂMETRO DE 4,5 CM | UN | 110
10.30 | RETIRADA DE ESQUADRIAS METÁLICAS | M2 | 36.75
10.31 | CAIXILHO FIXO TIPO VENEZIANA EM ALUMÍNIO ANODIZADO, SOB MEDIDA - PRETO | M2 | 10.07
10.32 | CAIXILHO EM ALUMÍNIO ANODIZADO PIVOTANTE, SOB MEDIDA - BRONZE/PRETO | M2 | 67.59
11 | VIDROS
11.01 | VIDRO IMPRESSO INCOLOR (E=4MM) | M2 | 6.65
11.02 | ESPELHO DE CRISTAL 6MM LAPIDADO INCLUSIVE FIXAÇÃO COM COLA ADESIVA. | M2 | 14.64
11.03 | VIDRO LISO LAMINADO INCOLOR DE 8 MM | M² | 982.59
11.04 | VIDRO TEMPERADO INCOLOR DE 10 MM | M² | 45.33
12 | IMPERMEABILIZAÇÕES
12.01 | IMPERMEAB C/ ARGAM POLIMERICA SEMIFLEXIVEL P/ CORTINAS E POCOS DE ELEV COM APLICAÇAO 4 DEMAOS | M2 | 176.15
12.02 | IMPERMEABILIZACAO COM MANTA ASFALTICA PRE FABRICADA 4MM | M2 | 796.83
12.03 | REGULARIZACAO DE SUPERFICIE P/ PREPARO IMPERM 1:3 E=2,5CM | M2 | 136.16
12.04 | ARGAMASSA PARA PROTEÇAO MECANICA SOBRE SUPERFICIE IMPERMEABILIZADA TRAÇO 1:4 ESPESSURA 3CM | M2 | 136.16
12.05 | APLICACAO PINTURA IMPERM DUAS DEMAOS,BORRACHA CLORADA BASE SOLVENTE | M2 | 26.5
12.06 | IMPERMEABILIZAÇÃO COM MANTA ASFÁLTICA TIPO III, ANTI RAIZ, ESPESSURA DE 4 MM | M² | 34.63
12.07 | IMPERMEABILIZAÇÃO EM ARGAMASSA POLIMÉRICA COM REFORÇO EM TELA POLIÉSTER PARA PRESSÃO HIDROSTÁTICA POSITIVA | M² | 283.74
13 | PINTURA
13.01 | ESMALTE A BASE DE ÁGUA EM ESTRUTURA METÁLICA | M2 | 1344.36
13.02 | ESMALTE A BASE DE ÁGUA SEM APARELHAMENTO E EMASSAMENTO PRÉVIOS EM ESTRUTURA DE MADEIRA | M2 | 291.6
13.03 | ESMALTE | M2 | 1112.49
13.04 | TINTA LATEX STANDARD COM MASSA NIVELADORA | M2 | 4926.08
13.05 | VERNIZ PLASTICO BASE POLIURET EM ESQUADRIAS E PECAS MADEIRA EXTERNA | M2 | 2424.68
13.06 | TRATAMENTO DE CONCRETO COM ESTUQUE E LIXAMENTO | M2 | 3246.13
13.07 | PINTURA DE QUADRAS ESP-LINHAS DEMARCATORIAS (600M2) | UN | 2
13.08 | PINTURA DE LINHAS DEMARCATORIAS DE QUADRA DE ESPORTES | M | 250
13.09 | TINTA LATEX STANDARD INCLUSIVE PREPARO E RETOQUE DE MASSA NIVELADORA | M2 | 3333.65
13.10 | PINTURA INTUMESCENTE P/ REVESTIMENTO CONTRA FOGO EM ESTR METALICA | M2 | 233.3
13.11 | HIDROREPELENTE INCOLOR PARA FACHADA À BASE DE SILANO-SILOXANO OLIGOMÉRICO DISPERSO EM ÁGUA | M² | 821.45
13.12 | PINTURA EPÓXI BICOMPONENTE EM ESTRUTURAS METÁLICAS | KG | 37544
14 | INSTALAÇÕES ELÉTRICAS
14.01 | DISJUNTOR TRIPOLAR TERMOMAGNETICO 3X10A A 3X50A | UN | 18
14.02 | CABO DE 35 MM2 - 750 V DE ISOLACAO | M | 60
14.03 | CABO DE 4 MM2 - 1000V DE ISOLAÇÃO | M | 8.2
14.04 | CABO DE 6 MM2 - 1000V DE ISOLAÇÃO | M | 630
14.05 | CABO DE 10 MM2 - 1000V DE ISOLAÇÃO | M | 1765
14.06 | CABO DE 16 MM2 - 1000V DE ISOLAÇÃO | M | 350
14.07 | CABO DE 25 MM2 - 1000V DE ISOLAÇÃO | M | 70
14.08 | CABO DE 35 MM2 - 1000V DE ISOLAÇÃO | M | 289
14.09 | CABO DE 50 MM2 - 1000V DE ISOLAÇÃO | M | 110
14.10 | CABO DE 70 MM2 - 1000V DE ISOLAÇÃO | M | 460
14.11 | CABO DE 95 MM2 - 1000V DE ISOLAÇÃO | M | 170
14.12 | CABO DE 120 MM2 - 1000V DE ISOLAÇÃO | M | 370
14.13 | CABO DE 240 MM2 - 1000V DE ISOLAÇÃO | M | 280
14.14 | ELETRODUTO DE PVC RIGIDO ROSCAVEL DE 25MM - INCL CONEXOES | M | 538.28
14.15 | ELETRODUTO DE PVC RIGIDO ROSCAVEL DE 32MM - INCL CONEXOES | M | 108.86
14.16 | ELETRODUTO DE PVC RIGIDO ROSCAVEL DE 40MM - INCL CONEXOES | M | 0.5
14.17 | ELETRODUTO DE PVC RIGIDO ROSCAVEL DE 50MM - INCL CONEXOES | M | 36
14.18 | CAIXA EM CHAPA DE AÇO 16 COM PORTA E FECHO | M2 | 2.88
14.19 | INTERRUPTOR AUTOM. DIFERENCIAL (DISPOSITIVO DR) 40A/30MA | UN | 11
14.20 | INTERRUPTOR AUTOM. DIFERENCIAL (DISPOSITIVO DR) 63A/30MA | UN | 2
14.21 | QUADRO GERAL - CABO DE COBRE NU DE 50 MM2 | M | 1292.31
14.22 | DISJUNTOR UNIPOLAR TERMOMAGNETICO 1X10A 1X30A | UN | 112
14.23 | DISJUNTOR BIPOLAR TERMOMAGNETICO 2X10A A 2X50A | UN | 119
14.24 | ELETROD ACO GALV QUENTE (NBR 5624) 20 MM (3/4") - INCL CONEXOES | M | 983.07
14.25 | ELETROD ACO GALV QUENTE (NBR 5624) 25 MM (1") - INCL CONEXOES | M | 912.41
14.26 | ELETROD ACO GALV QUENTE (NBR 5624) 32 MM (1 1/4") - INCL CONEXOES | M | 482
14.27 | ELETROD ACO GALV QUENTE (NBR 5624) 40 MM (1 1/2") - INCL CONEXOES | M | 329
14.28 | ELETROD ACO GALV QUENTE (NBR 5624) 50 MM (2") - INCL CONEXOES | M | 17
14.29 | ELETROD ACO GALV. QUENTE (NBR5624) 65MM(2X1/2") INCL CONEXOES | M | 18
14.30 | ELETROD ACO GALV QUENTE (NBR5624) 80MM(3") INCL CONEXOES | M | 76
14.31 | ELETRODUTO EM POLIETILENO DE 32MM-INCLUSIVE CONEXOES | M | 256
14.32 | CENTRAL DE SISTEMA DE ALARME ATÉ 12 ENDEREÇOS | UN | 1
14.33 | CAIXA DE PASSAGEM CHAPA TAMPA PARAFUSADA DE 15X15X8 CM | UN | 1
14.34 | CAIXA DE PASSAGEM EM ALVENARIA DE 0,40X0,40X0,40 M | UN | 26
14.35 | CAIXA DE PASSAGEM EM ALVENARIA DE 0,60X0,60X0,60 M | UN | 12
14.36 | CAIXA DE PASSAGEM EM ALVENARIA DE 0,80X0,80X0,80 M | UN | 3
14.37 | CAIXA DE PASSAGEM A PROVA DE UMIDADE EM ALUMINIO 30X30X12CM | UN | 42
14.38 | CABO DE 1,5MM2 - 750V DE ISOLAÇÃO | M | 1782.04
14.39 | CABO DE 2,5MM2 - 750V DE ISOLAÇÃO | M | 12857.26
14.40 | ACIONADOR DO ALARME DE INCENDIO | UN | 22
14.41 | SIRENE PARA ALARME DE EMERGENCIA- ELETRODUTO DE PVC | UN | 22
14.42 | DETECTOR DE FUMAÇA OPTICO CONVENCIONAL-ELETROD.AÇO GALV.A QUENTE | UN | 14
14.43 | TOMADA INDUSTRIAL DE PAREDE 2P+T 32A 220/240V ESTANQUE IP65 ELETR AÇO GALV.A QUENTE | UN | 17
14.44 | IL-60 LUMINARIA DE SOBREPOR C/REFLETOR E ALETAS P/LAMP.FLUORESCENTE (2X32W) | UN | 374
14.45 | IL-69 LUMINARIA C/DIFUSOR TRANSLUCIDO P/LAMPADAS FLUOR. (2X32W) | UN | 80
14.46 | IL-83 ILUMINAÇÃO AUTONOMA DE EMERGÊNCIA - LED | UN | 110
14.47 | TERRA SIMPLES 1 HASTE COPERWELD DN 19MM X 3M SEM CAIXA DE INSPEÇAO | UN | 93
14.48 | VERGALHAO DE COBRE DE 3/8" (10MM) | M | 283.68
14.49 | TERMINAL OU CONECTOR PARA VERGALHAO DE COBRE DE 3/8" (10 MM2) | UN | 130
14.50 | TAPETE DE BORRACHA DE 100 X 100 X 0,5 CM | UN | 1
14.51 | PLACA DE AVISO EM CABINE PRIMARIA | UN | 1
14.52 | TERMINAL OU CONECTOR DE PRESSAO PARA CABO 16MM | UN | 3
14.53 | TERMINAL OU CONECTOR DE PRESSAO PARA CABO 25MM | UN | 99
14.54 | TERMINAL OU CONECTOR DE PRESSAO PARA CABO 35MM | UN | 3
14.55 | TERMINAL OU CONECTOR DE PRESSAO PARA CABO 50MM | UN | 131
14.56 | TERMINAL OU CONECTOR DE PRESSAO PARA CABO 70MM | UN | 4
14.57 | TERMINAL OU CONECTOR DE PRESSAO PARA CABO 95MM | UN | 4
14.58 | TERMINAL OU CONECTOR DE PRESSAO PARA CABO 120MM | UN | 2
14.59 | TERMINAL OU CONECTOR DE PRESSAO PARA CABO 240MM | UN | 2
14.60 | PERFILADO EM CHAPA DE ACO 38X38MM | M | 1162.59
14.61 | BOTOEIRA LIGA-DESLIGA PARA COMANDO DA BOMBA DE RECALQUE | UN | 4
14.62 | INTERRUPTOR DE 1 TECLA | UN | 60
14.63 | INTERRUPTOR DE 2 TECLAS | UN | 19
14.64 | TOMADA 2P+T PADRAO NBR 14136 CORRENTE 10A-250V | UN | 460
14.65 | TOMADA 2P+T PADRAO NBR 14136 CORRENTE 20A-250V | UN | 31
14.66 | RECEPTACULO P/LAMPADA HG OU MHL P/LUMINARIA EXT.OU PROJ-ROSCA E-40 | UN | 60
14.67 | REATOR SIMPLES P/VAPOR SODIO AFP 250W 220V CAP/IGN | UN | 60
14.68 | REATOR SIMPLES P/VAPOR METAL. AFP 250W 220V CAP/IGN | UN | 41
14.69 | LAMPADA VAPOR DE SODIO 250W | UN | 60
14.70 | LAMPADA VAPOR METALICO 250W | UN | 41
14.71 | CRUZETA DE FERRO GALVANIZADO PARA 2 PROJETORES | UN | 30
14.72 | POSTE DE AÇO GALV.TIPO RETO, C/JANELA INSP. H=10M ACIMA DO SOLO | UN | 30
14.73 | CONDULETE DE 1" | UN | 693
14.74 | CONDULETE DE 1 1/4" | UN | 22
14.75 | CONDULETE DE 1 1/2" | UN | 32
14.76 | CONDULETE DE 3/4" | UN | 738
14.77 | CUBÍCULO DE ENTRADA E MEDIÇÃO PARA USO ABRIGADO, CLASSE 15 KV | CJ | 1
14.78 | CAIXA DE MEDIÇÃO POLIFÁSICA (500 X 600 X 200) MM, PADRÃO CONCESSIONÁRIAS | UN | 1
14.79 | PARA-RAIOS DE DISTRIBUIÇÃO, CLASSE 12 KV/10 KA, COMPLETO, ENCAPSULADO COM POLÍMERO | UN | 1
14.80 | TRANSFORMADOR DE POTÊNCIA TRIFÁSICO DE 500 KVA, CLASSE 15 KV, A ÓLEO | UN | 1
14.81 | BRAÇADEIRA PARA FIXAÇÃO DE ELETRODUTO, ATÉ 4´ | UN | 380
14.82 | LUVA DE COURO PARA PROTEÇÃO DE LUVA ISOLANTE | PAR | 1
14.83 | CAIXA PORTA LUVAS EM MADEIRA, COM TAMPA | UN | 1
14.84 | QUADRO TELEBRÁS DE EMBUTIR DE 200 X 200 X 120 MM | UN | 1
14.85 | QUADRO TELEBRÁS DE EMBUTIR DE 1200 X 1200 X 120 MM | UN | 1
14.86 | QUADRO TELEBRÁS DE SOBREPOR DE 800 X 800 X 120 MM | UN | 1
14.87 | QUADRO DE DISTRIBUIÇÃO UNIVERSAL DE EMBUTIR, PARA DISJUNTORES 16 DIN / 12 BOLT-ON - 150 A - SEM COMPONENTES | UN | 3
14.88 | QUADRO DE DISTRIBUIÇÃO UNIVERSAL DE EMBUTIR, PARA DISJUNTORES 34 DIN / 24 BOLT-ON - 150 A - SEM COMPONENTES | UN | 9
14.89 | QUADRO DE DISTRIBUIÇÃO UNIVERSAL DE EMBUTIR, PARA DISJUNTORES 44 DIN / 32 BOLT-ON - 150 A - SEM COMPONENTES | UN | 1
14.90 | QUADRO DE DISTRIBUIÇÃO UNIVERSAL DE EMBUTIR, PARA DISJUNTORES 56 DIN / 40 BOLT-ON - 225 A - SEM COMPONENTES | UN | 1
14.91 | PAINEL AUTOPORTANTE EM CHAPA DE AÇO, COM PROTEÇÃO MÍNIMA IP 54 - SEM COMPONENTES | M² | 2.5
14.92 | BARRAMENTO DE COBRE NU | KG | 2
14.93 | FUSÍVEL DIAZED RETARDADO DE 2 A ATÉ 25 A | UN | 1
14.94 | DISJUNTOR SÉRIE UNIVERSAL, EM CAIXA MOLDADA, TÉRMICO FIXO E MAGNÉTICO AJUSTÁVEL, TRIPOLAR 600 V, CORRENTE DE 300 A ATÉ 400 A | UN | 1
14.95 | DISJUNTOR SÉRIE UNIVERSAL, EM CAIXA MOLDADA, TÉRMICO FIXO E MAGNÉTICO AJUSTÁVEL, TRIPOLAR 600 V, CORRENTE DE 500 A ATÉ 630 A | UN | 1
14.96 | DISJUNTOR EM CAIXA MOLDADA, TÉRMICO E MAGNÉTICO AJUSTÁVEIS, TRIPOLAR 630/690 V, FAIXA DE AJUSTE DE 440 ATÉ 630 A | UN | 1
14.97 | DISJUNTOR EM CAIXA MOLDADA, TÉRMICO E MAGNÉTICO AJUSTÁVEIS, TRIPOLAR 1600/690 V, FAIXA DE AJUSTE DE 1000 ATÉ 1600 A | UN | 1
14.98 | MINI-DISJUNTOR TERMOMAGNÉTICO, TRIPOLAR 400 V, CORRENTE DE 80 A ATÉ 125 A | UN | 8
14.99 | DISJUNTOR EM CAIXA MOLDADA, TÉRMICO AJUSTÁVEL E MAGNÉTICO FIXO, TRIPOLAR 2000/1200 V, FAIXA DE AJUSTE DE 1600 ATÉ 2000 A | UN | 1
14.100 | CHAVE COMUTADORA, REVERSÃO SOB CARGA, TETRAPOLAR, SEM PORTA FUSÍVEL, PARA 100 A | UN | 7
14.101 | CHAVE SECCIONADORA TRIPOLAR, ABERTURA SOB CARGA SECA ATÉ 160 A / 690 V | UN | 7
14.102 | DISPOSITIVO DIFERENCIAL RESIDUAL DE 25 A X 30 MA - 2 POLOS | UN | 2
14.103 | DISPOSITIVO DIFERENCIAL RESIDUAL DE 80 A X 30 MA - 4 POLOS | UN | 3
14.104 | TRANSFORMADOR DE CORRENTE 1000-5 A ATÉ 1500-5 A, JANELA | UN | 3
14.105 | SUPRESSOR DE SURTO MONOFÁSICO, FASE-TERRA, IN > OU = 20 KA, IMAX. DE SURTO DE 50 ATÉ 80 KA | UN | 42
14.106 | SUPRESSOR DE SURTO MONOFÁSICO, NEUTRO-TERRA, IN > OU = 20 KA, IMAX. DE SURTO DE 65 ATÉ 80 KA | UN | 14
14.107 | DISJUNTOR EM CAIXA MOLDADA TRIPOLAR, TÉRMICO E MAGNÉTICO FIXOS, TENSÃO DE ISOLAMENTO 415/690V, DE 175A A 250A | UN | 2
14.108 | ELETRODUTO GALVANIZADO A QUENTE, PESADO DE 4´ - COM ACESSÓRIOS | M | 20
14.109 | SAÍDA LATERAL SIMPLES, DIÂMETRO DE 3/4´ | UN | 233
14.110 | SAÍDA SUPERIOR, DIÂMETRO DE 3/4´ | UN | 17
14.111 | VERGALHÃO COM ROSCA, PORCA E ARRUELA DE DIÂMETRO 1/4´ (TIRANTE) | M | 190
14.112 | LEITO PARA CABOS, TIPO PESADO, EM AÇO GALVANIZADO DE 300 X 100 MM - COM ACESSÓRIOS | M | 50
14.113 | LEITO PARA CABOS, TIPO PESADO, EM AÇO GALVANIZADO DE 500 X 100 MM - COM ACESSÓRIOS | M | 105
14.114 | ELETRODUTO CORRUGADO EM POLIETILENO DE ALTA DENSIDADE, DN= 40 MM, COM ACESSÓRIOS | M | 641
14.115 | ELETRODUTO CORRUGADO EM POLIETILENO DE ALTA DENSIDADE, DN= 50 MM, COM ACESSÓRIOS | M | 154
14.116 | ELETRODUTO CORRUGADO EM POLIETILENO DE ALTA DENSIDADE, DN= 75 MM, COM ACESSÓRIOS | M | 311
14.117 | ELETRODUTO CORRUGADO EM POLIETILENO DE ALTA DENSIDADE, DN= 100 MM, COM ACESSÓRIOS | M | 829
14.118 | RODAPÉ TÉCNICO TRIPLO E TAMPA COM PINTURA ELETROSTÁTICA | M | 175.06
14.119 | CURVA HORIZONTAL TRIPLA DE 90°, INTERNA OU EXTERNA E TAMPA COM PINTURA ELETROSTÁTICA | UN | 4
14.120 | TÊ TRIPLO DE 90°, HORIZONTAL OU VERTICAL E TAMPA COM PINTURA ELETROSTÁTICA | UN | 4
14.121 | CAIXA PARA TOMADAS: DE ENERGIA, RJ, SOBRESSALENTE, INTERRUPTOR OU ESPELHO, COM PINTURA ELETROSTÁTICA, PARA RODAPÉ TÉCNICO TRIPLO | UN | 240
14.122 | CAIXA DE DERIVAÇÃO EMBUTIDA OU EXTERNA COM PINTURA ELETROSTÁTICA, PARA RODAPÉ TÉCNICO TRIPLO | UN | 15
14.123 | TERMINAL DE FECHAMENTO OU MATA JUNTA COM PINTURA ELETROSTÁTICA, PARA RODAPÉ TÉCNICO TRIPLO | UN | 30
14.124 | CURVA VERTICAL TRIPLA DE 90°, INTERNA OU EXTERNA E TAMPA COM PINTURA ELETROSTÁTICA | UN | 4
14.125 | POSTE CONDUTOR METÁLICO PARA DISTRIBUIÇÃO, COM SUPORTE PARA TOMADAS ELÉTRICAS E RJ, COM PINTURA ELETROSTÁTICA, ALTURA DE 3 M | UN | 6
14.126 | ELETROCALHA LISA GALVANIZADA A FOGO, 200 X 100 MM, COM ACESSÓRIOS | M | 446.41
14.127 | ELETROCALHA LISA GALVANIZADA A FOGO, 400 X 100 MM, COM ACESSÓRIOS | M | 87.58
14.128 | TAMPA DE ENCAIXE PARA ELETROCALHA, GALVANIZADA A FOGO, L= 200MM | M | 446.41
14.129 | TAMPA DE ENCAIXE PARA ELETROCALHA, GALVANIZADA A FOGO, L= 400MM | M | 87.58
14.130 | SUPORTE PARA ELETROCALHA, GALVANIZADO A FOGO, 200X100MM | UN | 267
14.131 | SUPORTE PARA ELETROCALHA, GALVANIZADO A FOGO, 400X100MM | UN | 88
14.132 | MÃO FRANCESA SIMPLES, GALVANIZADA A FOGO, L= 300MM | UN | 110
14.133 | CABO DE COBRE DE 3X35 MM², ISOLAMENTO 8,7/15 KV - ISOLAÇÃO EPR 90°C | M | 54
14.134 | TERMINAL DE PRESSÃO/COMPRESSÃO PARA CABO DE 6 ATÉ 10 MM² | UN | 63
14.135 | CABO TELEFÔNICO CTP-APL-SN, COM 10 PARES DE 0,50 MM, PARA COTOS DE TRANSIÇÃO EM CAIXAS E ENTRADAS | M | 40
14.136 | CABO TELEFÔNICO SECUNDÁRIO DE DISTRIBUIÇÃO CTP-APL, COM 100 PARES DE 0,50 MM, PARA REDE EXTERNA | M | 175
14.137 | CABO PARA REDE 24 AWG COM 4 PARES, CATEGORIA 6 | M | 5100
14.138 | CABO DE COBRE FLEXÍVEL DE 2,5 MM², ISOLAMENTO 0,6/1KV - ISOLAÇÃO HEPR 90°C | M | 1953.37
14.139 | CABO ÓPTICO DE TERMINAÇÃO, 2 FIBRAS, 50/125 µM - USO INTERNO/EXTERNO | M | 62
14.140 | CABO ÓPTICO MULTIMODO, 4 FIBRAS, 50/125 µM - USO INTERNO/EXTERNO | M | 105
14.141 | CABO ÓPTICO MULTIMODO, 6 FIBRAS, 50/125 µM - USO INTERNO/EXTERNO | M | 930
14.142 | CABO ÓPTICO MULTIMODO, NÚCLEO GELEADO, 6 FIBRAS, 50/125 µM - USO EXTERNO | M | 300
14.143 | CAIXA DE PASSAGEM EM CHAPA, COM TAMPA PARAFUSADA, 500 X 500 X 150 MM | UN | 1
14.144 | CAIXA EM ALUMÍNIO FUNDIDO À PROVA DE TEMPO, UMIDADE, GASES, VAPORES E PÓ, 150 X 150 X 150 MM | UN | 67
14.145 | TOMADA RJ 45 PARA REDE DE DADOS, COM PLACA | UN | 375
14.146 | TOMADA DE CANALETA/PERFILADO UNIVERSAL 2P+T, COM CAIXA E TAMPA | CJ | 220
14.147 | CAIXA EM PVC DE 4´ X 2´ | UN | 19
14.148 | CONTATOR DE POTÊNCIA 50 A - 2NA+2NF | UN | 1
14.149 | CHAVE DE NÍVEL TIPO BOIA PENDULAR (PERA), COM CONTATO MICRO SWITCH | UN | 4
14.150 | LÂMPADA FLUORESCENTE COMPACTA "2U", BASE G-24D-3 DE 26 W | UN | 308
14.151 | REATOR ELETRÔNICO DE ALTO FATOR DE POTÊNCIA COM PARTIDA INSTANTÂNEA, PARA DUAS LÂMPADAS FLUORESCENTES COMPACTAS "2U", BASE G24Q-3, 26 W - 220 V | UN | 158
14.152 | CRUZETA REFORÇADA EM FERRO GALVANIZADO PARA FIXAÇÃO DE QUATRO LUMINÁRIAS | UN | 4
14.153 | POSTE TELECÔNICO RETO EM AÇO SAE 1010/1020 GALVANIZADO A FOGO, ALTURA DE 10,00 M | UN | 4
14.154 | LUMINÁRIA RETANGULAR FECHADA PARA ILUMINAÇÃO EXTERNA EM POSTE, TIPO PÉTALA GRANDE | UN | 30
14.155 | SUPORTE TUBULAR DE FIXAÇÃO EM POSTE PARA 2 LUMINÁRIAS TIPO PÉTALA | UN | 60
14.156 | LUMINÁRIA REDONDA DE EMBUTIR COM DIFUSOR RECUADO, PARA 1 OU 2 LÂMPADAS FLUORESCENTES COMPACTAS DE 15 W/18 W/20 W/23 W/26 W | UN | 142
14.157 | LUMINÁRIA INDUSTRIAL PENDENTE COM REFLETOR PRISMÁTICO SEM ALOJAMENTO PARA REATOR, PARA LÂMPADAS VAPOR DE SÓDIO/METÁLICO OU MISTA DE 150/250/400W | UN | 29
14.158 | LUMINÁRIA REDONDA DE SOBREPOR COM DIFUSOR EM VIDRO TEMPERADO JATEADO PARA 1 OU 2 LÂMPADAS FLUORESCENTES COMPACTAS DE 18/26W | UN | 16
14.159 | LUMINÁRIA TRIANGULAR DE SOBREPOR TIPO ARANDELA PARA FLUORESCENTE COMPACTA DE 15/20/23W | UN | 8
14.160 | LUMINÁRIA REDONDA DE EMBUTIR COM REFLETOR EM ALUMÍNIO JATEADO E DIFUSOR EM VIDRO PARA 2 LÂMPADAS FLUORESCENTES COMPACTAS DUPLAS DE 18/26W | UN | 8
14.161 | CAPTOR TIPO FRANKLIN, H= 300 MM, 4 PONTOS, 2 DESCIDAS, ACABAMENTO CROMADO | UN | 1
14.162 | BRAÇADEIRA DE CONTRAVENTAGEM PARA MASTRO DE DIÂMETRO 2´ | UN | 1
14.163 | APOIO PARA MASTRO DE DIÂMETRO 2´ | UN | 1
14.164 | BASE PARA MASTRO DE DIÂMETRO 2´ | UN | 1
14.165 | CONTRAVENTAGEM COM CABO PARA MASTRO DE DIÂMETRO 2´ | UN | 2
14.166 | MASTRO SIMPLES GALVANIZADO DE DIÂMETRO 2´ | M | 3
14.167 | SUPORTE PORTA BANDEIRA REFORÇADO PARA MASTRO DE DIÂMETRO 2´ | UN | 2
14.168 | BRAÇADEIRA PARA FIXAÇÃO DO APARELHO SINALIZADOR PARA MASTRO DE DIÂMETRO 2´ | UN | 1
14.169 | SINALIZADOR DE OBSTÁCULO DUPLO, SEM CÉLULA FOTOELÉTRICA | UN | 1
14.170 | TAMPA PARA CAIXA DE INSPEÇÃO CILÍNDRICA, AÇO GALVANIZADO | UN | 93
14.171 | CAIXA DE INSPEÇÃO DO TERRA CILÍNDRICA EM PVC RÍGIDO, DIÂMETRO DE 300 MM - H= 250 MM | UN | 93
14.172 | BARRA CONDUTORA CHATA EM COBRE DE 3/4´ X 3/16´, INCLUSIVE ACESSÓRIOS DE FIXAÇÃO | M | 3
14.173 | CAIXA DE EQUALIZAÇÃO, DE EMBUTIR, EM AÇO COM BARRAMENTO, DE 400 X 400 MM E TAMPA | UN | 1
14.174 | PRESILHA EM LATÃO PARA CABOS DE 16 ATÉ 50 MM² | UN | 1300
14.175 | SOLDA EXOTÉRMICA CONEXÃO CABO-CABO HORIZONTAL EM X SOBREPOSTO, BITOLA DO CABO DE 50-50MM² A 95-50MM² | UN | 71
14.176 | SOLDA EXOTÉRMICA CONEXÃO CABO-CABO HORIZONTAL EM T, BITOLA DO CABO DE 50-50MM² A 95-50MM² | UN | 22
14.177 | SISTEMA ELETRÔNICO DE AUTOMATIZAÇÃO DE PORTÃO DESLIZANTE, PARA ESFORÇOS ATÉ 800 KG | CJ | 1
14.178 | SISTEMA ELETRÔNICO DE AUTOMATIZAÇÃO DE PORTÃO DESLIZANTE, PARA ESFORÇOS MAIOR DE 800 KG E ATÉ 1400 KG | CJ | 1
14.179 | MESA CONTROLADORA HÍBRIDA PARA ATÉ 32 CÂMERAS IPS, COM TECLADO E JOYSTICK, COMPATÍVEL COM SISTEMA DE CFTV, IP OU ANALÓGICO | UN | 1
14.180 | RACK FECHADO PADRÃO METÁLICO, 19 X 12 US X 470 MM | UN | 1
14.181 | RACK FECHADO PADRÃO METÁLICO, 19 X 20 US X 470 MM | UN | 7
14.182 | RACK FECHADO DE PISO PADRÃO METÁLICO, 19 X 44 US X 770 MM | UN | 10
14.183 | CÂMERA FIXA COLORIDA COMPACTA COM DOMO, PARA ÁREAS INTERNAS E EXTERNAS - 1,3 MP | UN | 39
14.184 | GUIA ORGANIZADORA DE CABOS PARA RACK, 19´ 1 U | UN | 76
14.185 | GUIA ORGANIZADORA DE CABOS PARA RACK, 19´ 2 U | UN | 17
14.186 | SWITCH GIGABIT 24 PORTAS COM CAPACIDADE DE 10/100/1000/MBPS | UN | 32
14.187 | CAIXA SUBTERRÂNEA DE ENTRADA DE TELEFONIA, TIPO R1 (600 X 350 X 500) MM, PADRÃO TELEBRÁS, COM TAMPA | UN | 3
14.188 | CAIXA SUBTERRÂNEA DE ENTRADA DE TELEFONIA, TIPO R2 (1070 X 520 X 500) MM, PADRÃO TELEBRÁS, COM TAMPA | UN | 9
14.189 | SISTEMA ININTERRUPTO DE ENERGIA, MONOFÁSICO ON LINE SENOIDAL DE 5 KVA (220 V/110 V), COM AUTONOMIA DE 15 MINUTOS | UN | 2
14.190 | SISTEMA ININTERRUPTO DE ENERGIA, MONOFÁSICO, COM POTÊNCIA ENTRE 5 A 7,5 KVA | UN | 4
14.191 | DISTRIBUIDOR INTERNO ÓPTICO - 1 U PARA ATÉ 24 FIBRAS | UN | 26
14.192 | PATCH CORDS DE 1,50 OU 3,00 M - RJ-45 / RJ-45 - CATEGORIA 6A | UN | 770
14.193 | PATCH PANEL DE 24 PORTAS - CATEGORIA 6 | UN | 42
14.194 | VOICE PANEL DE 50 PORTAS - CATEGORIA 3 | UN | 4
14.195 | TRANSCEPTOR GIGABIT SX - LC CONECTÁVEL DE FORMATO PEQUENO (SFP) | UN | 33
14.196 | BLOCO DE LIGAÇÃO COM ENGATE RÁPIDO PARA 10 PARES, BER-10 | UN | 80
14.197 | CALHA DE AÇO COM 4 TOMADAS 2P+T - 250 V, COM CABO | UN | 10
14.198 | CORDÃO ÓPTICO DUPLEX, MULTIMODO COM CONECTOR LC/LC - 2,5 M | UN | 108
14.199 | CALHA DE AÇO COM 8 TOMADAS 2P+T - 250 V, COM CABO | UN | 8
14.200 | PAINEL FRONTAL CEGO - 19" X 2 U | UN | 205
14.201 | RETIRADA DE APARELHOS DE ILUMINACAO, PLAFONS E PENDENTES P/LAMPADAS FLUORESC | UN | 55
14.202 | CAIXA DE PASSAGEM EM PVC 28X28CM | UN | 7
14.203 | PAINEL DE COMANDO A DISTÂNCIA PARA ACIONAMENTO DA PROTEÇÃO GERAL DA ENTRADA | UN | 1
14.204 | FORNECIMENTO E INSTALAÇÃO DE CABO HDMI 1.4 HIGH SPEED WITH ETHERNET COM 15 METROS, CONECTORIZADO NAS DUAS EXTREMIDADES NA FÁBRICA (HDMI X HDMI) | CJ. | 19
14.205 | FORNECIMENTO E INSTALAÇÃO DE ESTABILIZADOR ELETRÔNICO DE TENSÃO, TRIFÁSICO, COM POTÊNCIA DE 15 KVA | UN | 7
15 | INSTALAÇÕES HIDRÁULICAS
15.01 | AG-04 ABRIGO PARA GAS COM 2 CILINDROS DE 45 KG | UN | 1
15.02 | PROTECAO ANTICORROSIVA PARA RAMAIS SOB A TERRA | M | 227
15.03 | TUBO DE COBRE P/ GAS CLASSE A S/COST DN=3/4 (22) SOLDA FOSCOPER | M | 35
15.04 | TUBO DE COBRE P/ GAS CLASSE A S/COST DN=1 (28) SOLDA FOSCOPER | M | 49
15.05 | TUBO PVC RÍGIDO JUNTA SOLDÁVEL DE 25 INCL CONEXÕES | M | 457
15.06 | TUBO PVC RÍGIDO JUNTA SOLDÁVEL DE 32 INCL CONEXÕES | M | 47
15.07 | TUBO PVC RÍGIDO JUNTA SOLDÁVEL DE 40 INCL CONEXÕES | M | 49
15.08 | TUBO PVC RÍGIDO JUNTA SOLDÁVEL DE 50 INCL CONEXÕES | M | 166
15.09 | TUBO PVC RÍGIDO JUNTA SOLDÁVEL DE 60 INCL CONEXÕES | M | 83
15.10 | TUBO PVC RÍGIDO JUNTA SOLDÁVEL DE 75 INCL CONEXÕES | M | 80
15.11 | TUBO PVC RÍGIDO JUNTA SOLDÁVEL DE 85 INCL CONEXÕES | M | 47
15.12 | TUBO PVC RÍGIDO JUNTA SOLDÁVEL DE 110 INCL CONEXÕES | M | 49
15.13 | REGISTRO DE GAVETA COM CANOPLA CROMADA DN 20MM (3/4") | UN | 15
15.14 | REGISTRO DE GAVETA COM CANOPLA CROMADA DN 25MM (1") | UN | 5
15.15 | REGISTRO DE GAVETA COM CANOPLA CROMADA DN 32MM (1 1/4") | UN | 2
15.16 | REGISTRO DE GAVETA COM CANOPLA CROMADA DN 40MM (1 1/2") | UN | 2
15.17 | REGISTRO DE PRESSAO C/ CANOPLA CROMADA DN 20MM (3/4") | UN | 17
15.18 | VALVULA DE DESCARGA DE FECHAMENTO AUTOMATICO PARA MICTORIO | UN | 9
15.19 | VALVULA DE DESCARGA C/ACIONAMENTO DUPLO FLUXO REGISTRO E ACABAM. DN 40MM 1 1/2" | UN | 48
15.20 | AH-04 ABRIGO PARA HIDRANTE COM MANGUEIRA 1 1/2" E ESGUICHO REGULAVEL | UN | 7
15.21 | EXTINTORES MANUAIS DE CO2 CAPACIDADE 4KG | UN | 1
15.22 | EXTINTOR PORTATIL DE PO QUIMICO BC CAPACIDADE 6 KG | UN | 12
15.23 | EXTINTORES MANUAIS DE AGUA PRESSURIZADA CAP DE 10 L | UN | 10
15.24 | CONJ MOTOR-BOMBA (CENTRIFUGA) 1/2 HP (3400 L/H -20 MCA) | UN | 2
15.25 | CONJ MOTOR-BOMBA (CENTRIFUGA) 3/4 HP (7400 L/H - 20 MCA) | UN | 1
15.26 | CONJ MOTOR-BOMBA (CENTRIFUGA) 7,5 HP (40000L/H 20 MCA) | UN | 1
15.27 | TUBO PVC NORMAL "SN" JUNTA SOLDÁVEL/ELÁSTICA DN 40 INCL CONEXÕES | M | 117
15.28 | TUBO PVC NORMAL "SN" JUNTA ELÁSTICA DN 50 INCL CONEXÕES | M | 340
15.29 | TUBO PVC NORMAL "SN" JUNTA ELÁSTICA DN 75 INCL CONEXÕES | M | 91
15.30 | TUBO PVC NORMAL "SN" JUNTA ELÁSTICA DN 100 INCL CONEXÕES | M | 260
15.31 | TUBO PVC REFORÇADO "SR" JUNTA ELÁSTICA DN 100 INCL CONEXÕES | M | 221
15.32 | CAIXA SIFONADA DE PVC DN 150X150X50MM C/GRELHA METALICA | UN | 39
15.33 | CALHA OU AGUA FURTADA EM CHAPA GALV. N 24 - CORTE 0,33M | M | 205.45
15.34 | GRELHA HEMISFERICA DE FERRO FUNDIDO DN 100MM (4") | UN | 14
15.35 | BACIA SIFONADA DE LOUCA BRANCA (VDR 6L) C/ ASSENTO | UN | 48
15.36 | MICTORIO DE LOUCA SIFONADO/AUTO ASPIRANTE BRANCO | UN | 9
15.37 | TANQUE DE LOUCA BRANCA,PEQUENO C/COLUNA | UN | 3
15.38 | SABONETEIRA DE LOUCA BRANCA DE 7,5X15 CM | UN | 17
15.39 | PAPELEIRA DE LOUCA BRANCA DE 15X15CM | UN | 48
15.40 | BR-01 BACIA P/ SANITARIO ACESSIVEL | CJ | 6
15.41 | BR-02 LAVATORIO PARA SANITARIO ACESSIVEL | CJ | 6
15.42 | BR-06 CHUVEIRO ACESSIVEL | CJ | 1
15.43 | CHUVEIRO SIMPLES C/ARTICULACAO, LATAO CROMADO DN 15MM (1/2") | UN | 16
15.44 | TORNEIRA DE LAVAGEM COM CANOPLA DE 1/2" | UN | 17
15.45 | SIFAO METALICO TIPO COPO DN 1 1/2 X 1 1/2" | UN | 4
15.46 | CUBA SIMPLES ACO INOX(304) CHAP.22 - 400X340X140MM - SEM PERTENCES | UN | 1
15.47 | VALVULA AMERICANA | UN | 4
15.48 | LAVATÓRIO DE LOUÇA COM COLUNA | UN | 1
15.49 | CUBA DE LOUÇA DE EMBUTIR OVAL | UN | 55
15.50 | TAMPO/BANCADA EM GRANITO, COM FRONTÃO, ESPESSURA DE 2 CM, ACABAMENTO POLIDO | M² | 31.8
15.51 | SABONETEIRA TIPO DISPENSER, PARA REFIL DE 800 ML | UN | 48
15.52 | DISPENSER TOALHEIRO EM ABS, PARA FOLHAS | UN | 36
15.53 | TORNEIRA DE PAREDE PARA PIA COM BICA MÓVEL E AREJADOR, EM LATÃO FUNDIDO CROMADO | UN | 8
15.54 | TORNEIRA DE PAREDE ANTIVANDALISMO, DN= 3/4´ | UN | 56
15.55 | PRATELEIRA EM GRANITO COM ESPESSURA DE 3 CM | M² | 8.07
15.56 | CUBA EM AÇO INOXIDÁVEL SIMPLES DE 600X500X400MM | UN | 3
15.57 | ENGATE FLEXÍVEL METÁLICO DN= 1/2´ | UN | 56
15.58 | VÁLVULA DE METAL CROMADO DE 1´ | UN | 56
15.59 | TUBO PVC RÍGIDO, TIPO COLETOR ESGOTO, JUNTA ELÁSTICA, DN= 100 MM, INCLUSIVE CONEXÕES | M | 197
15.60 | TUBO PVC RÍGIDO, TIPO COLETOR ESGOTO, JUNTA ELÁSTICA, DN= 150 MM, INCLUSIVE CONEXÕES | M | 165
15.61 | TUBO PVC RÍGIDO, TIPO COLETOR ESGOTO, JUNTA ELÁSTICA, DN= 200 MM, INCLUSIVE CONEXÕES | M | 111
15.62 | TUBO PVC RÍGIDO, TIPO COLETOR ESGOTO, JUNTA ELÁSTICA, DN= 250 MM, INCLUSIVE CONEXÕES | M | 39
15.63 | TUBO PVC RÍGIDO, TIPO COLETOR ESGOTO, JUNTA ELÁSTICA, DN= 300 MM, INCLUSIVE CONEXÕES | M | 64
15.64 | TUBO PVC RÍGIDO, TIPO COLETOR ESGOTO, JUNTA ELÁSTICA, DN= 400 MM, INCLUSIVE CONEXÕES | M | 34
15.65 | TUBO DE COBRE CLASSE A, DN= 66MM (2 1/2´), INCLUSIVE CONEXÕES | M | 223
15.66 | TUBO DE COBRE CLASSE E, DN= 66MM (2 1/2´), INCLUSIVE CONEXÕES | M | 85
15.67 | CAIXA SIFONADA DE PVC RÍGIDO DE 150 X 185 X 75 MM, COM GRELHA | UN | 75
15.68 | CAIXA DE GORDURA EM ALVENARIA, 600 X 600 X 600 MM | UN | 5
15.69 | BOCA DE LOBO DUPLA TIPO PMSP COM TAMPA DE CONCRETO | UN | 7
15.70 | POÇO DE VISITA DE 1,60 X 1,60 X 1,60 M - TIPO PMSP | UN | 5
15.71 | DEMOLIÇÃO DE TUBULACÕES EM GERAL INCLUINDO CONEXÕES, CAIXAS E RALOS | M | 157.5
15.72 | DEMOLIÇÃO DE CONDUTORES APARENTES | M | 1267
15.73 | RETIRADA DE TORNEIRAS | UN | 11
15.74 | RETIRADA DE APARELHOS SANITÁRIOS INCLUINDO ACESSÓRIOS | UN | 14
15.75 | RETIRADA DE BANCADA INCLUINDO PERTENCES | M² | 2.4
15.76 | PURIFICADOR DE PRESSÃO ELÉTRICO EM CHAPA ELETROZINCADO PRÉ-PINTADA E TAMPO EM AÇO INOXIDÁVEL, CAPACIDADE DE REFRIGERAÇÃO DE 7,2 L/H | UN | 10
15.77 | FORNECIMENTO E INSTALAÇÃO DE UNIDADE CONDENSADORA DE AR - VRV CAPACIDADE: 21,6TR | UN | 2
15.78 | FORNECIMENTO E INSTALAÇÃO DE UNIDADE CONDENSADORA DE AR - VRV CAPACIDADE: 25TR | UN | 2
15.79 | FORNECIMENTO E INSTALAÇÃO DE UNIDADE CONDENSADORA DE AR - VRV CAPACIDADE: 15TR | UN | 1
15.80 | FORNECIMENTO E INSTALAÇÃO DE UNIDADE EVAPORADORA DE AR DO SISTEMA VRV CAPACIDADE: 1,3 TR | UN | 1
15.81 | FORNECIMENTO E INSTALAÇÃO DE UNIDADE EVAPORADORA DE AR DO SISTEMA VRV - HI WALL CAPACIDADE:15.400 BTU/H | UN | 1
15.82 | FORNECIMENTO E INSTALAÇÃO DE UNIDADE EVAPORADORA DE AR DO SISTEMA VRV - HI WALL CAPACIDADE: 24.200 BTU/H | UN | 4
15.83 | FORNECIMENTO E INSTALAÇÃO DE UNIDADE EVAPORADORA DE AR DO SISTEMA CAPACIDADE:19.100 BTU/H | UN | 2
15.84 | FORNECIMENTO E INSTALAÇÃO DE UNIDADE EVAPORADORA DE AR DO SISTEMA CAPACIDADE: 24.200 BTU/H | UN | 4
15.85 | FORNECIMENTO E INSTALAÇÃO DE UNIDADE EVAPORADORA DE AR DO SISTEMA CAPACIDADE: 36.200 BTU/H | UN | 13
15.86 | FORNECIMENTO E INSTALAÇÃO DE UNIDADE EVAPORADORA DE AR DO SISTEMA CAPACIDADE: 48.100 BTU/H | UN | 2
15.87 | FORNECIMENTO E INSTALAÇÃO DE TUBULAÇÃO DE COBRE, ISOLAMENTO TÉRMICO, CARGA DE GÁS, CONTROLOE CENTRAL E CONTROLES SEM FIO | UN | 1
15.88 | FORNECIMENTO E INSTALAÇÃO DE VENTILADOR AXIAL PARA EXAUSTÃO VAZÃO: 145 M³/H | UN | 1
15.89 | FORNECIMENTO E INSTALAÇÃO DE VENTILADOR AXIAL PARA AR EXTERNO VAZÃO: 81/83 M³/H | UN | 3
15.90 | FORNECIMENTO E INSTALAÇÃO DE VENTILADOR PARA AR EXTERNO VAZÃO: 108 A 300 M³/H | UN | 24
15.91 | FORNECIMENTO E INSTALAÇÃO DE GRELHA DE EXAUSTÃO - SIMPLES DEFLEXÃO TAMANHO: 22,5 X 12,5 CM | UN | 1
15.92 | FORNECIMENTO E INSTALAÇÃO DE DUTOS DE EXAUTÃO E DE AR EXTERNO EM CHAPA DE AÇO GALVANIZADO COMPLETO COM SUPORTES E ACESSÓRIOS | UN | 30
15.93 | FORNECIMENTO E INSTALAÇÃO DE REDE ELÉTRICA PARA CLIMATIZAÇÃO: QUADROS ELÉTRICOS E INTERLIGAÇÕES | UN | 1
15.94 | MEDIDOR DE NIVEL ESTATICO E DINAMICO PARA POCO, COMPRIMENTO DE 200 M | UN | 1
16 | SERVIÇOS COMPLEMENTARES E ADMINISTRAÇÃO LOCAL
16.01 | GRAMA ESMERALDA EM PLACAS | M2 | 1965.08
16.02 | ÁRVORE ORNAMENTAL IPÊ-AMARELO-DA-SERRA H=2,00M | UN | 2
16.03 | TRANSPLANTE INTERNO DE ÁRVORE COM 30CM<DAP<45CM | UN | 15
16.04 | QE-02 POSTE PARA REDE DE VOLEIBOL | PR | 2
16.05 | QE-03 TRAVE DE FUTEBOL DE SALAO (FUNDACAO DIRETA) | UN | 4
16.06 | QE-37 TABELA DE BASQUETE INCLUSIVE GALVANIZAÇÃO A FOGO E PINTURA ESMALTE FUNDACAO BROCA Ø 25 CM | UN | 4
16.07 | BC-25 BANCO DE CONCRETO PRE-FABRICADO (L=216CM) | UN | 25
16.08 | SI-08 PLACA DE SINALIZAÇÃO DE CORRIMÃO 30X30MM (METÁLICA/BRAILLE) | UN | 110
16.09 | SI-11 SINALIZAÇÃO HORIZONTAL PARA VAGA ACESSIVEL | UN | 4
16.10 | ELEVADOR 2 PARADAS MAQ CONJUGADA PORTA UNILATERAL (ACESSIB) | UN | 1
16.11 | PLACA DE IDENTIFICAÇÃO EM ALUMÍNIO PARA WC, COM DESENHO UNIVERSAL DE ACESSIBILIDADE | UN | 6
16.12 | PLACA DE SINALIZAÇÃO EM PVC, COM INDICAÇÃO DE ALERTA | UN | 25
16.13 | LIMPEZA DA OBRA | M2 | 3999.4
16.14 | TAXA DE DESTINAÇÃO DE RESÍDUO SÓLIDO EM ATERRO, TIPO SOLO/TERRA | M³ | 276.02
16.15 | TECNICO DE SEGURANÇA DO TRABALHO COM ENCARGOS COMPLEMENTARES - QUANTITATIVO DE HORAS DE TÉC. SEGURANÇA: 1 TÉC. SEG. DO TRABALHO 220 HORAS/MÊS, DURANTE 24 MÊS(ES). | H | 5280
16.16 | ALMOXARIFE COM ENCARGOS COMPLEMENTARES - QUANTITATIVO DE HORAS DE ALMOXARIFE: 1 ALMOXARIFE 220 HORAS/MÊS, DURANTE 24 MÊS(ES). | H | 5280
16.17 | ENGENHEIRO DE OBRA COM ENCARGOS COMPLEMENTARES - QUANTITATIVO DE HORAS DE ENGENHEIRO: 1 ENG. CIVIL/ARQUITETO 2 HORAS/DIA, 22 DIAS/MÊS DURANTE 24 MÊS(ES). | H | 1056
16.18 | MESTRE DE OBRAS COM ENCARGOS COMPLEMENTARES - QUANTITATIVO DE HORAS DE MESTRE DE OBRAS: 1 MESTRE 220 HORAS/MÊS, DURANTE 24 MÊS(ES). | H | 5280
16.19 | CANTEIRO DE OBRAS - LARG 3.30M | M2 | 35
16.20 | ANDAIME - FACHADA - ALUGUEL MENSAL | M2 | 1520
16.21 | ANDAIME - TORRE - ALUGUEL MENSAL | M | 630
16.22 | RETIRADA DE ENTULHO | M3 | 1917.63
16.23 | CONSTRUÇÃO PROVISÓRIA EM MADEIRA - FORNECIMENTO E MONTAGEM | M² | 101.64
16.24 | SANITÁRIO/VESTIÁRIO PROVISÓRIO EM ALVENARIA | M² | 101.64
16.25 | DESMOBILIZAÇÃO DE CONSTRUÇÃO PROVISÓRIA | M² | 101.64
|  |  | TOTAL |  | R$

## REFORM
PLANILHA ORÇAMENTÁRIA REFORMA
R E S U M O
ITENS | DESCRIÇÃO DOS SERVIÇOS |  |  |  | VALOR (R$) | %
01 | INFRAESTRUTURA
02 | SUPERESTRUTURA
03 | ALVENARIA E ELEMENTOS DIVISÓRIOS
04 | COBERTURA
05 | REVESTIMENTOS DE PAREDE E TETO
06 | REVESTIMENTOS DE PISOS
07 | ELEMENTOS DE MADEIRA E COMPONENTES ESPECIAIS
08 | ELEMENTOS METÁLICOS E COMPONENTES ESPECIAIS
09 | VIDROS
10 | PINTURA
11 | INSTALAÇÕES ELÉTRICAS
12 | INSTALAÇÕES HIDRÁULICAS
13 | SERVIÇOS COMPLEMENTARES E ADMINISTRAÇÃO LOCAL
| T O T A L |  |  | R$
OBJETO: | Obras de construção do bloco administrativo/pedagógico e reforma do ginásio existente para implantação da Fatec Rio Claro.
LOCAL: | U.N. - Fatec Rio Claro - RIO CLARO / SP
PLANILHA ORÇAMENTÁRIA REFORMA
OBJETO: | Obras de construção do bloco administrativo/pedagógico e reforma do ginásio existente para implantação da Fatec Rio Claro.
LOCAL: | U.N. - Fatec Rio Claro - RIO CLARO / SP
ITEM | DESCRIÇÃO DOS SERVIÇOS | UNID. | QUANT. | PREÇO UNITÁRIO (R$) | PREÇO TOTAL (R$) | TOTAL ITEM (R$)
01 | INFRAESTRUTURA
01.01 | DEMOLIÇÃO DE CONCRETO SIMPLES (MANUAL) | M3 | 51.73
02 | SUPERESTRUTURA
02.01 | DEMOLIÇÃO DE CONCRETO INCLUINDO REVESTIMENTOS (MANUAL) | M3 | 28.14
03 | ALVENARIA E ELEMENTOS DIVISÓRIOS
03.01 | DIVISÓRIA EM PLACAS DE GRANITO COM ESPESSURA DE 3 CM | M² | 71.18
03.02 | DEMOLIÇÃO DE ALVENARIAS EM GERAL E ELEMENTOS VAZADOS,INCL REVESTIMENTOS | M3 | 93.65
04 | COBERTURA
04.01 | FORNECIMENTO E MONTAGEM DE ESTRUTURA METALICA COM AÇO NAO PATINAVE (ASTM A36/A570) | KG | 10027
04.02 | TELHAMENTO EM CHAPA DE AÇO PRÉ-PINTADA COM EPÓXI E POLIÉSTER, TIPO SANDUÍCHE, ESPESSURA DE 0,50 MM, COM POLIURETANO | M² | 154.79
04.03 | RETIRADA DE ESTRUT DE MADEIRA EM TESOURA,PARA TELHA DE FIBRO-CIM SOBR VAO LIVRE | M2 | 1052.97
04.04 | RETIRADA DE TELHAS OND DE FIBRO-CIM/PLAST OU ALUM/PLANA PRE FAB - S/REAPROV | M2 | 1052.97
04.05 | FORNECIMENTO E INSTALAÇÃO DE TELHA CALANDRADA TRAPEZOIDAL, TIPO SANDUÍCHE. | M2 | 1011.15
05 | REVESTIMENTOS DE PAREDE E TETO
05.01 | DEMOLIÇÃO DE REVEST DE AZULEJOS, PASTILHAS E LADRILHOS INCL ARG ASSENTAMENTO | M2 | 307.56
06 | REVESTIMENTOS DE PISOS
06.01 | CIMENTADO DESEMPENADO ALISADO E=3,50CM INCL ARG REG | M2 | 218.17
06.02 | SOALHO DE TABUAS DE 20X2CM MACHO-FEMEA G1-C6 SOBRE LASTRO/LAJE | M2 | 39.12
06.03 | SINTEKO - DUAS DEMAOS INCLUSIVE RASPAGEM - APLICADO | M2 | 430.29
06.04 | DEMOLIÇAO PISO GRANILITE, LADRILHO HIDRAULICO, CERAMICO, CACOS, INCLUSIV BASE | M2 | 261.88
06.05 | RETIRADA DE DEGRAUS E ESPELHOS EM PEDRA | M | 48.95
07 | ELEMENTOS DE MADEIRA E COMPONENTES ESPECIAIS
07.01 | RETIRADA DE FOLHAS DE PORTAS OU JANELAS | UN | 28
07.02 | RETIRADA DE BATENTES DE ESQUADRIAS DE MADEIRA | UN | 28
08 | ELEMENTOS METÁLICOS E COMPONENTES ESPECIAIS
08.01 | VENEZIANA INDUSTRIAL-ALETAS PVC/MONTANTES ALUM. ANODIZADO/REF.50 | M2 | 39.17
08.02 | TELA ARAME GALVANIZADO MOSQUITEIRA CONTRA INSETOS | M2 | 112.04
08.03 | CAIXILHO EM ALUMÍNIO ANODIZADO BASCULANTE, SOB MEDIDA - BRONZE/PRETO | M² | 124.34
08.04 | PORTA VENEZIANA DE ABRIR EM ALUMÍNIO, SOB MEDIDA | M² | 52.06
08.05 | BARRA DE APOIO RETA, PARA PESSOAS COM MOBILIDADE REDUZIDA, EM TUBO DE AÇO INOXIDÁVEL DE 1 1/2´ X 800 MM | UN | 1
08.06 | BARRA DE APOIO RETA, PARA PESSOAS COM MOBILIDADE REDUZIDA, EM TUBO DE AÇO INOXIDÁVEL DE 1 1/4´ X 400 MM | UN | 1
08.07 | RETIRADA DE ESQUADRIAS METÁLICAS | M2 | 36.75
09 | VIDROS
09.01 | ESPELHO DE CRISTAL 6MM LAPIDADO INCLUSIVE FIXAÇÃO COM COLA ADESIVA. | M2 | 3.12
09.02 | VIDRO LISO LAMINADO INCOLOR DE 8 MM | M² | 124.34
10 | PINTURA
10.01 | PINTURA DE QUADRAS ESP-LINHAS DEMARCATORIAS (600M2) | UN | 2
10.02 | PINTURA EPÓXI BICOMPONENTE EM ESTRUTURAS METÁLICAS | KG | 10027
11 | INSTALAÇÕES ELÉTRICAS
11.01 | RETIRADA DE APARELHOS DE ILUMINACAO, PLAFONS E PENDENTES P/LAMPADAS FLUORESC | UN | 55
12 | INSTALAÇÕES HIDRÁULICAS
12.01 | VALVULA DE DESCARGA DE FECHAMENTO AUTOMATICO PARA MICTORIO | UN | 3
12.02 | VALVULA DE DESCARGA C/ACIONAMENTO DUPLO FLUXO REGISTRO E ACABAM. DN 40MM 1 1/2" | UN | 10
12.03 | EXTINTOR PORTATIL DE PO QUIMICO BC CAPACIDADE 6 KG | UN | 5
12.04 | EXTINTORES MANUAIS DE AGUA PRESSURIZADA CAP DE 10 L | UN | 6
12.05 | BACIA SIFONADA DE LOUCA BRANCA (VDR 6L) C/ ASSENTO | UN | 10
12.06 | MICTORIO DE LOUCA SIFONADO/AUTO ASPIRANTE BRANCO | UN | 3
12.07 | SABONETEIRA DE LOUCA BRANCA DE 7,5X15 CM | UN | 13
12.08 | PAPELEIRA DE LOUCA BRANCA DE 15X15CM | UN | 10
12.09 | BR-01 BACIA P/ SANITARIO ACESSIVEL | CJ | 1
12.10 | BR-02 LAVATORIO PARA SANITARIO ACESSIVEL | CJ | 1
12.11 | BR-06 CHUVEIRO ACESSIVEL | CJ | 1
12.12 | CHUVEIRO SIMPLES C/ARTICULACAO, LATAO CROMADO DN 15MM (1/2") | UN | 12
12.13 | TORNEIRA DE LAVAGEM COM CANOPLA DE 1/2" | UN | 3
12.14 | CUBA DE LOUÇA DE EMBUTIR OVAL | UN | 12
12.15 | TAMPO/BANCADA EM GRANITO, COM FRONTÃO, ESPESSURA DE 2 CM, ACABAMENTO POLIDO | M² | 4.9
12.16 | SABONETEIRA TIPO DISPENSER, PARA REFIL DE 800 ML | UN | 7
12.17 | DISPENSER TOALHEIRO EM ABS, PARA FOLHAS | UN | 18
12.18 | TORNEIRA DE PAREDE PARA PIA COM BICA MÓVEL E AREJADOR, EM LATÃO FUNDIDO CROMADO | UN | 4
12.19 | TORNEIRA DE PAREDE ANTIVANDALISMO, DN= 3/4´ | UN | 13
12.20 | ENGATE FLEXÍVEL METÁLICO DN= 1/2´ | UN | 12
12.21 | VÁLVULA DE METAL CROMADO DE 1´ | UN | 12
12.22 | DEMOLIÇÃO DE TUBULACÕES EM GERAL INCLUINDO CONEXÕES, CAIXAS E RALOS | M | 157.5
12.23 | DEMOLIÇÃO DE CONDUTORES APARENTES | M | 1267
12.24 | RETIRADA DE TORNEIRAS | UN | 11
12.25 | RETIRADA DE APARELHOS SANITÁRIOS INCLUINDO ACESSÓRIOS | UN | 14
12.26 | RETIRADA DE BANCADA INCLUINDO PERTENCES | M² | 2.4
13 | SERVIÇOS COMPLEMENTARES E ADMINISTRAÇÃO LOCAL
13.01 | QE-02 POSTE PARA REDE DE VOLEIBOL | PR | 2
13.02 | QE-03 TRAVE DE FUTEBOL DE SALAO (FUNDACAO DIRETA) | UN | 4
13.03 | QE-37 TABELA DE BASQUETE INCLUSIVE GALVANIZAÇÃO A FOGO E PINTURA ESMALTE FUNDACAO BROCA Ø 25 CM | UN | 4
13.04 | SI-11 SINALIZAÇÃO HORIZONTAL PARA VAGA ACESSIVEL | UN | 4
13.05 | RETIRADA DE ENTULHO | M3 | 730.9
|  |  | TOTAL |  | R$

## CONST
PLANILHA ORÇAMENTÁRIA CONSTRUÇÃO
R E S U M O
ITENS | DESCRIÇÃO DOS SERVIÇOS |  |  |  | VALOR (R$) | %
01 | SERVIÇOS INICIAIS
02 | INFRAESTRUTURA
03 | SUPERESTRUTURA
04 | ALVENARIA E ELEMENTOS DIVISÓRIOS
05 | COBERTURA
06 | REVESTIMENTOS DE PAREDE E TETO
07 | FORROS
08 | REVESTIMENTOS DE PISOS
09 | ELEMENTOS DE MADEIRA E COMPONENTES ESPECIAIS
10 | ELEMENTOS METÁLICOS E COMPONENTES ESPECIAIS
11 | VIDROS
12 | IMPERMEABILIZAÇÕES
13 | PINTURA
14 | INSTALAÇÕES ELÉTRICAS
15 | INSTALAÇÕES HIDRÁULICAS
16 | SERVIÇOS COMPLEMENTARES E ADMINISTRAÇÃO LOCAL
| T O T A L |  |  | R$
OBJETO: | Obras de construção do bloco administrativo/pedagógico e reforma do ginásio existente para implantação da Fatec Rio Claro.
LOCAL: | U.N. - Fatec Rio Claro - RIO CLARO / SP
PLANILHA ORÇAMENTÁRIA CONSTRUÇÃO
OBJETO: | Obras de construção do bloco administrativo/pedagógico e reforma do ginásio existente para implantação da Fatec Rio Claro.
LOCAL: | U.N. - Fatec Rio Claro - RIO CLARO / SP
ITEM | DESCRIÇÃO DOS SERVIÇOS | UNID. | QUANT. | PREÇO UNITÁRIO (R$) | PREÇO TOTAL (R$) | TOTAL ITEM (R$)
01 | SERVIÇOS INICIAIS
01.01 | TRANSPORTE POR CAMINHAO M3X | KM | 1380.1
01.02 | CORTE COM RETIRADA POR CAMINHAO NOS PRIMEIROS 100 M | M3 | 3446
01.03 | TRANSPORTE POR CAMINHAO M3X | KM | 73800.2
01.04 | CARREGAMENTO MECANIZADO DE SOLO DE 1ª E 2ª CATEGORIA | M³ | 276.02
01.05 | CARGA E REMOÇÃO DE TERRA ATÉ A DISTÂNCIA MÉDIA DE 1 KM | M³ | 3446
01.06 | COMPACTAÇÃO DE ATERRO MECANIZADO A 100% PN, SEM FORNECIMENTO DE SOLO EM CAMPO ABERTO | M³ | 2582
01.07 | ATERRO MECANIZADO POR COMPENSAÇÃO, SOLO DE 1ª CATEGORIA EM CAMPO ABERTO, SEM COMPACTAÇÃO DO ATERRO | M³ | 2582
01.08 | GABARITO DE MADEIRA ESQUADRADO E NIVELADO PARA LOCAÇÃO DE OBRA | M | 1565.5
01.09 | PROTEÇÃO DE FACHADA COM TELA DE NYLON | M² | 112.04
02 | INFRAESTRUTURA
02.01 | LASTRO DE CONCRETO - 5 CM | M2 | 220
02.02 | ESCAVACAO MANUAL - PROFUNDIDADE ATE 1.80 M | M3 | 1956.59
02.03 | ESCAVACAO MANUAL - PROFUNDIDADE ALEM DE 1.80 M | M3 | 211.31
02.04 | REATERRO INTERNO APILOADO | M3 | 1920.5
02.05 | ACO CA-50 (A OU B) FYK = 500 MPA | KG | 170.48
02.06 | ACO CA 60 (A OU B) FYK= 600 M PA | KG | 69.74
02.07 | FORMA DE MADEIRA MACICA | M2 | 4001.05
02.08 | ACO CA 50 (A OU B) FYK= 500 M PA | KG | 14077.25
02.09 | ACO CA 60 (A OU B) FYK= 600 M PA | KG | 648.8
02.10 | CONCRETO DOSADO E LANCADO FCK=25MPA | M3 | 2.95
02.11 | CONCRETO DOSADO, BOMBEADO E LANCADO FCK=30MPA | M3 | 48
02.12 | ALVENARIA EMBASAMENTO BLOCO CONCRETO ESTRUTURAL 19X19X39CM CLASSE A | M2 | 586.24
02.13 | TAXA DE MOBILIZAÇÃO E DESMOBILIZAÇÃO DE EQUIPAMENTOS PARA EXECUÇÃO DE ESTACA TIPO HÉLICE CONTÍNUA EM SOLO | TX | 1
02.14 | ESTACA TIPO HÉLICE CONTÍNUA, DIÂMETRO DE 25 CM EM SOLO | M | 476
02.15 | ESTACA TIPO HÉLICE CONTÍNUA, DIÂMETRO DE 30 CM EM SOLO | M | 136
02.16 | ESTACA TIPO HÉLICE CONTÍNUA, DIÂMETRO DE 40 CM EM SOLO | M | 1428
02.17 | CONCRETO USINADO, FCK = 30 MPA - PARA BOMBEAMENTO EM ESTACA HÉLICE CONTÍNUA | M3 | 212.32
03 | SUPERESTRUTURA
03.01 | FORMAS PLANAS PLASTIFICADA PARA CONCRETO APARENTE | M2 | 3220
03.02 | ACO CA 50 (A OU B) FYK= 500 M PA | KG | 72088
03.03 | TELA ARMADURA (MALHA ACO CA 60 FYK= 600 M PA) | KG | 5207
03.04 | CONCRETO DOSADO, BOMBEADO E LANCADO FCK=30MPA | M3 | 809.5
03.05 | LAJE PRE-FABRICADA PAINEL ALVEOLAR CONCRETO PROTENDIDO H20-300KGF/M2 | M2 | 2000
03.06 | CIMBRAMENTO TUBULAR METÁLICO | M³XMÊS | 3240
03.07 | MONTAGEM E DESMONTAGEM DE CIMBRAMENTO TUBULAR METÁLICO | M³ | 540
03.08 | CONCRETO NÃO ESTRUTURAL EXECUTADO NO LOCAL, MÍNIMO 300 KG CIMENTO / M³ | M³ | 20.66
03.09 | RESERVATÓRIO EM CONCRETO ARMADO CILÍNDRICO, VERTICAL, BIPARTIDO, MÉTODO CONSTRUTIVO EM FORMAS DESLIZANTES, DIÂMETRO INTERNO DE 3,50M A 4,00M, ALTURA DE 15,00M A 25,00M | M | 19
03.10 | DEMOLIÇÃO DE CONCRETO INCLUINDO REVESTIMENTOS (MANUAL) | M3 | 163.15
03.11 | DEMOLIÇÃO DE LAJES MISTAS OU PRÉ-MOLDADAS INCLUINDO REVESTIMENTOS (MANUAL) | M2 | 1401.21
04 | ALVENARIA E ELEMENTOS DIVISÓRIOS
04.01 | ALVENARIA DE TIJOLO DE BARRO MACICO E=1 TIJOLO | M2 | 130.35
04.02 | ALVENARIA DE BLOCO DE CONCRETO 14X19X39 CM CLASSE C | M2 | 89.6
04.03 | ALVENARIA DE TIJOLO CERAMICO FURADO (BAIANO) ESP.NOM. 10 CM | M2 | 15.81
04.04 | ALVENARIA DE TIJOLO CERAMICO FURADO (BAIANO) ESP.NOM 15 CM | M2 | 528.39
04.05 | ALVENARIA DE TIJOLO CERAMICO FURADO (BAIANO) ESP.NOM. 20 CM | M2 | 1889.19
04.06 | GRADIL ELETROFUNDIDO GALV. COM PINTURA ELETROSTATICA 62X132MM BARRA 25X2MM | M2 | 147.79
04.07 | FD-33 FECHAMENTO DE DIVISA/BL.CONCRETO/REVEST. CHAPISCO GROSSO H=235CM/SAPATA | M | 49.2
04.08 | FQ-02 ALAMBRADO SOBRE DIVISA | M2 | 288
04.09 | DIVISÓRIA EM PLACAS DE GRANITO COM ESPESSURA DE 3 CM | M² | 107.37
04.10 | ALVENARIA DE VEDAÇÃO COM BLOCO DE VIDRO, TIPO CANELADO, DE 8X19X19CM E ARGAMASSA DE ASSENTAMENTO COM PREPARO EM BETONEIRA. AF_05/2020 | M2 | 11.35
04.11 | DEMOLIÇÃO DE ALVENARIAS EM GERAL E ELEMENTOS VAZADOS,INCL REVESTIMENTOS | M3 | 376.42
05 | COBERTURA
05.01 | FORNECIMENTO E MONTAGEM DE ESTRUTURA METALICA COM AÇO NAO PATINAVE (ASTM A36/A570) | KG | 27517
05.02 | TELHAMENTO EM CHAPA DE AÇO PRÉ-PINTADA COM EPÓXI E POLIÉSTER, PERFIL ONDULADO, COM ESPESSURA DE 0,50 MM | M² | 95.66
05.03 | TELHA ONDULADA TRANSLÚCIDA EM POLIPROPILENO | M² | 53.85
05.04 | RETIRADA DE TELHAS DE BARRO - S/REAPROV | M2 | 1230.24
05.05 | FORNECIMENTO E INSTALAÇÃO DE TELHA CALANDRADA TRAPEZOIDAL, TIPO SANDUÍCHE. | M2 | 520.55
05.06 | TELHA GALVALUME / ACO GALV AUTOPORTANTE DOIS APOIOS VÃO MÁXIMO ATÉ 11 METROS E=0,80MM H=260MM FACES EXTERNAS PINTADAS SANDUICHE DE LÃ DE ROCHA E=25MM ENVELOPADA | M2 | 1206.25
06 | REVESTIMENTOS DE PAREDE E TETO
06.01 | CHAPISCO | M2 | 5453.65
06.02 | EMBOCO | M2 | 1188.47
06.03 | REBOCO | M2 | 4265.18
06.04 | REVESTIMENTO COM AZULEJOS LISOS, BRANCO BRILHANTE | M2 | 1188.47
07 | FORROS
07.01 | FORRO DE GESSO ACARTONADO INCL ESTRUTURA | M2 | 325.97
08 | REVESTIMENTOS DE PISOS
08.01 | LASTRO DE CONCRETO C/ HIDROFUGO E=5CM | M2 | 1878.6
08.02 | ARGAMASSA DE REGULARIZACAO CIM/AREIA 1:3 ESP=2,50CM | M2 | 2847.49
08.03 | CIMENTADO DESEMPENADO ALISADO E=3,50CM INCL ARG REG | M2 | 416.87
08.04 | PISO DE CONCRETO FCK 25MPA DESEMPENAMENTO MECÂNICO E=8CM | M2 | 272.41
08.05 | BORRACHA COLADA - PISO TATIL DIRECIONAL | M2 | 37.72
08.06 | GRANILITE CINZA / CIMENTO COMUM 8MM C/ POLIMENTO | M2 | 2057.97
08.07 | PISO DE ALTA RESISTENCIA TIPO MEDIO, POLIDO E=8MM PRETO/CIMENTO COMUM | M2 | 0.8
08.08 | CHAPAS VINILICAS/TRANSITO PESADO (COR ESPECIFICAR) ESP 2MM | M2 | 356.41
08.09 | CERAMICA ESMALT.ANTIDER. ABSORÇÃO DE AGUA 3% A 8% PEI 4/5 COEF.ATRITO MINIMO 0,4 USO EXCLUSIVO PADRAO CRECHE | M2 | 371.37
08.10 | DEGRAU DE BORRACHA SINTETICA COR PRETA C/TESTEIRA FIXAVEL C/ARG | M | 77
08.11 | RODAPES DE ARGAM CIMENTO E AREIA 1:3 COM ALTURA DE 10 CM | M | 3.02
08.12 | RODAPÉ DE ARGAMASSA CIMENTO E AREIA 1:3 ESPESSURA 1,5CM X ALTURA DE 7CM | M | 31.2
08.13 | RODAPE VINILICO DE 7,5 CM SIMPLES | M | 228.35
08.14 | RODAPE CERAMICA ANTIDERRAPANTE ALTURA 7CM (MONOQUEIMA) USO EXCLUSIVO PADRAO CRECHE | M | 13.86
08.15 | SO-23 SOLEIRA DE GRANITO EM NIVEL 1 PEÇA (L=19 A 22CM) | M | 86
08.16 | RODAPE DE GRANILITE EM PLACAS FORN/APLIC | M | 853.51
08.17 | PISO BORRACHA SINT PASTILHADO PRETO ESPES 4/5MM - COLADO | M2 | 35.36
08.18 | PAVIMENTAÇÃO DE CONCRETO P/PISO PERMEAVEL DRENANTE (SEXTAVADO) | M2 | 1458.4
08.19 | GUIAS PRE-MOLDADAS TIPO PMSP | M | 181.92
08.20 | ARGAMASSA DE REGULARIZAÇÃO E/OU PROTEÇÃO | M³ | 52.85
08.21 | FAIXA EM POLICARBONATO PARA SINALIZAÇÃO VISUAL FOTOLUMINESCENTE, PARA DEGRAUS, COMPRIMENTO DE 20 CM | UN | 317
08.22 | REVESTIMENTO PRIMÁRIO COM PEDRA BRITADA, COMPACTAÇÃO MÍNIMA DE 95% DO PN | M³ | 921.69
08.23 | DEMOLICAO PISO DE CONCRETO SIMPLES CAPEADO | M3 | 24.56
08.24 | DEMOLIÇAO PISO GRANILITE, LADRILHO HIDRAULICO, CERAMICO, CACOS, INCLUSIV BASE | M2 | 338.66
08.25 | DEMOLICAO PISO SOALHO DE TABUAS INCLUSIVE VIGAMENTOS | M2 | 624.41
09 | ELEMENTOS DE MADEIRA E COMPONENTES ESPECIAIS
09.01 | PM-04 PORTA DE MADEIRA SARRAFEADA P/ PINT. BAT. MADEIRA L=82CM | UN | 10
09.02 | PM-05 PORTA DE MADEIRA SARRAFEADA P/ PINT. BAT. MADEIRA L=92CM | UN | 2
09.03 | BANDEIRA P/ PORTA MADEIRA COMPENS LISA P/ PINTURA | M2 | 16.23
09.04 | FAIXA/BATEDOR DE PROTEÇÃO EM MADEIRA APARELHADA NATURAL DE 10 X 2,5 CM | M | 557.76
09.05 | LOUSA EM LAMINADO MELAMÍNICO, BRANCO - LINHA COMERCIAL | M² | 64.8
10 | ELEMENTOS METÁLICOS E COMPONENTES ESPECIAIS
10.01 | VENEZIANA INDUSTRIAL-ALETAS PVC/MONTANTES ALUM. ANODIZADO/REF.50 | M2 | 80
10.02 | PORTÃO DE CORRER EM GRADIL ELETROFUNDIDO | M2 | 37.19
10.03 | TELA ARAME GALVANIZADO MOSQUITEIRA CONTRA INSETOS | M2 | 58.61
10.04 | CO-34 CORRIMÃO DUPLO AÇO GALVANIZADO COM PINTURA ESMALTE. | M | 189.66
10.05 | PORTÃO EM GRADIL ELETROFUNDIDO | M2 | 14.92
10.06 | BRISE METÁLICO CURVO E MÓVEL TERMOACÚSTICO EM CHAPA LISA ALUZINC PRÉ-PINTADA | M² | 381.45
10.07 | PORTA/PORTÃO TIPO GRADIL SOB MEDIDA | M² | 50.37
10.08 | PORTA DE ABRIR EM CHAPA DUPLA COM VISOR, BATENTE ENVOLVENTE, COMPLETA | M² | 56.7
10.09 | GUARDA-CORPO TUBULAR COM TELA EM AÇO GALVANIZADO, DIÂMETRO DE 1 1/2´ | M | 165.9
10.10 | ALÇAPÃO/TAMPA EM CHAPA DE FERRO COM PORTA CADEADO | M² | 1.35
10.11 | CAIXILHO EM ALUMÍNIO ANODIZADO FIXO, SOB MEDIDA - BRONZE/PRETO | M² | 7.29
10.12 | CAIXILHO EM ALUMÍNIO ANODIZADO BASCULANTE, SOB MEDIDA - BRONZE/PRETO | M² | 162.82
10.13 | CAIXILHO EM ALUMÍNIO ANODIZADO MAXIM-AR, SOB MEDIDA - BRONZE/PRETO | M² | 614.86
10.14 | CAIXILHO EM ALUMÍNIO ANODIZADO DE CORRER, SOB MEDIDA - BRONZE/PRETO | M² | 0.83
10.15 | PORTA DE ENTRADA DE ABRIR EM ALUMÍNIO, SOB MEDIDA | M² | 11.52
10.16 | PORTA VENEZIANA DE ABRIR EM ALUMÍNIO, SOB MEDIDA | M² | 132.65
10.17 | PORTA EM ALUMÍNIO ANODIZADO DE ABRIR, SOB MEDIDA - BRONZE/PRETO | M² | 11.52
10.18 | FERRAGEM COMPLETA COM MAÇANETA TIPO ALAVANCA, PARA PORTA INTERNA COM 2 FOLHAS | CJ | 22
10.19 | DOBRADIÇA INFERIOR PARA PORTA DE VIDRO TEMPERADO | UN | 6
10.20 | DOBRADIÇA SUPERIOR PARA PORTA DE VIDRO TEMPERADO | UN | 12
10.21 | SUPORTE DUPLO PARA VIDRO TEMPERADO FIXADO EM ALVENARIA | UN | 6
10.22 | DOBRADIÇA EM LATÃO CROMADO, COM MOLA TIPO VAI E VEM, DE 3" | CJ | 132
10.23 | CONTRA FECHADURA DE CENTRO PARA PORTA EM VIDRO TEMPERADO | UN | 3
10.24 | TRINCO DE PISO PARA PORTA EM VIDRO TEMPERADO | UN | 3
10.25 | CABO EM AÇO GALVANIZADO COM ALMA DE AÇO, DIÂMETRO DE 3/8´ (9,52 MM) | M | 655.99
10.26 | BARRA DE APOIO RETA, PARA PESSOAS COM MOBILIDADE REDUZIDA, EM TUBO DE AÇO INOXIDÁVEL DE 1 1/2´ X 800 MM | UN | 5
10.27 | BARRA DE APOIO RETA, PARA PESSOAS COM MOBILIDADE REDUZIDA, EM TUBO DE AÇO INOXIDÁVEL DE 1 1/4´ X 400 MM | UN | 5
10.28 | REVESTIMENTO EM CHAPA DE AÇO INOXIDÁVEL PARA PROTEÇÃO DE PORTAS, ALTURA DE 40 CM | M | 5.4
10.29 | ANEL DE BORRACHA PARA SINALIZAÇÃO TÁTIL PARA CORRIMÃO, DIÂMETRO DE 4,5 CM | UN | 110
10.30 | CAIXILHO FIXO TIPO VENEZIANA EM ALUMÍNIO ANODIZADO, SOB MEDIDA - PRETO | M2 | 10.07
10.31 | CAIXILHO EM ALUMÍNIO ANODIZADO PIVOTANTE, SOB MEDIDA - BRONZE/PRETO | M2 | 67.59
11 | VIDROS
11.01 | VIDRO IMPRESSO INCOLOR (E=4MM) | M2 | 6.65
11.02 | ESPELHO DE CRISTAL 6MM LAPIDADO INCLUSIVE FIXAÇÃO COM COLA ADESIVA. | M2 | 11.52
11.03 | VIDRO LISO LAMINADO INCOLOR DE 8 MM | M² | 858.25
11.04 | VIDRO TEMPERADO INCOLOR DE 10 MM | M² | 45.33
12 | IMPERMEABILIZAÇÕES
12.01 | IMPERMEAB C/ ARGAM POLIMERICA SEMIFLEXIVEL P/ CORTINAS E POCOS DE ELEV COM APLICAÇAO 4 DEMAOS | M2 | 176.15
12.02 | IMPERMEABILIZACAO COM MANTA ASFALTICA PRE FABRICADA 4MM | M2 | 796.83
12.03 | REGULARIZACAO DE SUPERFICIE P/ PREPARO IMPERM 1:3 E=2,5CM | M2 | 136.16
12.04 | ARGAMASSA PARA PROTEÇAO MECANICA SOBRE SUPERFICIE IMPERMEABILIZADA TRAÇO 1:4 ESPESSURA 3CM | M2 | 136.16
12.05 | APLICACAO PINTURA IMPERM DUAS DEMAOS,BORRACHA CLORADA BASE SOLVENTE | M2 | 26.5
12.06 | IMPERMEABILIZAÇÃO COM MANTA ASFÁLTICA TIPO III, ANTI RAIZ, ESPESSURA DE 4 MM | M² | 34.63
12.07 | IMPERMEABILIZAÇÃO EM ARGAMASSA POLIMÉRICA COM REFORÇO EM TELA POLIÉSTER PARA PRESSÃO HIDROSTÁTICA POSITIVA | M² | 283.74
13 | PINTURA
13.01 | ESMALTE A BASE DE ÁGUA EM ESTRUTURA METÁLICA | M2 | 1344.36
13.02 | ESMALTE A BASE DE ÁGUA SEM APARELHAMENTO E EMASSAMENTO PRÉVIOS EM ESTRUTURA DE MADEIRA | M2 | 291.6
13.03 | ESMALTE | M2 | 1112.49
13.04 | TINTA LATEX STANDARD COM MASSA NIVELADORA | M2 | 4926.08
13.05 | VERNIZ PLASTICO BASE POLIURET EM ESQUADRIAS E PECAS MADEIRA EXTERNA | M2 | 2424.68
13.06 | TRATAMENTO DE CONCRETO COM ESTUQUE E LIXAMENTO | M2 | 3246.13
13.07 | PINTURA DE LINHAS DEMARCATORIAS DE QUADRA DE ESPORTES | M | 250
13.08 | TINTA LATEX STANDARD INCLUSIVE PREPARO E RETOQUE DE MASSA NIVELADORA | M2 | 3333.65
13.09 | PINTURA INTUMESCENTE P/ REVESTIMENTO CONTRA FOGO EM ESTR METALICA | M2 | 233.3
13.10 | HIDROREPELENTE INCOLOR PARA FACHADA À BASE DE SILANO-SILOXANO OLIGOMÉRICO DISPERSO EM ÁGUA | M² | 821.45
13.11 | PINTURA EPÓXI BICOMPONENTE EM ESTRUTURAS METÁLICAS | KG | 27517
14 | INSTALAÇÕES ELÉTRICAS
14.01 | DISJUNTOR TRIPOLAR TERMOMAGNETICO 3X10A A 3X50A | UN | 18
14.02 | CABO DE 35 MM2 - 750 V DE ISOLACAO | M | 60
14.03 | CABO DE 4 MM2 - 1000V DE ISOLAÇÃO | M | 8.2
14.04 | CABO DE 6 MM2 - 1000V DE ISOLAÇÃO | M | 630
14.05 | CABO DE 10 MM2 - 1000V DE ISOLAÇÃO | M | 1765
14.06 | CABO DE 16 MM2 - 1000V DE ISOLAÇÃO | M | 350
14.07 | CABO DE 25 MM2 - 1000V DE ISOLAÇÃO | M | 70
14.08 | CABO DE 35 MM2 - 1000V DE ISOLAÇÃO | M | 289
14.09 | CABO DE 50 MM2 - 1000V DE ISOLAÇÃO | M | 110
14.10 | CABO DE 70 MM2 - 1000V DE ISOLAÇÃO | M | 460
14.11 | CABO DE 95 MM2 - 1000V DE ISOLAÇÃO | M | 170
14.12 | CABO DE 120 MM2 - 1000V DE ISOLAÇÃO | M | 370
14.13 | CABO DE 240 MM2 - 1000V DE ISOLAÇÃO | M | 280
14.14 | ELETRODUTO DE PVC RIGIDO ROSCAVEL DE 25MM - INCL CONEXOES | M | 538.28
14.15 | ELETRODUTO DE PVC RIGIDO ROSCAVEL DE 32MM - INCL CONEXOES | M | 108.86
14.16 | ELETRODUTO DE PVC RIGIDO ROSCAVEL DE 40MM - INCL CONEXOES | M | 0.5
14.17 | ELETRODUTO DE PVC RIGIDO ROSCAVEL DE 50MM - INCL CONEXOES | M | 36
14.18 | CAIXA EM CHAPA DE AÇO 16 COM PORTA E FECHO | M2 | 2.88
14.19 | INTERRUPTOR AUTOM. DIFERENCIAL (DISPOSITIVO DR) 40A/30MA | UN | 11
14.20 | INTERRUPTOR AUTOM. DIFERENCIAL (DISPOSITIVO DR) 63A/30MA | UN | 2
14.21 | QUADRO GERAL - CABO DE COBRE NU DE 50 MM2 | M | 1292.31
14.22 | DISJUNTOR UNIPOLAR TERMOMAGNETICO 1X10A 1X30A | UN | 112
14.23 | DISJUNTOR BIPOLAR TERMOMAGNETICO 2X10A A 2X50A | UN | 119
14.24 | ELETROD ACO GALV QUENTE (NBR 5624) 20 MM (3/4") - INCL CONEXOES | M | 983.07
14.25 | ELETROD ACO GALV QUENTE (NBR 5624) 25 MM (1") - INCL CONEXOES | M | 912.41
14.26 | ELETROD ACO GALV QUENTE (NBR 5624) 32 MM (1 1/4") - INCL CONEXOES | M | 482
14.27 | ELETROD ACO GALV QUENTE (NBR 5624) 40 MM (1 1/2") - INCL CONEXOES | M | 329
14.28 | ELETROD ACO GALV QUENTE (NBR 5624) 50 MM (2") - INCL CONEXOES | M | 17
14.29 | ELETROD ACO GALV. QUENTE (NBR5624) 65MM(2X1/2") INCL CONEXOES | M | 18
14.30 | ELETROD ACO GALV QUENTE (NBR5624) 80MM(3") INCL CONEXOES | M | 76
14.31 | ELETRODUTO EM POLIETILENO DE 32MM-INCLUSIVE CONEXOES | M | 256
14.32 | CENTRAL DE SISTEMA DE ALARME ATÉ 12 ENDEREÇOS | UN | 1
14.33 | CAIXA DE PASSAGEM CHAPA TAMPA PARAFUSADA DE 15X15X8 CM | UN | 1
14.34 | CAIXA DE PASSAGEM EM ALVENARIA DE 0,40X0,40X0,40 M | UN | 26
14.35 | CAIXA DE PASSAGEM EM ALVENARIA DE 0,60X0,60X0,60 M | UN | 12
14.36 | CAIXA DE PASSAGEM EM ALVENARIA DE 0,80X0,80X0,80 M | UN | 3
14.37 | CAIXA DE PASSAGEM A PROVA DE UMIDADE EM ALUMINIO 30X30X12CM | UN | 42
14.38 | CABO DE 1,5MM2 - 750V DE ISOLAÇÃO | M | 1782.04
14.39 | CABO DE 2,5MM2 - 750V DE ISOLAÇÃO | M | 12857.26
14.40 | ACIONADOR DO ALARME DE INCENDIO | UN | 22
14.41 | SIRENE PARA ALARME DE EMERGENCIA- ELETRODUTO DE PVC | UN | 22
14.42 | DETECTOR DE FUMAÇA OPTICO CONVENCIONAL-ELETROD.AÇO GALV.A QUENTE | UN | 14
14.43 | TOMADA INDUSTRIAL DE PAREDE 2P+T 32A 220/240V ESTANQUE IP65 ELETR AÇO GALV.A QUENTE | UN | 17
14.44 | IL-60 LUMINARIA DE SOBREPOR C/REFLETOR E ALETAS P/LAMP.FLUORESCENTE (2X32W) | UN | 374
14.45 | IL-69 LUMINARIA C/DIFUSOR TRANSLUCIDO P/LAMPADAS FLUOR. (2X32W) | UN | 80
14.46 | IL-83 ILUMINAÇÃO AUTONOMA DE EMERGÊNCIA - LED | UN | 110
14.47 | TERRA SIMPLES 1 HASTE COPERWELD DN 19MM X 3M SEM CAIXA DE INSPEÇAO | UN | 93
14.48 | VERGALHAO DE COBRE DE 3/8" (10MM) | M | 283.68
14.49 | TERMINAL OU CONECTOR PARA VERGALHAO DE COBRE DE 3/8" (10 MM2) | UN | 130
14.50 | TAPETE DE BORRACHA DE 100 X 100 X 0,5 CM | UN | 1
14.51 | PLACA DE AVISO EM CABINE PRIMARIA | UN | 1
14.52 | TERMINAL OU CONECTOR DE PRESSAO PARA CABO 16MM | UN | 3
14.53 | TERMINAL OU CONECTOR DE PRESSAO PARA CABO 25MM | UN | 99
14.54 | TERMINAL OU CONECTOR DE PRESSAO PARA CABO 35MM | UN | 3
14.55 | TERMINAL OU CONECTOR DE PRESSAO PARA CABO 50MM | UN | 131
14.56 | TERMINAL OU CONECTOR DE PRESSAO PARA CABO 70MM | UN | 4
14.57 | TERMINAL OU CONECTOR DE PRESSAO PARA CABO 95MM | UN | 4
14.58 | TERMINAL OU CONECTOR DE PRESSAO PARA CABO 120MM | UN | 2
14.59 | TERMINAL OU CONECTOR DE PRESSAO PARA CABO 240MM | UN | 2
14.60 | PERFILADO EM CHAPA DE ACO 38X38MM | M | 1162.59
14.61 | BOTOEIRA LIGA-DESLIGA PARA COMANDO DA BOMBA DE RECALQUE | UN | 4
14.62 | INTERRUPTOR DE 1 TECLA | UN | 60
14.63 | INTERRUPTOR DE 2 TECLAS | UN | 19
14.64 | TOMADA 2P+T PADRAO NBR 14136 CORRENTE 10A-250V | UN | 460
14.65 | TOMADA 2P+T PADRAO NBR 14136 CORRENTE 20A-250V | UN | 31
14.66 | RECEPTACULO P/LAMPADA HG OU MHL P/LUMINARIA EXT.OU PROJ-ROSCA E-40 | UN | 60
14.67 | REATOR SIMPLES P/VAPOR SODIO AFP 250W 220V CAP/IGN | UN | 60
14.68 | REATOR SIMPLES P/VAPOR METAL. AFP 250W 220V CAP/IGN | UN | 41
14.69 | LAMPADA VAPOR DE SODIO 250W | UN | 60
14.70 | LAMPADA VAPOR METALICO 250W | UN | 41
14.71 | CRUZETA DE FERRO GALVANIZADO PARA 2 PROJETORES | UN | 30
14.72 | POSTE DE AÇO GALV.TIPO RETO, C/JANELA INSP. H=10M ACIMA DO SOLO | UN | 30
14.73 | CONDULETE DE 1" | UN | 693
14.74 | CONDULETE DE 1 1/4" | UN | 22
14.75 | CONDULETE DE 1 1/2" | UN | 32
14.76 | CONDULETE DE 3/4" | UN | 738
14.77 | CUBÍCULO DE ENTRADA E MEDIÇÃO PARA USO ABRIGADO, CLASSE 15 KV | CJ | 1
14.78 | CAIXA DE MEDIÇÃO POLIFÁSICA (500 X 600 X 200) MM, PADRÃO CONCESSIONÁRIAS | UN | 1
14.79 | PARA-RAIOS DE DISTRIBUIÇÃO, CLASSE 12 KV/10 KA, COMPLETO, ENCAPSULADO COM POLÍMERO | UN | 1
14.80 | TRANSFORMADOR DE POTÊNCIA TRIFÁSICO DE 500 KVA, CLASSE 15 KV, A ÓLEO | UN | 1
14.81 | BRAÇADEIRA PARA FIXAÇÃO DE ELETRODUTO, ATÉ 4´ | UN | 380
14.82 | LUVA DE COURO PARA PROTEÇÃO DE LUVA ISOLANTE | PAR | 1
14.83 | CAIXA PORTA LUVAS EM MADEIRA, COM TAMPA | UN | 1
14.84 | QUADRO TELEBRÁS DE EMBUTIR DE 200 X 200 X 120 MM | UN | 1
14.85 | QUADRO TELEBRÁS DE EMBUTIR DE 1200 X 1200 X 120 MM | UN | 1
14.86 | QUADRO TELEBRÁS DE SOBREPOR DE 800 X 800 X 120 MM | UN | 1
14.87 | QUADRO DE DISTRIBUIÇÃO UNIVERSAL DE EMBUTIR, PARA DISJUNTORES 16 DIN / 12 BOLT-ON - 150 A - SEM COMPONENTES | UN | 3
14.88 | QUADRO DE DISTRIBUIÇÃO UNIVERSAL DE EMBUTIR, PARA DISJUNTORES 34 DIN / 24 BOLT-ON - 150 A - SEM COMPONENTES | UN | 9
14.89 | QUADRO DE DISTRIBUIÇÃO UNIVERSAL DE EMBUTIR, PARA DISJUNTORES 44 DIN / 32 BOLT-ON - 150 A - SEM COMPONENTES | UN | 1
14.90 | QUADRO DE DISTRIBUIÇÃO UNIVERSAL DE EMBUTIR, PARA DISJUNTORES 56 DIN / 40 BOLT-ON - 225 A - SEM COMPONENTES | UN | 1
14.91 | PAINEL AUTOPORTANTE EM CHAPA DE AÇO, COM PROTEÇÃO MÍNIMA IP 54 - SEM COMPONENTES | M² | 2.5
14.92 | BARRAMENTO DE COBRE NU | KG | 2
14.93 | FUSÍVEL DIAZED RETARDADO DE 2 A ATÉ 25 A | UN | 1
14.94 | DISJUNTOR SÉRIE UNIVERSAL, EM CAIXA MOLDADA, TÉRMICO FIXO E MAGNÉTICO AJUSTÁVEL, TRIPOLAR 600 V, CORRENTE DE 300 A ATÉ 400 A | UN | 1
14.95 | DISJUNTOR SÉRIE UNIVERSAL, EM CAIXA MOLDADA, TÉRMICO FIXO E MAGNÉTICO AJUSTÁVEL, TRIPOLAR 600 V, CORRENTE DE 500 A ATÉ 630 A | UN | 1
14.96 | DISJUNTOR EM CAIXA MOLDADA, TÉRMICO E MAGNÉTICO AJUSTÁVEIS, TRIPOLAR 630/690 V, FAIXA DE AJUSTE DE 440 ATÉ 630 A | UN | 1
14.97 | DISJUNTOR EM CAIXA MOLDADA, TÉRMICO E MAGNÉTICO AJUSTÁVEIS, TRIPOLAR 1600/690 V, FAIXA DE AJUSTE DE 1000 ATÉ 1600 A | UN | 1
14.98 | MINI-DISJUNTOR TERMOMAGNÉTICO, TRIPOLAR 400 V, CORRENTE DE 80 A ATÉ 125 A | UN | 8
14.99 | DISJUNTOR EM CAIXA MOLDADA, TÉRMICO AJUSTÁVEL E MAGNÉTICO FIXO, TRIPOLAR 2000/1200 V, FAIXA DE AJUSTE DE 1600 ATÉ 2000 A | UN | 1
14.100 | CHAVE COMUTADORA, REVERSÃO SOB CARGA, TETRAPOLAR, SEM PORTA FUSÍVEL, PARA 100 A | UN | 7
14.101 | CHAVE SECCIONADORA TRIPOLAR, ABERTURA SOB CARGA SECA ATÉ 160 A / 690 V | UN | 7
14.102 | DISPOSITIVO DIFERENCIAL RESIDUAL DE 25 A X 30 MA - 2 POLOS | UN | 2
14.103 | DISPOSITIVO DIFERENCIAL RESIDUAL DE 80 A X 30 MA - 4 POLOS | UN | 3
14.104 | TRANSFORMADOR DE CORRENTE 1000-5 A ATÉ 1500-5 A, JANELA | UN | 3
14.105 | SUPRESSOR DE SURTO MONOFÁSICO, FASE-TERRA, IN > OU = 20 KA, IMAX. DE SURTO DE 50 ATÉ 80 KA | UN | 42
14.106 | SUPRESSOR DE SURTO MONOFÁSICO, NEUTRO-TERRA, IN > OU = 20 KA, IMAX. DE SURTO DE 65 ATÉ 80 KA | UN | 14
14.107 | DISJUNTOR EM CAIXA MOLDADA TRIPOLAR, TÉRMICO E MAGNÉTICO FIXOS, TENSÃO DE ISOLAMENTO 415/690V, DE 175A A 250A | UN | 2
14.108 | ELETRODUTO GALVANIZADO A QUENTE, PESADO DE 4´ - COM ACESSÓRIOS | M | 20
14.109 | SAÍDA LATERAL SIMPLES, DIÂMETRO DE 3/4´ | UN | 233
14.110 | SAÍDA SUPERIOR, DIÂMETRO DE 3/4´ | UN | 17
14.111 | VERGALHÃO COM ROSCA, PORCA E ARRUELA DE DIÂMETRO 1/4´ (TIRANTE) | M | 190
14.112 | LEITO PARA CABOS, TIPO PESADO, EM AÇO GALVANIZADO DE 300 X 100 MM - COM ACESSÓRIOS | M | 50
14.113 | LEITO PARA CABOS, TIPO PESADO, EM AÇO GALVANIZADO DE 500 X 100 MM - COM ACESSÓRIOS | M | 105
14.114 | ELETRODUTO CORRUGADO EM POLIETILENO DE ALTA DENSIDADE, DN= 40 MM, COM ACESSÓRIOS | M | 641
14.115 | ELETRODUTO CORRUGADO EM POLIETILENO DE ALTA DENSIDADE, DN= 50 MM, COM ACESSÓRIOS | M | 154
14.116 | ELETRODUTO CORRUGADO EM POLIETILENO DE ALTA DENSIDADE, DN= 75 MM, COM ACESSÓRIOS | M | 311
14.117 | ELETRODUTO CORRUGADO EM POLIETILENO DE ALTA DENSIDADE, DN= 100 MM, COM ACESSÓRIOS | M | 829
14.118 | RODAPÉ TÉCNICO TRIPLO E TAMPA COM PINTURA ELETROSTÁTICA | M | 175.06
14.119 | CURVA HORIZONTAL TRIPLA DE 90°, INTERNA OU EXTERNA E TAMPA COM PINTURA ELETROSTÁTICA | UN | 4
14.120 | TÊ TRIPLO DE 90°, HORIZONTAL OU VERTICAL E TAMPA COM PINTURA ELETROSTÁTICA | UN | 4
14.121 | CAIXA PARA TOMADAS: DE ENERGIA, RJ, SOBRESSALENTE, INTERRUPTOR OU ESPELHO, COM PINTURA ELETROSTÁTICA, PARA RODAPÉ TÉCNICO TRIPLO | UN | 240
14.122 | CAIXA DE DERIVAÇÃO EMBUTIDA OU EXTERNA COM PINTURA ELETROSTÁTICA, PARA RODAPÉ TÉCNICO TRIPLO | UN | 15
14.123 | TERMINAL DE FECHAMENTO OU MATA JUNTA COM PINTURA ELETROSTÁTICA, PARA RODAPÉ TÉCNICO TRIPLO | UN | 30
14.124 | CURVA VERTICAL TRIPLA DE 90°, INTERNA OU EXTERNA E TAMPA COM PINTURA ELETROSTÁTICA | UN | 4
14.125 | POSTE CONDUTOR METÁLICO PARA DISTRIBUIÇÃO, COM SUPORTE PARA TOMADAS ELÉTRICAS E RJ, COM PINTURA ELETROSTÁTICA, ALTURA DE 3 M | UN | 6
14.126 | ELETROCALHA LISA GALVANIZADA A FOGO, 200 X 100 MM, COM ACESSÓRIOS | M | 446.41
14.127 | ELETROCALHA LISA GALVANIZADA A FOGO, 400 X 100 MM, COM ACESSÓRIOS | M | 87.58
14.128 | TAMPA DE ENCAIXE PARA ELETROCALHA, GALVANIZADA A FOGO, L= 200MM | M | 446.41
14.129 | TAMPA DE ENCAIXE PARA ELETROCALHA, GALVANIZADA A FOGO, L= 400MM | M | 87.58
14.130 | SUPORTE PARA ELETROCALHA, GALVANIZADO A FOGO, 200X100MM | UN | 267
14.131 | SUPORTE PARA ELETROCALHA, GALVANIZADO A FOGO, 400X100MM | UN | 88
14.132 | MÃO FRANCESA SIMPLES, GALVANIZADA A FOGO, L= 300MM | UN | 110
14.133 | CABO DE COBRE DE 3X35 MM², ISOLAMENTO 8,7/15 KV - ISOLAÇÃO EPR 90°C | M | 54
14.134 | TERMINAL DE PRESSÃO/COMPRESSÃO PARA CABO DE 6 ATÉ 10 MM² | UN | 63
14.135 | CABO TELEFÔNICO CTP-APL-SN, COM 10 PARES DE 0,50 MM, PARA COTOS DE TRANSIÇÃO EM CAIXAS E ENTRADAS | M | 40
14.136 | CABO TELEFÔNICO SECUNDÁRIO DE DISTRIBUIÇÃO CTP-APL, COM 100 PARES DE 0,50 MM, PARA REDE EXTERNA | M | 175
14.137 | CABO PARA REDE 24 AWG COM 4 PARES, CATEGORIA 6 | M | 5100
14.138 | CABO DE COBRE FLEXÍVEL DE 2,5 MM², ISOLAMENTO 0,6/1KV - ISOLAÇÃO HEPR 90°C | M | 1953.37
14.139 | CABO ÓPTICO DE TERMINAÇÃO, 2 FIBRAS, 50/125 µM - USO INTERNO/EXTERNO | M | 62
14.140 | CABO ÓPTICO MULTIMODO, 4 FIBRAS, 50/125 µM - USO INTERNO/EXTERNO | M | 105
14.141 | CABO ÓPTICO MULTIMODO, 6 FIBRAS, 50/125 µM - USO INTERNO/EXTERNO | M | 930
14.142 | CABO ÓPTICO MULTIMODO, NÚCLEO GELEADO, 6 FIBRAS, 50/125 µM - USO EXTERNO | M | 300
14.143 | CAIXA DE PASSAGEM EM CHAPA, COM TAMPA PARAFUSADA, 500 X 500 X 150 MM | UN | 1
14.144 | CAIXA EM ALUMÍNIO FUNDIDO À PROVA DE TEMPO, UMIDADE, GASES, VAPORES E PÓ, 150 X 150 X 150 MM | UN | 67
14.145 | TOMADA RJ 45 PARA REDE DE DADOS, COM PLACA | UN | 375
14.146 | TOMADA DE CANALETA/PERFILADO UNIVERSAL 2P+T, COM CAIXA E TAMPA | CJ | 220
14.147 | CAIXA EM PVC DE 4´ X 2´ | UN | 19
14.148 | CONTATOR DE POTÊNCIA 50 A - 2NA+2NF | UN | 1
14.149 | CHAVE DE NÍVEL TIPO BOIA PENDULAR (PERA), COM CONTATO MICRO SWITCH | UN | 4
14.150 | LÂMPADA FLUORESCENTE COMPACTA "2U", BASE G-24D-3 DE 26 W | UN | 308
14.151 | REATOR ELETRÔNICO DE ALTO FATOR DE POTÊNCIA COM PARTIDA INSTANTÂNEA, PARA DUAS LÂMPADAS FLUORESCENTES COMPACTAS "2U", BASE G24Q-3, 26 W - 220 V | UN | 158
14.152 | CRUZETA REFORÇADA EM FERRO GALVANIZADO PARA FIXAÇÃO DE QUATRO LUMINÁRIAS | UN | 4
14.153 | POSTE TELECÔNICO RETO EM AÇO SAE 1010/1020 GALVANIZADO A FOGO, ALTURA DE 10,00 M | UN | 4
14.154 | LUMINÁRIA RETANGULAR FECHADA PARA ILUMINAÇÃO EXTERNA EM POSTE, TIPO PÉTALA GRANDE | UN | 30
14.155 | SUPORTE TUBULAR DE FIXAÇÃO EM POSTE PARA 2 LUMINÁRIAS TIPO PÉTALA | UN | 60
14.156 | LUMINÁRIA REDONDA DE EMBUTIR COM DIFUSOR RECUADO, PARA 1 OU 2 LÂMPADAS FLUORESCENTES COMPACTAS DE 15 W/18 W/20 W/23 W/26 W | UN | 142
14.157 | LUMINÁRIA INDUSTRIAL PENDENTE COM REFLETOR PRISMÁTICO SEM ALOJAMENTO PARA REATOR, PARA LÂMPADAS VAPOR DE SÓDIO/METÁLICO OU MISTA DE 150/250/400W | UN | 29
14.158 | LUMINÁRIA REDONDA DE SOBREPOR COM DIFUSOR EM VIDRO TEMPERADO JATEADO PARA 1 OU 2 LÂMPADAS FLUORESCENTES COMPACTAS DE 18/26W | UN | 16
14.159 | LUMINÁRIA TRIANGULAR DE SOBREPOR TIPO ARANDELA PARA FLUORESCENTE COMPACTA DE 15/20/23W | UN | 8
14.160 | LUMINÁRIA REDONDA DE EMBUTIR COM REFLETOR EM ALUMÍNIO JATEADO E DIFUSOR EM VIDRO PARA 2 LÂMPADAS FLUORESCENTES COMPACTAS DUPLAS DE 18/26W | UN | 8
14.161 | CAPTOR TIPO FRANKLIN, H= 300 MM, 4 PONTOS, 2 DESCIDAS, ACABAMENTO CROMADO | UN | 1
14.162 | BRAÇADEIRA DE CONTRAVENTAGEM PARA MASTRO DE DIÂMETRO 2´ | UN | 1
14.163 | APOIO PARA MASTRO DE DIÂMETRO 2´ | UN | 1
14.164 | BASE PARA MASTRO DE DIÂMETRO 2´ | UN | 1
14.165 | CONTRAVENTAGEM COM CABO PARA MASTRO DE DIÂMETRO 2´ | UN | 2
14.166 | MASTRO SIMPLES GALVANIZADO DE DIÂMETRO 2´ | M | 3
14.167 | SUPORTE PORTA BANDEIRA REFORÇADO PARA MASTRO DE DIÂMETRO 2´ | UN | 2
14.168 | BRAÇADEIRA PARA FIXAÇÃO DO APARELHO SINALIZADOR PARA MASTRO DE DIÂMETRO 2´ | UN | 1
14.169 | SINALIZADOR DE OBSTÁCULO DUPLO, SEM CÉLULA FOTOELÉTRICA | UN | 1
14.170 | TAMPA PARA CAIXA DE INSPEÇÃO CILÍNDRICA, AÇO GALVANIZADO | UN | 93
14.171 | CAIXA DE INSPEÇÃO DO TERRA CILÍNDRICA EM PVC RÍGIDO, DIÂMETRO DE 300 MM - H= 250 MM | UN | 93
14.172 | BARRA CONDUTORA CHATA EM COBRE DE 3/4´ X 3/16´, INCLUSIVE ACESSÓRIOS DE FIXAÇÃO | M | 3
14.173 | CAIXA DE EQUALIZAÇÃO, DE EMBUTIR, EM AÇO COM BARRAMENTO, DE 400 X 400 MM E TAMPA | UN | 1
14.174 | PRESILHA EM LATÃO PARA CABOS DE 16 ATÉ 50 MM² | UN | 1300
14.175 | SOLDA EXOTÉRMICA CONEXÃO CABO-CABO HORIZONTAL EM X SOBREPOSTO, BITOLA DO CABO DE 50-50MM² A 95-50MM² | UN | 71
14.176 | SOLDA EXOTÉRMICA CONEXÃO CABO-CABO HORIZONTAL EM T, BITOLA DO CABO DE 50-50MM² A 95-50MM² | UN | 22
14.177 | SISTEMA ELETRÔNICO DE AUTOMATIZAÇÃO DE PORTÃO DESLIZANTE, PARA ESFORÇOS ATÉ 800 KG | CJ | 1
14.178 | SISTEMA ELETRÔNICO DE AUTOMATIZAÇÃO DE PORTÃO DESLIZANTE, PARA ESFORÇOS MAIOR DE 800 KG E ATÉ 1400 KG | CJ | 1
14.179 | MESA CONTROLADORA HÍBRIDA PARA ATÉ 32 CÂMERAS IPS, COM TECLADO E JOYSTICK, COMPATÍVEL COM SISTEMA DE CFTV, IP OU ANALÓGICO | UN | 1
14.180 | RACK FECHADO PADRÃO METÁLICO, 19 X 12 US X 470 MM | UN | 1
14.181 | RACK FECHADO PADRÃO METÁLICO, 19 X 20 US X 470 MM | UN | 7
14.182 | RACK FECHADO DE PISO PADRÃO METÁLICO, 19 X 44 US X 770 MM | UN | 10
14.183 | CÂMERA FIXA COLORIDA COMPACTA COM DOMO, PARA ÁREAS INTERNAS E EXTERNAS - 1,3 MP | UN | 39
14.184 | GUIA ORGANIZADORA DE CABOS PARA RACK, 19´ 1 U | UN | 76
14.185 | GUIA ORGANIZADORA DE CABOS PARA RACK, 19´ 2 U | UN | 17
14.186 | SWITCH GIGABIT 24 PORTAS COM CAPACIDADE DE 10/100/1000/MBPS | UN | 32
14.187 | CAIXA SUBTERRÂNEA DE ENTRADA DE TELEFONIA, TIPO R1 (600 X 350 X 500) MM, PADRÃO TELEBRÁS, COM TAMPA | UN | 3
14.188 | CAIXA SUBTERRÂNEA DE ENTRADA DE TELEFONIA, TIPO R2 (1070 X 520 X 500) MM, PADRÃO TELEBRÁS, COM TAMPA | UN | 9
14.189 | SISTEMA ININTERRUPTO DE ENERGIA, MONOFÁSICO ON LINE SENOIDAL DE 5 KVA (220 V/110 V), COM AUTONOMIA DE 15 MINUTOS | UN | 2
14.190 | SISTEMA ININTERRUPTO DE ENERGIA, MONOFÁSICO, COM POTÊNCIA ENTRE 5 A 7,5 KVA | UN | 4
14.191 | DISTRIBUIDOR INTERNO ÓPTICO - 1 U PARA ATÉ 24 FIBRAS | UN | 26
14.192 | PATCH CORDS DE 1,50 OU 3,00 M - RJ-45 / RJ-45 - CATEGORIA 6A | UN | 770
14.193 | PATCH PANEL DE 24 PORTAS - CATEGORIA 6 | UN | 42
14.194 | VOICE PANEL DE 50 PORTAS - CATEGORIA 3 | UN | 4
14.195 | TRANSCEPTOR GIGABIT SX - LC CONECTÁVEL DE FORMATO PEQUENO (SFP) | UN | 33
14.196 | BLOCO DE LIGAÇÃO COM ENGATE RÁPIDO PARA 10 PARES, BER-10 | UN | 80
14.197 | CALHA DE AÇO COM 4 TOMADAS 2P+T - 250 V, COM CABO | UN | 10
14.198 | CORDÃO ÓPTICO DUPLEX, MULTIMODO COM CONECTOR LC/LC - 2,5 M | UN | 108
14.199 | CALHA DE AÇO COM 8 TOMADAS 2P+T - 250 V, COM CABO | UN | 8
14.200 | PAINEL FRONTAL CEGO - 19" X 2 U | UN | 205
14.201 | CAIXA DE PASSAGEM EM PVC 28X28CM | UN | 7
14.202 | PAINEL DE COMANDO A DISTÂNCIA PARA ACIONAMENTO DA PROTEÇÃO GERAL DA ENTRADA | UN | 1
14.203 | FORNECIMENTO E INSTALAÇÃO DE CABO HDMI 1.4 HIGH SPEED WITH ETHERNET COM 15 METROS, CONECTORIZADO NAS DUAS EXTREMIDADES NA FÁBRICA (HDMI X HDMI) | CJ. | 19
14.204 | FORNECIMENTO E INSTALAÇÃO DE ESTABILIZADOR ELETRÔNICO DE TENSÃO, TRIFÁSICO, COM POTÊNCIA DE 15 KVA | UN | 7
15 | INSTALAÇÕES HIDRÁULICAS
15.01 | AG-04 ABRIGO PARA GAS COM 2 CILINDROS DE 45 KG | UN | 1
15.02 | PROTECAO ANTICORROSIVA PARA RAMAIS SOB A TERRA | M | 227
15.03 | TUBO DE COBRE P/ GAS CLASSE A S/COST DN=3/4 (22) SOLDA FOSCOPER | M | 35
15.04 | TUBO DE COBRE P/ GAS CLASSE A S/COST DN=1 (28) SOLDA FOSCOPER | M | 49
15.05 | TUBO PVC RÍGIDO JUNTA SOLDÁVEL DE 25 INCL CONEXÕES | M | 457
15.06 | TUBO PVC RÍGIDO JUNTA SOLDÁVEL DE 32 INCL CONEXÕES | M | 47
15.07 | TUBO PVC RÍGIDO JUNTA SOLDÁVEL DE 40 INCL CONEXÕES | M | 49
15.08 | TUBO PVC RÍGIDO JUNTA SOLDÁVEL DE 50 INCL CONEXÕES | M | 166
15.09 | TUBO PVC RÍGIDO JUNTA SOLDÁVEL DE 60 INCL CONEXÕES | M | 83
15.10 | TUBO PVC RÍGIDO JUNTA SOLDÁVEL DE 75 INCL CONEXÕES | M | 80
15.11 | TUBO PVC RÍGIDO JUNTA SOLDÁVEL DE 85 INCL CONEXÕES | M | 47
15.12 | TUBO PVC RÍGIDO JUNTA SOLDÁVEL DE 110 INCL CONEXÕES | M | 49
15.13 | REGISTRO DE GAVETA COM CANOPLA CROMADA DN 20MM (3/4") | UN | 15
15.14 | REGISTRO DE GAVETA COM CANOPLA CROMADA DN 25MM (1") | UN | 5
15.15 | REGISTRO DE GAVETA COM CANOPLA CROMADA DN 32MM (1 1/4") | UN | 2
15.16 | REGISTRO DE GAVETA COM CANOPLA CROMADA DN 40MM (1 1/2") | UN | 2
15.17 | REGISTRO DE PRESSAO C/ CANOPLA CROMADA DN 20MM (3/4") | UN | 17
15.18 | VALVULA DE DESCARGA DE FECHAMENTO AUTOMATICO PARA MICTORIO | UN | 6
15.19 | VALVULA DE DESCARGA C/ACIONAMENTO DUPLO FLUXO REGISTRO E ACABAM. DN 40MM 1 1/2" | UN | 38
15.20 | AH-04 ABRIGO PARA HIDRANTE COM MANGUEIRA 1 1/2" E ESGUICHO REGULAVEL | UN | 7
15.21 | EXTINTORES MANUAIS DE CO2 CAPACIDADE 4KG | UN | 1
15.22 | EXTINTOR PORTATIL DE PO QUIMICO BC CAPACIDADE 6 KG | UN | 7
15.23 | EXTINTORES MANUAIS DE AGUA PRESSURIZADA CAP DE 10 L | UN | 4
15.24 | CONJ MOTOR-BOMBA (CENTRIFUGA) 1/2 HP (3400 L/H -20 MCA) | UN | 2
15.25 | CONJ MOTOR-BOMBA (CENTRIFUGA) 3/4 HP (7400 L/H - 20 MCA) | UN | 1
15.26 | CONJ MOTOR-BOMBA (CENTRIFUGA) 7,5 HP (40000L/H 20 MCA) | UN | 1
15.27 | TUBO PVC NORMAL "SN" JUNTA SOLDÁVEL/ELÁSTICA DN 40 INCL CONEXÕES | M | 117
15.28 | TUBO PVC NORMAL "SN" JUNTA ELÁSTICA DN 50 INCL CONEXÕES | M | 340
15.29 | TUBO PVC NORMAL "SN" JUNTA ELÁSTICA DN 75 INCL CONEXÕES | M | 91
15.30 | TUBO PVC NORMAL "SN" JUNTA ELÁSTICA DN 100 INCL CONEXÕES | M | 260
15.31 | TUBO PVC REFORÇADO "SR" JUNTA ELÁSTICA DN 100 INCL CONEXÕES | M | 221
15.32 | CAIXA SIFONADA DE PVC DN 150X150X50MM C/GRELHA METALICA | UN | 39
15.33 | CALHA OU AGUA FURTADA EM CHAPA GALV. N 24 - CORTE 0,33M | M | 205.45
15.34 | GRELHA HEMISFERICA DE FERRO FUNDIDO DN 100MM (4") | UN | 14
15.35 | BACIA SIFONADA DE LOUCA BRANCA (VDR 6L) C/ ASSENTO | UN | 38
15.36 | MICTORIO DE LOUCA SIFONADO/AUTO ASPIRANTE BRANCO | UN | 6
15.37 | TANQUE DE LOUCA BRANCA,PEQUENO C/COLUNA | UN | 3
15.38 | SABONETEIRA DE LOUCA BRANCA DE 7,5X15 CM | UN | 4
15.39 | PAPELEIRA DE LOUCA BRANCA DE 15X15CM | UN | 38
15.40 | BR-01 BACIA P/ SANITARIO ACESSIVEL | CJ | 5
15.41 | BR-02 LAVATORIO PARA SANITARIO ACESSIVEL | CJ | 5
15.42 | CHUVEIRO SIMPLES C/ARTICULACAO, LATAO CROMADO DN 15MM (1/2") | UN | 4
15.43 | TORNEIRA DE LAVAGEM COM CANOPLA DE 1/2" | UN | 14
15.44 | SIFAO METALICO TIPO COPO DN 1 1/2 X 1 1/2" | UN | 4
15.45 | CUBA SIMPLES ACO INOX(304) CHAP.22 - 400X340X140MM - SEM PERTENCES | UN | 1
15.46 | VALVULA AMERICANA | UN | 4
15.47 | LAVATÓRIO DE LOUÇA COM COLUNA | UN | 1
15.48 | CUBA DE LOUÇA DE EMBUTIR OVAL | UN | 43
15.49 | TAMPO/BANCADA EM GRANITO, COM FRONTÃO, ESPESSURA DE 2 CM, ACABAMENTO POLIDO | M² | 26.9
15.50 | SABONETEIRA TIPO DISPENSER, PARA REFIL DE 800 ML | UN | 41
15.51 | DISPENSER TOALHEIRO EM ABS, PARA FOLHAS | UN | 18
15.52 | TORNEIRA DE PAREDE PARA PIA COM BICA MÓVEL E AREJADOR, EM LATÃO FUNDIDO CROMADO | UN | 4
15.53 | TORNEIRA DE PAREDE ANTIVANDALISMO, DN= 3/4´ | UN | 43
15.54 | PRATELEIRA EM GRANITO COM ESPESSURA DE 3 CM | M² | 8.07
15.55 | CUBA EM AÇO INOXIDÁVEL SIMPLES DE 600X500X400MM | UN | 3
15.56 | ENGATE FLEXÍVEL METÁLICO DN= 1/2´ | UN | 44
15.57 | VÁLVULA DE METAL CROMADO DE 1´ | UN | 44
15.58 | TUBO PVC RÍGIDO, TIPO COLETOR ESGOTO, JUNTA ELÁSTICA, DN= 100 MM, INCLUSIVE CONEXÕES | M | 197
15.59 | TUBO PVC RÍGIDO, TIPO COLETOR ESGOTO, JUNTA ELÁSTICA, DN= 150 MM, INCLUSIVE CONEXÕES | M | 165
15.60 | TUBO PVC RÍGIDO, TIPO COLETOR ESGOTO, JUNTA ELÁSTICA, DN= 200 MM, INCLUSIVE CONEXÕES | M | 111
15.61 | TUBO PVC RÍGIDO, TIPO COLETOR ESGOTO, JUNTA ELÁSTICA, DN= 250 MM, INCLUSIVE CONEXÕES | M | 39
15.62 | TUBO PVC RÍGIDO, TIPO COLETOR ESGOTO, JUNTA ELÁSTICA, DN= 300 MM, INCLUSIVE CONEXÕES | M | 64
15.63 | TUBO PVC RÍGIDO, TIPO COLETOR ESGOTO, JUNTA ELÁSTICA, DN= 400 MM, INCLUSIVE CONEXÕES | M | 34
15.64 | TUBO DE COBRE CLASSE A, DN= 66MM (2 1/2´), INCLUSIVE CONEXÕES | M | 223
15.65 | TUBO DE COBRE CLASSE E, DN= 66MM (2 1/2´), INCLUSIVE CONEXÕES | M | 85
15.66 | CAIXA SIFONADA DE PVC RÍGIDO DE 150 X 185 X 75 MM, COM GRELHA | UN | 75
15.67 | CAIXA DE GORDURA EM ALVENARIA, 600 X 600 X 600 MM | UN | 5
15.68 | BOCA DE LOBO DUPLA TIPO PMSP COM TAMPA DE CONCRETO | UN | 7
15.69 | POÇO DE VISITA DE 1,60 X 1,60 X 1,60 M - TIPO PMSP | UN | 5
15.70 | PURIFICADOR DE PRESSÃO ELÉTRICO EM CHAPA ELETROZINCADO PRÉ-PINTADA E TAMPO EM AÇO INOXIDÁVEL, CAPACIDADE DE REFRIGERAÇÃO DE 7,2 L/H | UN | 10
15.71 | FORNECIMENTO E INSTALAÇÃO DE UNIDADE CONDENSADORA DE AR - VRV CAPACIDADE: 21,6TR | UN | 2
15.72 | FORNECIMENTO E INSTALAÇÃO DE UNIDADE CONDENSADORA DE AR - VRV CAPACIDADE: 25TR | UN | 2
15.73 | FORNECIMENTO E INSTALAÇÃO DE UNIDADE CONDENSADORA DE AR - VRV CAPACIDADE: 15TR | UN | 1
15.74 | FORNECIMENTO E INSTALAÇÃO DE UNIDADE EVAPORADORA DE AR DO SISTEMA VRV CAPACIDADE: 1,3 TR | UN | 1
15.75 | FORNECIMENTO E INSTALAÇÃO DE UNIDADE EVAPORADORA DE AR DO SISTEMA VRV - HI WALL CAPACIDADE:15.400 BTU/H | UN | 1
15.76 | FORNECIMENTO E INSTALAÇÃO DE UNIDADE EVAPORADORA DE AR DO SISTEMA VRV - HI WALL CAPACIDADE: 24.200 BTU/H | UN | 4
15.77 | FORNECIMENTO E INSTALAÇÃO DE UNIDADE EVAPORADORA DE AR DO SISTEMA CAPACIDADE:19.100 BTU/H | UN | 2
15.78 | FORNECIMENTO E INSTALAÇÃO DE UNIDADE EVAPORADORA DE AR DO SISTEMA CAPACIDADE: 24.200 BTU/H | UN | 4
15.79 | FORNECIMENTO E INSTALAÇÃO DE UNIDADE EVAPORADORA DE AR DO SISTEMA CAPACIDADE: 36.200 BTU/H | UN | 13
15.80 | FORNECIMENTO E INSTALAÇÃO DE UNIDADE EVAPORADORA DE AR DO SISTEMA CAPACIDADE: 48.100 BTU/H | UN | 2
15.81 | FORNECIMENTO E INSTALAÇÃO DE TUBULAÇÃO DE COBRE, ISOLAMENTO TÉRMICO, CARGA DE GÁS, CONTROLOE CENTRAL E CONTROLES SEM FIO | UN | 1
15.82 | FORNECIMENTO E INSTALAÇÃO DE VENTILADOR AXIAL PARA EXAUSTÃO VAZÃO: 145 M³/H | UN | 1
15.83 | FORNECIMENTO E INSTALAÇÃO DE VENTILADOR AXIAL PARA AR EXTERNO VAZÃO: 81/83 M³/H | UN | 3
15.84 | FORNECIMENTO E INSTALAÇÃO DE VENTILADOR PARA AR EXTERNO VAZÃO: 108 A 300 M³/H | UN | 24
15.85 | FORNECIMENTO E INSTALAÇÃO DE GRELHA DE EXAUSTÃO - SIMPLES DEFLEXÃO TAMANHO: 22,5 X 12,5 CM | UN | 1
15.86 | FORNECIMENTO E INSTALAÇÃO DE DUTOS DE EXAUTÃO E DE AR EXTERNO EM CHAPA DE AÇO GALVANIZADO COMPLETO COM SUPORTES E ACESSÓRIOS | UN | 30
15.87 | FORNECIMENTO E INSTALAÇÃO DE REDE ELÉTRICA PARA CLIMATIZAÇÃO: QUADROS ELÉTRICOS E INTERLIGAÇÕES | UN | 1
15.88 | MEDIDOR DE NIVEL ESTATICO E DINAMICO PARA POCO, COMPRIMENTO DE 200 M | UN | 1
16 | SERVIÇOS COMPLEMENTARES E ADMINISTRAÇÃO LOCAL
16.01 | GRAMA ESMERALDA EM PLACAS | M2 | 1965.08
16.02 | ÁRVORE ORNAMENTAL IPÊ-AMARELO-DA-SERRA H=2,00M | UN | 2
16.03 | TRANSPLANTE INTERNO DE ÁRVORE COM 30CM<DAP<45CM | UN | 15
16.04 | BC-25 BANCO DE CONCRETO PRE-FABRICADO (L=216CM) | UN | 25
16.05 | SI-08 PLACA DE SINALIZAÇÃO DE CORRIMÃO 30X30MM (METÁLICA/BRAILLE) | UN | 110
16.06 | ELEVADOR 2 PARADAS MAQ CONJUGADA PORTA UNILATERAL (ACESSIB) | UN | 1
16.07 | PLACA DE IDENTIFICAÇÃO EM ALUMÍNIO PARA WC, COM DESENHO UNIVERSAL DE ACESSIBILIDADE | UN | 6
16.08 | PLACA DE SINALIZAÇÃO EM PVC, COM INDICAÇÃO DE ALERTA | UN | 25
16.09 | LIMPEZA DA OBRA | M2 | 3999.4
16.10 | TAXA DE DESTINAÇÃO DE RESÍDUO SÓLIDO EM ATERRO, TIPO SOLO/TERRA | M³ | 276.02
16.11 | TECNICO DE SEGURANÇA DO TRABALHO COM ENCARGOS COMPLEMENTARES - QUANTITATIVO DE HORAS DE TÉC. SEGURANÇA: 1 TÉC. SEG. DO TRABALHO 220 HORAS/MÊS, DURANTE 24 MÊS(ES). | H | 5280
16.12 | ALMOXARIFE COM ENCARGOS COMPLEMENTARES - QUANTITATIVO DE HORAS DE ALMOXARIFE: 1 ALMOXARIFE 220 HORAS/MÊS, DURANTE 24 MÊS(ES). | H | 5280
16.13 | ENGENHEIRO DE OBRA COM ENCARGOS COMPLEMENTARES - QUANTITATIVO DE HORAS DE ENGENHEIRO: 1 ENG. CIVIL/ARQUITETO 2 HORAS/DIA, 22 DIAS/MÊS DURANTE 24 MÊS(ES). | H | 1056
16.14 | MESTRE DE OBRAS COM ENCARGOS COMPLEMENTARES - QUANTITATIVO DE HORAS DE MESTRE DE OBRAS: 1 MESTRE 220 HORAS/MÊS, DURANTE 24 MÊS(ES). | H | 5280
16.15 | CANTEIRO DE OBRAS - LARG 3.30M | M2 | 35
16.16 | ANDAIME - FACHADA - ALUGUEL MENSAL | M2 | 1520
16.17 | ANDAIME - TORRE - ALUGUEL MENSAL | M | 630
16.18 | RETIRADA DE ENTULHO | M3 | 1186.73
16.19 | CONSTRUÇÃO PROVISÓRIA EM MADEIRA - FORNECIMENTO E MONTAGEM | M² | 101.64
16.20 | SANITÁRIO/VESTIÁRIO PROVISÓRIO EM ALVENARIA | M² | 101.64
16.21 | DESMOBILIZAÇÃO DE CONSTRUÇÃO PROVISÓRIA | M² | 101.64
|  |  | TOTAL |  | R$