## GERAL
PLANILHA ORÇAMENTÁRIA GERAL
R E S U M O
ITENS | DESCRIÇÃO DOS SERVIÇOS |  |  |  | VALOR (R$) | %
01 | SERVIÇOS INICIAIS
02 | INFRAESTRUTURA
03 | SUPERESTRUTURA
04 | ALVENARIA E ELEMENTOS DIVISÓRIOS
05 | COBERTURA
06 | REVESTIMENTOS DE PAREDE E TETO
07 | FORROS
08 | REVESTIMENTOS DE PISOS
09 | ELEMENTOS DE MADEIRA E COMPONENTES ESPECIAIS
10 | ELEMENTOS METÁLICOS E COMPONENTES ESPECIAIS
11 | VIDROS
12 | IMPERMEABILIZAÇÕES
13 | PINTURA
14 | INSTALAÇÕES ELÉTRICAS
15 | INSTALAÇÕES HIDRÁULICAS
16 | SERVIÇOS COMPLEMENTARES E ADMINISTRAÇÃO LOCAL
| T O T A L |  |  | R$
OBJETO: | Reforma geral na Edificação Principal (Anexo I) e nos Laboratórios (Anexo II), incluindo: Cobertura, Instalações Elétricas, Hidráulicas, Revestimentos, Caixilharia, pintura geral e construção de escada de emergência e caixa de elevador nos edifícios da Fatec Catanduva.
LOCAL: | 182 - Fatec de Catanduva - CATANDUVA / SP
PLANILHA ORÇAMENTÁRIA GERAL
OBJETO: | Reforma geral na Edificação Principal (Anexo I) e nos Laboratórios (Anexo II), incluindo: Cobertura, Instalações Elétricas, Hidráulicas, Revestimentos, Caixilharia, pintura geral e construção de escada de emergência e caixa de elevador nos edifícios da Fatec Catanduva.
LOCAL: | 182 - Fatec de Catanduva - CATANDUVA / SP
ITEM | DESCRIÇÃO DOS SERVIÇOS | UNID. | QUANT. | PREÇO UNITÁRIO (R$) | PREÇO TOTAL (R$) | TOTAL ITEM (R$)
01 | SERVIÇOS INICIAIS
01.01 | PROJETO EXECUTIVO DE INSTALAÇÕES HIDRÁULICAS EM FORMATO A1 | UN | 1
01.02 | PROJETO EXECUTIVO DE INSTALAÇÕES HIDRÁULICAS EM FORMATO A0 | UN | 3
01.03 | GABARITO DE MADEIRA ESQUADRADO E NIVELADO PARA LOCAÇÃO DE OBRA | M | 42.9
01.04 | TAPUME H=225CM ENGASTADO NO TERRENO E PINTURA LATEX FACE EXTERNA CO LOGOTIPO | M | 137
02 | INFRAESTRUTURA
02.01 | ESCAVACAO MANUAL - PROFUNDIDADE ATE 1.80 M | M3 | 125.21
02.02 | APILOAMENTO PARA SIMPLES REGULARIZACAO | M2 | 86.05
02.03 | LASTRO DE PEDRA BRITADA - 5CM | M2 | 53.28
02.04 | LASTRO DE CONCRETO - 5 CM | M2 | 24.5
02.05 | REATERRO INTERNO APILOADO | M3 | 69.05
02.06 | ACO CA-50 (A OU B) FYK = 500 MPA | KG | 1055.35
02.07 | ACO CA 60 (A OU B) FYK= 600 M PA | KG | 33.7
02.08 | BROCA DE CONCRETO DE DIAMETRO 25CM - INCL ARRANQUES | M | 30
02.09 | ESTACAS TIPO STRAUSS DIAM 25CM | M | 368
02.10 | TAXA DE MOBILIZACAO DE EQUIPAMENTOS - ESTACAS STRAUSS | UN | 1
02.11 | FORMA DE MADEIRA MACICA | M2 | 76.02
02.12 | ACO CA 50 (A OU B) FYK= 500 M PA | KG | 1189
02.13 | CONCRETO DOSADO E LANCADO FCK=30MPA | M3 | 14.69
02.14 | CONCRETO DOSADO, BOMBEADO E LANCADO FCK=30MPA | M3 | 25.3
02.15 | IMPERMEABILIZACAO POR CRISTALIZACAO - SUB SOLOS | M2 | 38.72
03 | SUPERESTRUTURA
03.01 | FORMAS DE MADEIRA MACICA | M2 | 562.11
03.02 | CIMBRAMENTO DE MADEIRA | M3 | 35.69
03.03 | ACO CA 50 (A OU B) FYK= 500 M PA | KG | 4304.8
03.04 | ACO CA 60 (A OU B) FYK= 600 M PA | KG | 987.4
03.05 | CONCRETO DOSADO E LANCADO FCK=30MPA | M3 | 1.12
03.06 | CONCRETO DOSADO, BOMBEADO E LANCADO FCK=30MPA | M3 | 48.52
03.07 | FORNECIMENTO E MONTAGEM DE ESTRUTURA METALICA COM AÇO NAO PATINAVE (ASTM A36/A570) | KG | 4029.2
03.08 | DESMONTAGEM DE ESTRUTURA METALICA | KG | 12740.57
03.09 | DEMOLIÇÃO DE CONCRETO INCLUINDO REVESTIMENTOS (MANUAL) | M3 | 5.12
04 | ALVENARIA E ELEMENTOS DIVISÓRIOS
04.01 | ALVENARIA DE BLOCO DE CONCRETO 14X19X39 CM CLASSE C | M2 | 0.73
04.02 | ALVENARIA AUTO-PORTANTE: BLOCO CONCRETO ESTRUTURAL DE 19X19X19CM CLASSE B | M2 | 362.21
04.03 | ALVENARIA AUTO-PORTANTE: BLOCO CONCRETO ESTRUTURAL DE 14X19X39CM CLASSE B | M2 | 63.43
04.04 | VERGA/CINTA EM BLOCO DE CONCRETO CANALETA - 19 CM | M | 3.6
04.05 | ALVENARIA DE CONCRETO CELULAR - BLOCOS E=10CM | M2 | 100.28
04.06 | DV-07 DIVISÓRIA DE GRANILITE | M2 | 2.16
04.07 | DIVISORIA DE PLACA DE GESSO ACARTONADO STANDARD 15MM ESPESSURA 100/70 COM LÃ MINERAL. FORNECIDA E INSTALADA | M2 | 301.26
04.08 | FQ-02 ALAMBRADO SOBRE DIVISA | M2 | 48.84
04.09 | DIVISÓRIA EM PLACAS DE GRANITO COM ESPESSURA DE 3 CM | M² | 53.52
04.10 | DEMOLIÇÃO DE ALVENARIAS EM GERAL E ELEMENTOS VAZADOS,INCL REVESTIMENTOS | M3 | 34.91
04.11 | DEMOLIÇÃO DE DIVISÓRIAS DE MADEIRA INCLUINDO ENTARUGAMENTO | M2 | 55.66
04.12 | DEMOLIÇÃO DE DIVISÓRIAS EM PLACAS PARA SANITÁRIOS | M2 | 1.58
04.13 | RETIRADA DE PAINÉIS DIVISÓRIAS COM MONTANTES METÁLICAS | M2 | 197.88
05 | COBERTURA
05.01 | EM TERCAS PARA TELHAS TRAPEZOIDAIS | M2 | 46.48
05.02 | FORNECIMENTO E MONTAGEM DE ESTRUTURA METALICA COM AÇO NAO PATINAVE (ASTM A36/A570) | KG | 83.06
05.03 | TELHA GALVALUME / ACO GALV SANDUICHE E=50MM (PUR) / (PIR) SUPERIOR TRAPEZ H=40MM / INFERIOR PLANO E= 0,50MM COM PINT FACES APARENTES | M2 | 891.78
05.04 | CUMEEIRA ACO PINT PO/COIL-COATING PERFIL OND/TRAP E=0,65MM H ATE 40MM | M | 132
05.05 | RUFO LISO DE ACO GALV NATURAL E=0,65MM CORTE ATE 300MM | M | 167
05.06 | SARRAFO APARELHADO 10X2,5CM G1-C2 | ML | 780
05.07 | RETIRADA DE RIPAS | M | 2534
05.08 | RETIRADA DE TELHAS DE BARRO - S/REAPROV | M2 | 832.88
05.09 | RETIRADA DE CUMEEIRAS E ESPIGÕES DE BARRO | M | 132
06 | REVESTIMENTOS DE PAREDE E TETO
06.01 | CHAPISCO | M2 | 1598.96
06.02 | EMBOCO | M2 | 1261.68
06.03 | EMBOCO DESEMPENADO | M2 | 441.28
06.04 | REBOCO | M2 | 1283.08
06.05 | CERAMICA ESMALTADA 20X20CM | M2 | 43.6
06.06 | REVESTIMENTO COM AZULEJOS LISOS, BRANCO BRILHANTE | M2 | 547.95
06.07 | DEMOLIÇÃO DE REVESTIMENTO EM ARGAMASSA/GESSO EM FORRO E PAREDES | M2 | 455.12
06.08 | DEMOLIÇÃO DE REVEST DE AZULEJOS, PASTILHAS E LADRILHOS INCL ARG ASSENTAMENTO | M2 | 361.74
07 | FORROS
07.01 | FORRO DE TABUA APAR. 10X1CM MACHO-FEMEA G1-C4 SEMI ENTARUGADO | M2 | 280
07.02 | FORRO DE GESSO ACARTONADO INCL ESTRUTURA | M2 | 103.2
07.03 | DEMOLIÇÃO DE FORROS DE MADEIRA, EXCLUSIVE ENTARUGAMENTO. | M2 | 280
08 | REVESTIMENTOS DE PISOS
08.01 | LASTRO DE PEDRA BRITADA - 5CM | M2 | 10.35
08.02 | ARGAMASSA DE REGULARIZACAO CIM/AREIA 1:3 C/ IMPERM. ESP=2,50CM | M2 | 1160.25
08.03 | CIMENTADO DESEMPENADO ALISADO E=3,50CM INCL ARG REG | M2 | 12
08.04 | PISO DE CONCRETO FCK 25MPA DESEMPENAMENTO MECÂNICO E=8CM | M2 | 567.19
08.05 | PISO DE CONCRETO LISO-FUNDACAO DIRETA FCK-25 MPA | M2 | 46.23
08.06 | PISO DE CONCRETO CAMURCADO-FUNDACAO DIRETA FCK-25 MPA | M2 | 177.93
08.07 | LADRILHO HIDRAULICO 25X25 E=2CM - PISO TATIL DE ALERTA | M2 | 16.75
08.08 | LADRILHO HIDRAULICO 25X25 E=2CM - PISO TATIL DIRECIONAL | M2 | 6
08.09 | BORRACHA COLADA - PISO TATIL DIRECIONAL | M2 | 4.15
08.10 | QE-32 QUADRA DE ESPORTES/PISO DE CONCRETO ARMADO/FUNDACAO DIRETA | M2 | 22.5
08.11 | FAIXA ANTIDERRAPANTE A BASE DE RESINA EPÓXICA E AREIA QUARTZOSA L=4CM | M | 190
08.12 | GRANILITE CINZA / CIMENTO COMUM 8MM C/ POLIMENTO | M2 | 128.2
08.13 | PISO DE ALTA RESISTENCIA TIPO MEDIO, POLIDO E=8MM CINZA/CIMENTO COMUM | M2 | 51
08.14 | TRATAMENTO SELADOR PARA GRANILITE - BASE AGUA | M2 | 140
08.15 | BORRACHA COLADA - PISO TATIL DE ALERTA | M2 | 23.08
08.16 | BORRACHA ASSENTADA C/ ARGAMASSA - PISO TATIL DE ALERTA | M2 | 2.84
08.17 | SINALIZAÇÃO VISUAL DE DEGRAUS-PINTURA ESMALTE EPOXI | CJ | 384
08.18 | SINALIZAÇÃO VISUAL DE DEGRAUS FITA ADESIVA COR AMARELA 25X200MM (2 FAIXAS) | CJ | 174
08.19 | CHAPAS VINILICAS (COR ESPECIFICAR) ESPESSURA DE 2 MM | M2 | 28.26
08.20 | TACO MADEIRA G1-C6 APLICADO COM COLA | M2 | 56
08.21 | CERAMICA ESMALT.ANTIDER. ABSORÇÃO DE AGUA 3% A 8% PEI 4/5 COEF.ATRITO MINIMO 0,4 USO EXCLUSIVO PADRAO CRECHE | M2 | 896.56
08.22 | PEDRA ARDOSIA 40X40CM E=7A10MM | M2 | 3
08.23 | RODAPES DE GRANILITE SIMPLES DE 10 CM | M | 55.97
08.24 | RODAPES DE GRANILITE PARA ESCADA DE 10 CM | M | 62.04
08.25 | RODAPE DE ALTA RESISTENCIA 7-CM TIPO MEDIO PARA ESCADA INCL TRIANGULO | M | 31.4
08.26 | RODAPE VINILICO DE 7 CM SIMPLES | M | 20.65
08.27 | RODAPE CERAMICA ANTIDERRAPANTE ALTURA 7CM (MONOQUEIMA) USO EXCLUSIVO PADRAO CRECHE | M | 806.09
08.28 | SO-22 SOLEIRA DE GRANITO EM NIVEL 1 PEÇA (L= 14 A 17CM) | M | 24.65
08.29 | SO-23 SOLEIRA DE GRANITO EM NIVEL 1 PEÇA (L=19 A 22CM) | M | 68.55
08.30 | SO-27 SOLEIRA DE GRANITO RAMPADA DESNIVEL ATE 2CM 3 PEÇAS (L=19 A 22CM) | M | 1.25
08.31 | SOALHO DE TABUA 10X2,0CM MACHO-FEMEA G1-C6 SOBRE VIGAMENTO 6X16CM | M2 | 269.18
08.32 | SOALHO DE TABUA 10X2,0CM MACHO-FEMEA GI-C6 (SOMENTE TABUAS) | M2 | 82
08.33 | RODAPE DE MADEIRA DE 7X1,5CM G1-C4 COM CORDAO | M | 230.68
08.34 | PAVIMENTACAO ASFALTICA | M2 | 23.61
08.35 | GA-01 GUIA LEVE OU SEPARADOR DE PISOS | M | 180.98
08.36 | GA-02 GUIA E SARJETA | M | 24.28
08.37 | REVESTIMENTO EM GRANITO, ESPESSURA DE 2 CM, ACABAMENTO POLIDO | M² | 1.85
08.38 | REVESTIMENTO EM GRANITO, ESPESSURA DE 2 CM, ACABAMENTO JATEADO | M² | 68.16
08.39 | RODAPÉ EM GRANITO, ESPESSURA DE 2 CM E ALTURA DE 7 CM, ACABAMENTO JATEADO | M | 114.82
08.40 | RASPAGEM COM CALAFETAÇÃO E APLICAÇÃO DE CERA | M² | 2015.24
08.41 | DEMOLICAO PISO DE CONCRETO SIMPLES CAPEADO | M3 | 124.49
08.42 | DEMOLIÇAO PISO GRANILITE, LADRILHO HIDRAULICO, CERAMICO, CACOS, INCLUSIV BASE | M2 | 349.48
08.43 | DEMOLIÇÃO DE SOALHO SOMENTE TÁBUAS | M2 | 269.18
08.44 | DEMOLICAO RODAPES EM GERAL INCLUSIVE ARGAMASSA ASSENTAMENTO | M | 114.36
08.45 | RETIRADA DE PISO VINILICO E BORRACHA | M2 | 848.29
08.46 | RETIRADA DE PISO DE CERÂMICA OU LADRILHOS HIDRÁULICOS | M2 | 418.86
08.47 | RETIRADA DE PISO DE TACOS DE MADEIRA | M2 | 56
08.48 | RETIRADA DE SOALHO SOMENTE TÁBUAS | M2 | 82
08.49 | RETIRADA DE PISO DE PEDRA | M2 | 148.32
08.50 | RETIRADA DE RODAPÉS DE CERAM LADR-HIDR GRANITO OU MÁRMORE | M | 496.49
08.51 | RETIRADA DE RODAPES DE MADEIRA INCLUSIVE CORDÃO | M | 385.9
08.52 | RETIRADA MANUAL DE GUIA PRÉ-MOLDADA, INCLUSIVE LIMPEZA E EMPILHAMENTO | M | 59.22
08.53 | RECOLOCAÇÃO DE MÁRMORE, PEDRAS E GRANITOS, ASSENTES COM MASSA | M² | 16.61
09 | ELEMENTOS DE MADEIRA E COMPONENTES ESPECIAIS
09.01 | PM-04 PORTA DE MADEIRA SARRAFEADA P/ PINT. BAT. MADEIRA L=82CM | UN | 16
09.02 | PM-05 PORTA DE MADEIRA SARRAFEADA P/ PINT. BAT. MADEIRA L=92CM | UN | 21
09.03 | PM-19 PORTA DE MADEIRA MACHO/FEMEA P/ PINT. BAT. MADEIRA L=62CM | UN | 3
09.04 | PORTAS PARA DIVISORIAS CHAPA FIBRA MAD PRENS BP COM FERRAGENS | UN | 5
09.05 | PM-64 PORTA DE MADEIRA SARRAFEADA P/ PINT. C/ BAND. BAT. MAD. L=92CM INCLUSIVE REFORÇO DE FECHADURA | UN | 1
09.06 | PM-08 PORTA DE MADEIRA SARRAFEADA P/ PINT. BAT. MADEIRA L=124CM INCLUSIVE REFORÇO FECHADURA | UN | 3
09.07 | PM-65 PORTA DE MADEIRA SARRAFEADA P/ PINT. C/ BAND. BAT. MAD. L=124CM INCLUSIVE REFORÇO DE FECHADURA | UN | 24
09.08 | PM-76 PORTA SARRAFEADA MACICA SANIT. ACESSIVEL BAT. MAD. | UN | 7
09.09 | DOBRADICA DE 3 1/2" X 3" CROMADO, COM EIXO E BOLA DE LATAO | UN | 848
09.10 | FECHADURA TETRA COMPLETA ESPELHO REDONDO CROMADO | UN | 6
09.11 | CREMONA COMPLETO | JG | 270
09.12 | VARETA PARA CREMONA | M | 284
09.13 | PORTA LISA COM BATENTE MADEIRA - 160 X 210 CM | UN | 1
09.14 | BATENTE DE MADEIRA PARA PORTA | M | 762
09.15 | GUARNIÇÃO DE MADEIRA | M | 1524
09.16 | ACRÉSCIMO DE VISOR COMPLETO EM PORTA DE MADEIRA | UN | 62
09.17 | FOLHA DE PORTA VENEZIANA MACIÇA, SOB MEDIDA | M² | 315
09.18 | FOLHA DE PORTA EM MADEIRA PARA RECEBER VIDRO, SOB MEDIDA | M² | 315
09.19 | RETIRADA DE FOLHAS DE PORTAS OU JANELAS | UN | 695
09.20 | RETIRADA DE BATENTES DE ESQUADRIAS DE MADEIRA | UN | 246
09.21 | RETIRADA DE GUARNIÇÃO OU MOLDURAS | M | 2194.7
09.22 | RETIRADA DE FECHADURAS DE EMBUTIR | UN | 1
09.23 | RETIRADA DE DOBRADIÇAS | UN | 210
09.24 | RECOLOCAÇÃO DE FOLHAS DE PORTA OU JANELA | UN | 8
09.25 | RECOLOCAÇÃO DE BATENTES DE ESQUADRIAS DE MADEIRA | UN | 2
09.26 | RECOLOCAÇÃO DE GUARNIÇÃO OU MOLDURAS | M | 10.4
09.27 | RECOLOCAÇÃO DE DOBRADICAS | UN | 6
10 | ELEMENTOS METÁLICOS E COMPONENTES ESPECIAIS
10.01 | CAIXILHOS DE FERRO -BASCULANTES | M2 | 10.56
10.02 | CAIXILHOS DE FERRO -FIXOS | M2 | 16.84
10.03 | CAIXILHOS DE FERRO -FIXO COM VENTILACAO PERMANENTE | M2 | 1.2
10.04 | CAIXILHOS DE ALUMINIO -BASCULANTES | M2 | 1.3
10.05 | CAIXILHOS DE ALUMINIO -FIXO | M2 | 3.92
10.06 | PC-01 PORTA CORTA-FOGO P90 L=90CM COMPLETA | UN | 8
10.07 | PORTA DE FERRO (TIPO PF-11) | M2 | 64.39
10.08 | PF-23 PORTA DE FERRO C/ BANDEIRA EM CHAPA PERFURADA L=140CM | UN | 3
10.09 | PF-27 PORTA DE FERRO 90X215CM | UN | 1
10.10 | PF-29 PORTA DE FERRO COM BANDEIRA EM CHAPA PERFURADA 90X260CM | UN | 1
10.11 | PORTA EM CHAPA DE FERRO GALVANIZADO TIPO PF-15 | M2 | 10.44
10.12 | BP-02 BARRA ANTIPANICO DUPLA | UN | 2
10.13 | TP-03 TELA DE PROTEÇÃO ARAME GALVANIZADO ONDULADO - REQUADRO DE FERRO | M2 | 24.84
10.14 | CO-27 CORRIMÃO DUPLO AÇO INOX FORNECIDO E INSTALADO | M | 17.4
10.15 | CO-28 CORRIMÃO DUPLO COM MONTANTE VERTICAL AÇO INOX FORNECIDO E INSTALADO | M | 27.41
10.16 | CO-34 CORRIMÃO DUPLO AÇO GALVANIZADO COM PINTURA ESMALTE. | M | 265.67
10.17 | CO-35 CORRIMÃO DUPLO COM MONTANTE VERTICAL AÇO GALVANIZADO COM PINTURA ESMALTE | M | 11.8
10.18 | CO-40 GUARDA-CORPO TUBULAR H=15CM SOBRE ALVENARIA AÇO GALVANIZADO COM PINTURA ESMALTE | M | 5.4
10.19 | CO-41 GUARDA-CORPO COM CHAPA PERFURADA H=110CM AÇO GALVANIZADO COM PINTURA ESMALTE | M | 15.1
10.20 | CO-42 GUARDA-CORPO COM CHAPA PERFURADA H=130CM AÇO GALVANIZADO COM PINTURA ESMALTE | M | 47.67
10.21 | CO-44 GUARDA-CORPO COM GRADIL DE FECHAMENTO H=130CM AÇO GALVANIZADO COM PINTURA ESMALTE | M | 10.5
10.22 | CO-46 GUARDA-CORPO TUBULAR COM GRADIL DE FECHAMENTO H=130CM AÇO GALVANIZADO COM PINTURA ESMALTE | M | 33.7
10.23 | CO-47 GUARDA-CORPO TUBULAR H=20CM SOBRE ALVENARIA AÇO GALVANIZADO COM PINTURA ESMALTE | M | 8.4
10.24 | CAIXILHO BASCULANTE EM PERFIL DE FERRO | M2 | 3.85
10.25 | CAIXILHO FIXO EM PERFIL DE FERRO | M2 | 4
10.26 | CAIXILHO DE CORRER EM PERFIL DE FERRO | M2 | 5.04
10.27 | FOLHA PARA CAIXILHO DE CORRER EM PERFIL DE FERRO | M2 | 4.14
10.28 | PORTAO DE 2 FOLHAS DE TUBO E TELA GALVANIZADOS COM PORTA CADEADO | M2 | 6.05
10.29 | BRACO DE ALAVANCA DE FERRO | M | 33
10.30 | LUBRIFICACAO DE CAIXILHO E TROCA DE REBITES | M2 | 358.26
10.31 | FERRO TRABALHADO (CAIXILHO) | KG | 323.42
10.32 | PT-29 PORTAO DE TELA PARA QUADRA | M2 | 5.23
10.33 | FERRO TRABALHADO (GRADIL) | KG | 50
10.34 | PORTA EM FERRO DE ABRIR, PARA RECEBER VIDRO, SOB MEDIDA | M² | 28.86
10.35 | PORTA/PORTÃO DE ABRIR EM CHAPA, SOB MEDIDA | M² | 31.53
10.36 | PORTA DE FERRO DE ABRIR TIPO VENEZIANA, LINHA COMERCIAL | M² | 2.16
10.37 | PORTA/PORTÃO DE CORRER EM CHAPA CEGA DUPLA, SOB MEDIDA | M² | 5.04
10.38 | GRADE EM BARRA CHATA SOLDADA DE 1 1/2´ X 1/4´, SOB MEDIDA | M² | 3.38
10.39 | TAMPA EM CHAPA DE SEGURANÇA TIPO XADREZ, AÇO GALVANIZADO A FOGO ANTIDERRAPANTE DE 1/4´ | M² | 5.4
10.40 | CAIXILHO EM ALUMÍNIO FIXO, SOB MEDIDA | M² | 5.67
10.41 | PORTA VENEZIANA DE ABRIR EM ALUMÍNIO, LINHA COMERCIAL | M² | 30.17
10.42 | BARRA DE APOIO RETA, PARA PESSOAS COM MOBILIDADE REDUZIDA, EM TUBO DE AÇO INOXIDÁVEL DE 1 1/2´ X 500 MM | UN | 6
10.43 | RETIRADA DE ESQUADRIAS METÁLICAS | M2 | 67.88
10.44 | RETIRADA DE TELA | M2 | 100
10.45 | RETIRADA DE BATENTES | UN | 13
10.46 | RETIRADA DE BATENTE, CORRIMÃO OU PEÇAS LINEARES METÁLICAS, FIXADOS | M | 60
10.47 | RECOLOCAÇÃO DE ESQUADRIAS METÁLICAS | M2 | 2.16
10.48 | RECOLOCAÇÃO DE BATENTES | UN | 3
11 | VIDROS
11.01 | VIDRO LISO COMUM INCOLOR DE 4MM | M2 | 538.4
11.02 | VIDRO LISO COMUM INCOLOR DE 6MM | M2 | 32.06
11.03 | FECHAMENTO EM VIDRO LAMINADO 5+5MM INC ACESS ALUM (CX/ELEVADOR) | M2 | 208.47
11.04 | ESPELHO DE CRISTAL 6MM LAPIDADO INCLUSIVE FIXAÇÃO COM COLA ADESIVA. | M2 | 9.8
11.05 | CHAPA DE POLICARBONATO ALVEOLAR DE 6 MM | M² | 24.5
12 | IMPERMEABILIZAÇÕES
12.01 | IMPERMEABILIZACAO COM MANTA ASFALTICA PRE FABRICADA 4MM | M2 | 18.67
12.02 | IMPERMEAB C/ MANTA ASF PRE-FABR 4MM ACAB ALUMIN SEM PROT MECANICA | M2 | 13.33
12.03 | ISOLAMENTO TÉRMICO EM ESPUMA ELASTOMÉRICA, ESPESSURA DE 9 A 12 MM, PARA TUBULAÇÃO DE 5/8´ (COBRE) OU 1/4´ (FERRO) | M | 1014.75
12.04 | ISOLAMENTO TÉRMICO EM ESPUMA ELASTOMÉRICA, ESPESSURA DE 19 A 26 MM, PARA TUBULAÇÃO DE 3/8" (COBRE) OU 1/8" (FERRO) | M | 1014.75
13 | PINTURA
13.01 | ESMALTE EM ESTRUTURA METALICA | M2 | 114.48
13.02 | VERNIZ RETARDANTE DE CHAMA APLICADO EM SUPERFICIE DE MADEIRA ACABAMENTO TRANSPARENTE COM DUAS DEMÃOS | M2 | 2608.13
13.03 | TINTA LATEX STANDARD EM SUPERFICIE DE GESSO | M2 | 754.9
13.04 | ESMALTE EM CERCAS PORTOES E GRADIS | M2 | 221.13
13.05 | ESMALTE COM MASSA NIVELADORA EM ESQUADRIAS DE MADEIRA | M2 | 1912.68
13.06 | ESMALTE EM ESQUADRIAS DE FERRO | M2 | 232.22
13.07 | FACE EXTERNA DE CALHAS/CONDUTORES COM TINTA SINTETICA (ESMALTE) | M | 438
13.08 | FACE INTERNA DE CALHAS COM TINTA BETUMINOSA | M | 251.7
13.09 | FACE APARENTE DE RUFOS/RINCOES COM TINTA BETUMINOSA | M | 167
13.10 | PINTURA DUAS DEMÃOS ESMALTE FACE APARENTE DE TUBULAÇÃO Ø 2" | M | 123.2
13.11 | TINTA LÁTEX ECONÔMICA | M2 | 76.65
13.12 | TINTA LATEX STANDARD | M2 | 662.78
13.13 | ESMALTE EM SUPERFICIE REBOCADA SEM MASSA NIVELADORA | M2 | 131.34
13.14 | ESMALTE EM ESQUADRIAS DE MADEIRA INCLUSIVE PREPARO E RETOQUES DE MASSA | M2 | 891.15
13.15 | TINTA LATEX STANDARD INCLUSIVE PREPARO E RETOQUE DE MASSA NIVELADORA | M2 | 6735.35
13.16 | VERNIZ EM ESQUADRIAS DE MADEIRA INCL PREPARO E RETOQUE DE MASSA | M2 | 84.54
13.17 | ESMALTE EM SUPERFICIE DE MADEIRA INCLUSIVE PREPARO E RETOQUE DE MASSA | M2 | 464.67
13.18 | PINTURA DE LINHAS DEMARCATORIAS DE QUADRA DE ESPORTES | M | 9.4
13.19 | TINTA LATEX ECONOMICA INCLUSIVE PREPARO E RETOQUE DE MASSA NIVELADOR | M2 | 1338.42
13.20 | ESMALTE EM SUPERFICIE INCLUSIVE PREPARO E RETOQUE DE MASSA | M2 | 2204.22
13.21 | ESMALTE EM ESQUADRIAS DE FERRO INCLUSIVE PREPARO E RETOQUES DE ZARCAO | M2 | 1017.61
13.22 | ESMALTE EM FORRO DE MADEIRA INCLUSIVE PREPARO E RETOQUE DE MASSA | M2 | 1856.97
14 | INSTALAÇÕES ELÉTRICAS
14.01 | DISJUNTOR BIPOLAR TERMOMAGNETICO 2X10A A 2X50A | UN | 135
14.02 | DISJUNTOR TRIPOLAR TERMOMAGNETICO 3X10A A 3X50A | UN | 47
14.03 | DISJUNTOR TRIPOLAR TERMOMAGNETICO 3X60A A 3X100A | UN | 7
14.04 | DISJUNTOR TRIPOLAR TERMOMAGNETICO 3X125A A 3X225A | UN | 3
14.05 | CONJ. ENTRADA P/INTRAGOV (FIBRA ÓTICA) EM ENTRADA DE ENERGIA | UN | 1
14.06 | CONJUNTO PARA ENTRADA DE TELEFONE NA ENTRADA DE ENERGIA | UN | 1
14.07 | DISJUNTOR TRIPOLAR TERMOMAGNETICO 3X400A | UN | 2
14.08 | CABO DE 16 MM2 - 750 V DE ISOLACAO | M | 1181
14.09 | CABO DE 10 MM2 - 750V DE ISOLAÇÃO | M | 110
14.10 | CABO DE 6 MM2 - 1000V DE ISOLAÇÃO | M | 280
14.11 | CABO DE 10 MM2 - 1000V DE ISOLAÇÃO | M | 500
14.12 | CABO DE 25 MM2 - 1000V DE ISOLAÇÃO | M | 1335
14.13 | CABO DE 35 MM2 - 1000V DE ISOLAÇÃO | M | 1160
14.14 | CABO DE 50 MM2 - 1000V DE ISOLAÇÃO | M | 530
14.15 | CABO DE 70 MM2 - 1000V DE ISOLAÇÃO | M | 110
14.16 | CABO DE 95 MM2 - 1000V DE ISOLAÇÃO | M | 630
14.17 | CABO DE 150 MM2 - 1000V DE ISOLAÇÃO | M | 30
14.18 | CABO DE 240 MM2 - 1000V DE ISOLAÇÃO | M | 530
14.19 | QUADRO GERAL : CHAVE SECCIONADORA NH C/ FUSIVEL 3X400A | UN | 1
14.20 | QUADRO GERAL-BARRAMENTO DE 30 A | M | 2
14.21 | QUADRO GERAL-BARRAMENTO DE 60 A | M | 2
14.22 | QUADRO GERAL-BARRAMENTO DE 200 A | M | 2
14.23 | QUADRO GERAL-BARRAMENTO DE 400 A | M | 6
14.24 | PLACA DE ACRILICO TRANSPARENTE ESP=5MM PROTECAO A CONTATO ACIDENTAL | M2 | 10.6
14.25 | QUADRO GERAL - CABO DE COBRE NU DE 35 MM2 | M | 80
14.26 | TERRA COMPLETO 1 HASTE Ø 19MM COM CAIXA DE INSPEÇÃO | UN | 16
14.27 | ELETROD ACO GALV QUENTE (NBR 5624) 25 MM (1") - INCL CONEXOES | M | 97
14.28 | ELETRODUTO DE PVC RIGIDO ROSCAVEL DE 50MM - INCL CONEXOES | M | 1040
14.29 | ENVELOPE DE CONCRETO PARA DUTOS | M | 133
14.30 | QUADRO DISTRIBUICAO, DISJ. GERAL 30A P/ 4 A 8 DISJS. | UN | 4
14.31 | QUADRO DISTRIBUICAO, DISJ. GERAL 50A P/ 10 A 12 DISJS. | UN | 3
14.32 | QUADRO DISTRIBUICAO, DISJ. GERAL 60A P/ 14 A 20 DISJS. | UN | 6
14.33 | QUADRO DISTRIBUICAO, DISJ. GERAL 80A P/ 22 A 26 DISJS. | UN | 3
14.34 | QUADRO DISTRIBUICAO, DISJ. GERAL 100A P/ 28 A 42 DISJS. | UN | 1
14.35 | BARRAMENTO DE 30A P/QUADROS DE DISTRIBUIÇÃO | M | 0.5
14.36 | DISJUNTOR TRIPOLAR TERMOMAGNETICO 3X10A A 3X50A | UN | 10
14.37 | DISJUNTOR TRIPOLAR TERMOMAGNETICO 3X60A A 3X100A | UN | 3
14.38 | QUADRO COMANDO PARA BOMBA DE INCENDIO TRIFASICO DE 10 HP | UN | 1
14.39 | CENTRAL DE SISTEMA DE ALARME ATÉ 12 ENDEREÇOS | UN | 1
14.40 | CAIXA DE PASSAGEM CHAPA TAMPA PARAFUSADA DE 10X10X8 CM | UN | 50
14.41 | CAIXA DE PASSAGEM CHAPA TAMPA PARAFUSADA DE 15X15X8 CM | UN | 50
14.42 | CAIXA DE PASSAGEM EM ALVENARIA DE 1,00X1,00X1,00 M | UN | 6
14.43 | CAIXA DE PASSAGEM A PROVA DE UMIDADE EM ALUMINIO 10X10X6CM | UN | 50
14.44 | CAIXA DE PASSAGEM A PROVA DE UMIDADE EM ALUMINIO 15X15X10CM | UN | 50
14.45 | FIO TRANCADO PARA TELEFONE - PAD. TELEBRAS | M | 200
14.46 | CABO DE 1,5MM2 - 750V DE ISOLAÇÃO | M | 360
14.47 | CABO DE 2,5MM2 - 750V DE ISOLAÇÃO | M | 16086
14.48 | CABO DE 4MM2 - 750V DE ISOLAÇÃO | M | 230
14.49 | CABO DE 6MM2 - 750V DE ISOLAÇÃO | M | 120
14.50 | CABO DE CONTROLE 3X1,5MM2 ATE 1KV DE ISOLAÇÃO | M | 140
14.51 | INTERRUPTOR DE 1 TECLA SIMPLES EM CX.4"X2"-ELETROD.AÇO GALV.A QUENTE | UN | 61
14.52 | INTERRUPTOR DE 2 TECLAS SIMPLES EM CX.4"X2"-ELETROD.AÇO GALV.A QUENTE | UN | 2
14.53 | TOMADA 2P+T PADRAO NBR 14136, CORRENTE 10A-250V-ELETR. AÇO GALV. A QUENTE | UN | 304
14.54 | TOMADA 2P+T PADRAO NBR 14136, CORRENTE 20A-250V-ELETR.AÇO GALV.A QUENTE | UN | 63
14.55 | BOTOEIRA PARA ACIONAMENTO DA BOMBA DE INCENDIO | UN | 8
14.56 | SIRENE PARA ALARME DE EMERGENCIA- ELETRODUTO DE PVC | UN | 8
14.57 | LUMINÁRIA SOBREPOR LED TUBULAR VIDRO 2X18W TEMPERATURA DE COR 4000ºK | UN | 47
14.58 | IL-83 ILUMINAÇÃO AUTONOMA DE EMERGÊNCIA - LED | UN | 35
14.59 | IL-84 PROJETOR COM FACHO SIMÉTRICO OU ASSIMETRICO PARA LAMPADA TUBULAR DE VAPOR DE SÓDIO 1X150W. | UN | 27
14.60 | CORDOALHA DE AÇO GALV. A QUENTE 80MM2 (7/16") SOB A TERRA | M | 216
14.61 | CONEXAO EXOTERMICA CABO/CABO | UN | 9
14.62 | CONEXAO EXOTERMICA CABO/HASTE | UN | 26
14.63 | RELATORIO DE INSPEÇAO E MEDIÇAO COM LAUDO TECNICO DO SISTEMA DE PROTEÇAO CONTRA DESCARGAS ATMOSFERICAS CONFORME NBR 5419 | UN | 1
14.64 | TUBO DE PVC Ø 2'' X 3,00M PARA PROTEÇAO DESCIDA DE CORDOALHA | UN | 14
14.65 | TERMINAL OU CONECTOR DE PRESSAO PARA CABO 10MM | UN | 50
14.66 | TERMINAL OU CONECTOR DE PRESSAO PARA CABO 16MM | UN | 50
14.67 | TERMINAL OU CONECTOR DE PRESSAO PARA CABO 25MM | UN | 52
14.68 | TERMINAL OU CONECTOR DE PRESSAO PARA CABO 35MM | UN | 60
14.69 | TERMINAL OU CONECTOR DE PRESSAO PARA CABO 50MM | UN | 48
14.70 | TERMINAL OU CONECTOR DE PRESSAO PARA CABO 70MM | UN | 12
14.71 | TERMINAL OU CONECTOR DE PRESSAO PARA CABO 95MM | UN | 93
14.72 | TERMINAL OU CONECTOR DE PRESSAO PARA CABO 240MM | UN | 30
14.73 | PERFILADO EM CHAPA DE ACO 38X38MM | M | 726.5
14.74 | CONDULETE DE 1" | UN | 527
14.75 | CONDULETE DE 3/4" | UN | 581
14.76 | SISTEMA DE ALARME PNE COM INDICADOR AUDIOVISUAL, SISTEMA SEM FIO (WIRELESS), PARA PESSOAS COM MOBILIDADE REDUZIDA OU CADEIRANTE | CJ | 7
14.77 | CUBÍCULO DE ENTRADA E MEDIÇÃO PARA USO ABRIGADO, CLASSE 15 KV | CJ | 1
14.78 | PARA-RAIOS DE DISTRIBUIÇÃO, CLASSE 15 KV/10 KA, COMPLETO, ENCAPSULADO COM POLÍMERO | UN | 6
14.79 | TRANSFORMADOR DE POTÊNCIA TRIFÁSICO DE 1000 KVA, CLASSE 15 KV, A SECO COM CABINE | UN | 1
14.80 | BRAÇADEIRA PARA FIXAÇÃO DE ELETRODUTO, ATÉ 4´ | UN | 20
14.81 | DISJUNTOR EM CAIXA MOLDADA, TÉRMICO E MAGNÉTICO AJUSTÁVEIS, TRIPOLAR 1250/690 V, FAIXA DE AJUSTE DE 800 ATÉ 1250 A | UN | 1
14.82 | ELETRODUTO GALVANIZADO, MÉDIO DE 3/4´ - COM ACESSÓRIOS | M | 826
14.83 | ELETRODUTO GALVANIZADO, MÉDIO DE 1´ - COM ACESSÓRIOS | M | 500
14.84 | ELETRODUTO GALVANIZADO, PESADO DE 3/4´ - COM ACESSÓRIOS | M | 200
14.85 | ELETRODUTO GALVANIZADO A QUENTE, PESADO DE 4´ - COM ACESSÓRIOS | M | 20
14.86 | ELETRODUTO CORRUGADO EM POLIETILENO DE ALTA DENSIDADE, DN= 75 MM, COM ACESSÓRIOS | M | 150
14.87 | ELETROCALHA LISA GALVANIZADA A FOGO, 100 X 50 MM, COM ACESSÓRIOS | M | 165
14.88 | ELETROCALHA LISA GALVANIZADA A FOGO, 200 X 50 MM, COM ACESSÓRIOS | M | 15
14.89 | ELETROCALHA LISA GALVANIZADA A FOGO, 400 X 100 MM, COM ACESSÓRIOS | M | 48
14.90 | ELETROCALHA PERFURADA GALVANIZADA A FOGO, 150 X 50 MM, COM ACESSÓRIOS | M | 150
14.91 | ELETROCALHA PERFURADA GALVANIZADA A FOGO, 200 X 50 MM, COM ACESSÓRIOS | M | 128
14.92 | ELETROCALHA PERFURADA GALVANIZADA A FOGO, 250 X 50 MM, COM ACESSÓRIOS | M | 300
14.93 | ELETROCALHA PERFURADA GALVANIZADA A FOGO, 300X100MM, COM ACESSÓRIOS | M | 30
14.94 | ELETROCALHA PERFURADA GALVANIZADA A FOGO, 400X100MM, COM ACESSÓRIOS | M | 2
14.95 | TAMPA DE ENCAIXE PARA ELETROCALHA, GALVANIZADA A FOGO, L= 100MM | M | 165
14.96 | TAMPA DE ENCAIXE PARA ELETROCALHA, GALVANIZADA A FOGO, L= 150MM | M | 100
14.97 | TAMPA DE ENCAIXE PARA ELETROCALHA, GALVANIZADA A FOGO, L= 200MM | M | 189.5
14.98 | TAMPA DE ENCAIXE PARA ELETROCALHA, GALVANIZADA A FOGO, L= 250MM | M | 200
14.99 | TAMPA DE ENCAIXE PARA ELETROCALHA, GALVANIZADA A FOGO, L= 300MM | M | 30
14.100 | TAMPA DE ENCAIXE PARA ELETROCALHA, GALVANIZADA A FOGO, L= 400MM | M | 50
14.101 | SUPORTE PARA ELETROCALHA, GALVANIZADO A FOGO, 150X50MM | UN | 200
14.102 | SUPORTE PARA ELETROCALHA, GALVANIZADO A FOGO, 250X50MM | UN | 200
14.103 | MÃO FRANCESA SIMPLES, GALVANIZADA A FOGO, L= 200MM | UN | 226
14.104 | MÃO FRANCESA SIMPLES, GALVANIZADA A FOGO, L= 300MM | UN | 103
14.105 | MÃO FRANCESA SIMPLES, GALVANIZADA A FOGO, L= 400MM | UN | 5
14.106 | CONECTOR TERMINAL TIPO BNC PARA CABO COAXIAL RG 59 | UN | 64
14.107 | CONECTOR DE EMENDA TIPO BNC PARA CABO COAXIAL RG 59 | UN | 16
14.108 | CABO TELEFÔNICO CI, COM 50 PARES DE 0,50 MM, PARA CENTRAIS TELEFÔNICAS, EQUIPAMENTOS E REDE INTERNA | M | 100
14.109 | CABO TELEFÔNICO SECUNDÁRIO DE DISTRIBUIÇÃO CTP-APL, COM 50 PARES DE 0,50 MM, PARA REDE EXTERNA | M | 100
14.110 | CABO COAXIAL TIPO RGC 59 | M | 500
14.111 | CABO PARA REDE U/UTP 23 AWG COM 4 PARES - CATEGORIA 6A | M | 3500
14.112 | CABO DE COBRE FLEXÍVEL DE 4 X 10 MM², ISOLAMENTO 0,6/1 KV - ISOLAÇÃO HEPR 90°C | M | 150
14.113 | CABO DE COBRE FLEXÍVEL DE 3 X 1,5 MM², ISOLAMENTO 500 V - ISOLAÇÃO PP 70°C | M | 1280
14.114 | CABO DE COBRE FLEXÍVEL DE 3 X 4 MM², ISOLAMENTO 500 V - ISOLAÇÃO PP 70°C | M | 615
14.115 | CABO DE COBRE FLEXÍVEL DE 3 X 6 MM², ISOLAMENTO 500 V - ISOLAÇÃO PP 70°C | M | 1800
14.116 | CABO DE COBRE FLEXÍVEL DE 4 X 4 MM², ISOLAMENTO 500 V - ISOLAÇÃO PP 70°C | M | 300
14.117 | CABO DE COBRE FLEXÍVEL DE 4 X 6 MM², ISOLAMENTO 500 V - ISOLAÇÃO PP 70°C | M | 761
14.118 | CAIXA DE PASSAGEM EM CHAPA, COM TAMPA PARAFUSADA, 100 X 100 X 80 MM | UN | 40
14.119 | CAIXA DE PASSAGEM EM CHAPA, COM TAMPA PARAFUSADA, 150 X 150 X 80 MM | UN | 40
14.120 | CAIXA DE PASSAGEM EM CHAPA, COM TAMPA PARAFUSADA, 200 X 200 X 100 MM | UN | 50
14.121 | TOMADA RJ 45 PARA REDE DE DADOS, COM PLACA | UN | 500
14.122 | CONDULETE METÁLICO DE 3/4´ | CJ | 250
14.123 | CONDULETE METÁLICO DE 1´ | CJ | 500
14.124 | LÂMPADA LED TUBULAR T8 COM BASE G13, DE 3400 ATÉ 4000 IM - 36 A 40W | UN | 514
14.125 | LUMINÁRIA RETANGULAR DE SOBREPOR TIPO CALHA ABERTA, PARA 2 LÂMPADAS FLUORESCENTES TUBULARES DE 32 W | UN | 257
14.126 | CAPTOR TIPO TERMINAL AÉREO, H= 300 MM EM ALUMÍNIO | UN | 250
14.127 | HASTE DE ATERRAMENTO DE 5/8'' X 3 M | UN | 14
14.128 | TAMPA PARA CAIXA DE INSPEÇÃO CILÍNDRICA, AÇO GALVANIZADO | UN | 14
14.129 | CAIXA DE INSPEÇÃO DO TERRA CILÍNDRICA EM PVC RÍGIDO, DIÂMETRO DE 300 MM - H= 250 MM | UN | 14
14.130 | BARRA CONDUTORA CHATA EM ALUMÍNIO DE 7/8´ X 1/8´, INCLUSIVE ACESSÓRIOS DE FIXAÇÃO | M | 700
14.131 | RACK FECHADO PADRÃO METÁLICO, 19 X 12 US X 470 MM | UN | 10
14.132 | RACK FECHADO PADRÃO METÁLICO, 19 X 20 US X 470 MM | UN | 2
14.133 | RACK FECHADO DE PISO PADRÃO METÁLICO, 19 X 44 US X 770 MM | UN | 1
14.134 | MONITOR LCD OU LED COLORIDO, TELA PLANA DE 21,5" | UN | 2
14.135 | PONTO DE ACESSO DE DADOS (ACCESS POINT), USO INTERNO, COMPATÍVEL COM POE 802.3AF | UN | 12
14.136 | CÂMERA FIXA COLORIDA COMPACTA COM DOMO, PARA ÁREAS INTERNAS E EXTERNAS - 1,3 MP | UN | 32
14.137 | UNIDADE DE DISCO RÍGIDO (HD) EXTERNO DE 5 TB | UN | 4
14.138 | ESTAÇÃO DE MONITORAMENTO "WORKSTATION" PARA ATÉ 3 MONITORES - MEMÓRIA RAM DE 16 GB | CJ | 1
14.139 | UNIDADE GERENCIADORA DIGITAL VÍDEO EM REDE (NVR) DE ATÉ 32 CÂMERAS IP, ARMAZENAMENTO DE 48 TB, 2 INTERFACE DE REDE GIGABIT ETHERNET E 16 ENTRADAS DE ALARME | UN | 1
14.140 | GUIA ORGANIZADORA DE CABOS PARA RACK, 19´ 1 U | UN | 15
14.141 | GUIA ORGANIZADORA DE CABOS PARA RACK, 19´ 2 U | UN | 15
14.142 | INSTALAÇÃO DE CÂMERA FIXA PARA CFTV | UN | 32
14.143 | SWITCH GIGABIT PARA SERVIDOR CENTRAL COM 24 PORTAS FRONTAIS E 2 PORTAS SFP, CAPACIDADE 10 / 100 / 1000 MBPS | UN | 4
14.144 | SWITCH GIGABIT 24 PORTAS COM CAPACIDADE DE 10/100/1000/MBPS | UN | 20
14.145 | POSTE DE CONCRETO CIRCULAR, 600 KG, H = 11,00 M | UN | 1
14.146 | ESTRUTURA TIPO N2 | UN | 2
14.147 | APARELHO TELEFÔNICO MULTIFREQUENCIAL, COM TECLAS ´FLASH´, ´HOOK´, ´PAUSE´, ´LND´, ´MODE´ | UN | 32
14.148 | CONECTOR RJ-45 FÊMEA - CATEGORIA 6A | UN | 330
14.149 | CENTRAL PABX HÍBRIDA DE TELEFONIA PARA 8 LINHAS TRONCO E 128 RAMAIS DIGITAL E ANALÓGICO | CJ | 1
14.150 | ESTABILIZADOR ELETRÔNICO DE TENSÃO, MONOFÁSICO, COM POTÊNCIA DE 10 KVA | UN | 1
14.151 | PATCH CORDS DE 1,50 OU 3,00 M - RJ-45 / RJ-45 - CATEGORIA 6A | UN | 200
14.152 | PATCH PANEL DE 24 PORTAS - CATEGORIA 6 | UN | 24
14.153 | VOICE PANEL DE 50 PORTAS - CATEGORIA 3 | UN | 2
14.154 | PATCH CORDS DE 2,00 OU 3,00 M - RJ-45 / RJ-45 - CATEGORIA 6A | UN | 150
14.155 | CALHA DE AÇO COM 8 TOMADAS 2P+T - 250 V, COM CABO | UN | 15
14.156 | PAINEL FRONTAL CEGO - 19" X 1 U | UN | 10
14.157 | REMOCAO DE TUBULACAO ELETRICA APARENTE ATE 2" | M | 550
14.158 | REMOCAO DE INTERRUPTORES TOMADAS BOTOES DE CAMPAINHA E CIGARRAS | UN | 41
14.159 | REMOÇÃO DE APARELHO DE ILUMINAÇÃO OU PROJETOR FIXO EM TETO, PISO OU PAREDE | UN | 330
14.160 | REMOÇÃO DE LÂMPADA | UN | 488
14.161 | RETIRADA DE APARELHO DE AR CONDICIONADO PORTÁTIL | UN | 38
15 | INSTALAÇÕES HIDRÁULICAS
15.01 | AG-04 ABRIGO PARA GAS COM 2 CILINDROS DE 45 KG | UN | 1
15.02 | PROTECAO ANTICORROSIVA PARA RAMAIS SOB A TERRA | M | 6
15.03 | VG-01 VALVULA E REGULADOR DE PRESSAO DE GAS | UN | 1
15.04 | TUBO DE COBRE P/ GAS CLASSE A S/COST DN=3/4 (22) SOLDA FOSCOPER | M | 10
15.05 | TUBO PVC RÍGIDO JUNTA SOLDÁVEL DE 20 INCL CONEXÕES | M | 584
15.06 | TUBO PVC RÍGIDO JUNTA SOLDÁVEL DE 25 INCL CONEXÕES | M | 779.72
15.07 | TUBO PVC RÍGIDO JUNTA SOLDÁVEL DE 32 INCL CONEXÕES | M | 164.68
15.08 | TUBO PVC RÍGIDO JUNTA SOLDÁVEL DE 40 INCL CONEXÕES | M | 60
15.09 | TUBO PVC RÍGIDO JUNTA SOLDÁVEL DE 50 INCL CONEXÕES | M | 112.09
15.10 | TUBO PVC RÍGIDO JUNTA SOLDÁVEL DE 60 INCL CONEXÕES | M | 75.9
15.11 | REGISTRO DE GAVETA BRUTO DN 25MM (1") | UN | 4
15.12 | REGISTRO DE GAVETA BRUTO DN 32MM (1 1/4") | UN | 6
15.13 | REGISTRO DE GAVETA BRUTO DN 50MM (2") | UN | 1
15.14 | REGISTRO DE GAVETA COM CANOPLA CROMADA DN 20MM (3/4") | UN | 12
15.15 | REGISTRO DE GAVETA COM CANOPLA CROMADA DN 25MM (1") | UN | 24
15.16 | REGISTRO DE GAVETA COM CANOPLA CROMADA DN 40MM (1 1/2") | UN | 28
15.17 | REGISTRO DE PRESSAO C/ CANOPLA CROMADA DN 20MM (3/4") | UN | 2
15.18 | VALVULA DE DESCARGA C/ REG INCORP DN=40MM(1 1/2) ACAB ANTIVANDALISMO | UN | 22
15.19 | VALVULA DE DESCARGA DE FECHAMENTO AUTOMATICO PARA MICTORIO | UN | 6
15.20 | REGISTRO GLOBO ANGULAR AMARELO 2 1/2" | UN | 2
15.21 | VALVULA DE RETENCAO VERT.BRONZE TIPO LEVE DE 2 1/2" | UN | 1
15.22 | VALVULA DE RETENCAO VERT.BRONZE TIPO LEVE DE 3" | UN | 24
15.23 | ESGUICHO DE LATAO C/ENGATE RAPIDO ORIFICIO DE 3/4" | UN | 1
15.24 | VALVULA RETENCAO HORIZ BRONZE DE 2 1/2" | UN | 1
15.25 | PRESSOSTATO (VALVULA DE FLUXO) COM SENSOR DIAFRAGMA. | UN | 1
15.26 | TUBO PVC NORMAL "SN" JUNTA SOLDÁVEL/ELÁSTICA DN 40 INCL CONEXÕES | M | 41.3
15.27 | TUBO PVC NORMAL "SN" JUNTA ELÁSTICA DN 50 INCL CONEXÕES | M | 90.19
15.28 | TUBO PVC NORMAL "SN" JUNTA ELÁSTICA DN 75 INCL CONEXÕES | M | 68.93
15.29 | TUBO PVC NORMAL "SN" JUNTA ELÁSTICA DN 100 INCL CONEXÕES | M | 183.41
15.30 | TUBO PVC NORMAL "SN" JUNTA ELÁSTICA DN 150 INCL CONEXÕES | M | 44.15
15.31 | TUBO PVC REFORÇADO "SR" JUNTA ELÁSTICA DN 75 INCL CONEXÕES | M | 41.95
15.32 | TUBO PVC REFORÇADO "SR" JUNTA ELÁSTICA DN 100 INCL CONEXÕES | M | 540
15.33 | CAIXA SIFONADA DE PVC DN 100X150X50MM COM GRELHA DE AÇO INOX COM FECHO ROTATIVO. | UN | 1
15.34 | CAIXA SIFONADA DE PVC DN 150X150X50MM COM GRELHA DE AÇO INOX COM FECHO ROTATIVO. | UN | 9
15.35 | CAIXA SIFONADA DE PVC DN 150X185X75MM C/GRELHA PVC CROMADO | UN | 2
15.36 | RALO SIFONADO CONICO PVC DN 100MM C/GRELHA PVC CROMADO | UN | 6
15.37 | RALO SECO CONICO PVC DN 100MM C/GRELHA PVC CROMADO | UN | 2
15.38 | LIGACAO CALHA CONDUTOR DE CHAPA ACO GALVANIZADO N.24 DIAMETRO DE 3" | UN | 3
15.39 | LIGACAO CALHA CONDUTOR DE CHAPA ACO GALVANIZADO N.24 DIAMETRO DE 4" | UN | 28
15.40 | CALHA OU AGUA FURTADA EM CHAPA GALV. N 24 - CORTE 0,50M | M | 266.85
15.41 | RUFO EM CHAPA GALVANIZADA N 24 - CORTE 1,00 M | M | 43.14
15.42 | TORNEIRA DE BOIA EM LATAO (BOIA PLAST) DN 25MM (1") | UN | 2
15.43 | CAIXA DÁGUA CÔNICA POLIETILENO CAPACIDADE DE 1000L INCLUSIVE TAMPA | UN | 8
15.44 | BB-02 BEBEDOURO ACESSÍVEL ÁGUA REFRIGERADA PRESSÃO MÍNIMA 8MCA - FORNECIDO E INSTALADO | UN | 7
15.45 | LT-07 LAVATÓRIO COLETIVO COM TORNEIRA DE MESA- SANIT.ADMINISTRAÇÃO | M | 11.7
15.46 | BACIA SIFONADA DE LOUCA BRANCA (VDR 6L) C/ ASSENTO | UN | 22
15.47 | LAVATORIO DE LOUCA BRANCA SEM COLUNA C/ TORNEIRA DE FECHAM AUTOMATICO | UN | 4
15.48 | MICTORIO DE LOUCA SIFONADO/AUTO ASPIRANTE BRANCO | UN | 6
15.49 | TANQUE DE LOUCA BRANCA,PEQUENO C/COLUNA | UN | 1
15.50 | TANQUE DE LOUCA BRANCA,GRANDE C/COLUNA | UN | 1
15.51 | SABONETEIRA DE LOUCA BRANCA DE 15X15 CM | UN | 8
15.52 | CABIDE DE LOUCA BRANCA COM 2 GANCHOS | UN | 4
15.53 | BR-01 BACIA P/ SANITARIO ACESSIVEL | CJ | 5
15.54 | BR-02 LAVATORIO PARA SANITARIO ACESSIVEL | CJ | 5
15.55 | BR-03 CONJUNTO LAVATORIO E BACIA ACESSIVEIS | CJ | 2
15.56 | CHUVEIRO ELETRICO COM RESISTENCIA BLINDADA | UN | 2
15.57 | BEBEDOURO ELETRICO COM CAPACIDADE DE 40 L | UN | 8
15.58 | TORNEIRA DE LAVAGEM COM CANOPLA DE 1/2" | UN | 6
15.59 | TORNEIRA DE PRESSAO CROMADA DE 1/2" EM PAREDE | UN | 2
15.60 | MANGUEIRA PARA HIDRANTE DIAM 1 1/2' L=15,00M | UN | 1
15.61 | CA-11 CAIXA DE AREIA COM GRELHA | UN | 4
15.62 | CA-22 CANALETA DE AGUAS PLUVIAIS EM CONCRETO (30CM) | M | 38.5
15.63 | TC-08 TAMPA EM GRELHA DE FERRO GALVANIZADO P/ CANALETA (35CM) | M | 28
15.64 | TC-09 TAMPA DE CONCRETO PRE-MOLDADA PERF. P/ CANALETA L=20CM | M | 10.5
15.65 | TUBO PVC OCRE JUNTA ELASTICA DN 200 INCLUSIVE CONEXOES - ENTERRADO | M | 75
15.66 | TUBO PVC OCRE JUNTA ELASTICA DN 300 INCLUSIVE CONEXOES - ENTERRADO | M | 30
15.67 | CA-10 CAIXA DE AREIA 50X50 CM PARA AGUAS PLUVIAIS | UN | 12
15.68 | CG-01 CAIXA DE GORDURA EM ALVENARIA | UN | 2
15.69 | CI-01 CAIXA DE INSPECAO 60X60CM PARA ESGOTO | UN | 6
15.70 | AR CONDICIONADO A FRIO, TIPO SPLIT PISO-TETO, CAPACIDADE 48.000 BTU | CJ | 6
15.71 | AR CONDICIONADO A FRIO, TIPO SPLIT PAREDE COM CAPACIDADE DE 12.000 BTU/H | CJ | 6
15.72 | AR CONDICIONADO A FRIO, TIPO SPLIT PAREDE COM CAPACIDADE DE 18.000 BTU/H | CJ | 6
15.73 | AR CONDICIONADO A FRIO, TIPO SPLIT PAREDE COM CAPACIDADE DE 30.000 BTU/H | CJ | 34
15.74 | AR CONDICIONADO A FRIO, TIPO SPLIT PISO TETO COM CAPACIDADE DE 24.000 BTU/H | CJ | 1
15.75 | DISPENSER TOALHEIRO EM ABS E POLICARBONATO PARA BOBINA DE 20 CM X 200 M, COM ALAVANCA | UN | 4
15.76 | DISPENSER PAPEL HIGIÊNICO EM ABS PARA ROLÃO 300 / 600 M, COM VISOR | UN | 20
15.77 | SABONETEIRA TIPO DISPENSER, PARA REFIL DE 800 ML | UN | 12
15.78 | DISPENSER TOALHEIRO EM ABS, PARA FOLHAS | UN | 17
15.79 | PRATELEIRA EM GRANITO COM ESPESSURA DE 3 CM | M² | 2.47
15.80 | TUBO DE COBRE FLEXÍVEL, ESPESSURA 1/32" - DIÂMETRO 3/8", INCLUSIVE CONEXÕES | M | 1014.75
15.81 | TUBO DE COBRE FLEXÍVEL, ESPESSURA 1/32" - DIÂMETRO 5/8", INCLUSIVE CONEXÕES | M | 1014.75
15.82 | REGISTRO REGULADOR DE VAZÃO PARA TORNEIRA, MISTURADOR E BIDÊ, EM LATÃO CROMADO COM CANOPLA, DN= 1/2´ | UN | 19
15.83 | REGULADOR DE PRIMEIRO ESTÁGIO DE ALTA PRESSÃO ATÉ 2 KGF/CM², VAZÃO DE 90 KG GLP/HORA | UN | 1
15.84 | GRELHA COM CALHA E CESTO COLETOR PARA PISO EM AÇO INOXIDÁVEL, LARGURA DE 20 CM | M | 5.15
15.85 | DEMOLIÇÃO DE CALHAS E RUFOS EM CHAPAS METALICAS | M | 282
15.86 | DEMOLIÇÃO DE CONDUTORES APARENTES | M | 438
15.87 | RETIRADA DE REGISTROS E VÁLVULAS DE DESCARGA | UN | 43
15.88 | RETIRADA DE TORNEIRAS | UN | 15
15.89 | RETIRADA DE APARELHOS SANITÁRIOS INCLUINDO ACESSÓRIOS | UN | 47
15.90 | RETIRADA DE RESERVATÓRIOS DE FIBRO CIMENTO ATE 1000 LITROS | UN | 8
16 | SERVIÇOS COMPLEMENTARES E ADMINISTRAÇÃO LOCAL
16.01 | BA-13 BALCAO ATENDIMENTO - GRANITO | UN | 2
16.02 | TAMPO ACO INOX (304) C/ CUBA DUPLA - CH.22 | M2 | 3.35
16.03 | GRAMA ESMERALDA EM PLACAS | M2 | 92
16.04 | AP-02 PROTETOR PARA ARVORES | UN | 2
16.05 | ÁRVORE ORNAMENTAL GUANANDI H=2,00M | UN | 2
16.06 | BL-01 BICICLETÁRIO SOBRE LAJE DE CONCRETO ARMADO | UN | 17
16.07 | BL-02 BICICLETÁRIO SOBRE CIMENTADO OU BLOCO INTERTRAVADO | UN | 2
16.08 | SI-07 PLACA DE SINALIZAÇÃO DE AMBIENTE 500X60MM (PAREDE INTERNA) / BRAILLE | UN | 35
16.09 | SI-08 PLACA DE SINALIZAÇÃO DE CORRIMÃO 30X30MM (METÁLICA/BRAILLE) | UN | 90
16.10 | SI-11 SINALIZAÇÃO HORIZONTAL PARA VAGA ACESSIVEL | UN | 1
16.11 | ELEVADOR 3 PARADAS MAQ CONJUGADA PORTA UNILATERAL (ACESSIB) | UN | 1
16.12 | ELEVADOR 4 PARADAS MAQUINA CONJUGADA COM PORTAS UNILATERAIS | UN | 1
16.13 | ANDAIME - TORRE - ALUGUEL MENSAL | M | 60
16.14 | LIMPEZA DA OBRA | M2 | 2347
16.15 | TECNICO DE SEGURANÇA DO TRABALHO COM ENCARGOS COMPLEMENTARES - QUANTITATIVO DE HORAS DE TÉC. SEGURANÇA: 1 TÉC. SEG. DO TRABALHO 220 HORAS/MÊS, DURANTE 18 MÊS(ES). | H | 3960
16.16 | ENGENHEIRO DE OBRA COM ENCARGOS COMPLEMENTARES - QUANTITATIVO DE HORAS DE ENGENHEIRO: 1 ENG. CIVIL/ARQUITETO 2 HORAS/DIA, 22 DIAS/MÊS DURANTE 18 MÊS(ES). | H | 792
16.17 | MESTRE DE OBRAS COM ENCARGOS COMPLEMENTARES - QUANTITATIVO DE HORAS DE MESTRE DE OBRAS: 1 MESTRE 220 HORAS/MÊS, DURANTE 18 MÊS(ES). | H | 3960
16.18 | ANDAIME - TORRE - ALUGUEL MENSAL | M | 240
16.19 | RETIRADA DE ENTULHO | M3 | 355.68
|  |  | TOTAL |  | R$

## REFORM
PLANILHA ORÇAMENTÁRIA REFORMA
R E S U M O
ITENS | DESCRIÇÃO DOS SERVIÇOS |  |  |  | VALOR (R$) | %
01 | SERVIÇOS INICIAIS
02 | INFRAESTRUTURA
03 | SUPERESTRUTURA
04 | ALVENARIA E ELEMENTOS DIVISÓRIOS
05 | COBERTURA
06 | REVESTIMENTOS DE PAREDE E TETO
07 | FORROS
08 | REVESTIMENTOS DE PISOS
09 | ELEMENTOS DE MADEIRA E COMPONENTES ESPECIAIS
10 | ELEMENTOS METÁLICOS E COMPONENTES ESPECIAIS
11 | VIDROS
12 | IMPERMEABILIZAÇÕES
13 | PINTURA
14 | INSTALAÇÕES ELÉTRICAS
15 | INSTALAÇÕES HIDRÁULICAS
16 | SERVIÇOS COMPLEMENTARES E ADMINISTRAÇÃO LOCAL
| T O T A L |  |  | R$
OBJETO: | Reforma geral na Edificação Principal (Anexo I) e nos Laboratórios (Anexo II), incluindo: Cobertura, Instalações Elétricas, Hidráulicas, Revestimentos, Caixilharia, pintura geral e construção de escada de emergência e caixa de elevador nos edifícios da Fatec Catanduva.
LOCAL: | 182 - Fatec de Catanduva - CATANDUVA / SP
PLANILHA ORÇAMENTÁRIA REFORMA
OBJETO: | Reforma geral na Edificação Principal (Anexo I) e nos Laboratórios (Anexo II), incluindo: Cobertura, Instalações Elétricas, Hidráulicas, Revestimentos, Caixilharia, pintura geral e construção de escada de emergência e caixa de elevador nos edifícios da Fatec Catanduva.
LOCAL: | 182 - Fatec de Catanduva - CATANDUVA / SP
ITEM | DESCRIÇÃO DOS SERVIÇOS | UNID. | QUANT. | PREÇO UNITÁRIO (R$) | PREÇO TOTAL (R$) | TOTAL ITEM (R$)
01 | SERVIÇOS INICIAIS
01.01 | PROJETO EXECUTIVO DE INSTALAÇÕES HIDRÁULICAS EM FORMATO A1 | UN | 1
01.02 | PROJETO EXECUTIVO DE INSTALAÇÕES HIDRÁULICAS EM FORMATO A0 | UN | 3
01.03 | TAPUME H=225CM ENGASTADO NO TERRENO E PINTURA LATEX FACE EXTERNA CO LOGOTIPO | M | 117
02 | INFRAESTRUTURA
02.01 | ESCAVACAO MANUAL - PROFUNDIDADE ATE 1.80 M | M3 | 49
02.02 | APILOAMENTO PARA SIMPLES REGULARIZACAO | M2 | 24.5
02.03 | LASTRO DE CONCRETO - 5 CM | M2 | 24.5
02.04 | REATERRO INTERNO APILOADO | M3 | 24
02.05 | ACO CA-50 (A OU B) FYK = 500 MPA | KG | 524.82
02.06 | ACO CA 60 (A OU B) FYK= 600 M PA | KG | 33.7
02.07 | CONCRETO DOSADO E LANCADO FCK=30MPA | M3 | 11
02.08 | IMPERMEABILIZACAO POR CRISTALIZACAO - SUB SOLOS | M2 | 38.72
03 | SUPERESTRUTURA
03.01 | DEMOLIÇÃO DE CONCRETO INCLUINDO REVESTIMENTOS (MANUAL) | M3 | 5.12
04 | ALVENARIA E ELEMENTOS DIVISÓRIOS
04.01 | ALVENARIA DE BLOCO DE CONCRETO 14X19X39 CM CLASSE C | M2 | 0.73
04.02 | ALVENARIA AUTO-PORTANTE: BLOCO CONCRETO ESTRUTURAL DE 19X19X19CM CLASSE B | M2 | 12
04.03 | ALVENARIA AUTO-PORTANTE: BLOCO CONCRETO ESTRUTURAL DE 14X19X39CM CLASSE B | M2 | 27.8
04.04 | ALVENARIA DE CONCRETO CELULAR - BLOCOS E=10CM | M2 | 100.28
04.05 | DV-07 DIVISÓRIA DE GRANILITE | M2 | 2.16
04.06 | DIVISORIA DE PLACA DE GESSO ACARTONADO STANDARD 15MM ESPESSURA 100/70 COM LÃ MINERAL. FORNECIDA E INSTALADA | M2 | 301.26
04.07 | FQ-02 ALAMBRADO SOBRE DIVISA | M2 | 48.84
04.08 | DIVISÓRIA EM PLACAS DE GRANITO COM ESPESSURA DE 3 CM | M² | 53.52
04.09 | DEMOLIÇÃO DE ALVENARIAS EM GERAL E ELEMENTOS VAZADOS,INCL REVESTIMENTOS | M3 | 26.63
04.10 | DEMOLIÇÃO DE DIVISÓRIAS DE MADEIRA INCLUINDO ENTARUGAMENTO | M2 | 51.6
04.11 | DEMOLIÇÃO DE DIVISÓRIAS EM PLACAS PARA SANITÁRIOS | M2 | 1.58
04.12 | RETIRADA DE PAINÉIS DIVISÓRIAS COM MONTANTES METÁLICAS | M2 | 197.88
05 | COBERTURA
05.01 | TELHA GALVALUME / ACO GALV SANDUICHE E=50MM (PUR) / (PIR) SUPERIOR TRAPEZ H=40MM / INFERIOR PLANO E= 0,50MM COM PINT FACES APARENTES | M2 | 832.88
05.02 | CUMEEIRA ACO PINT PO/COIL-COATING PERFIL OND/TRAP E=0,65MM H ATE 40MM | M | 132
05.03 | RUFO LISO DE ACO GALV NATURAL E=0,65MM CORTE ATE 300MM | M | 167
05.04 | SARRAFO APARELHADO 10X2,5CM G1-C2 | ML | 780
05.05 | RETIRADA DE RIPAS | M | 2534
05.06 | RETIRADA DE TELHAS DE BARRO - S/REAPROV | M2 | 832.88
05.07 | RETIRADA DE CUMEEIRAS E ESPIGÕES DE BARRO | M | 132
06 | REVESTIMENTOS DE PAREDE E TETO
06.01 | CHAPISCO | M2 | 775.44
06.02 | EMBOCO | M2 | 438.16
06.03 | EMBOCO DESEMPENADO | M2 | 337.28
06.04 | REBOCO | M2 | 459.56
06.05 | CERAMICA ESMALTADA 20X20CM | M2 | 43.6
06.06 | REVESTIMENTO COM AZULEJOS LISOS, BRANCO BRILHANTE | M2 | 547.95
06.07 | DEMOLIÇÃO DE REVESTIMENTO EM ARGAMASSA/GESSO EM FORRO E PAREDES | M2 | 455.12
06.08 | DEMOLIÇÃO DE REVEST DE AZULEJOS, PASTILHAS E LADRILHOS INCL ARG ASSENTAMENTO | M2 | 361.74
07 | FORROS
07.01 | FORRO DE TABUA APAR. 10X1CM MACHO-FEMEA G1-C4 SEMI ENTARUGADO | M2 | 280
07.02 | FORRO DE GESSO ACARTONADO INCL ESTRUTURA | M2 | 103.2
07.03 | DEMOLIÇÃO DE FORROS DE MADEIRA, EXCLUSIVE ENTARUGAMENTO. | M2 | 280
08 | REVESTIMENTOS DE PISOS
08.01 | ARGAMASSA DE REGULARIZACAO CIM/AREIA 1:3 C/ IMPERM. ESP=2,50CM | M2 | 1018.72
08.02 | CIMENTADO DESEMPENADO ALISADO E=3,50CM INCL ARG REG | M2 | 12
08.03 | PISO DE CONCRETO FCK 25MPA DESEMPENAMENTO MECÂNICO E=8CM | M2 | 567.19
08.04 | PISO DE CONCRETO LISO-FUNDACAO DIRETA FCK-25 MPA | M2 | 35.88
08.05 | PISO DE CONCRETO CAMURCADO-FUNDACAO DIRETA FCK-25 MPA | M2 | 177.93
08.06 | LADRILHO HIDRAULICO 25X25 E=2CM - PISO TATIL DE ALERTA | M2 | 16.75
08.07 | LADRILHO HIDRAULICO 25X25 E=2CM - PISO TATIL DIRECIONAL | M2 | 6
08.08 | BORRACHA COLADA - PISO TATIL DIRECIONAL | M2 | 4.15
08.09 | FAIXA ANTIDERRAPANTE A BASE DE RESINA EPÓXICA E AREIA QUARTZOSA L=4CM | M | 105
08.10 | PISO DE ALTA RESISTENCIA TIPO MEDIO, POLIDO E=8MM CINZA/CIMENTO COMUM | M2 | 51
08.11 | BORRACHA COLADA - PISO TATIL DE ALERTA | M2 | 20
08.12 | BORRACHA ASSENTADA C/ ARGAMASSA - PISO TATIL DE ALERTA | M2 | 2.84
08.13 | SINALIZAÇÃO VISUAL DE DEGRAUS-PINTURA ESMALTE EPOXI | CJ | 252
08.14 | SINALIZAÇÃO VISUAL DE DEGRAUS FITA ADESIVA COR AMARELA 25X200MM (2 FAIXAS) | CJ | 174
08.15 | CHAPAS VINILICAS (COR ESPECIFICAR) ESPESSURA DE 2 MM | M2 | 28.26
08.16 | TACO MADEIRA G1-C6 APLICADO COM COLA | M2 | 56
08.17 | CERAMICA ESMALT.ANTIDER. ABSORÇÃO DE AGUA 3% A 8% PEI 4/5 COEF.ATRITO MINIMO 0,4 USO EXCLUSIVO PADRAO CRECHE | M2 | 896.56
08.18 | PEDRA ARDOSIA 40X40CM E=7A10MM | M2 | 3
08.19 | RODAPE DE ALTA RESISTENCIA 7-CM TIPO MEDIO PARA ESCADA INCL TRIANGULO | M | 31.4
08.20 | RODAPE VINILICO DE 7 CM SIMPLES | M | 20.65
08.21 | RODAPE CERAMICA ANTIDERRAPANTE ALTURA 7CM (MONOQUEIMA) USO EXCLUSIVO PADRAO CRECHE | M | 806.09
08.22 | SO-22 SOLEIRA DE GRANITO EM NIVEL 1 PEÇA (L= 14 A 17CM) | M | 19.55
08.23 | SO-23 SOLEIRA DE GRANITO EM NIVEL 1 PEÇA (L=19 A 22CM) | M | 62.15
08.24 | SO-27 SOLEIRA DE GRANITO RAMPADA DESNIVEL ATE 2CM 3 PEÇAS (L=19 A 22CM) | M | 1.25
08.25 | SOALHO DE TABUA 10X2,0CM MACHO-FEMEA G1-C6 SOBRE VIGAMENTO 6X16CM | M2 | 269.18
08.26 | SOALHO DE TABUA 10X2,0CM MACHO-FEMEA GI-C6 (SOMENTE TABUAS) | M2 | 82
08.27 | RODAPE DE MADEIRA DE 7X1,5CM G1-C4 COM CORDAO | M | 230.68
08.28 | PAVIMENTACAO ASFALTICA | M2 | 23.61
08.29 | GA-01 GUIA LEVE OU SEPARADOR DE PISOS | M | 180.98
08.30 | GA-02 GUIA E SARJETA | M | 24.28
08.31 | REVESTIMENTO EM GRANITO, ESPESSURA DE 2 CM, ACABAMENTO POLIDO | M² | 1.85
08.32 | REVESTIMENTO EM GRANITO, ESPESSURA DE 2 CM, ACABAMENTO JATEADO | M² | 68.16
08.33 | RODAPÉ EM GRANITO, ESPESSURA DE 2 CM E ALTURA DE 7 CM, ACABAMENTO JATEADO | M | 114.82
08.34 | RASPAGEM COM CALAFETAÇÃO E APLICAÇÃO DE CERA | M² | 2015.24
08.35 | DEMOLICAO PISO DE CONCRETO SIMPLES CAPEADO | M3 | 114.4
08.36 | DEMOLIÇAO PISO GRANILITE, LADRILHO HIDRAULICO, CERAMICO, CACOS, INCLUSIV BASE | M2 | 349.48
08.37 | DEMOLIÇÃO DE SOALHO SOMENTE TÁBUAS | M2 | 269.18
08.38 | DEMOLICAO RODAPES EM GERAL INCLUSIVE ARGAMASSA ASSENTAMENTO | M | 114.36
08.39 | RETIRADA DE PISO VINILICO E BORRACHA | M2 | 848.29
08.40 | RETIRADA DE PISO DE CERÂMICA OU LADRILHOS HIDRÁULICOS | M2 | 418.86
08.41 | RETIRADA DE PISO DE TACOS DE MADEIRA | M2 | 56
08.42 | RETIRADA DE SOALHO SOMENTE TÁBUAS | M2 | 82
08.43 | RETIRADA DE PISO DE PEDRA | M2 | 148.32
08.44 | RETIRADA DE RODAPÉS DE CERAM LADR-HIDR GRANITO OU MÁRMORE | M | 496.49
08.45 | RETIRADA DE RODAPES DE MADEIRA INCLUSIVE CORDÃO | M | 385.9
08.46 | RETIRADA MANUAL DE GUIA PRÉ-MOLDADA, INCLUSIVE LIMPEZA E EMPILHAMENTO | M | 59.22
08.47 | RECOLOCAÇÃO DE MÁRMORE, PEDRAS E GRANITOS, ASSENTES COM MASSA | M² | 16.61
09 | ELEMENTOS DE MADEIRA E COMPONENTES ESPECIAIS
09.01 | PM-04 PORTA DE MADEIRA SARRAFEADA P/ PINT. BAT. MADEIRA L=82CM | UN | 16
09.02 | PM-05 PORTA DE MADEIRA SARRAFEADA P/ PINT. BAT. MADEIRA L=92CM | UN | 21
09.03 | PM-19 PORTA DE MADEIRA MACHO/FEMEA P/ PINT. BAT. MADEIRA L=62CM | UN | 3
09.04 | PORTAS PARA DIVISORIAS CHAPA FIBRA MAD PRENS BP COM FERRAGENS | UN | 5
09.05 | PM-64 PORTA DE MADEIRA SARRAFEADA P/ PINT. C/ BAND. BAT. MAD. L=92CM INCLUSIVE REFORÇO DE FECHADURA | UN | 1
09.06 | PM-08 PORTA DE MADEIRA SARRAFEADA P/ PINT. BAT. MADEIRA L=124CM INCLUSIVE REFORÇO FECHADURA | UN | 3
09.07 | PM-65 PORTA DE MADEIRA SARRAFEADA P/ PINT. C/ BAND. BAT. MAD. L=124CM INCLUSIVE REFORÇO DE FECHADURA | UN | 24
09.08 | PM-76 PORTA SARRAFEADA MACICA SANIT. ACESSIVEL BAT. MAD. | UN | 7
09.09 | DOBRADICA DE 3 1/2" X 3" CROMADO, COM EIXO E BOLA DE LATAO | UN | 848
09.10 | FECHADURA TETRA COMPLETA ESPELHO REDONDO CROMADO | UN | 6
09.11 | CREMONA COMPLETO | JG | 270
09.12 | VARETA PARA CREMONA | M | 284
09.13 | PORTA LISA COM BATENTE MADEIRA - 160 X 210 CM | UN | 1
09.14 | BATENTE DE MADEIRA PARA PORTA | M | 762
09.15 | GUARNIÇÃO DE MADEIRA | M | 1524
09.16 | ACRÉSCIMO DE VISOR COMPLETO EM PORTA DE MADEIRA | UN | 62
09.17 | FOLHA DE PORTA VENEZIANA MACIÇA, SOB MEDIDA | M² | 315
09.18 | FOLHA DE PORTA EM MADEIRA PARA RECEBER VIDRO, SOB MEDIDA | M² | 315
09.19 | RETIRADA DE FOLHAS DE PORTAS OU JANELAS | UN | 695
09.20 | RETIRADA DE BATENTES DE ESQUADRIAS DE MADEIRA | UN | 246
09.21 | RETIRADA DE GUARNIÇÃO OU MOLDURAS | M | 2194.7
09.22 | RETIRADA DE FECHADURAS DE EMBUTIR | UN | 1
09.23 | RETIRADA DE DOBRADIÇAS | UN | 210
09.24 | RECOLOCAÇÃO DE FOLHAS DE PORTA OU JANELA | UN | 8
09.25 | RECOLOCAÇÃO DE BATENTES DE ESQUADRIAS DE MADEIRA | UN | 2
09.26 | RECOLOCAÇÃO DE GUARNIÇÃO OU MOLDURAS | M | 10.4
09.27 | RECOLOCAÇÃO DE DOBRADICAS | UN | 6
10 | ELEMENTOS METÁLICOS E COMPONENTES ESPECIAIS
10.01 | CAIXILHOS DE FERRO -BASCULANTES | M2 | 10.56
10.02 | CAIXILHOS DE FERRO -FIXOS | M2 | 9.76
10.03 | CAIXILHOS DE ALUMINIO -BASCULANTES | M2 | 1.3
10.04 | CAIXILHOS DE ALUMINIO -FIXO | M2 | 3.92
10.05 | PC-01 PORTA CORTA-FOGO P90 L=90CM COMPLETA | UN | 4
10.06 | PORTA DE FERRO (TIPO PF-11) | M2 | 47.59
10.07 | PF-23 PORTA DE FERRO C/ BANDEIRA EM CHAPA PERFURADA L=140CM | UN | 3
10.08 | PF-27 PORTA DE FERRO 90X215CM | UN | 1
10.09 | PORTA EM CHAPA DE FERRO GALVANIZADO TIPO PF-15 | M2 | 10.44
10.10 | BP-02 BARRA ANTIPANICO DUPLA | UN | 2
10.11 | TP-03 TELA DE PROTEÇÃO ARAME GALVANIZADO ONDULADO - REQUADRO DE FERRO | M2 | 24.84
10.12 | CO-27 CORRIMÃO DUPLO AÇO INOX FORNECIDO E INSTALADO | M | 17.4
10.13 | CO-28 CORRIMÃO DUPLO COM MONTANTE VERTICAL AÇO INOX FORNECIDO E INSTALADO | M | 27.41
10.14 | CO-34 CORRIMÃO DUPLO AÇO GALVANIZADO COM PINTURA ESMALTE. | M | 191.67
10.15 | CO-35 CORRIMÃO DUPLO COM MONTANTE VERTICAL AÇO GALVANIZADO COM PINTURA ESMALTE | M | 11.8
10.16 | CO-40 GUARDA-CORPO TUBULAR H=15CM SOBRE ALVENARIA AÇO GALVANIZADO COM PINTURA ESMALTE | M | 5.4
10.17 | CO-41 GUARDA-CORPO COM CHAPA PERFURADA H=110CM AÇO GALVANIZADO COM PINTURA ESMALTE | M | 15.1
10.18 | CO-42 GUARDA-CORPO COM CHAPA PERFURADA H=130CM AÇO GALVANIZADO COM PINTURA ESMALTE | M | 47.67
10.19 | CO-44 GUARDA-CORPO COM GRADIL DE FECHAMENTO H=130CM AÇO GALVANIZADO COM PINTURA ESMALTE | M | 10.5
10.20 | CO-46 GUARDA-CORPO TUBULAR COM GRADIL DE FECHAMENTO H=130CM AÇO GALVANIZADO COM PINTURA ESMALTE | M | 7
10.21 | CO-47 GUARDA-CORPO TUBULAR H=20CM SOBRE ALVENARIA AÇO GALVANIZADO COM PINTURA ESMALTE | M | 8.4
10.22 | CAIXILHO BASCULANTE EM PERFIL DE FERRO | M2 | 3.85
10.23 | CAIXILHO FIXO EM PERFIL DE FERRO | M2 | 4
10.24 | CAIXILHO DE CORRER EM PERFIL DE FERRO | M2 | 5.04
10.25 | FOLHA PARA CAIXILHO DE CORRER EM PERFIL DE FERRO | M2 | 4.14
10.26 | PORTAO DE 2 FOLHAS DE TUBO E TELA GALVANIZADOS COM PORTA CADEADO | M2 | 6.05
10.27 | BRACO DE ALAVANCA DE FERRO | M | 33
10.28 | LUBRIFICACAO DE CAIXILHO E TROCA DE REBITES | M2 | 358.26
10.29 | FERRO TRABALHADO (CAIXILHO) | KG | 323.42
10.30 | PT-29 PORTAO DE TELA PARA QUADRA | M2 | 5.23
10.31 | FERRO TRABALHADO (GRADIL) | KG | 50
10.32 | PORTA EM FERRO DE ABRIR, PARA RECEBER VIDRO, SOB MEDIDA | M² | 28.86
10.33 | PORTA/PORTÃO DE ABRIR EM CHAPA, SOB MEDIDA | M² | 31.53
10.34 | PORTA/PORTÃO DE CORRER EM CHAPA CEGA DUPLA, SOB MEDIDA | M² | 5.04
10.35 | GRADE EM BARRA CHATA SOLDADA DE 1 1/2´ X 1/4´, SOB MEDIDA | M² | 3.38
10.36 | CAIXILHO EM ALUMÍNIO FIXO, SOB MEDIDA | M² | 5.67
10.37 | PORTA VENEZIANA DE ABRIR EM ALUMÍNIO, LINHA COMERCIAL | M² | 30.17
10.38 | BARRA DE APOIO RETA, PARA PESSOAS COM MOBILIDADE REDUZIDA, EM TUBO DE AÇO INOXIDÁVEL DE 1 1/2´ X 500 MM | UN | 6
10.39 | RETIRADA DE ESQUADRIAS METÁLICAS | M2 | 64.88
10.40 | RETIRADA DE BATENTES | UN | 13
10.41 | RETIRADA DE BATENTE, CORRIMÃO OU PEÇAS LINEARES METÁLICAS, FIXADOS | M | 60
10.42 | RECOLOCAÇÃO DE ESQUADRIAS METÁLICAS | M2 | 2.16
10.43 | RECOLOCAÇÃO DE BATENTES | UN | 3
11 | VIDROS
11.01 | VIDRO LISO COMUM INCOLOR DE 4MM | M2 | 531.3
11.02 | VIDRO LISO COMUM INCOLOR DE 6MM | M2 | 32.06
11.03 | ESPELHO DE CRISTAL 6MM LAPIDADO INCLUSIVE FIXAÇÃO COM COLA ADESIVA. | M2 | 9.8
11.04 | CHAPA DE POLICARBONATO ALVEOLAR DE 6 MM | M² | 24.5
12 | IMPERMEABILIZAÇÕES
12.01 | ISOLAMENTO TÉRMICO EM ESPUMA ELASTOMÉRICA, ESPESSURA DE 9 A 12 MM, PARA TUBULAÇÃO DE 5/8´ (COBRE) OU 1/4´ (FERRO) | M | 1014.75
12.02 | ISOLAMENTO TÉRMICO EM ESPUMA ELASTOMÉRICA, ESPESSURA DE 19 A 26 MM, PARA TUBULAÇÃO DE 3/8" (COBRE) OU 1/8" (FERRO) | M | 1014.75
13 | PINTURA
13.01 | VERNIZ RETARDANTE DE CHAMA APLICADO EM SUPERFICIE DE MADEIRA ACABAMENTO TRANSPARENTE COM DUAS DEMÃOS | M2 | 2608.13
13.02 | TINTA LATEX STANDARD EM SUPERFICIE DE GESSO | M2 | 754.9
13.03 | ESMALTE EM CERCAS PORTOES E GRADIS | M2 | 221.13
13.04 | ESMALTE COM MASSA NIVELADORA EM ESQUADRIAS DE MADEIRA | M2 | 1912.68
13.05 | ESMALTE EM ESQUADRIAS DE FERRO | M2 | 232.22
13.06 | FACE EXTERNA DE CALHAS/CONDUTORES COM TINTA SINTETICA (ESMALTE) | M | 438
13.07 | FACE INTERNA DE CALHAS COM TINTA BETUMINOSA | M | 251.7
13.08 | FACE APARENTE DE RUFOS/RINCOES COM TINTA BETUMINOSA | M | 167
13.09 | PINTURA DUAS DEMÃOS ESMALTE FACE APARENTE DE TUBULAÇÃO Ø 2" | M | 123.2
13.10 | ESMALTE EM ESQUADRIAS DE MADEIRA INCLUSIVE PREPARO E RETOQUES DE MASSA | M2 | 891.15
13.11 | TINTA LATEX STANDARD INCLUSIVE PREPARO E RETOQUE DE MASSA NIVELADORA | M2 | 6735.35
13.12 | VERNIZ EM ESQUADRIAS DE MADEIRA INCL PREPARO E RETOQUE DE MASSA | M2 | 84.54
13.13 | ESMALTE EM SUPERFICIE DE MADEIRA INCLUSIVE PREPARO E RETOQUE DE MASSA | M2 | 464.67
13.14 | PINTURA DE LINHAS DEMARCATORIAS DE QUADRA DE ESPORTES | M | 9.4
13.15 | TINTA LATEX ECONOMICA INCLUSIVE PREPARO E RETOQUE DE MASSA NIVELADOR | M2 | 1338.42
13.16 | ESMALTE EM SUPERFICIE INCLUSIVE PREPARO E RETOQUE DE MASSA | M2 | 2204.22
13.17 | ESMALTE EM ESQUADRIAS DE FERRO INCLUSIVE PREPARO E RETOQUES DE ZARCAO | M2 | 920.77
13.18 | ESMALTE EM FORRO DE MADEIRA INCLUSIVE PREPARO E RETOQUE DE MASSA | M2 | 1856.97
14 | INSTALAÇÕES ELÉTRICAS
14.01 | DISJUNTOR BIPOLAR TERMOMAGNETICO 2X10A A 2X50A | UN | 135
14.02 | DISJUNTOR TRIPOLAR TERMOMAGNETICO 3X10A A 3X50A | UN | 47
14.03 | DISJUNTOR TRIPOLAR TERMOMAGNETICO 3X60A A 3X100A | UN | 7
14.04 | DISJUNTOR TRIPOLAR TERMOMAGNETICO 3X125A A 3X225A | UN | 3
14.05 | CONJ. ENTRADA P/INTRAGOV (FIBRA ÓTICA) EM ENTRADA DE ENERGIA | UN | 1
14.06 | CONJUNTO PARA ENTRADA DE TELEFONE NA ENTRADA DE ENERGIA | UN | 1
14.07 | DISJUNTOR TRIPOLAR TERMOMAGNETICO 3X400A | UN | 2
14.08 | CABO DE 16 MM2 - 750 V DE ISOLACAO | M | 1181
14.09 | CABO DE 10 MM2 - 750V DE ISOLAÇÃO | M | 110
14.10 | CABO DE 6 MM2 - 1000V DE ISOLAÇÃO | M | 280
14.11 | CABO DE 10 MM2 - 1000V DE ISOLAÇÃO | M | 500
14.12 | CABO DE 25 MM2 - 1000V DE ISOLAÇÃO | M | 1335
14.13 | CABO DE 35 MM2 - 1000V DE ISOLAÇÃO | M | 1160
14.14 | CABO DE 50 MM2 - 1000V DE ISOLAÇÃO | M | 530
14.15 | CABO DE 70 MM2 - 1000V DE ISOLAÇÃO | M | 110
14.16 | CABO DE 95 MM2 - 1000V DE ISOLAÇÃO | M | 630
14.17 | CABO DE 150 MM2 - 1000V DE ISOLAÇÃO | M | 30
14.18 | CABO DE 240 MM2 - 1000V DE ISOLAÇÃO | M | 530
14.19 | QUADRO GERAL : CHAVE SECCIONADORA NH C/ FUSIVEL 3X400A | UN | 1
14.20 | QUADRO GERAL-BARRAMENTO DE 30 A | M | 2
14.21 | QUADRO GERAL-BARRAMENTO DE 60 A | M | 2
14.22 | QUADRO GERAL-BARRAMENTO DE 200 A | M | 2
14.23 | QUADRO GERAL-BARRAMENTO DE 400 A | M | 6
14.24 | PLACA DE ACRILICO TRANSPARENTE ESP=5MM PROTECAO A CONTATO ACIDENTAL | M2 | 10.6
14.25 | QUADRO GERAL - CABO DE COBRE NU DE 35 MM2 | M | 80
14.26 | TERRA COMPLETO 1 HASTE Ø 19MM COM CAIXA DE INSPEÇÃO | UN | 16
14.27 | ELETROD ACO GALV QUENTE (NBR 5624) 25 MM (1") - INCL CONEXOES | M | 97
14.28 | ELETRODUTO DE PVC RIGIDO ROSCAVEL DE 50MM - INCL CONEXOES | M | 1040
14.29 | ENVELOPE DE CONCRETO PARA DUTOS | M | 133
14.30 | QUADRO DISTRIBUICAO, DISJ. GERAL 30A P/ 4 A 8 DISJS. | UN | 3
14.31 | QUADRO DISTRIBUICAO, DISJ. GERAL 50A P/ 10 A 12 DISJS. | UN | 3
14.32 | QUADRO DISTRIBUICAO, DISJ. GERAL 60A P/ 14 A 20 DISJS. | UN | 6
14.33 | QUADRO DISTRIBUICAO, DISJ. GERAL 80A P/ 22 A 26 DISJS. | UN | 3
14.34 | QUADRO DISTRIBUICAO, DISJ. GERAL 100A P/ 28 A 42 DISJS. | UN | 1
14.35 | DISJUNTOR TRIPOLAR TERMOMAGNETICO 3X10A A 3X50A | UN | 9
14.36 | DISJUNTOR TRIPOLAR TERMOMAGNETICO 3X60A A 3X100A | UN | 3
14.37 | QUADRO COMANDO PARA BOMBA DE INCENDIO TRIFASICO DE 10 HP | UN | 1
14.38 | CENTRAL DE SISTEMA DE ALARME ATÉ 12 ENDEREÇOS | UN | 1
14.39 | CAIXA DE PASSAGEM CHAPA TAMPA PARAFUSADA DE 10X10X8 CM | UN | 50
14.40 | CAIXA DE PASSAGEM CHAPA TAMPA PARAFUSADA DE 15X15X8 CM | UN | 50
14.41 | CAIXA DE PASSAGEM EM ALVENARIA DE 1,00X1,00X1,00 M | UN | 6
14.42 | CAIXA DE PASSAGEM A PROVA DE UMIDADE EM ALUMINIO 10X10X6CM | UN | 50
14.43 | CAIXA DE PASSAGEM A PROVA DE UMIDADE EM ALUMINIO 15X15X10CM | UN | 50
14.44 | FIO TRANCADO PARA TELEFONE - PAD. TELEBRAS | M | 200
14.45 | CABO DE 1,5MM2 - 750V DE ISOLAÇÃO | M | 360
14.46 | CABO DE 2,5MM2 - 750V DE ISOLAÇÃO | M | 16020
14.47 | CABO DE 4MM2 - 750V DE ISOLAÇÃO | M | 230
14.48 | CABO DE 6MM2 - 750V DE ISOLAÇÃO | M | 120
14.49 | CABO DE CONTROLE 3X1,5MM2 ATE 1KV DE ISOLAÇÃO | M | 140
14.50 | INTERRUPTOR DE 1 TECLA SIMPLES EM CX.4"X2"-ELETROD.AÇO GALV.A QUENTE | UN | 61
14.51 | INTERRUPTOR DE 2 TECLAS SIMPLES EM CX.4"X2"-ELETROD.AÇO GALV.A QUENTE | UN | 2
14.52 | TOMADA 2P+T PADRAO NBR 14136, CORRENTE 10A-250V-ELETR. AÇO GALV. A QUENTE | UN | 304
14.53 | TOMADA 2P+T PADRAO NBR 14136, CORRENTE 20A-250V-ELETR.AÇO GALV.A QUENTE | UN | 63
14.54 | BOTOEIRA PARA ACIONAMENTO DA BOMBA DE INCENDIO | UN | 8
14.55 | SIRENE PARA ALARME DE EMERGENCIA- ELETRODUTO DE PVC | UN | 8
14.56 | LUMINÁRIA SOBREPOR LED TUBULAR VIDRO 2X18W TEMPERATURA DE COR 4000ºK | UN | 35
14.57 | IL-83 ILUMINAÇÃO AUTONOMA DE EMERGÊNCIA - LED | UN | 27
14.58 | IL-84 PROJETOR COM FACHO SIMÉTRICO OU ASSIMETRICO PARA LAMPADA TUBULAR DE VAPOR DE SÓDIO 1X150W. | UN | 27
14.59 | CORDOALHA DE AÇO GALV. A QUENTE 80MM2 (7/16") SOB A TERRA | M | 216
14.60 | CONEXAO EXOTERMICA CABO/CABO | UN | 9
14.61 | CONEXAO EXOTERMICA CABO/HASTE | UN | 26
14.62 | RELATORIO DE INSPEÇAO E MEDIÇAO COM LAUDO TECNICO DO SISTEMA DE PROTEÇAO CONTRA DESCARGAS ATMOSFERICAS CONFORME NBR 5419 | UN | 1
14.63 | TUBO DE PVC Ø 2'' X 3,00M PARA PROTEÇAO DESCIDA DE CORDOALHA | UN | 14
14.64 | TERMINAL OU CONECTOR DE PRESSAO PARA CABO 10MM | UN | 50
14.65 | TERMINAL OU CONECTOR DE PRESSAO PARA CABO 16MM | UN | 50
14.66 | TERMINAL OU CONECTOR DE PRESSAO PARA CABO 25MM | UN | 52
14.67 | TERMINAL OU CONECTOR DE PRESSAO PARA CABO 35MM | UN | 60
14.68 | TERMINAL OU CONECTOR DE PRESSAO PARA CABO 50MM | UN | 48
14.69 | TERMINAL OU CONECTOR DE PRESSAO PARA CABO 70MM | UN | 12
14.70 | TERMINAL OU CONECTOR DE PRESSAO PARA CABO 95MM | UN | 93
14.71 | TERMINAL OU CONECTOR DE PRESSAO PARA CABO 240MM | UN | 30
14.72 | PERFILADO EM CHAPA DE ACO 38X38MM | M | 704.5
14.73 | CONDULETE DE 1" | UN | 527
14.74 | CONDULETE DE 3/4" | UN | 581
14.75 | SISTEMA DE ALARME PNE COM INDICADOR AUDIOVISUAL, SISTEMA SEM FIO (WIRELESS), PARA PESSOAS COM MOBILIDADE REDUZIDA OU CADEIRANTE | CJ | 7
14.76 | CUBÍCULO DE ENTRADA E MEDIÇÃO PARA USO ABRIGADO, CLASSE 15 KV | CJ | 1
14.77 | PARA-RAIOS DE DISTRIBUIÇÃO, CLASSE 15 KV/10 KA, COMPLETO, ENCAPSULADO COM POLÍMERO | UN | 6
14.78 | TRANSFORMADOR DE POTÊNCIA TRIFÁSICO DE 1000 KVA, CLASSE 15 KV, A SECO COM CABINE | UN | 1
14.79 | BRAÇADEIRA PARA FIXAÇÃO DE ELETRODUTO, ATÉ 4´ | UN | 20
14.80 | DISJUNTOR EM CAIXA MOLDADA, TÉRMICO E MAGNÉTICO AJUSTÁVEIS, TRIPOLAR 1250/690 V, FAIXA DE AJUSTE DE 800 ATÉ 1250 A | UN | 1
14.81 | ELETRODUTO GALVANIZADO, MÉDIO DE 3/4´ - COM ACESSÓRIOS | M | 826
14.82 | ELETRODUTO GALVANIZADO, MÉDIO DE 1´ - COM ACESSÓRIOS | M | 500
14.83 | ELETRODUTO GALVANIZADO, PESADO DE 3/4´ - COM ACESSÓRIOS | M | 200
14.84 | ELETRODUTO GALVANIZADO A QUENTE, PESADO DE 4´ - COM ACESSÓRIOS | M | 20
14.85 | ELETRODUTO CORRUGADO EM POLIETILENO DE ALTA DENSIDADE, DN= 75 MM, COM ACESSÓRIOS | M | 150
14.86 | ELETROCALHA LISA GALVANIZADA A FOGO, 100 X 50 MM, COM ACESSÓRIOS | M | 165
14.87 | ELETROCALHA LISA GALVANIZADA A FOGO, 200 X 50 MM, COM ACESSÓRIOS | M | 15
14.88 | ELETROCALHA LISA GALVANIZADA A FOGO, 400 X 100 MM, COM ACESSÓRIOS | M | 48
14.89 | ELETROCALHA PERFURADA GALVANIZADA A FOGO, 150 X 50 MM, COM ACESSÓRIOS | M | 150
14.90 | ELETROCALHA PERFURADA GALVANIZADA A FOGO, 200 X 50 MM, COM ACESSÓRIOS | M | 128
14.91 | ELETROCALHA PERFURADA GALVANIZADA A FOGO, 250 X 50 MM, COM ACESSÓRIOS | M | 300
14.92 | ELETROCALHA PERFURADA GALVANIZADA A FOGO, 300X100MM, COM ACESSÓRIOS | M | 30
14.93 | ELETROCALHA PERFURADA GALVANIZADA A FOGO, 400X100MM, COM ACESSÓRIOS | M | 2
14.94 | TAMPA DE ENCAIXE PARA ELETROCALHA, GALVANIZADA A FOGO, L= 100MM | M | 165
14.95 | TAMPA DE ENCAIXE PARA ELETROCALHA, GALVANIZADA A FOGO, L= 150MM | M | 100
14.96 | TAMPA DE ENCAIXE PARA ELETROCALHA, GALVANIZADA A FOGO, L= 200MM | M | 189.5
14.97 | TAMPA DE ENCAIXE PARA ELETROCALHA, GALVANIZADA A FOGO, L= 250MM | M | 200
14.98 | TAMPA DE ENCAIXE PARA ELETROCALHA, GALVANIZADA A FOGO, L= 300MM | M | 30
14.99 | TAMPA DE ENCAIXE PARA ELETROCALHA, GALVANIZADA A FOGO, L= 400MM | M | 50
14.100 | SUPORTE PARA ELETROCALHA, GALVANIZADO A FOGO, 150X50MM | UN | 200
14.101 | SUPORTE PARA ELETROCALHA, GALVANIZADO A FOGO, 250X50MM | UN | 200
14.102 | MÃO FRANCESA SIMPLES, GALVANIZADA A FOGO, L= 200MM | UN | 226
14.103 | MÃO FRANCESA SIMPLES, GALVANIZADA A FOGO, L= 300MM | UN | 103
14.104 | MÃO FRANCESA SIMPLES, GALVANIZADA A FOGO, L= 400MM | UN | 5
14.105 | CONECTOR TERMINAL TIPO BNC PARA CABO COAXIAL RG 59 | UN | 64
14.106 | CONECTOR DE EMENDA TIPO BNC PARA CABO COAXIAL RG 59 | UN | 16
14.107 | CABO TELEFÔNICO CI, COM 50 PARES DE 0,50 MM, PARA CENTRAIS TELEFÔNICAS, EQUIPAMENTOS E REDE INTERNA | M | 100
14.108 | CABO TELEFÔNICO SECUNDÁRIO DE DISTRIBUIÇÃO CTP-APL, COM 50 PARES DE 0,50 MM, PARA REDE EXTERNA | M | 100
14.109 | CABO COAXIAL TIPO RGC 59 | M | 500
14.110 | CABO PARA REDE U/UTP 23 AWG COM 4 PARES - CATEGORIA 6A | M | 3500
14.111 | CABO DE COBRE FLEXÍVEL DE 4 X 10 MM², ISOLAMENTO 0,6/1 KV - ISOLAÇÃO HEPR 90°C | M | 150
14.112 | CABO DE COBRE FLEXÍVEL DE 3 X 1,5 MM², ISOLAMENTO 500 V - ISOLAÇÃO PP 70°C | M | 1280
14.113 | CABO DE COBRE FLEXÍVEL DE 3 X 4 MM², ISOLAMENTO 500 V - ISOLAÇÃO PP 70°C | M | 615
14.114 | CABO DE COBRE FLEXÍVEL DE 3 X 6 MM², ISOLAMENTO 500 V - ISOLAÇÃO PP 70°C | M | 1800
14.115 | CABO DE COBRE FLEXÍVEL DE 4 X 4 MM², ISOLAMENTO 500 V - ISOLAÇÃO PP 70°C | M | 300
14.116 | CABO DE COBRE FLEXÍVEL DE 4 X 6 MM², ISOLAMENTO 500 V - ISOLAÇÃO PP 70°C | M | 761
14.117 | CAIXA DE PASSAGEM EM CHAPA, COM TAMPA PARAFUSADA, 100 X 100 X 80 MM | UN | 40
14.118 | CAIXA DE PASSAGEM EM CHAPA, COM TAMPA PARAFUSADA, 150 X 150 X 80 MM | UN | 40
14.119 | CAIXA DE PASSAGEM EM CHAPA, COM TAMPA PARAFUSADA, 200 X 200 X 100 MM | UN | 50
14.120 | TOMADA RJ 45 PARA REDE DE DADOS, COM PLACA | UN | 500
14.121 | CONDULETE METÁLICO DE 3/4´ | CJ | 250
14.122 | CONDULETE METÁLICO DE 1´ | CJ | 500
14.123 | LÂMPADA LED TUBULAR T8 COM BASE G13, DE 3400 ATÉ 4000 IM - 36 A 40W | UN | 506
14.124 | LUMINÁRIA RETANGULAR DE SOBREPOR TIPO CALHA ABERTA, PARA 2 LÂMPADAS FLUORESCENTES TUBULARES DE 32 W | UN | 253
14.125 | CAPTOR TIPO TERMINAL AÉREO, H= 300 MM EM ALUMÍNIO | UN | 250
14.126 | HASTE DE ATERRAMENTO DE 5/8'' X 3 M | UN | 14
14.127 | TAMPA PARA CAIXA DE INSPEÇÃO CILÍNDRICA, AÇO GALVANIZADO | UN | 14
14.128 | CAIXA DE INSPEÇÃO DO TERRA CILÍNDRICA EM PVC RÍGIDO, DIÂMETRO DE 300 MM - H= 250 MM | UN | 14
14.129 | BARRA CONDUTORA CHATA EM ALUMÍNIO DE 7/8´ X 1/8´, INCLUSIVE ACESSÓRIOS DE FIXAÇÃO | M | 700
14.130 | RACK FECHADO PADRÃO METÁLICO, 19 X 12 US X 470 MM | UN | 10
14.131 | RACK FECHADO PADRÃO METÁLICO, 19 X 20 US X 470 MM | UN | 2
14.132 | RACK FECHADO DE PISO PADRÃO METÁLICO, 19 X 44 US X 770 MM | UN | 1
14.133 | MONITOR LCD OU LED COLORIDO, TELA PLANA DE 21,5" | UN | 2
14.134 | PONTO DE ACESSO DE DADOS (ACCESS POINT), USO INTERNO, COMPATÍVEL COM POE 802.3AF | UN | 12
14.135 | CÂMERA FIXA COLORIDA COMPACTA COM DOMO, PARA ÁREAS INTERNAS E EXTERNAS - 1,3 MP | UN | 32
14.136 | UNIDADE DE DISCO RÍGIDO (HD) EXTERNO DE 5 TB | UN | 4
14.137 | ESTAÇÃO DE MONITORAMENTO "WORKSTATION" PARA ATÉ 3 MONITORES - MEMÓRIA RAM DE 16 GB | CJ | 1
14.138 | UNIDADE GERENCIADORA DIGITAL VÍDEO EM REDE (NVR) DE ATÉ 32 CÂMERAS IP, ARMAZENAMENTO DE 48 TB, 2 INTERFACE DE REDE GIGABIT ETHERNET E 16 ENTRADAS DE ALARME | UN | 1
14.139 | GUIA ORGANIZADORA DE CABOS PARA RACK, 19´ 1 U | UN | 15
14.140 | GUIA ORGANIZADORA DE CABOS PARA RACK, 19´ 2 U | UN | 15
14.141 | INSTALAÇÃO DE CÂMERA FIXA PARA CFTV | UN | 32
14.142 | SWITCH GIGABIT PARA SERVIDOR CENTRAL COM 24 PORTAS FRONTAIS E 2 PORTAS SFP, CAPACIDADE 10 / 100 / 1000 MBPS | UN | 4
14.143 | SWITCH GIGABIT 24 PORTAS COM CAPACIDADE DE 10/100/1000/MBPS | UN | 20
14.144 | POSTE DE CONCRETO CIRCULAR, 600 KG, H = 11,00 M | UN | 1
14.145 | ESTRUTURA TIPO N2 | UN | 2
14.146 | APARELHO TELEFÔNICO MULTIFREQUENCIAL, COM TECLAS ´FLASH´, ´HOOK´, ´PAUSE´, ´LND´, ´MODE´ | UN | 32
14.147 | CONECTOR RJ-45 FÊMEA - CATEGORIA 6A | UN | 330
14.148 | CENTRAL PABX HÍBRIDA DE TELEFONIA PARA 8 LINHAS TRONCO E 128 RAMAIS DIGITAL E ANALÓGICO | CJ | 1
14.149 | ESTABILIZADOR ELETRÔNICO DE TENSÃO, MONOFÁSICO, COM POTÊNCIA DE 10 KVA | UN | 1
14.150 | PATCH CORDS DE 1,50 OU 3,00 M - RJ-45 / RJ-45 - CATEGORIA 6A | UN | 200
14.151 | PATCH PANEL DE 24 PORTAS - CATEGORIA 6 | UN | 24
14.152 | VOICE PANEL DE 50 PORTAS - CATEGORIA 3 | UN | 2
14.153 | PATCH CORDS DE 2,00 OU 3,00 M - RJ-45 / RJ-45 - CATEGORIA 6A | UN | 150
14.154 | CALHA DE AÇO COM 8 TOMADAS 2P+T - 250 V, COM CABO | UN | 15
14.155 | PAINEL FRONTAL CEGO - 19" X 1 U | UN | 10
14.156 | REMOCAO DE TUBULACAO ELETRICA APARENTE ATE 2" | M | 550
14.157 | REMOCAO DE INTERRUPTORES TOMADAS BOTOES DE CAMPAINHA E CIGARRAS | UN | 41
14.158 | REMOÇÃO DE APARELHO DE ILUMINAÇÃO OU PROJETOR FIXO EM TETO, PISO OU PAREDE | UN | 330
14.159 | REMOÇÃO DE LÂMPADA | UN | 488
14.160 | RETIRADA DE APARELHO DE AR CONDICIONADO PORTÁTIL | UN | 38
15 | INSTALAÇÕES HIDRÁULICAS
15.01 | AG-04 ABRIGO PARA GAS COM 2 CILINDROS DE 45 KG | UN | 1
15.02 | PROTECAO ANTICORROSIVA PARA RAMAIS SOB A TERRA | M | 6
15.03 | VG-01 VALVULA E REGULADOR DE PRESSAO DE GAS | UN | 1
15.04 | TUBO DE COBRE P/ GAS CLASSE A S/COST DN=3/4 (22) SOLDA FOSCOPER | M | 10
15.05 | TUBO PVC RÍGIDO JUNTA SOLDÁVEL DE 20 INCL CONEXÕES | M | 584
15.06 | TUBO PVC RÍGIDO JUNTA SOLDÁVEL DE 25 INCL CONEXÕES | M | 779.72
15.07 | TUBO PVC RÍGIDO JUNTA SOLDÁVEL DE 32 INCL CONEXÕES | M | 164.68
15.08 | TUBO PVC RÍGIDO JUNTA SOLDÁVEL DE 40 INCL CONEXÕES | M | 60
15.09 | TUBO PVC RÍGIDO JUNTA SOLDÁVEL DE 50 INCL CONEXÕES | M | 112.09
15.10 | TUBO PVC RÍGIDO JUNTA SOLDÁVEL DE 60 INCL CONEXÕES | M | 75.9
15.11 | REGISTRO DE GAVETA BRUTO DN 25MM (1") | UN | 4
15.12 | REGISTRO DE GAVETA BRUTO DN 32MM (1 1/4") | UN | 6
15.13 | REGISTRO DE GAVETA BRUTO DN 50MM (2") | UN | 1
15.14 | REGISTRO DE GAVETA COM CANOPLA CROMADA DN 20MM (3/4") | UN | 12
15.15 | REGISTRO DE GAVETA COM CANOPLA CROMADA DN 25MM (1") | UN | 24
15.16 | REGISTRO DE GAVETA COM CANOPLA CROMADA DN 40MM (1 1/2") | UN | 28
15.17 | REGISTRO DE PRESSAO C/ CANOPLA CROMADA DN 20MM (3/4") | UN | 2
15.18 | VALVULA DE DESCARGA C/ REG INCORP DN=40MM(1 1/2) ACAB ANTIVANDALISMO | UN | 22
15.19 | VALVULA DE DESCARGA DE FECHAMENTO AUTOMATICO PARA MICTORIO | UN | 6
15.20 | REGISTRO GLOBO ANGULAR AMARELO 2 1/2" | UN | 2
15.21 | VALVULA DE RETENCAO VERT.BRONZE TIPO LEVE DE 2 1/2" | UN | 1
15.22 | VALVULA DE RETENCAO VERT.BRONZE TIPO LEVE DE 3" | UN | 24
15.23 | ESGUICHO DE LATAO C/ENGATE RAPIDO ORIFICIO DE 3/4" | UN | 1
15.24 | VALVULA RETENCAO HORIZ BRONZE DE 2 1/2" | UN | 1
15.25 | PRESSOSTATO (VALVULA DE FLUXO) COM SENSOR DIAFRAGMA. | UN | 1
15.26 | TUBO PVC NORMAL "SN" JUNTA SOLDÁVEL/ELÁSTICA DN 40 INCL CONEXÕES | M | 41.3
15.27 | TUBO PVC NORMAL "SN" JUNTA ELÁSTICA DN 50 INCL CONEXÕES | M | 90.19
15.28 | TUBO PVC NORMAL "SN" JUNTA ELÁSTICA DN 75 INCL CONEXÕES | M | 68.93
15.29 | TUBO PVC NORMAL "SN" JUNTA ELÁSTICA DN 100 INCL CONEXÕES | M | 183.41
15.30 | TUBO PVC NORMAL "SN" JUNTA ELÁSTICA DN 150 INCL CONEXÕES | M | 44.15
15.31 | TUBO PVC REFORÇADO "SR" JUNTA ELÁSTICA DN 100 INCL CONEXÕES | M | 540
15.32 | CAIXA SIFONADA DE PVC DN 100X150X50MM COM GRELHA DE AÇO INOX COM FECHO ROTATIVO. | UN | 1
15.33 | CAIXA SIFONADA DE PVC DN 150X150X50MM COM GRELHA DE AÇO INOX COM FECHO ROTATIVO. | UN | 9
15.34 | CAIXA SIFONADA DE PVC DN 150X185X75MM C/GRELHA PVC CROMADO | UN | 2
15.35 | RALO SIFONADO CONICO PVC DN 100MM C/GRELHA PVC CROMADO | UN | 6
15.36 | RALO SECO CONICO PVC DN 100MM C/GRELHA PVC CROMADO | UN | 2
15.37 | LIGACAO CALHA CONDUTOR DE CHAPA ACO GALVANIZADO N.24 DIAMETRO DE 4" | UN | 28
15.38 | CALHA OU AGUA FURTADA EM CHAPA GALV. N 24 - CORTE 0,50M | M | 251.7
15.39 | TORNEIRA DE BOIA EM LATAO (BOIA PLAST) DN 25MM (1") | UN | 2
15.40 | CAIXA DÁGUA CÔNICA POLIETILENO CAPACIDADE DE 1000L INCLUSIVE TAMPA | UN | 8
15.41 | BB-02 BEBEDOURO ACESSÍVEL ÁGUA REFRIGERADA PRESSÃO MÍNIMA 8MCA - FORNECIDO E INSTALADO | UN | 7
15.42 | LT-07 LAVATÓRIO COLETIVO COM TORNEIRA DE MESA- SANIT.ADMINISTRAÇÃO | M | 11.7
15.43 | BACIA SIFONADA DE LOUCA BRANCA (VDR 6L) C/ ASSENTO | UN | 22
15.44 | LAVATORIO DE LOUCA BRANCA SEM COLUNA C/ TORNEIRA DE FECHAM AUTOMATICO | UN | 4
15.45 | MICTORIO DE LOUCA SIFONADO/AUTO ASPIRANTE BRANCO | UN | 6
15.46 | TANQUE DE LOUCA BRANCA,PEQUENO C/COLUNA | UN | 1
15.47 | TANQUE DE LOUCA BRANCA,GRANDE C/COLUNA | UN | 1
15.48 | SABONETEIRA DE LOUCA BRANCA DE 15X15 CM | UN | 8
15.49 | CABIDE DE LOUCA BRANCA COM 2 GANCHOS | UN | 4
15.50 | BR-01 BACIA P/ SANITARIO ACESSIVEL | CJ | 5
15.51 | BR-02 LAVATORIO PARA SANITARIO ACESSIVEL | CJ | 5
15.52 | BR-03 CONJUNTO LAVATORIO E BACIA ACESSIVEIS | CJ | 2
15.53 | CHUVEIRO ELETRICO COM RESISTENCIA BLINDADA | UN | 2
15.54 | BEBEDOURO ELETRICO COM CAPACIDADE DE 40 L | UN | 8
15.55 | TORNEIRA DE LAVAGEM COM CANOPLA DE 1/2" | UN | 6
15.56 | TORNEIRA DE PRESSAO CROMADA DE 1/2" EM PAREDE | UN | 2
15.57 | MANGUEIRA PARA HIDRANTE DIAM 1 1/2' L=15,00M | UN | 1
15.58 | CA-11 CAIXA DE AREIA COM GRELHA | UN | 4
15.59 | CA-22 CANALETA DE AGUAS PLUVIAIS EM CONCRETO (30CM) | M | 38.5
15.60 | TC-08 TAMPA EM GRELHA DE FERRO GALVANIZADO P/ CANALETA (35CM) | M | 28
15.61 | TC-09 TAMPA DE CONCRETO PRE-MOLDADA PERF. P/ CANALETA L=20CM | M | 10.5
15.62 | TUBO PVC OCRE JUNTA ELASTICA DN 200 INCLUSIVE CONEXOES - ENTERRADO | M | 75
15.63 | TUBO PVC OCRE JUNTA ELASTICA DN 300 INCLUSIVE CONEXOES - ENTERRADO | M | 30
15.64 | CA-10 CAIXA DE AREIA 50X50 CM PARA AGUAS PLUVIAIS | UN | 12
15.65 | CG-01 CAIXA DE GORDURA EM ALVENARIA | UN | 2
15.66 | CI-01 CAIXA DE INSPECAO 60X60CM PARA ESGOTO | UN | 6
15.67 | AR CONDICIONADO A FRIO, TIPO SPLIT PISO-TETO, CAPACIDADE 48.000 BTU | CJ | 6
15.68 | AR CONDICIONADO A FRIO, TIPO SPLIT PAREDE COM CAPACIDADE DE 12.000 BTU/H | CJ | 6
15.69 | AR CONDICIONADO A FRIO, TIPO SPLIT PAREDE COM CAPACIDADE DE 18.000 BTU/H | CJ | 6
15.70 | AR CONDICIONADO A FRIO, TIPO SPLIT PAREDE COM CAPACIDADE DE 30.000 BTU/H | CJ | 34
15.71 | AR CONDICIONADO A FRIO, TIPO SPLIT PISO TETO COM CAPACIDADE DE 24.000 BTU/H | CJ | 1
15.72 | DISPENSER TOALHEIRO EM ABS E POLICARBONATO PARA BOBINA DE 20 CM X 200 M, COM ALAVANCA | UN | 4
15.73 | DISPENSER PAPEL HIGIÊNICO EM ABS PARA ROLÃO 300 / 600 M, COM VISOR | UN | 20
15.74 | SABONETEIRA TIPO DISPENSER, PARA REFIL DE 800 ML | UN | 12
15.75 | DISPENSER TOALHEIRO EM ABS, PARA FOLHAS | UN | 17
15.76 | PRATELEIRA EM GRANITO COM ESPESSURA DE 3 CM | M² | 2.47
15.77 | TUBO DE COBRE FLEXÍVEL, ESPESSURA 1/32" - DIÂMETRO 3/8", INCLUSIVE CONEXÕES | M | 1014.75
15.78 | TUBO DE COBRE FLEXÍVEL, ESPESSURA 1/32" - DIÂMETRO 5/8", INCLUSIVE CONEXÕES | M | 1014.75
15.79 | REGISTRO REGULADOR DE VAZÃO PARA TORNEIRA, MISTURADOR E BIDÊ, EM LATÃO CROMADO COM CANOPLA, DN= 1/2´ | UN | 19
15.80 | REGULADOR DE PRIMEIRO ESTÁGIO DE ALTA PRESSÃO ATÉ 2 KGF/CM², VAZÃO DE 90 KG GLP/HORA | UN | 1
15.81 | GRELHA COM CALHA E CESTO COLETOR PARA PISO EM AÇO INOXIDÁVEL, LARGURA DE 20 CM | M | 5.15
15.82 | DEMOLIÇÃO DE CALHAS E RUFOS EM CHAPAS METALICAS | M | 282
15.83 | DEMOLIÇÃO DE CONDUTORES APARENTES | M | 438
15.84 | RETIRADA DE REGISTROS E VÁLVULAS DE DESCARGA | UN | 43
15.85 | RETIRADA DE TORNEIRAS | UN | 15
15.86 | RETIRADA DE APARELHOS SANITÁRIOS INCLUINDO ACESSÓRIOS | UN | 47
15.87 | RETIRADA DE RESERVATÓRIOS DE FIBRO CIMENTO ATE 1000 LITROS | UN | 8
16 | SERVIÇOS COMPLEMENTARES E ADMINISTRAÇÃO LOCAL
16.01 | BA-13 BALCAO ATENDIMENTO - GRANITO | UN | 2
16.02 | TAMPO ACO INOX (304) C/ CUBA DUPLA - CH.22 | M2 | 3.35
16.03 | GRAMA ESMERALDA EM PLACAS | M2 | 92
16.04 | AP-02 PROTETOR PARA ARVORES | UN | 2
16.05 | ÁRVORE ORNAMENTAL GUANANDI H=2,00M | UN | 2
16.06 | BL-01 BICICLETÁRIO SOBRE LAJE DE CONCRETO ARMADO | UN | 17
16.07 | BL-02 BICICLETÁRIO SOBRE CIMENTADO OU BLOCO INTERTRAVADO | UN | 2
16.08 | SI-07 PLACA DE SINALIZAÇÃO DE AMBIENTE 500X60MM (PAREDE INTERNA) / BRAILLE | UN | 35
16.09 | SI-08 PLACA DE SINALIZAÇÃO DE CORRIMÃO 30X30MM (METÁLICA/BRAILLE) | UN | 90
16.10 | SI-11 SINALIZAÇÃO HORIZONTAL PARA VAGA ACESSIVEL | UN | 1
16.11 | LIMPEZA DA OBRA | M2 | 2247
16.12 | ANDAIME - TORRE - ALUGUEL MENSAL | M | 180
16.13 | RETIRADA DE ENTULHO | M3 | 313.26
|  |  | TOTAL |  | R$

## CONST
PLANILHA ORÇAMENTÁRIA CONSTRUÇÃO
R E S U M O
ITENS | DESCRIÇÃO DOS SERVIÇOS |  |  |  | VALOR (R$) | %
01 | SERVIÇOS INICIAIS
02 | INFRAESTRUTURA
03 | SUPERESTRUTURA
04 | ALVENARIA E ELEMENTOS DIVISÓRIOS
05 | COBERTURA
06 | REVESTIMENTOS DE PAREDE E TETO
07 | REVESTIMENTOS DE PISOS
08 | ELEMENTOS METÁLICOS E COMPONENTES ESPECIAIS
09 | VIDROS
10 | IMPERMEABILIZAÇÕES
11 | PINTURA
12 | INSTALAÇÕES ELÉTRICAS
13 | INSTALAÇÕES HIDRÁULICAS
14 | SERVIÇOS COMPLEMENTARES E ADMINISTRAÇÃO LOCAL
| T O T A L |  |  | R$
OBJETO: | Reforma geral na Edificação Principal (Anexo I) e nos Laboratórios (Anexo II), incluindo: Cobertura, Instalações Elétricas, Hidráulicas, Revestimentos, Caixilharia, pintura geral e construção de escada de emergência e caixa de elevador nos edifícios da Fatec Catanduva.
LOCAL: | 182 - Fatec de Catanduva - CATANDUVA / SP
PLANILHA ORÇAMENTÁRIA CONSTRUÇÃO
OBJETO: | Reforma geral na Edificação Principal (Anexo I) e nos Laboratórios (Anexo II), incluindo: Cobertura, Instalações Elétricas, Hidráulicas, Revestimentos, Caixilharia, pintura geral e construção de escada de emergência e caixa de elevador nos edifícios da Fatec Catanduva.
LOCAL: | 182 - Fatec de Catanduva - CATANDUVA / SP
ITEM | DESCRIÇÃO DOS SERVIÇOS | UNID. | QUANT. | PREÇO UNITÁRIO (R$) | PREÇO TOTAL (R$) | TOTAL ITEM (R$)
01 | SERVIÇOS INICIAIS
01.01 | GABARITO DE MADEIRA ESQUADRADO E NIVELADO PARA LOCAÇÃO DE OBRA | M | 42.9
01.02 | TAPUME H=225CM ENGASTADO NO TERRENO E PINTURA LATEX FACE EXTERNA CO LOGOTIPO | M | 20
02 | INFRAESTRUTURA
02.01 | ESCAVACAO MANUAL - PROFUNDIDADE ATE 1.80 M | M3 | 76.21
02.02 | APILOAMENTO PARA SIMPLES REGULARIZACAO | M2 | 61.55
02.03 | LASTRO DE PEDRA BRITADA - 5CM | M2 | 53.28
02.04 | REATERRO INTERNO APILOADO | M3 | 45.05
02.05 | ACO CA-50 (A OU B) FYK = 500 MPA | KG | 530.53
02.06 | BROCA DE CONCRETO DE DIAMETRO 25CM - INCL ARRANQUES | M | 30
02.07 | ESTACAS TIPO STRAUSS DIAM 25CM | M | 368
02.08 | TAXA DE MOBILIZACAO DE EQUIPAMENTOS - ESTACAS STRAUSS | UN | 1
02.09 | FORMA DE MADEIRA MACICA | M2 | 76.02
02.10 | ACO CA 50 (A OU B) FYK= 500 M PA | KG | 1189
02.11 | CONCRETO DOSADO E LANCADO FCK=30MPA | M3 | 3.69
02.12 | CONCRETO DOSADO, BOMBEADO E LANCADO FCK=30MPA | M3 | 25.3
03 | SUPERESTRUTURA
03.01 | FORMAS DE MADEIRA MACICA | M2 | 562.11
03.02 | CIMBRAMENTO DE MADEIRA | M3 | 35.69
03.03 | ACO CA 50 (A OU B) FYK= 500 M PA | KG | 4304.8
03.04 | ACO CA 60 (A OU B) FYK= 600 M PA | KG | 987.4
03.05 | CONCRETO DOSADO E LANCADO FCK=30MPA | M3 | 1.12
03.06 | CONCRETO DOSADO, BOMBEADO E LANCADO FCK=30MPA | M3 | 48.52
03.07 | FORNECIMENTO E MONTAGEM DE ESTRUTURA METALICA COM AÇO NAO PATINAVE (ASTM A36/A570) | KG | 4029.2
03.08 | DESMONTAGEM DE ESTRUTURA METALICA | KG | 12740.57
04 | ALVENARIA E ELEMENTOS DIVISÓRIOS
04.01 | ALVENARIA AUTO-PORTANTE: BLOCO CONCRETO ESTRUTURAL DE 19X19X19CM CLASSE B | M2 | 350.21
04.02 | ALVENARIA AUTO-PORTANTE: BLOCO CONCRETO ESTRUTURAL DE 14X19X39CM CLASSE B | M2 | 35.63
04.03 | VERGA/CINTA EM BLOCO DE CONCRETO CANALETA - 19 CM | M | 3.6
04.04 | DEMOLIÇÃO DE ALVENARIAS EM GERAL E ELEMENTOS VAZADOS,INCL REVESTIMENTOS | M3 | 8.28
04.05 | DEMOLIÇÃO DE DIVISÓRIAS DE MADEIRA INCLUINDO ENTARUGAMENTO | M2 | 4.06
05 | COBERTURA
05.01 | EM TERCAS PARA TELHAS TRAPEZOIDAIS | M2 | 46.48
05.02 | FORNECIMENTO E MONTAGEM DE ESTRUTURA METALICA COM AÇO NAO PATINAVE (ASTM A36/A570) | KG | 83.06
05.03 | TELHA GALVALUME / ACO GALV SANDUICHE E=50MM (PUR) / (PIR) SUPERIOR TRAPEZ H=40MM / INFERIOR PLANO E= 0,50MM COM PINT FACES APARENTES | M2 | 58.9
06 | REVESTIMENTOS DE PAREDE E TETO
06.01 | CHAPISCO | M2 | 823.52
06.02 | EMBOCO | M2 | 823.52
06.03 | EMBOCO DESEMPENADO | M2 | 104
06.04 | REBOCO | M2 | 823.52
07 | REVESTIMENTOS DE PISOS
07.01 | LASTRO DE PEDRA BRITADA - 5CM | M2 | 10.35
07.02 | ARGAMASSA DE REGULARIZACAO CIM/AREIA 1:3 C/ IMPERM. ESP=2,50CM | M2 | 141.53
07.03 | PISO DE CONCRETO LISO-FUNDACAO DIRETA FCK-25 MPA | M2 | 10.35
07.04 | QE-32 QUADRA DE ESPORTES/PISO DE CONCRETO ARMADO/FUNDACAO DIRETA | M2 | 22.5
07.05 | FAIXA ANTIDERRAPANTE A BASE DE RESINA EPÓXICA E AREIA QUARTZOSA L=4CM | M | 85
07.06 | GRANILITE CINZA / CIMENTO COMUM 8MM C/ POLIMENTO | M2 | 128.2
07.07 | TRATAMENTO SELADOR PARA GRANILITE - BASE AGUA | M2 | 140
07.08 | BORRACHA COLADA - PISO TATIL DE ALERTA | M2 | 3.08
07.09 | SINALIZAÇÃO VISUAL DE DEGRAUS-PINTURA ESMALTE EPOXI | CJ | 132
07.10 | RODAPES DE GRANILITE SIMPLES DE 10 CM | M | 55.97
07.11 | RODAPES DE GRANILITE PARA ESCADA DE 10 CM | M | 62.04
07.12 | SO-22 SOLEIRA DE GRANITO EM NIVEL 1 PEÇA (L= 14 A 17CM) | M | 5.1
07.13 | SO-23 SOLEIRA DE GRANITO EM NIVEL 1 PEÇA (L=19 A 22CM) | M | 6.4
07.14 | DEMOLICAO PISO DE CONCRETO SIMPLES CAPEADO | M3 | 10.09
08 | ELEMENTOS METÁLICOS E COMPONENTES ESPECIAIS
08.01 | CAIXILHOS DE FERRO -FIXOS | M2 | 7.08
08.02 | CAIXILHOS DE FERRO -FIXO COM VENTILACAO PERMANENTE | M2 | 1.2
08.03 | PC-01 PORTA CORTA-FOGO P90 L=90CM COMPLETA | UN | 4
08.04 | PORTA DE FERRO (TIPO PF-11) | M2 | 16.8
08.05 | PF-29 PORTA DE FERRO COM BANDEIRA EM CHAPA PERFURADA 90X260CM | UN | 1
08.06 | CO-34 CORRIMÃO DUPLO AÇO GALVANIZADO COM PINTURA ESMALTE. | M | 74
08.07 | CO-46 GUARDA-CORPO TUBULAR COM GRADIL DE FECHAMENTO H=130CM AÇO GALVANIZADO COM PINTURA ESMALTE | M | 26.7
08.08 | PORTA DE FERRO DE ABRIR TIPO VENEZIANA, LINHA COMERCIAL | M² | 2.16
08.09 | TAMPA EM CHAPA DE SEGURANÇA TIPO XADREZ, AÇO GALVANIZADO A FOGO ANTIDERRAPANTE DE 1/4´ | M² | 5.4
08.10 | RETIRADA DE ESQUADRIAS METÁLICAS | M2 | 3
08.11 | RETIRADA DE TELA | M2 | 100
09 | VIDROS
09.01 | VIDRO LISO COMUM INCOLOR DE 4MM | M2 | 7.1
09.02 | FECHAMENTO EM VIDRO LAMINADO 5+5MM INC ACESS ALUM (CX/ELEVADOR) | M2 | 208.47
10 | IMPERMEABILIZAÇÕES
10.01 | IMPERMEABILIZACAO COM MANTA ASFALTICA PRE FABRICADA 4MM | M2 | 18.67
10.02 | IMPERMEAB C/ MANTA ASF PRE-FABR 4MM ACAB ALUMIN SEM PROT MECANICA | M2 | 13.33
11 | PINTURA
11.01 | ESMALTE EM ESTRUTURA METALICA | M2 | 114.48
11.02 | TINTA LÁTEX ECONÔMICA | M2 | 76.65
11.03 | TINTA LATEX STANDARD | M2 | 662.78
11.04 | ESMALTE EM SUPERFICIE REBOCADA SEM MASSA NIVELADORA | M2 | 131.34
11.05 | ESMALTE EM ESQUADRIAS DE FERRO INCLUSIVE PREPARO E RETOQUES DE ZARCAO | M2 | 96.84
12 | INSTALAÇÕES ELÉTRICAS
12.01 | QUADRO DISTRIBUICAO, DISJ. GERAL 30A P/ 4 A 8 DISJS. | UN | 1
12.02 | BARRAMENTO DE 30A P/QUADROS DE DISTRIBUIÇÃO | M | 0.5
12.03 | DISJUNTOR TRIPOLAR TERMOMAGNETICO 3X10A A 3X50A | UN | 1
12.04 | CABO DE 2,5MM2 - 750V DE ISOLAÇÃO | M | 66
12.05 | LUMINÁRIA SOBREPOR LED TUBULAR VIDRO 2X18W TEMPERATURA DE COR 4000ºK | UN | 12
12.06 | IL-83 ILUMINAÇÃO AUTONOMA DE EMERGÊNCIA - LED | UN | 8
12.07 | PERFILADO EM CHAPA DE ACO 38X38MM | M | 22
12.08 | LÂMPADA LED TUBULAR T8 COM BASE G13, DE 3400 ATÉ 4000 IM - 36 A 40W | UN | 8
12.09 | LUMINÁRIA RETANGULAR DE SOBREPOR TIPO CALHA ABERTA, PARA 2 LÂMPADAS FLUORESCENTES TUBULARES DE 32 W | UN | 4
13 | INSTALAÇÕES HIDRÁULICAS
13.01 | TUBO PVC REFORÇADO "SR" JUNTA ELÁSTICA DN 75 INCL CONEXÕES | M | 41.95
13.02 | LIGACAO CALHA CONDUTOR DE CHAPA ACO GALVANIZADO N.24 DIAMETRO DE 3" | UN | 3
13.03 | CALHA OU AGUA FURTADA EM CHAPA GALV. N 24 - CORTE 0,50M | M | 15.15
13.04 | RUFO EM CHAPA GALVANIZADA N 24 - CORTE 1,00 M | M | 43.14
14 | SERVIÇOS COMPLEMENTARES E ADMINISTRAÇÃO LOCAL
14.01 | ELEVADOR 3 PARADAS MAQ CONJUGADA PORTA UNILATERAL (ACESSIB) | UN | 1
14.02 | ELEVADOR 4 PARADAS MAQUINA CONJUGADA COM PORTAS UNILATERAIS | UN | 1
14.03 | ANDAIME - TORRE - ALUGUEL MENSAL | M | 60
14.04 | LIMPEZA DA OBRA | M2 | 100
14.05 | TECNICO DE SEGURANÇA DO TRABALHO COM ENCARGOS COMPLEMENTARES - QUANTITATIVO DE HORAS DE TÉC. SEGURANÇA: 1 TÉC. SEG. DO TRABALHO 220 HORAS/MÊS, DURANTE 18 MÊS(ES). | H | 3960
14.06 | ENGENHEIRO DE OBRA COM ENCARGOS COMPLEMENTARES - QUANTITATIVO DE HORAS DE ENGENHEIRO: 1 ENG. CIVIL/ARQUITETO 2 HORAS/DIA, 22 DIAS/MÊS DURANTE 18 MÊS(ES). | H | 792
14.07 | MESTRE DE OBRAS COM ENCARGOS COMPLEMENTARES - QUANTITATIVO DE HORAS DE MESTRE DE OBRAS: 1 MESTRE 220 HORAS/MÊS, DURANTE 18 MÊS(ES). | H | 3960
14.08 | ANDAIME - TORRE - ALUGUEL MENSAL | M | 60
14.09 | RETIRADA DE ENTULHO | M3 | 42.42
|  |  | TOTAL |  | R$