## GERAL
PLANILHA ORÇAMENTÁRIA GERAL
R E S U M O
| NUMERO ETAPA | DESCRIÇÃO DAS ETAPAS | [8 empty] | VALOR (R$) | %
| 1 | SERVIÇOS INICIAIS
| 2 | INFRAESTRUTURA
| 3 | SUPERESTRUTURA
| 4 | ALVENARIA E ELEMENTOS DIVISÓRIOS
| 5 | COBERTURA
| 6 | REVESTIMENTOS DE PAREDE E TETO
| 7 | FORROS
| 8 | REVESTIMENTOS DE PISOS
| 9 | ELEMENTOS DE MADEIRA E COMPONENTES ESPECIAIS
| 10 | ELEMENTOS METÁLICOS E COMPONENTES ESPECIAIS
| 11 | VIDROS
| 12 | IMPERMEABILIZAÇÕES
| 13 | PINTURA
| 14 | INSTALAÇÕES ELÉTRICAS
| 15 | INSTALAÇÕES HIDRÁULICAS
| 16 | SERVIÇOS COMPLEMENTARES E ADMINISTRAÇÃO LOCAL
TOTAL R$
| OBJETO: | Reforma e ampliação no imóvel situado na rua Paulo Sérgio Righetti, nº 45 - Cidade Jardim - Presidente Venceslau/SP, para implantação da Etec Prof. Milton Gazzetti.
| LOCAL: | 099 - Etec Professor Milton Gazzetti - PRESIDENTE VENCESLAU / SP
PLANILHA ORÇAMENTÁRIA GERAL
| OBJETO: | Reforma e ampliação no imóvel situado na rua Paulo Sérgio Righetti, nº 45 - Cidade Jardim - Presidente Venceslau/SP, para implantação da Etec Prof. Milton Gazzetti.
| LOCAL: | 099 - Etec Professor Milton Gazzetti - PRESIDENTE VENCESLAU / SP
FONTE | DATA BASE | ETAPA | SUB-ETAPA | CÓDIGO DO ITEM | DESCRIÇÃO | UNIDADE | QUANTIDADE | CUSTO UNITÁRIO (S/BDI) | CUSTO TOTAL (S/ BDI) | BDI% | PREÇO UNITÁRIO (C/ BDI) | PREÇO TOTAL (C/BDI)
FDE | 2021/04 | 1-SERVIÇOS INICIAIS | 1.1 - MOVIMENTO DE TERRA MANUAL-SERVIÇOS INICIAIS | 01.02.002 | CORTE COM RETIRADA POR CAMINHAO NOS PRIMEIROS 100 M | M3 | 18.51
FDE | 2021/04 | 1-SERVIÇOS INICIAIS | 1.2 - LOCAÇÃO DA OBRA-SERVIÇOS INICIAIS | 01.10.001 | GABARITO DE MADEIRA ESQUADRADO E NIVELADO PARA LOCAÇÃO DE OBRA | M | 28
CDHU | 2021/07 | 1-SERVIÇOS INICIAIS | 1.3 - PROJETO EXECUTIVO-SERVIÇOS INICIAIS | 01.17.061 | PROJETO EXECUTIVO DE ESTRUTURA EM FORMATO A0 | UN | 5
CDHU | 2021/07 | 1-SERVIÇOS INICIAIS | 1.3 - PROJETO EXECUTIVO-SERVIÇOS INICIAIS | 01.17.081 | PROJETO EXECUTIVO DE INSTALAÇÕES HIDRÁULICAS EM FORMATO A0 | UN | 5
CDHU | 2021/07 | 1-SERVIÇOS INICIAIS | 1.4 - FORMA-INFRAESTRUTURA | 02.03.110 | TAPUME MÓVEL PARA FECHAMENTO DE ÁREAS | M2 | 42
CDHU | 2021/07 | 1-SERVIÇOS INICIAIS | 1.5 - LIMPEZA DE TERRENO-INFRAESTRUTURA | 02.09.030 | LIMPEZA MANUAL DO TERRENO, INCLUSIVE TRONCOS ATÉ 5 CM DE DIÂMETRO, COM CAMINHÃO À DISPOSIÇÃO DENTRO DA OBRA, ATÉ O RAIO DE 1 KM | M2 | 26.6
FDE | 2021/04 | 2-INFRAESTRUTURA | 2.1 - ESCAVAÇÃO-INFRAESTRUTURA | 02.01.001 | ESCAVACAO MANUAL - PROFUNDIDADE ATE 1.80 M | M3 | 39.08
FDE | 2021/04 | 2-INFRAESTRUTURA | 2.1 - ESCAVAÇÃO-INFRAESTRUTURA | 02.01.010 | APILOAMENTO PARA SIMPLES REGULARIZACAO | M2 | 15.86
FDE | 2021/04 | 2-INFRAESTRUTURA | 2.1 - ESCAVAÇÃO-INFRAESTRUTURA | 02.01.012 | LASTRO DE PEDRA BRITADA - 5CM | M2 | 15.86
FDE | 2021/04 | 2-INFRAESTRUTURA | 2.2 - FUNDAÇÃO PROFUNDA-INFRAESTRUTURA | 02.02.021 | ACO CA-50 (A OU B) FYK = 500 MPA | KG | 1158.08
FDE | 2021/04 | 2-INFRAESTRUTURA | 2.2 - FUNDAÇÃO PROFUNDA-INFRAESTRUTURA | 02.02.026 | BROCA DE CONCRETO DE DIAMETRO 25CM - INCL ARRANQUES | M | 66
FDE | 2021/04 | 2-INFRAESTRUTURA | 2.2 - FUNDAÇÃO PROFUNDA-INFRAESTRUTURA | 02.02.035 | ESTACAS TIPO STRAUSS DIAM 25CM | M | 72
FDE | 2021/04 | 2-INFRAESTRUTURA | 2.2 - FUNDAÇÃO PROFUNDA-INFRAESTRUTURA | 02.02.098 | TAXA DE MOBILIZACAO DE EQUIPAMENTOS - ESTACAS STRAUSS | UN | 1
FDE | 2021/04 | 2-INFRAESTRUTURA | 2.3 - FORMA-INFRAESTRUTURA | 02.03.001 | FORMA DE MADEIRA MACICA | M2 | 96.33
FDE | 2021/04 | 2-INFRAESTRUTURA | 2.4 - CONCRETO-INFRAESTRUTURA | 02.05.018 | CONCRETO DOSADO E LANCADO FCK=25MPA | M3 | 12.83
FDE | 2021/04 | 3-SUPERESTRUTURA | 3.1 - FORMA-SUPERESTRUTURA | 03.01.001 | FORMAS DE MADEIRA MACICA | M2 | 145.49
FDE | 2021/04 | 3-SUPERESTRUTURA | 3.2 - ARMADURA-SUPERESTRUTURA | 03.02.002 | ACO CA 50 (A OU B) FYK= 500 M PA | KG | 1961.79
FDE | 2021/04 | 3-SUPERESTRUTURA | 3.3 - CONCRETO-SUPERESTRUTURA | 03.03.016 | CONCRETO DOSADO E LANCADO FCK=25 MPA | M3 | 3.13
FDE | 2021/04 | 3-SUPERESTRUTURA | 3.3 - CONCRETO-SUPERESTRUTURA | 03.03.026 | CONCRETO DOSADO,BOMBEADO E LANCADO FCK 25 MPA | M3 | 14.67
FDE | 2021/04 | 3-SUPERESTRUTURA | 3.4 - DEMOLIÇÕES-SUPERESTRUTURA | 03.50.001 | DEMOLIÇÃO DE CONCRETO INCLUINDO REVESTIMENTOS (MANUAL) | M3 | 18.42
CDHU | 2021/07 | 3-SUPERESTRUTURA | 3.5 - ABRIGO E REDE DE GÁS-INSTALAÇÕES HIDRÁULICAS | 08.02.050 | CIMBRAMENTO TUBULAR METÁLICO | M3MES | 35.1
CDHU | 2021/07 | 3-SUPERESTRUTURA | 3.5 - ABRIGO E REDE DE GÁS-INSTALAÇÕES HIDRÁULICAS | 08.02.060 | MONTAGEM E DESMONTAGEM DE CIMBRAMENTO TUBULAR METÁLICO | M3 | 35.1
FDE | 2021/04 | 4-ALVENARIA E ELEMENTOS DIVISÓRIOS | 4.1 - ALVENARIA-ALVENARIA E ELEMENTOS DIVISÓRIOS | 04.01.030 | ALVENARIA DE BLOCOS DE CONCRETO E=9CM CLASSE C | M2 | 41.13
FDE | 2021/04 | 4-ALVENARIA E ELEMENTOS DIVISÓRIOS | 4.1 - ALVENARIA-ALVENARIA E ELEMENTOS DIVISÓRIOS | 04.01.050 | ALVENARIA AUTO-PORTANTE: BLOCO CONCRETO ESTRUTURAL DE 14X19X39CM CLASSE B | M2 | 105.73
FDE | 2021/04 | 4-ALVENARIA E ELEMENTOS DIVISÓRIOS | 4.1 - ALVENARIA-ALVENARIA E ELEMENTOS DIVISÓRIOS | 04.01.051 | ALVENARIA AUTO-PORTANTE: BLOCO CONCRETO ESTRUTURAL DE 19X19X39CM CLASSE B | M2 | 396.29
FDE | 2021/04 | 4-ALVENARIA E ELEMENTOS DIVISÓRIOS | 4.1 - ALVENARIA-ALVENARIA E ELEMENTOS DIVISÓRIOS | 04.01.059 | VERGA/CINTA EM BLOCO DE CONCRETO CANALETA - 19 CM | M | 118.94
FDE | 2021/04 | 4-ALVENARIA E ELEMENTOS DIVISÓRIOS | 4.1 - ALVENARIA-ALVENARIA E ELEMENTOS DIVISÓRIOS | 04.01.033 | ALVENARIA DE BLOCO DE CONCRETO 14X19X39 CM CLASSE C | M2 | 6.16
FDE | 2021/04 | 4-ALVENARIA E ELEMENTOS DIVISÓRIOS | 4.2 - DEMOLIÇÕES-ALVENARIA E ELEMENTOS DIVISÓRIOS | 04.50.001 | DEMOLIÇÃO DE ALVENARIAS EM GERAL E ELEMENTOS VAZADOS,INCL REVESTIMENTOS | M3 | 23.02
CDHU | 2021/07 | 4-ALVENARIA E ELEMENTOS DIVISÓRIOS | 4.3 - PECAS MOLDADAS NO LOCAL (VERGAS, PILARETES, ETC.)-VIDROS | 14.20.010 | VERGAS, CONTRAVERGAS E PILARETES DE CONCRETO ARMADO | M3 | 0.66
FDE | 2021/04 | 5-COBERTURA | 5.1 - ESTRUTURA DE COBERTURA METÁLICA-COBERTURA | 07.02.004 | FORNECIMENTO E MONTAGEM DE ESTRUTURA METALICA COM AÇO NAO PATINAVE (ASTM A36/A570) | KG | 13941.64
FDE | 2021/04 | 5-COBERTURA | 5.2 - COBERTURA-COBERTURA | 07.03.136 | TELHA GALVALUME / ACO GALV SANDUICHE E=50MM (PUR) / (PIR) TRAPEZ H=40MM NAS DUAS FACES E= 0,50MM COM PINT FACES APARENTES. | M2 | 1731.74
FDE | 2021/04 | 5-COBERTURA | 5.3 - RETIRADAS-COBERTURA | 07.60.010 | RETIRADA DE VIGAMENTO DE APOIO P/TELHAS DE BARRO/FIBRO-CIM/AL/PLAST/PLANA PRE-FAB | M | 1155.18
FDE | 2021/04 | 5-COBERTURA | 5.3 - RETIRADAS-COBERTURA | 07.60.015 | RETIRADA DE CAIBROS | M | 2084.25
FDE | 2021/04 | 5-COBERTURA | 5.3 - RETIRADAS-COBERTURA | 07.60.016 | RETIRADA DE RIPAS | M | 3545.21
FDE | 2021/04 | 5-COBERTURA | 5.3 - RETIRADAS-COBERTURA | 07.60.051 | RETIRADA DE TELHAS DE BARRO - S/REAPROV | M2 | 1076.62
FDE | 2021/04 | 5-COBERTURA | 5.3 - RETIRADAS-COBERTURA | 07.60.056 | RETIRADA DE CUMEEIRAS E ESPIGOES DE BARRO - S/REAPROV | M | 59.55
FDE | 2021/04 | 5-COBERTURA | 5.3 - RETIRADAS-COBERTURA | 07.60.061 | RETIRADA DE TELHAS OND DE FIBRO-CIM/PLAST OU ALUM/PLANA PRE FAB - S/REAPROV | M2 | 581.21
FDE | 2021/04 | 5-COBERTURA | 5.3 - RETIRADAS-COBERTURA | 07.60.066 | RETIRADA DE CUMEEIRAS, ESPIGOES E RUFOS DE FIBRO-CIMENTO - S/REAPROV | M | 25.43
CDHU | 2021/07 | 5-COBERTURA | 5.4 - TELHAMENTO METALICO COMUM-SERVIÇOS COMPLEMENTARES | 16.12.200 | CUMEEIRA EM CHAPA DE AÇO PRÉ-PINTADA COM EPÓXI E POLIÉSTER, PERFIL TRAPEZOIDAL, COM ESPESSURA DE 0,50 MM | M | 84.98
FDE | 2021/04 | 6-REVESTIMENTOS DE PAREDE E TETO | 6.1 - REVESTIMENTO DE PAREDES INTERNAS-REVESTIMENTOS: TETO E PAREDE | 12.02.002 | CHAPISCO | M2 | 1883.38
FDE | 2021/04 | 6-REVESTIMENTOS DE PAREDE E TETO | 6.1 - REVESTIMENTO DE PAREDES INTERNAS-REVESTIMENTOS: TETO E PAREDE | 12.02.005 | EMBOCO | M2 | 1854.33
FDE | 2021/04 | 6-REVESTIMENTOS DE PAREDE E TETO | 6.1 - REVESTIMENTO DE PAREDES INTERNAS-REVESTIMENTOS: TETO E PAREDE | 12.02.007 | REBOCO | M2 | 1398.25
FDE | 2021/04 | 6-REVESTIMENTOS DE PAREDE E TETO | 6.1 - REVESTIMENTO DE PAREDES INTERNAS-REVESTIMENTOS: TETO E PAREDE | 12.02.036 | REVESTIMENTO COM AZULEJOS LISOS, BRANCO BRILHANTE | M2 | 461.2
FDE | 2021/04 | 6-REVESTIMENTOS DE PAREDE E TETO | 6.1 - REVESTIMENTO DE PAREDES INTERNAS-REVESTIMENTOS: TETO E PAREDE | 12.02.043 | PERFIL SEXTAVADO EM ALUMINIO PARA AZULEJO | M | 120.86
FDE | 2021/04 | 6-REVESTIMENTOS DE PAREDE E TETO | 6.1 - REVESTIMENTO DE PAREDES INTERNAS-REVESTIMENTOS: TETO E PAREDE | 12.02.006 | EMBOCO DESEMPENADO | M2 | 29.05
FDE | 2021/04 | 6-REVESTIMENTOS DE PAREDE E TETO | 6.2 - DEMOLIÇÕES-REVESTIMENTOS: TETO E PAREDE | 12.50.001 | DEMOLIÇÃO DE REVESTIMENTO EM ARGAMASSA/GESSO EM FORRO E PAREDES | M2 | 365.58
FDE | 2021/04 | 6-REVESTIMENTOS DE PAREDE E TETO | 6.2 - DEMOLIÇÕES-REVESTIMENTOS: TETO E PAREDE | 12.50.002 | DEMOLIÇÃO DE REVEST DE AZULEJOS, PASTILHAS E LADRILHOS INCL ARG ASSENTAMENTO | M2 | 106.33
FDE | 2021/04 | 7-FORROS | 7.1 - FORRO-FORROS | 10.01.049 | FORRO DE GESSO ACARTONADO INCL ESTRUTURA | M2 | 191.83
FDE | 2021/04 | 8-REVESTIMENTOS DE PISOS | 8.1 - LASTRO PARA PISOS E ENCHIMENTO DE REBAIXOS DE LAJES-PISOS / RODAPÉS / PEITORIS | 13.01.018 | ARGAMASSA DE REGULARIZACAO CIM/AREIA 1:3 C/ IMPERM. ESP=2,50CM | M2 | 1010.64
FDE | 2021/04 | 8-REVESTIMENTOS DE PISOS | 8.1 - LASTRO PARA PISOS E ENCHIMENTO DE REBAIXOS DE LAJES-PISOS / RODAPÉS / PEITORIS | 13.01.004 | LASTRO DE CONCRETO C/ HIDROFUGO E=5CM | M2 | 2
FDE | 2021/04 | 8-REVESTIMENTOS DE PISOS | 8.2 - REVESTIMENTO DE PISOS-PISOS / RODAPÉS / PEITORIS | 13.02.009 | PISO DE CONCRETO CAMURCADO-FUNDACAO DIRETA FCK-25 MPA | M2 | 332.77
FDE | 2021/04 | 8-REVESTIMENTOS DE PISOS | 8.2 - REVESTIMENTO DE PISOS-PISOS / RODAPÉS / PEITORIS | 13.02.032 | FAIXA ANTIDERRAPANTE A BASE DE RESINA EPÓXICA E AREIA QUARTZOSA L=4CM | M | 244.66
FDE | 2021/04 | 8-REVESTIMENTOS DE PISOS | 8.2 - REVESTIMENTO DE PISOS-PISOS / RODAPÉS / PEITORIS | 13.02.053 | BORRACHA COLADA - PISO TATIL DE ALERTA | M2 | 11.75
FDE | 2021/04 | 8-REVESTIMENTOS DE PISOS | 8.2 - REVESTIMENTO DE PISOS-PISOS / RODAPÉS / PEITORIS | 13.02.055 | BORRACHA ASSENTADA C/ ARGAMASSA - PISO TATIL DE ALERTA | M2 | 12.05
FDE | 2021/04 | 8-REVESTIMENTOS DE PISOS | 8.2 - REVESTIMENTO DE PISOS-PISOS / RODAPÉS / PEITORIS | 13.02.058 | SINALIZAÇÃO VISUAL DE DEGRAUS-PINTURA ESMALTE EPOXI | CJ | 296
FDE | 2021/04 | 8-REVESTIMENTOS DE PISOS | 8.2 - REVESTIMENTO DE PISOS-PISOS / RODAPÉS / PEITORIS | 13.02.006 | PISO DE CONCRETO FCK 25MPA DESEMPENAMENTO MECÂNICO E=8CM | M2 | 1.12
FDE | 2021/04 | 8-REVESTIMENTOS DE PISOS | 8.2 - REVESTIMENTO DE PISOS-PISOS / RODAPÉS / PEITORIS | 13.02.007 | PISO DE CONCRETO LISO-FUNDACAO DIRETA FCK-25 MPA | M2 | 99.65
FDE | 2021/04 | 8-REVESTIMENTOS DE PISOS | 8.2 - REVESTIMENTO DE PISOS-PISOS / RODAPÉS / PEITORIS | 13.02.023 | BORRACHA COLADA - PISO TATIL DIRECIONAL | M2 | 12.25
FDE | 2021/04 | 8-REVESTIMENTOS DE PISOS | 8.2 - REVESTIMENTO DE PISOS-PISOS / RODAPÉS / PEITORIS | 13.02.024 | BORRACHA ASSENTADA C/ ARGAMASSA - PISO TATIL DIRECIONAL | M2 | 1.44
FDE | 2021/04 | 8-REVESTIMENTOS DE PISOS | 8.2 - REVESTIMENTO DE PISOS-PISOS / RODAPÉS / PEITORIS | 13.02.034 | GRANILITE CINZA / CIMENTO COMUM 8MM C/ POLIMENTO | M2 | 924.4
FDE | 2021/04 | 8-REVESTIMENTOS DE PISOS | 8.3 - REVESTIMENTO DE RODAPÉS-PISOS / RODAPÉS / PEITORIS | 13.05.026 | RODAPÉ DE GRANILITE SIMPLES ALTURA 7CM | M | 536.71
FDE | 2021/04 | 8-REVESTIMENTOS DE PISOS | 8.4 - REVESTIMENTO DE SOLEIRA-PISOS / RODAPÉS / PEITORIS | 13.06.076 | SO-16 SOLEIRA RAMPADA DESNIVEL ATE 2CM (GRANILITE / ALVENARIA 15,5CM) | M | 22.4
FDE | 2021/04 | 8-REVESTIMENTOS DE PISOS | 8.4 - REVESTIMENTO DE SOLEIRA-PISOS / RODAPÉS / PEITORIS | 13.06.082 | SO-22 SOLEIRA DE GRANITO EM NIVEL 1 PEÇA (L= 14 A 17CM) | M | 5
FDE | 2021/04 | 8-REVESTIMENTOS DE PISOS | 8.5 - REVESTIMENTO DE PEITORIS-PISOS / RODAPÉS / PEITORIS | 13.07.002 | PE-02 PEITORIL | M | 10.2
FDE | 2021/04 | 8-REVESTIMENTOS DE PISOS | 8.6 - DEMOLIÇÕES-PISOS / RODAPÉS / PEITORIS | 13.50.002 | DEMOLIÇAO PISO GRANILITE, LADRILHO HIDRAULICO, CERAMICO, CACOS, INCLUSIV BASE | M2 | 852.35
FDE | 2021/04 | 8-REVESTIMENTOS DE PISOS | 8.6 - DEMOLIÇÕES-PISOS / RODAPÉS / PEITORIS | 13.50.001 | DEMOLICAO PISO DE CONCRETO SIMPLES CAPEADO | M3 | 25.03
FDE | 2021/04 | 8-REVESTIMENTOS DE PISOS | 8.6 - DEMOLIÇÕES-PISOS / RODAPÉS / PEITORIS | 13.50.016 | DEMOLICAO RODAPES EM GERAL INCLUSIVE ARGAMASSA ASSENTAMENTO | M | 458.72
FDE | 2021/04 | 8-REVESTIMENTOS DE PISOS | 8.6 - DEMOLIÇÕES-PISOS / RODAPÉS / PEITORIS | 13.50.017 | DEMOLICAO SOLEIRAS EM GERAL INCLUSIVE ARGAMASSA ASSENTAMENTO | M | 22.4
CDHU | 2021/07 | 8-REVESTIMENTOS DE PISOS | 8.7 - REPAROS E CONSERVACOES EM MASSA E CONCRETO - GRUPO 17 - REVESTIMENTOS DE PISOS | 17.40.020 | REPAROS EM PISOS DE ALTA RESISTÊNCIA FUNDIDOS NO LOCAL - ESTUCAMENTO E POLIMENTO | M2 | 115.78
CDHU | 2021/07 | 8-REVESTIMENTOS DE PISOS | 8.7 - REPAROS E CONSERVACOES EM MASSA E CONCRETO - GRUPO 17 - REVESTIMENTOS DE PISOS | 17.40.150 | RESINA ACRÍLICA PARA PISO DE GRANILITE | M2 | 921.48
CDHU | 2021/07 | 8-REVESTIMENTOS DE PISOS | 8.8 - PLACA CERAMICA NAO ESMALTADA EXTRUDADA - REVESTIMENTOS DE PISOS | 18.07.020 | PLACA CERÂMICA NÃO ESMALTADA EXTRUDADA DE ALTA RESISTÊNCIA QUÍMICA E MECÂNICA, ESPESSURA DE 9 MM, USO INDUSTRIAL, ASSENTADO COM ARGAMASSA QUÍMICA BICOMPONENTE | M2 | 185.89
CDHU | 2021/07 | 8-REVESTIMENTOS DE PISOS | 8.8 - PLACA CERAMICA NAO ESMALTADA EXTRUDADA - REVESTIMENTOS DE PISOS | 18.07.080 | RODAPÉ EM PLACA CERÂMICA NÃO ESMALTADA EXTRUDADA DE ALTA RESISTÊNCIA QUÍMICA E MECÂNICA, ALTURA DE 10 CM, USO INDUSTRIAL, ASSENTADO COM ARGAMASSA QUÍMICA BICOMPONENTE | M | 141.11
CDHU | 2021/07 | 8-REVESTIMENTOS DE PISOS | 8.8 - PLACA CERAMICA NAO ESMALTADA EXTRUDADA - REVESTIMENTOS DE PISOS | 18.07.200 | REJUNTAMENTO EM PLACA CERÂMICA EXTRUDADA ANTIÁCIDA DE 9 MM, COM ARGAMASSA INDUSTRIALIZADA BICOMPONENTE À BASE DE RESINA FURÂNICA, JUNTAS ACIMA DE 3 ATÉ 6 MM | M2 | 185.89
CDHU | 2021/07 | 8-REVESTIMENTOS DE PISOS | 8.8 - PLACA CERAMICA NAO ESMALTADA EXTRUDADA - REVESTIMENTOS DE PISOS | 18.07.300 | REJUNTAMENTO DE RODAPÉ EM PLACA CERÂMICA EXTRUDADA ANTIÁCIDA DE 9 MM, COM ARGAMASSA INDUSTRIALIZADA BICOMPONENTE À BASE DE RESINA FURÂNICA, JUNTAS ACIMA DE 3 ATÉ 6 MM | M | 141.11
FDE | 2021/04 | 9-ELEMENTOS DE MADEIRA E COMPONENTES ESPECIAIS | 9.1 - PORTAS/BATENTES/FERRAGENS-ELEMENTOS DE MADEIRA E COMPONENTES ESPECIAIS | 05.01.110 | PM-80 PORTA SARRAFEADA MACICA PARA HALL DO ELEVADOR BAT. MAD. | UN | 6
FDE | 2021/04 | 9-ELEMENTOS DE MADEIRA E COMPONENTES ESPECIAIS | 9.1 - PORTAS/BATENTES/FERRAGENS-ELEMENTOS DE MADEIRA E COMPONENTES ESPECIAIS | 05.01.004 | PM-04 PORTA DE MADEIRA SARRAFEADA P/ PINT. BAT. MADEIRA L=82CM | UN | 8
FDE | 2021/04 | 9-ELEMENTOS DE MADEIRA E COMPONENTES ESPECIAIS | 9.1 - PORTAS/BATENTES/FERRAGENS-ELEMENTOS DE MADEIRA E COMPONENTES ESPECIAIS | 05.01.108 | PM-76 PORTA SARRAFEADA MACICA SANIT. ACESSIVEL BAT. MAD. | UN | 2
FDE | 2021/04 | 9-ELEMENTOS DE MADEIRA E COMPONENTES ESPECIAIS | 9.2 - RETIRADAS-ELEMENTOS DE MADEIRA E COMPONENTES ESPECIAIS | 05.60.001 | RETIRADA DE FOLHAS DE PORTAS OU JANELAS | UN | 7
FDE | 2021/04 | 9-ELEMENTOS DE MADEIRA E COMPONENTES ESPECIAIS | 9.2 - RETIRADAS-ELEMENTOS DE MADEIRA E COMPONENTES ESPECIAIS | 05.60.005 | RETIRADA DE BATENTES DE ESQUADRIAS DE MADEIRA | UN | 6
FDE | 2021/04 | 9-ELEMENTOS DE MADEIRA E COMPONENTES ESPECIAIS | 9.3 - CONSERVAÇÃO - PARTE 1-ELEMENTOS DE MADEIRA E COMPONENTES ESPECIAIS | 05.80.006 | FOLHA DE PORTA LISA DE 22 MM PARA ARMARIOS | M2 | 5.25
FDE | 2021/04 | 9-ELEMENTOS DE MADEIRA E COMPONENTES ESPECIAIS | 9.3 - CONSERVAÇÃO - PARTE 1-ELEMENTOS DE MADEIRA E COMPONENTES ESPECIAIS | 05.80.001 | PORTA MADEIRA COMPENS LISA P/ PINTURA | M2 | 10.71
FDE | 2021/04 | 9-ELEMENTOS DE MADEIRA E COMPONENTES ESPECIAIS | 9.3 - CONSERVAÇÃO - PARTE 1-ELEMENTOS DE MADEIRA E COMPONENTES ESPECIAIS | 05.80.091 | FECHO TIPO UNHA DE EMBUTIR DE 10 CM | UN | 3
FDE | 2021/04 | 9-ELEMENTOS DE MADEIRA E COMPONENTES ESPECIAIS | 9.4 - CONSERVAÇÃO - PARTE 2-ELEMENTOS DE MADEIRA E COMPONENTES ESPECIAIS | 05.81.056 | CHAPA LAMINADO MELAMINICO ACAB TEXTURIZADO E=1MM | M2 | 11.55
CDHU | 2021/07 | 9-ELEMENTOS DE MADEIRA E COMPONENTES ESPECIAIS | 9.5 - PORTA LISA LAMINADA MONTADA COM BATENTE - ELEMENTOS DE MADEIRA E COMPONENTES ESPECIAIS | 23.04.100 | PORTA EM LAMINADO FENÓLICO MELAMÍNICO COM ACABAMENTO LISO, BATENTE DE MADEIRA SEM REVESTIMENTO - 80 X 210 CM | UN | 2
CDHU | 2021/07 | 9-ELEMENTOS DE MADEIRA E COMPONENTES ESPECIAIS | 9.5 - PORTA LISA LAMINADA MONTADA COM BATENTE - ELEMENTOS DE MADEIRA E COMPONENTES ESPECIAIS | 23.04.110 | PORTA EM LAMINADO FENÓLICO MELAMÍNICO COM ACABAMENTO LISO, BATENTE DE MADEIRA SEM REVESTIMENTO - 90 X 210 CM | UN | 2
CDHU | 2021/07 | 10-ELEMENTOS METÁLICOS E COMPONENTES ESPECIAIS | 10.1 - RETIRADA DE ESQUADRIA E ELEMENTOS METALICOS-ALVENARIA E ELEMENTOS DIVISÓRIOS | 04.09.100 | RETIRADA DE GUARDA-CORPO OU GRADIL EM GERAL | M2 | 71.18
CDHU | 2021/07 | 10-ELEMENTOS METÁLICOS E COMPONENTES ESPECIAIS | 10.1 - RETIRADA DE ESQUADRIA E ELEMENTOS METALICOS-ALVENARIA E ELEMENTOS DIVISÓRIOS | 04.09.060 | RETIRADA DE BATENTE, CORRIMÃO OU PEÇAS LINEARES METÁLICAS, CHUMBADOS | M | 118.45
FDE | 2021/04 | 10-ELEMENTOS METÁLICOS E COMPONENTES ESPECIAIS | 10.2 - ESQUADRIAS METÁLICAS-ELEMENTOS METÁLICOS E COMPONENTES ESPECIAIS | 06.01.001 | EF-01 ESQUADRIA DE FERRO 90X60CM | UN | 4
FDE | 2021/04 | 10-ELEMENTOS METÁLICOS E COMPONENTES ESPECIAIS | 10.2 - ESQUADRIAS METÁLICAS-ELEMENTOS METÁLICOS E COMPONENTES ESPECIAIS | 06.01.025 | CAIXILHOS DE FERRO -BASCULANTES | M2 | 27
FDE | 2021/04 | 10-ELEMENTOS METÁLICOS E COMPONENTES ESPECIAIS | 10.2 - ESQUADRIAS METÁLICAS-ELEMENTOS METÁLICOS E COMPONENTES ESPECIAIS | 06.01.004 | EF-04 ESQUADRIA DE FERRO 180X60CM | UN | 1
FDE | 2021/04 | 10-ELEMENTOS METÁLICOS E COMPONENTES ESPECIAIS | 10.3 - PORTAS-ELEMENTOS METÁLICOS E COMPONENTES ESPECIAIS | 06.02.020 | PORTA DE FERRO (TIPO PF-11) | M2 | 8.63
FDE | 2021/04 | 10-ELEMENTOS METÁLICOS E COMPONENTES ESPECIAIS | 10.4 - OUTROS ELEMENTOS METÁLICOS-ELEMENTOS METÁLICOS E COMPONENTES ESPECIAIS | 06.03.024 | TP-12 TELA DE PROTECAO REMOVIVEL | M2 | 11.73
FDE | 2021/04 | 10-ELEMENTOS METÁLICOS E COMPONENTES ESPECIAIS | 10.4 - OUTROS ELEMENTOS METÁLICOS-ELEMENTOS METÁLICOS E COMPONENTES ESPECIAIS | 06.03.063 | CO-29 CORRIMÃO DUPLO INTERMEDIÁRIO AÇO INOX FORNECIDO E INSTALADO | M | 27.6
FDE | 2021/04 | 10-ELEMENTOS METÁLICOS E COMPONENTES ESPECIAIS | 10.4 - OUTROS ELEMENTOS METÁLICOS-ELEMENTOS METÁLICOS E COMPONENTES ESPECIAIS | 06.03.100 | CO-34 CORRIMÃO DUPLO AÇO GALVANIZADO COM PINTURA ESMALTE. | M | 174.17
FDE | 2021/04 | 10-ELEMENTOS METÁLICOS E COMPONENTES ESPECIAIS | 10.4 - OUTROS ELEMENTOS METÁLICOS-ELEMENTOS METÁLICOS E COMPONENTES ESPECIAIS | 06.03.102 | CO-36 CORRIMÃO DUPLO INTERMEDIÁRIO AÇO GALVANIZADO COM PINTURA ESMALTE | M | 15.26
FDE | 2021/04 | 10-ELEMENTOS METÁLICOS E COMPONENTES ESPECIAIS | 10.4 - OUTROS ELEMENTOS METÁLICOS-ELEMENTOS METÁLICOS E COMPONENTES ESPECIAIS | 06.03.107 | CO-41 GUARDA-CORPO COM CHAPA PERFURADA H=110CM AÇO GALVANIZADO COM PINTURA ESMALTE | M | 61.42
FDE | 2021/04 | 10-ELEMENTOS METÁLICOS E COMPONENTES ESPECIAIS | 10.4 - OUTROS ELEMENTOS METÁLICOS-ELEMENTOS METÁLICOS E COMPONENTES ESPECIAIS | 06.03.017 | BP-02 BARRA ANTIPANICO DUPLA | UN | 3
FDE | 2021/04 | 10-ELEMENTOS METÁLICOS E COMPONENTES ESPECIAIS | 10.4 - OUTROS ELEMENTOS METÁLICOS-ELEMENTOS METÁLICOS E COMPONENTES ESPECIAIS | 06.03.062 | CO-28 CORRIMÃO DUPLO COM MONTANTE VERTICAL AÇO INOX FORNECIDO E INSTALADO | M | 4.56
FDE | 2021/04 | 10-ELEMENTOS METÁLICOS E COMPONENTES ESPECIAIS | 10.4 - OUTROS ELEMENTOS METÁLICOS-ELEMENTOS METÁLICOS E COMPONENTES ESPECIAIS | 06.03.101 | CO-35 CORRIMÃO DUPLO COM MONTANTE VERTICAL AÇO GALVANIZADO COM PINTURA ESMALTE | M | 2.62
FDE | 2021/04 | 10-ELEMENTOS METÁLICOS E COMPONENTES ESPECIAIS | 10.4 - OUTROS ELEMENTOS METÁLICOS-ELEMENTOS METÁLICOS E COMPONENTES ESPECIAIS | 06.03.108 | CO-42 GUARDA-CORPO COM CHAPA PERFURADA H=130CM AÇO GALVANIZADO COM PINTURA ESMALTE | M | 6.5
FDE | 2021/04 | 10-ELEMENTOS METÁLICOS E COMPONENTES ESPECIAIS | 10.5 - RETIRADAS-ELEMENTOS METÁLICOS E COMPONENTES ESPECIAIS | 06.60.001 | RETIRADA DE ESQUADRIAS METÁLICAS | M2 | 56.84
FDE | 2021/04 | 10-ELEMENTOS METÁLICOS E COMPONENTES ESPECIAIS | 10.6 - CONSERVAÇÃO-ELEMENTOS METÁLICOS E COMPONENTES ESPECIAIS | 06.80.005 | CAIXILHO DE CORRER EM PERFIL DE FERRO | M2 | 4.5
FDE | 2021/04 | 10-ELEMENTOS METÁLICOS E COMPONENTES ESPECIAIS | 10.7 - FECHO: MUROS / ALAMBRADOS / PORTÕES-SERVIÇOS COMPLEMENTARES | 16.01.092 | PT-50 PORTAO DE TELA PARA SETORIZAÇAO 120<H<200 CM | M2 | 17.16
CDHU | 2021/07 | 10-ELEMENTOS METÁLICOS E COMPONENTES ESPECIAIS | 10.8 - PORTA EM ALUMINIO - ELEMENTOS METÁLICOS E COMPONENTES ESPECIAIS | 25.02.020 | PORTA DE ENTRADA DE ABRIR EM ALUMÍNIO, SOB MEDIDA | M2 | 1.89
CDHU | 2021/07 | 10-ELEMENTOS METÁLICOS E COMPONENTES ESPECIAIS | 10.9 - FERRAGEM PARA PORTA - ELEMENTOS METÁLICOS E COMPONENTES ESPECIAIS | 28.01.020 | FERRAGEM COMPLETA COM MAÇANETA TIPO ALAVANCA, PARA PORTA EXTERNA COM 1 FOLHA | CJ | 1
CDHU | 2021/07 | 10-ELEMENTOS METÁLICOS E COMPONENTES ESPECIAIS | 10.9 - FERRAGEM PARA PORTA - ELEMENTOS METÁLICOS E COMPONENTES ESPECIAIS | 28.01.040 | FERRAGEM COMPLETA COM MAÇANETA TIPO ALAVANCA, PARA PORTA INTERNA COM 1 FOLHA | CJ | 1
CDHU | 2021/07 | 10-ELEMENTOS METÁLICOS E COMPONENTES ESPECIAIS | 10.9 - FERRAGEM PARA PORTA - ELEMENTOS METÁLICOS E COMPONENTES ESPECIAIS | 28.01.210 | FECHADURA TIPO ALAVANCA COM CHAVE PARA PORTA CORTA-FOGO | UN | 3
CDHU | 2021/07 | 10-ELEMENTOS METÁLICOS E COMPONENTES ESPECIAIS | 10.10 - REPAROS, CONSERVACOES E COMPLEMENTOS - GRUPO 28 - ELEMENTOS METÁLICOS E COMPONENTES ESPECIAIS | 28.20.430 | DOBRADIÇA EM LATÃO CROMADO, COM MOLA TIPO VAI E VEM, DE 3" | CJ | 2
CDHU | 2021/07 | 10-ELEMENTOS METÁLICOS E COMPONENTES ESPECIAIS | 10.11 - BARRA DE APOIO - ELEMENTOS METÁLICOS E COMPONENTES ESPECIAIS | 30.01.010 | BARRA DE APOIO RETA, PARA PESSOAS COM MOBILIDADE REDUZIDA, EM TUBO DE AÇO INOXIDÁVEL DE 1 1/2´ | M | 1.77
CDHU | 2021/07 | 10-ELEMENTOS METÁLICOS E COMPONENTES ESPECIAIS | 10.11 - BARRA DE APOIO - ELEMENTOS METÁLICOS E COMPONENTES ESPECIAIS | 30.01.061 | BARRA DE APOIO LATERAL PARA LAVATÓRIO, PARA PESSOAS COM MOBILIDADE REDUZIDA, EM TUBO DE AÇO INOXIDÁVEL DE 1.1/4", COMPRIMENTO 25 A 30 CM | UN | 2
FDE | 2021/04 | 11-VIDROS | 11.1 - VIDROS-VIDROS | 14.01.004 | VIDRO LISO COMUM INCOLOR DE 4MM | M2 | 37.15
FDE | 2021/04 | 11-VIDROS | 11.2 - RETIRADAS-VIDROS | 14.60.001 | RETIRADA DE VIDRO INCLUSIVE RASPAGEM DE MASSA OU RETIRADA DE BAGUETES | M2 | 9.33
CDHU | 2021/07 | 11-VIDROS | 11.3 - ESPELHOS - VIDROS | 26.04.030 | ESPELHO COMUM DE 3 MM COM MOLDURA EM ALUMÍNIO | M2 | 1.62
CDHU | 2021/07 | 12-IMPERMEABILIZAÇÕES | 12.1 - DEMOLICAO DE IMPERMEABILIZACAO E AFINS-SUPERESTRUTURA | 03.09.060 | REMOÇÃO MANUAL DE JUNTA DE DILATAÇÃO OU RETRAÇÃO, INCLUSIVE APOIO | M | 105.3
FDE | 2021/04 | 12-IMPERMEABILIZAÇÕES | 12.2 - IMPERMEABILIZAÇÕES: SUBSOLOS E BALDRAMES-IMPERMEABILIZAÇÕES / JUNTAS DE DILATAÇÃO | 11.01.010 | IMPERMEAB C/ ARGAM POLIMERICA SEMIFLEXIVEL P/ CORTINAS E POCOS DE ELEV COM APLICAÇAO 4 DEMAOS | M2 | 8.21
FDE | 2021/04 | 12-IMPERMEABILIZAÇÕES | 12.3 - IMPERMEABILIZAÇÕES: LAJES, CALHAS, MARQUISES-IMPERMEABILIZAÇÕES / JUNTAS DE DILATAÇÃO | 11.02.024 | IMPERMEABILIZACAO COM MANTA ASFALTICA PRE FABRICADA 4MM | M2 | 14.7
FDE | 2021/04 | 12-IMPERMEABILIZAÇÕES | 12.3 - IMPERMEABILIZAÇÕES: LAJES, CALHAS, MARQUISES-IMPERMEABILIZAÇÕES / JUNTAS DE DILATAÇÃO | 11.02.066 | REGULARIZACAO DE SUPERFICIE P/ PREPARO IMPERM 1:3 E=2,5CM | M2 | 39.73
FDE | 2021/04 | 12-IMPERMEABILIZAÇÕES | 12.3 - IMPERMEABILIZAÇÕES: LAJES, CALHAS, MARQUISES-IMPERMEABILIZAÇÕES / JUNTAS DE DILATAÇÃO | 11.02.067 | ARGAMASSA PARA PROTEÇAO MECANICA SOBRE SUPERFICIE IMPERMEABILIZADA TRAÇO 1:4 ESPESSURA 3CM | M2 | 39.73
FDE | 2021/04 | 12-IMPERMEABILIZAÇÕES | 12.4 - IMPERMEABILIZAÇÕES: RESERVATÓRIOS D'ÁGUA-IMPERMEABILIZAÇÕES / JUNTAS DE DILATAÇÃO | 11.03.010 | COM TINTA BETUMINOSA (APLICACAO EXTERNA) | M2 | 185.7
FDE | 2021/04 | 12-IMPERMEABILIZAÇÕES | 12.5 - JUNTAS DE DILATAÇÃO-IMPERMEABILIZAÇÕES / JUNTAS DE DILATAÇÃO | 11.04.004 | JUNTAS DE DILATACAO/MASTIQUE ELASTICO OU POLIURETANO | C3 | 42120
FDE | 2021/04 | 12-IMPERMEABILIZAÇÕES | 12.5 - JUNTAS DE DILATAÇÃO-IMPERMEABILIZAÇÕES / JUNTAS DE DILATAÇÃO | 11.04.010 | MANGUEIRA PLASTICA FLEXIVEL PARA JUNTA DE DILATACAO | M | 105.3
FDE | 2021/04 | 12-IMPERMEABILIZAÇÕES | 12.5 - JUNTAS DE DILATAÇÃO-IMPERMEABILIZAÇÕES / JUNTAS DE DILATAÇÃO | 11.04.030 | CANTONEIRA DE ABAS IGUAIS 1"X1/8" ALUMINIO | M | 105.3
FDE | 2021/04 | 12-IMPERMEABILIZAÇÕES | 12.6 - DEMOLIÇÕES-IMPERMEABILIZAÇÕES / JUNTAS DE DILATAÇÃO | 11.50.001 | DEMOLIÇÃO DE IMPERMEABILIZACOES COM MULTIMEMBRANAS ASFALT - ELEM SINT | M2 | 25.03
FDE | 2021/04 | 13-PINTURA | 13.1 - ESTRUTURA-PINTURA | 15.01.004 | ESMALTE EM ESTRUTURA METALICA | M2 | 1938.32
FDE | 2021/04 | 13-PINTURA | 13.2 - FORROS / PAREDES INTERNAS-PINTURA | 15.02.025 | TINTA LATEX STANDARD | M2 | 1416.19
FDE | 2021/04 | 13-PINTURA | 13.2 - FORROS / PAREDES INTERNAS-PINTURA | 15.02.061 | TINTA LATEX STANDARD EM SUPERFICIE DE GESSO | M2 | 191.83
FDE | 2021/04 | 13-PINTURA | 13.2 - FORROS / PAREDES INTERNAS-PINTURA | 15.02.080 | TINTA LATEX PARA PISO | M2 | 664.16
FDE | 2021/04 | 13-PINTURA | 13.3 - ESQUADRIAS-PINTURA | 15.03.011 | ESMALTE COM MASSA NIVELADORA EM ESQUADRIAS DE MADEIRA | M2 | 120.83
FDE | 2021/04 | 13-PINTURA | 13.3 - ESQUADRIAS-PINTURA | 15.03.021 | ESMALTE EM ESQUADRIAS DE FERRO | M2 | 190.59
FDE | 2021/04 | 13-PINTURA | 13.3 - ESQUADRIAS-PINTURA | 15.03.062 | FACE APARENTE DE RUFOS/RINCOES COM TINTA BETUMINOSA | M | 471.96
FDE | 2021/04 | 13-PINTURA | 13.4 - EXTERNA-PINTURA | 15.04.080 | PINTURA DE QUADRAS ESP-LINHAS DEMARCATORIAS (600M2) | UN | 1
FDE | 2021/04 | 13-PINTURA | 13.5 - REMOÇÕES-PINTURA | 15.50.002 | REMOCAO DE OLEO,ESMALTE,LATEX/ACRILICO EM PAREDES COM LIXAMENTO | M2 | 662.16
FDE | 2021/04 | 13-PINTURA | 13.5 - REMOÇÕES-PINTURA | 15.50.030 | REMOCAO DE PINTURA EM ESTRUTURA METALICA COM LIXAMENTO | M2 | 1938.32
CDHU | 2021/07 | 13-PINTURA | 13.6 - PINTURA EM ESTRUTURAS METALICAS - PINTURA | 33.07.140 | PINTURA COM ESMALTE ALQUÍDICO EM ESTRUTURA METÁLICA | KG | 13941.64
SINAPI | 2021/06 | 14-INSTALAÇÕES ELÉTRICAS | 14.1 - LUMINARIA INTERNA/BOCAL/LAMPADAS - INSTALAÇÕES ELÉTRICAS | 97610 | LÂMPADA COMPACTA DE LED 10 W, BASE E27 - FORNECIMENTO E INSTALAÇÃO. AF_02/2020 | UN | 8
CDHU | 2021/07 | 14-INSTALAÇÕES ELÉTRICAS | 14.2 - RETIRADA EM INSTALACAO ELETRICA - LETRA O ATE S-ALVENARIA E ELEMENTOS DIVISÓRIOS | 04.21.130 | REMOÇÃO DE POSTE DE CONCRETO | UN | 1
CDHU | 2021/07 | 14-INSTALAÇÕES ELÉTRICAS | 14.2 - RETIRADA EM INSTALACAO ELETRICA - LETRA O ATE S-ALVENARIA E ELEMENTOS DIVISÓRIOS | 04.21.300 | REMOÇÃO DE SUPORTE DE TRANSFORMADOR EM POSTE SINGELO OU ESTALEIRO | UN | 1
CDHU | 2021/07 | 14-INSTALAÇÕES ELÉTRICAS | 14.3 - RETIRADA EM INSTALACAO ELETRICA - LETRA T ATE O FINAL-ALVENARIA E ELEMENTOS DIVISÓRIOS | 04.22.060 | REMOÇÃO DE TRANSFORMADOR DE POTÊNCIA TRIFÁSICO ATÉ 225 KVA, A ÓLEO, EM POSTE SINGELO | UN | 1
FDE | 2021/04 | 14-INSTALAÇÕES ELÉTRICAS | 14.4 - ENTRADA EM BAIXA TENSÃO-INSTALAÇÕES ELÉTRICAS | 09.02.043 | DPS - DISPOSITIVO PROTECAO CONTRA SURTOS (ENERGIA) | UN | 4
FDE | 2021/04 | 14-INSTALAÇÕES ELÉTRICAS | 14.5 - ENTRADA: INTERLIGAÇÃO AO QUADRO GERAL-INSTALAÇÕES ELÉTRICAS | 09.03.017 | CABO DE 4 MM2 - 1000V DE ISOLAÇÃO | M | 10836.83
FDE | 2021/04 | 14-INSTALAÇÕES ELÉTRICAS | 14.5 - ENTRADA: INTERLIGAÇÃO AO QUADRO GERAL-INSTALAÇÕES ELÉTRICAS | 09.03.018 | CABO DE 6 MM2 - 1000V DE ISOLAÇÃO | M | 471.7
FDE | 2021/04 | 14-INSTALAÇÕES ELÉTRICAS | 14.5 - ENTRADA: INTERLIGAÇÃO AO QUADRO GERAL-INSTALAÇÕES ELÉTRICAS | 09.03.019 | CABO DE 10 MM2 - 1000V DE ISOLAÇÃO | M | 677.4
FDE | 2021/04 | 14-INSTALAÇÕES ELÉTRICAS | 14.5 - ENTRADA: INTERLIGAÇÃO AO QUADRO GERAL-INSTALAÇÕES ELÉTRICAS | 09.03.020 | CABO DE 16 MM2 - 1000V DE ISOLAÇÃO | M | 297.38
FDE | 2021/04 | 14-INSTALAÇÕES ELÉTRICAS | 14.5 - ENTRADA: INTERLIGAÇÃO AO QUADRO GERAL-INSTALAÇÕES ELÉTRICAS | 09.03.021 | CABO DE 25 MM2 - 1000V DE ISOLAÇÃO | M | 215.11
FDE | 2021/04 | 14-INSTALAÇÕES ELÉTRICAS | 14.5 - ENTRADA: INTERLIGAÇÃO AO QUADRO GERAL-INSTALAÇÕES ELÉTRICAS | 09.03.023 | CABO DE 50 MM2 - 1000V DE ISOLAÇÃO | M | 20.11
FDE | 2021/04 | 14-INSTALAÇÕES ELÉTRICAS | 14.5 - ENTRADA: INTERLIGAÇÃO AO QUADRO GERAL-INSTALAÇÕES ELÉTRICAS | 09.03.024 | CABO DE 70 MM2 - 1000V DE ISOLAÇÃO | M | 4.48
FDE | 2021/04 | 14-INSTALAÇÕES ELÉTRICAS | 14.5 - ENTRADA: INTERLIGAÇÃO AO QUADRO GERAL-INSTALAÇÕES ELÉTRICAS | 09.03.025 | CABO DE 95 MM2 - 1000V DE ISOLAÇÃO | M | 132.72
FDE | 2021/04 | 14-INSTALAÇÕES ELÉTRICAS | 14.5 - ENTRADA: INTERLIGAÇÃO AO QUADRO GERAL-INSTALAÇÕES ELÉTRICAS | 09.03.026 | CABO DE 120 MM2 - 1000V DE ISOLAÇÃO | M | 110.68
FDE | 2021/04 | 14-INSTALAÇÕES ELÉTRICAS | 14.5 - ENTRADA: INTERLIGAÇÃO AO QUADRO GERAL-INSTALAÇÕES ELÉTRICAS | 09.03.028 | CABO DE 185 MM2 - 1000V DE ISOLAÇÃO | M | 879.51
FDE | 2021/04 | 14-INSTALAÇÕES ELÉTRICAS | 14.5 - ENTRADA: INTERLIGAÇÃO AO QUADRO GERAL-INSTALAÇÕES ELÉTRICAS | 09.03.047 | ELETRODUTO DE PVC RIGIDO ROSCAVEL DE 32MM - INCL CONEXOES | M | 36.7
FDE | 2021/04 | 14-INSTALAÇÕES ELÉTRICAS | 14.5 - ENTRADA: INTERLIGAÇÃO AO QUADRO GERAL-INSTALAÇÕES ELÉTRICAS | 09.03.048 | ELETRODUTO DE PVC RIGIDO ROSCAVEL DE 40MM - INCL CONEXOES | M | 184.03
FDE | 2021/04 | 14-INSTALAÇÕES ELÉTRICAS | 14.5 - ENTRADA: INTERLIGAÇÃO AO QUADRO GERAL-INSTALAÇÕES ELÉTRICAS | 09.03.049 | ELETRODUTO DE PVC RIGIDO ROSCAVEL DE 50MM - INCL CONEXOES | M | 35.28
FDE | 2021/04 | 14-INSTALAÇÕES ELÉTRICAS | 14.5 - ENTRADA: INTERLIGAÇÃO AO QUADRO GERAL-INSTALAÇÕES ELÉTRICAS | 09.03.053 | ELETRODUTO DE PVC RIGIDO ROSCAVEL DE 110MM -INCL CONEXOES | M | 61.44
FDE | 2021/04 | 14-INSTALAÇÕES ELÉTRICAS | 14.6 - QUADRO GERAL-INSTALAÇÕES ELÉTRICAS | 09.04.006 | CAIXA EM CHAPA DE AÇO 16 COM PORTA E FECHO | M2 | 12
FDE | 2021/04 | 14-INSTALAÇÕES ELÉTRICAS | 14.6 - QUADRO GERAL-INSTALAÇÕES ELÉTRICAS | 09.04.023 | QUADRO GERAL - DISJUNTOR TERMO MAGNETICO 3X600A | UN | 2
FDE | 2021/04 | 14-INSTALAÇÕES ELÉTRICAS | 14.6 - QUADRO GERAL-INSTALAÇÕES ELÉTRICAS | 09.04.025 | QUADRO GERAL - DISJUNTOR TERMO MAGNETICO 3X125A A 3X225A | UN | 10
FDE | 2021/04 | 14-INSTALAÇÕES ELÉTRICAS | 14.6 - QUADRO GERAL-INSTALAÇÕES ELÉTRICAS | 09.04.043 | QUADRO GERAL-BARRAMENTO DE 150 A | M | 23.8
FDE | 2021/04 | 14-INSTALAÇÕES ELÉTRICAS | 14.6 - QUADRO GERAL-INSTALAÇÕES ELÉTRICAS | 09.04.044 | QUADRO GERAL-BARRAMENTO DE 200 A | M | 34.8
FDE | 2021/04 | 14-INSTALAÇÕES ELÉTRICAS | 14.6 - QUADRO GERAL-INSTALAÇÕES ELÉTRICAS | 09.04.049 | QUADRO GERAL - BARRAMENTO DE 600A | M | 37.6
FDE | 2021/04 | 14-INSTALAÇÕES ELÉTRICAS | 14.6 - QUADRO GERAL-INSTALAÇÕES ELÉTRICAS | 09.04.078 | QUADRO GERAL - CABO DE COBRE NU DE 25 MM2 | M | 7
FDE | 2021/04 | 14-INSTALAÇÕES ELÉTRICAS | 14.6 - QUADRO GERAL-INSTALAÇÕES ELÉTRICAS | 09.04.085 | TERRA COMPLETO 1 HASTE Ø 19MM COM CAIXA DE INSPEÇÃO | UN | 1
FDE | 2021/04 | 14-INSTALAÇÕES ELÉTRICAS | 14.7 - REDE DE BAIXA TENSÃO: DUTO / QUADROS PARCIAIS LUZ / QUADROS TELEFONE-INSTALAÇÕES ELÉTRICAS | 09.05.002 | ELETROD ACO GALV QUENTE (NBR 5624) 20 MM (3/4") - INCL CONEXOES | M | 1706.47
FDE | 2021/04 | 14-INSTALAÇÕES ELÉTRICAS | 14.7 - REDE DE BAIXA TENSÃO: DUTO / QUADROS PARCIAIS LUZ / QUADROS TELEFONE-INSTALAÇÕES ELÉTRICAS | 09.05.004 | ELETROD ACO GALV QUENTE (NBR 5624) 32 MM (1 1/4") - INCL CONEXOES | M | 168.7
FDE | 2021/04 | 14-INSTALAÇÕES ELÉTRICAS | 14.7 - REDE DE BAIXA TENSÃO: DUTO / QUADROS PARCIAIS LUZ / QUADROS TELEFONE-INSTALAÇÕES ELÉTRICAS | 09.05.005 | ELETROD ACO GALV QUENTE (NBR 5624) 40 MM (1 1/2") - INCL CONEXOES | M | 16.58
FDE | 2021/04 | 14-INSTALAÇÕES ELÉTRICAS | 14.7 - REDE DE BAIXA TENSÃO: DUTO / QUADROS PARCIAIS LUZ / QUADROS TELEFONE-INSTALAÇÕES ELÉTRICAS | 09.05.006 | ELETROD ACO GALV QUENTE (NBR 5624) 50 MM (2") - INCL CONEXOES | M | 10.88
FDE | 2021/04 | 14-INSTALAÇÕES ELÉTRICAS | 14.7 - REDE DE BAIXA TENSÃO: DUTO / QUADROS PARCIAIS LUZ / QUADROS TELEFONE-INSTALAÇÕES ELÉTRICAS | 09.05.007 | ELETROD ACO GALV. QUENTE (NBR5624) 65MM(2X1/2") INCL CONEXOES | M | 3.83
FDE | 2021/04 | 14-INSTALAÇÕES ELÉTRICAS | 14.7 - REDE DE BAIXA TENSÃO: DUTO / QUADROS PARCIAIS LUZ / QUADROS TELEFONE-INSTALAÇÕES ELÉTRICAS | 09.05.008 | ELETROD ACO GALV QUENTE (NBR5624) 80MM(3") INCL CONEXOES | M | 10.94
FDE | 2021/04 | 14-INSTALAÇÕES ELÉTRICAS | 14.7 - REDE DE BAIXA TENSÃO: DUTO / QUADROS PARCIAIS LUZ / QUADROS TELEFONE-INSTALAÇÕES ELÉTRICAS | 09.05.062 | BARRAMENTO DE 30A P/QUADROS DE DISTRIBUIÇÃO | M | 107.4
FDE | 2021/04 | 14-INSTALAÇÕES ELÉTRICAS | 14.7 - REDE DE BAIXA TENSÃO: DUTO / QUADROS PARCIAIS LUZ / QUADROS TELEFONE-INSTALAÇÕES ELÉTRICAS | 09.05.063 | BARRAMENTO DE 60A P/QUADROS DE DISTRIBUIÇÃO | M | 19.8
FDE | 2021/04 | 14-INSTALAÇÕES ELÉTRICAS | 14.7 - REDE DE BAIXA TENSÃO: DUTO / QUADROS PARCIAIS LUZ / QUADROS TELEFONE-INSTALAÇÕES ELÉTRICAS | 09.05.064 | BARRAMENTO DE 100A P/QUADROS DE DISTRIBUIÇÃO | M | 10.2
FDE | 2021/04 | 14-INSTALAÇÕES ELÉTRICAS | 14.7 - REDE DE BAIXA TENSÃO: DUTO / QUADROS PARCIAIS LUZ / QUADROS TELEFONE-INSTALAÇÕES ELÉTRICAS | 09.05.070 | DISJUNTOR BIPOLAR TERMOMAGNETICO 2X10A A 2X50A | UN | 100
FDE | 2021/04 | 14-INSTALAÇÕES ELÉTRICAS | 14.7 - REDE DE BAIXA TENSÃO: DUTO / QUADROS PARCIAIS LUZ / QUADROS TELEFONE-INSTALAÇÕES ELÉTRICAS | 09.05.073 | DISJUNTOR UNIPOLAR TERMOMAGNETICO 1X10A A 1X30A | UN | 102
FDE | 2021/04 | 14-INSTALAÇÕES ELÉTRICAS | 14.7 - REDE DE BAIXA TENSÃO: DUTO / QUADROS PARCIAIS LUZ / QUADROS TELEFONE-INSTALAÇÕES ELÉTRICAS | 09.05.074 | DISJUNTOR TRIPOLAR TERMOMAGNETICO 3X10A A 3X50A | UN | 28
FDE | 2021/04 | 14-INSTALAÇÕES ELÉTRICAS | 14.7 - REDE DE BAIXA TENSÃO: DUTO / QUADROS PARCIAIS LUZ / QUADROS TELEFONE-INSTALAÇÕES ELÉTRICAS | 09.05.075 | DISJUNTOR TRIPOLAR TERMOMAGNETICO 3X60A A 3X100A | UN | 5
FDE | 2021/04 | 14-INSTALAÇÕES ELÉTRICAS | 14.7 - REDE DE BAIXA TENSÃO: DUTO / QUADROS PARCIAIS LUZ / QUADROS TELEFONE-INSTALAÇÕES ELÉTRICAS | 09.05.096 | CENTRAL DE SISTEMA DE ALARME ATÉ 12 ENDEREÇOS | UN | 2
FDE | 2021/04 | 14-INSTALAÇÕES ELÉTRICAS | 14.8 - REDE DE BAIXA TENSÃO: CAIXAS DE PASSAGEM-INSTALAÇÕES ELÉTRICAS | 09.06.025 | CAIXA DE PASSAGEM EM ALVENARIA DE 0,40X0,40X0,40 M | UN | 10
FDE | 2021/04 | 14-INSTALAÇÕES ELÉTRICAS | 14.8 - REDE DE BAIXA TENSÃO: CAIXAS DE PASSAGEM-INSTALAÇÕES ELÉTRICAS | 09.06.026 | CAIXA DE PASSAGEM EM ALVENARIA DE 0,60X0,60X0,60 M | UN | 9
FDE | 2021/04 | 14-INSTALAÇÕES ELÉTRICAS | 14.9 - REDE DE BAIXA TENSÃO: ENFIAÇÃO-INSTALAÇÕES ELÉTRICAS | 09.07.024 | CABO DE 2,5MM2 - 750V DE ISOLAÇÃO | M | 1296.06
FDE | 2021/04 | 14-INSTALAÇÕES ELÉTRICAS | 14.10 - PONTOS DE: INTERRUPTORES E TOMADAS-INSTALAÇÕES ELÉTRICAS | 09.08.055 | BOTOEIRA PARA ACIONAMENTO DA BOMBA DE INCENDIO | UN | 7
FDE | 2021/04 | 14-INSTALAÇÕES ELÉTRICAS | 14.10 - PONTOS DE: INTERRUPTORES E TOMADAS-INSTALAÇÕES ELÉTRICAS | 09.08.087 | SIRENE PARA ALARME DE EMERGENCIA- ELETRODUTO DE PVC | UN | 12
FDE | 2021/04 | 14-INSTALAÇÕES ELÉTRICAS | 14.11 - LUMINÁRIAS INTERNAS-INSTALAÇÕES ELÉTRICAS | 09.09.037 | IL-58 ILUMINACAO P/ QUADRA DE ESP. COB. LAMP. VAPOR METALICO (1X250W) | UN | 15
FDE | 2021/04 | 14-INSTALAÇÕES ELÉTRICAS | 14.11 - LUMINÁRIAS INTERNAS-INSTALAÇÕES ELÉTRICAS | 09.09.083 | IL-83 ILUMINAÇÃO AUTONOMA DE EMERGÊNCIA - LED | UN | 57
FDE | 2021/04 | 14-INSTALAÇÕES ELÉTRICAS | 14.11 - LUMINÁRIAS INTERNAS-INSTALAÇÕES ELÉTRICAS | 09.09.057 | LUMINÁRIA SOBREPOR LED TUBULAR VIDRO 2X18W TEMPERATURA DE COR 4000ºK | UN | 438
FDE | 2021/04 | 14-INSTALAÇÕES ELÉTRICAS | 14.12 - ILUMINAÇÃO INTERNA-INSTALAÇÕES ELÉTRICAS | 09.11.076 | IL-84 PROJETOR COM FACHO SIMÉTRICO OU ASSIMETRICO PARA LAMPADA TUBULAR DE VAPOR DE SÓDIO 1X150W. | UN | 11
FDE | 2021/04 | 14-INSTALAÇÕES ELÉTRICAS | 14.13 - PARA RAIOS-INSTALAÇÕES ELÉTRICAS | 09.13.010 | PP-02 PARA RAIOS FRANKLIN COM MASTRO AÇO GALVANIZADO 02" X 3,00M | UN | 2
FDE | 2021/04 | 14-INSTALAÇÕES ELÉTRICAS | 14.13 - PARA RAIOS-INSTALAÇÕES ELÉTRICAS | 09.13.025 | CORDOALHA DE AÇO GALV. A QUENTE 80MM2 (7/16") SOB A TERRA | M | 418.09
FDE | 2021/04 | 14-INSTALAÇÕES ELÉTRICAS | 14.13 - PARA RAIOS-INSTALAÇÕES ELÉTRICAS | 09.13.032 | CONEXAO EXOTERMICA CABO/CABO | UN | 83
FDE | 2021/04 | 14-INSTALAÇÕES ELÉTRICAS | 14.13 - PARA RAIOS-INSTALAÇÕES ELÉTRICAS | 09.13.034 | CONEXAO EXOTERMICA EM ESTRUTURA METALICA | UN | 33
FDE | 2021/04 | 14-INSTALAÇÕES ELÉTRICAS | 14.13 - PARA RAIOS-INSTALAÇÕES ELÉTRICAS | 09.13.036 | TUBO DE PVC Ø 2'' X 3,00M PARA PROTEÇAO DESCIDA DE CORDOALHA | UN | 33
FDE | 2021/04 | 14-INSTALAÇÕES ELÉTRICAS | 14.13 - PARA RAIOS-INSTALAÇÕES ELÉTRICAS | 09.13.040 | CORDOALHA DE AÇO GALV. A QUENTE 50 MM2 (3/8") C/SUPORTE.DE FIXAÇÃO. | M | 519.25
FDE | 2021/04 | 14-INSTALAÇÕES ELÉTRICAS | 14.14 - DEMOLIÇÕES - ALTA TENSÃO-INSTALAÇÕES ELÉTRICAS | 09.50.026 | REMOCAO DE TRANSFORMADOR DE POTENCIA EM CABINE PRIMARIA | UN | 1
FDE | 2021/04 | 14-INSTALAÇÕES ELÉTRICAS | 14.14 - DEMOLIÇÕES - ALTA TENSÃO-INSTALAÇÕES ELÉTRICAS | 09.50.029 | REMOÇÃO DE POSTE DE CONCRETO | UN | 1
FDE | 2021/04 | 14-INSTALAÇÕES ELÉTRICAS | 14.14 - DEMOLIÇÕES - ALTA TENSÃO-INSTALAÇÕES ELÉTRICAS | 09.50.030 | REMOCAO DE PARA-RAIO TIPO CRISTAL VALVE EM POSTE SINGELO OU ESTALEIRO | UN | 3
FDE | 2021/04 | 14-INSTALAÇÕES ELÉTRICAS | 14.14 - DEMOLIÇÕES - ALTA TENSÃO-INSTALAÇÕES ELÉTRICAS | 09.50.032 | REMOCAO DE CRUZETA DE MADEIRA | UN | 1
FDE | 2021/04 | 14-INSTALAÇÕES ELÉTRICAS | 14.14 - DEMOLIÇÕES - ALTA TENSÃO-INSTALAÇÕES ELÉTRICAS | 09.50.033 | REMOCAO DE MAO FRANCESA | UN | 2
FDE | 2021/04 | 14-INSTALAÇÕES ELÉTRICAS | 14.14 - DEMOLIÇÕES - ALTA TENSÃO-INSTALAÇÕES ELÉTRICAS | 09.50.034 | REMOCAO DE CHAVE FUSIVEL INDICADORA TIPO MATHEUS | UN | 1
FDE | 2021/04 | 14-INSTALAÇÕES ELÉTRICAS | 14.14 - DEMOLIÇÕES - ALTA TENSÃO-INSTALAÇÕES ELÉTRICAS | 09.50.036 | REMOCAO DE SUPORTE DE TRANSFORMADOR EM POSTE SINGELO OU ESTALEIRO | UN | 1
FDE | 2021/04 | 14-INSTALAÇÕES ELÉTRICAS | 14.14 - DEMOLIÇÕES - ALTA TENSÃO-INSTALAÇÕES ELÉTRICAS | 09.50.037 | REMOCAO CINTA FIXACAO DE ELETRODUTO OU SELA P/CRUZETA MAD EM POSTE | UN | 1
FDE | 2021/04 | 14-INSTALAÇÕES ELÉTRICAS | 14.14 - DEMOLIÇÕES - ALTA TENSÃO-INSTALAÇÕES ELÉTRICAS | 09.50.039 | REMOCAO DE CAIXAS DE MEDICAO OU CAIXAS P/ TRANSF. DE CORRENTE | UN | 1
FDE | 2021/04 | 14-INSTALAÇÕES ELÉTRICAS | 14.15 - DEMOLIÇÕES - BAIXA TENSÃO-INSTALAÇÕES ELÉTRICAS | 09.52.010 | REMOCAO DE TUBULACAO ELETRICA APARENTE ACIMA 2" | M | 8
FDE | 2021/04 | 14-INSTALAÇÕES ELÉTRICAS | 14.15 - DEMOLIÇÕES - BAIXA TENSÃO-INSTALAÇÕES ELÉTRICAS | 09.52.018 | REMOCAO DE CABO EMBUTIDO ACIMA DE 16 MM2 | M | 40
FDE | 2021/04 | 14-INSTALAÇÕES ELÉTRICAS | 14.15 - DEMOLIÇÕES - BAIXA TENSÃO-INSTALAÇÕES ELÉTRICAS | 09.52.021 | REMOCAO DE TERMINAIS ,CONECTORES DE PRESSAO OU ROLDANAS PARA CABOS | UN | 4
FDE | 2021/04 | 14-INSTALAÇÕES ELÉTRICAS | 14.15 - DEMOLIÇÕES - BAIXA TENSÃO-INSTALAÇÕES ELÉTRICAS | 09.52.035 | REMOCAO DE CHAVE OU BASE NH TRIPOL. OU CHAVE PACCO ROTATIVA EM B.T | UN | 2
FDE | 2021/04 | 14-INSTALAÇÕES ELÉTRICAS | 14.15 - DEMOLIÇÕES - BAIXA TENSÃO-INSTALAÇÕES ELÉTRICAS | 09.52.039 | REMOCAO DE BARRAMENTO DE COBRE | M | 1
FDE | 2021/04 | 14-INSTALAÇÕES ELÉTRICAS | 14.16 - CONSERVAÇÃO - ALTA TENSÃO-INSTALAÇÕES ELÉTRICAS | 09.80.019 | MUFLA TERMINAL UNIPOLAR INTERNA P/ CABO ISOLAÇÃO XLPE 15KV ATE 35MM2 | UN | 1
FDE | 2021/04 | 14-INSTALAÇÕES ELÉTRICAS | 14.16 - CONSERVAÇÃO - ALTA TENSÃO-INSTALAÇÕES ELÉTRICAS | 09.80.050 | CRUZETA DE MADEIRA DE 2400 MM | UN | 1
FDE | 2021/04 | 14-INSTALAÇÕES ELÉTRICAS | 14.16 - CONSERVAÇÃO - ALTA TENSÃO-INSTALAÇÕES ELÉTRICAS | 09.80.051 | MAO FRANCESA DE 700 MM | UN | 1
FDE | 2021/04 | 14-INSTALAÇÕES ELÉTRICAS | 14.17 - CONSERVAÇÃO - BAIXA TENSÃO-INSTALAÇÕES ELÉTRICAS | 09.82.025 | TERMINAL OU CONECTOR DE PRESSAO PARA CABO 10MM | UN | 74
FDE | 2021/04 | 14-INSTALAÇÕES ELÉTRICAS | 14.17 - CONSERVAÇÃO - BAIXA TENSÃO-INSTALAÇÕES ELÉTRICAS | 09.82.026 | TERMINAL OU CONECTOR DE PRESSAO PARA CABO 16MM | UN | 37
FDE | 2021/04 | 14-INSTALAÇÕES ELÉTRICAS | 14.17 - CONSERVAÇÃO - BAIXA TENSÃO-INSTALAÇÕES ELÉTRICAS | 09.82.027 | TERMINAL OU CONECTOR DE PRESSAO PARA CABO 25MM | UN | 27
FDE | 2021/04 | 14-INSTALAÇÕES ELÉTRICAS | 14.17 - CONSERVAÇÃO - BAIXA TENSÃO-INSTALAÇÕES ELÉTRICAS | 09.82.029 | TERMINAL OU CONECTOR DE PRESSAO PARA CABO 50MM | UN | 51
FDE | 2021/04 | 14-INSTALAÇÕES ELÉTRICAS | 14.17 - CONSERVAÇÃO - BAIXA TENSÃO-INSTALAÇÕES ELÉTRICAS | 09.82.030 | TERMINAL OU CONECTOR DE PRESSAO PARA CABO 70MM | UN | 45
FDE | 2021/04 | 14-INSTALAÇÕES ELÉTRICAS | 14.17 - CONSERVAÇÃO - BAIXA TENSÃO-INSTALAÇÕES ELÉTRICAS | 09.82.031 | TERMINAL OU CONECTOR DE PRESSAO PARA CABO 95MM | UN | 26
FDE | 2021/04 | 14-INSTALAÇÕES ELÉTRICAS | 14.17 - CONSERVAÇÃO - BAIXA TENSÃO-INSTALAÇÕES ELÉTRICAS | 09.82.032 | TERMINAL OU CONECTOR DE PRESSAO PARA CABO 120MM | UN | 8
FDE | 2021/04 | 14-INSTALAÇÕES ELÉTRICAS | 14.17 - CONSERVAÇÃO - BAIXA TENSÃO-INSTALAÇÕES ELÉTRICAS | 09.82.034 | TERMINAL OU CONECTOR DE PRESSAO PARA CABO 185MM | UN | 28
FDE | 2021/04 | 14-INSTALAÇÕES ELÉTRICAS | 14.17 - CONSERVAÇÃO - BAIXA TENSÃO-INSTALAÇÕES ELÉTRICAS | 09.82.095 | PERFILADO EM CHAPA DE ACO 38X38MM | M | 1792.6
FDE | 2021/04 | 14-INSTALAÇÕES ELÉTRICAS | 14.18 - CONSERVAÇÃO - APARELHOS E EQUIPAMENTOS-INSTALAÇÕES ELÉTRICAS | 09.84.009 | TOMADA 2P+T PADRAO NBR 14136 CORRENTE 10A-250V | UN | 424
FDE | 2021/04 | 14-INSTALAÇÕES ELÉTRICAS | 14.18 - CONSERVAÇÃO - APARELHOS E EQUIPAMENTOS-INSTALAÇÕES ELÉTRICAS | 09.84.017 | BOTAO DE CAMPAINHA | UN | 5
FDE | 2021/04 | 14-INSTALAÇÕES ELÉTRICAS | 14.18 - CONSERVAÇÃO - APARELHOS E EQUIPAMENTOS-INSTALAÇÕES ELÉTRICAS | 09.85.006 | LAMPADA FLUORESCENTE COMPACTA 23W | UN | 9
FDE | 2021/04 | 14-INSTALAÇÕES ELÉTRICAS | 14.18 - CONSERVAÇÃO - APARELHOS E EQUIPAMENTOS-INSTALAÇÕES ELÉTRICAS | 09.85.039 | BRACO ACO GALVANIZADO DE 1" X 1.00M | UN | 1
FDE | 2021/04 | 14-INSTALAÇÕES ELÉTRICAS | 14.18 - CONSERVAÇÃO - APARELHOS E EQUIPAMENTOS-INSTALAÇÕES ELÉTRICAS | 09.85.064 | CONDULETE DE 3/4" | UN | 1503
CDHU | 2021/07 | 14-INSTALAÇÕES ELÉTRICAS | 14.19 - CAIXAS DE ENTRADA / MEDICAO - INSTALAÇÕES ELÉTRICAS | 36.03.060 | CAIXA DE MEDIÇÃO EXTERNA TIPO ´M´ (900 X 1200 X 270) MM, PADRÃO CONCESSIONÁRIAS | UN | 1
CDHU | 2021/07 | 14-INSTALAÇÕES ELÉTRICAS | 14.20 - ISOLADORES - INSTALAÇÕES ELÉTRICAS | 36.05.020 | ISOLADOR TIPO CASTANHA INCLUINDO GRAMPO DE SUSTENTAÇÃO | UN | 1
CDHU | 2021/07 | 14-INSTALAÇÕES ELÉTRICAS | 14.20 - ISOLADORES - INSTALAÇÕES ELÉTRICAS | 36.05.080 | ISOLADOR TIPO PINO PARA 15 KV, INCLUSIVE PINO (POSTE) | UN | 3
CDHU | 2021/07 | 14-INSTALAÇÕES ELÉTRICAS | 14.21 - PARA-RAIOS DE MEDIA TENSAO - INSTALAÇÕES ELÉTRICAS | 36.07.060 | PARA-RAIOS DE DISTRIBUIÇÃO, CLASSE 15 KV/10 KA, COMPLETO, ENCAPSULADO COM POLÍMERO | UN | 2
CDHU | 2021/07 | 14-INSTALAÇÕES ELÉTRICAS | 14.22 - TRANSFORMADOR DE ENTRADA - INSTALAÇÕES ELÉTRICAS | 36.09.020 | TRANSFORMADOR DE POTÊNCIA TRIFÁSICO DE 225 KVA, CLASSE 15 KV, A ÓLEO | UN | 1
CDHU | 2021/07 | 14-INSTALAÇÕES ELÉTRICAS | 14.23 - PAINEL AUTOPORTANTE - INSTALAÇÕES ELÉTRICAS | 37.06.014 | PAINEL AUTOPORTANTE EM CHAPA DE AÇO, COM PROTEÇÃO MÍNIMA IP 54 - SEM COMPONENTES | M2 | 1.4
CDHU | 2021/07 | 14-INSTALAÇÕES ELÉTRICAS | 14.24 - CHAVE DE BAIXA TENSAO - INSTALAÇÕES ELÉTRICAS | 37.14.600 | CHAVE COMUTADORA, REVERSÃO SOB CARGA, TRIPOLAR, SEM PORTA FUSÍVEL, PARA 400 A | UN | 1
CDHU | 2021/07 | 14-INSTALAÇÕES ELÉTRICAS | 14.25 - DISPOSITIVO DR OU INTERRUPTOR DE CORRENTE DE FUGA - INSTALAÇÕES ELÉTRICAS | 37.17.074 | DISPOSITIVO DIFERENCIAL RESIDUAL DE 25 A X 30 MA - 4 POLOS | UN | 7
CDHU | 2021/07 | 14-INSTALAÇÕES ELÉTRICAS | 14.25 - DISPOSITIVO DR OU INTERRUPTOR DE CORRENTE DE FUGA - INSTALAÇÕES ELÉTRICAS | 37.17.080 | DISPOSITIVO DIFERENCIAL RESIDUAL DE 40 A X 30 MA - 4 POLOS | UN | 3
CDHU | 2021/07 | 14-INSTALAÇÕES ELÉTRICAS | 14.25 - DISPOSITIVO DR OU INTERRUPTOR DE CORRENTE DE FUGA - INSTALAÇÕES ELÉTRICAS | 37.17.090 | DISPOSITIVO DIFERENCIAL RESIDUAL DE 63 A X 30 MA - 4 POLOS | UN | 3
CDHU | 2021/07 | 14-INSTALAÇÕES ELÉTRICAS | 14.25 - DISPOSITIVO DR OU INTERRUPTOR DE CORRENTE DE FUGA - INSTALAÇÕES ELÉTRICAS | 37.17.100 | DISPOSITIVO DIFERENCIAL RESIDUAL DE 80 A X 30 MA - 4 POLOS | UN | 1
CDHU | 2021/07 | 14-INSTALAÇÕES ELÉTRICAS | 14.26 - REPAROS, CONSERVACOES E COMPLEMENTOS - GRUPO 37 - INSTALAÇÕES ELÉTRICAS | 37.20.080 | BARRA DE NEUTRO E/OU TERRA | UN | 44
CDHU | 2021/07 | 14-INSTALAÇÕES ELÉTRICAS | 14.27 - ELETRODUTO RÍGIDO EM AÇO CARBONO GALVANIZADO COM ACESSÓRIOS - NBR 13057 - INSTALAÇÕES ELÉTRICAS | 38.04.180 | ELETRODUTO GALVANIZADO CONFORME NBR13057 - 4´ COM ACESSÓRIOS | M | 9.4
CDHU | 2021/07 | 14-INSTALAÇÕES ELÉTRICAS | 14.28 - CANALETA, PERFILADO E ACESSORIOS - INSTALAÇÕES ELÉTRICAS | 38.07.172 | CANALETA EM PVC DE 20 X 12 MM, INCLUSIVE ACESSÓRIOS | M | 37.6
CDHU | 2021/07 | 14-INSTALAÇÕES ELÉTRICAS | 14.29 - ELETROCALHA E ACESSORIOS - INSTALAÇÕES ELÉTRICAS | 38.21.350 | ELETROCALHA LISA GALVANIZADA A FOGO, 300 X 100 MM, COM ACESSÓRIOS | M | 306.3
CDHU | 2021/07 | 14-INSTALAÇÕES ELÉTRICAS | 14.30 - ELETROCALHA E ACESSORIOS. - INSTALAÇÕES ELÉTRICAS | 38.22.660 | TAMPA DE ENCAIXE PARA ELETROCALHA, GALVANIZADA A FOGO, L= 300MM | M | 306.3
CDHU | 2021/07 | 14-INSTALAÇÕES ELÉTRICAS | 14.31 - CABO DE COBRE, ISOLAMENTO 0,6/1KV, ISOLACAO EM PVC 70°C - INSTALAÇÕES ELÉTRICAS | 39.03.170 | CABO DE COBRE DE 2,5 MM², ISOLAMENTO 0,6/1 KV - ISOLAÇÃO EM PVC 70°C | M | 15554.47
CDHU | 2021/07 | 14-INSTALAÇÕES ELÉTRICAS | 14.32 - TERMINAIS DE PRESSAO E COMPRESSAO - INSTALAÇÕES ELÉTRICAS | 39.10.050 | TERMINAL DE COMPRESSÃO PARA CABO DE 2,5 MM² | UN | 310
CDHU | 2021/07 | 14-INSTALAÇÕES ELÉTRICAS | 14.32 - TERMINAIS DE PRESSAO E COMPRESSAO - INSTALAÇÕES ELÉTRICAS | 39.10.060 | TERMINAL DE PRESSÃO/COMPRESSÃO PARA CABO DE 6 ATÉ 10 MM² | UN | 360
CDHU | 2021/07 | 14-INSTALAÇÕES ELÉTRICAS | 14.33 - CABO DE ALUMINIO NU COM ALMA DE ACO - INSTALAÇÕES ELÉTRICAS | 39.14.050 | CABO DE ALUMÍNIO NU COM ALMA DE AÇO CAA, 4 AWG - SWAN | M | 7.5
CDHU | 2021/07 | 14-INSTALAÇÕES ELÉTRICAS | 14.34 - CABO PARA TRANSMISSAO DE DADOS - INSTALAÇÕES ELÉTRICAS | 39.18.120 | CABO PARA REDE U/UTP 23 AWG COM 4 PARES - CATEGORIA 6A | M | 3713.81
CDHU | 2021/07 | 14-INSTALAÇÕES ELÉTRICAS | 14.35 - CABO DE COBRE UNIPOLAR, ISOLAMENTO 15/25 KV, ISOLACAO EPR 90 °C / 105 °C - INSTALAÇÕES ELÉTRICAS | 39.25.020 | CABO DE COBRE DE 35 MM², ISOLAMENTO 15/25 KV - ISOLAÇÃO EPR 105°C | M | 20
CDHU | 2021/07 | 14-INSTALAÇÕES ELÉTRICAS | 14.36 - TOMADAS - INSTALAÇÕES ELÉTRICAS | 40.04.096 | TOMADA RJ 45 PARA REDE DE DADOS, COM PLACA | UN | 199
CDHU | 2021/07 | 14-INSTALAÇÕES ELÉTRICAS | 14.37 - INTERRUPTORES E MINUTERIAS - INSTALAÇÕES ELÉTRICAS | 40.05.170 | INTERRUPTOR BIPOLAR PARALELO, 1 TECLA DUPLA E PLACA | CJ | 23
CDHU | 2021/07 | 14-INSTALAÇÕES ELÉTRICAS | 14.37 - INTERRUPTORES E MINUTERIAS - INSTALAÇÕES ELÉTRICAS | 40.05.180 | INTERRUPTOR BIPOLAR SIMPLES, 1 TECLA DUPLA E PLACA | CJ | 100
CDHU | 2021/07 | 14-INSTALAÇÕES ELÉTRICAS | 14.38 - APARELHO DE ILUMINACAO A PROVA DE TEMPO, GASES E VAPORES - INSTALAÇÕES ELÉTRICAS | 41.13.200 | LUMINÁRIA BLINDADA OVAL DE SOBREPOR OU ARANDELA, PARA LÂMPADA FLUORESCENTES COMPACTA | UN | 8
CDHU | 2021/07 | 14-INSTALAÇÕES ELÉTRICAS | 14.39 - APARELHO DE ILUMINACAO COMERCIAL E INDUSTRIAL - INSTALAÇÕES ELÉTRICAS | 41.14.310 | LUMINÁRIA REDONDA DE EMBUTIR COM DIFUSOR RECUADO, PARA 1 OU 2 LÂMPADAS FLUORESCENTES COMPACTAS DE 15 W/18 W/20 W/23 W/26 W | UN | 6
CDHU | 2021/07 | 14-INSTALAÇÕES ELÉTRICAS | 14.40 - COMPONENTES PARA CABO DE DESCIDA - INSTALAÇÕES ELÉTRICAS | 42.05.200 | HASTE DE ATERRAMENTO DE 5/8'' X 2,4 M | UN | 3
CDHU | 2021/07 | 14-INSTALAÇÕES ELÉTRICAS | 14.40 - COMPONENTES PARA CABO DE DESCIDA - INSTALAÇÕES ELÉTRICAS | 42.05.370 | CAIXA DE EQUALIZAÇÃO, DE EMBUTIR, EM AÇO COM BARRAMENTO, DE 400 X 400 MM E TAMPA | UN | 1
CDHU | 2021/07 | 14-INSTALAÇÕES ELÉTRICAS | 14.41 - ILUMINACAO E SINALIZACAO DE EMERGENCIA - INSTALAÇÕES ELÉTRICAS | 50.05.080 | LUMINÁRIA PARA UNIDADE CENTRALIZADA DE SOBREPOR COMPLETA COM LÂMPADA FLUORESCENTE COMPACTA DE 15 W | UN | 6
CDHU | 2021/07 | 14-INSTALAÇÕES ELÉTRICAS | 14.41 - ILUMINACAO E SINALIZACAO DE EMERGENCIA - INSTALAÇÕES ELÉTRICAS | 50.05.450 | ACIONADOR MANUAL QUEBRA-VIDRO ENDEREÇÁVEL | UN | 6
CDHU | 2021/07 | 14-INSTALAÇÕES ELÉTRICAS | 14.42 - EQUIPAMENTOS PARA SISTEMA DE SEGURANCA, VIGILANCIA E CONTROLE - INSTALAÇÕES ELÉTRICAS | 66.08.100 | RACK FECHADO PADRÃO METÁLICO, 19 X 12 US X 470 MM | UN | 6
CDHU | 2021/07 | 14-INSTALAÇÕES ELÉTRICAS | 14.42 - EQUIPAMENTOS PARA SISTEMA DE SEGURANCA, VIGILANCIA E CONTROLE - INSTALAÇÕES ELÉTRICAS | 66.08.111 | RACK FECHADO DE PISO PADRÃO METÁLICO, 19 X 24 US X 570 MM | UN | 1
CDHU | 2021/07 | 14-INSTALAÇÕES ELÉTRICAS | 14.43 - REPAROS, CONSERVACOES E COMPLEMENTOS - GRUPO 66 - INSTALAÇÕES ELÉTRICAS | 66.20.225 | SWITCH GIGABIT 24 PORTAS COM CAPACIDADE DE 10/100/1000/MBPS | UN | 9
CDHU | 2021/07 | 14-INSTALAÇÕES ELÉTRICAS | 14.44 - POSTEAMENTO - INSTALAÇÕES ELÉTRICAS | 68.01.640 | POSTE DE CONCRETO CIRCULAR, 200 KG, H = 11,00 M | UN | 1
CDHU | 2021/07 | 14-INSTALAÇÕES ELÉTRICAS | 14.45 - DISTRIBUICAO E COMANDO, CAIXAS E EQUIPAMENTOS ESPECIFICOS - INSTALAÇÕES ELÉTRICAS | 69.03.360 | CONECTOR RJ-45 FÊMEA - CATEGORIA 6A | UN | 358
CDHU | 2021/07 | 14-INSTALAÇÕES ELÉTRICAS | 14.46 - ESTABILIZACAO DE TENSAO - INSTALAÇÕES ELÉTRICAS | 69.05.230 | ESTABILIZADOR ELETRÔNICO DE TENSÃO, TRIFÁSICO, COM POTÊNCIA DE 40 KVA | UN | 1
CDHU | 2021/07 | 14-INSTALAÇÕES ELÉTRICAS | 14.47 - SISTEMA DE REDE - INSTALAÇÕES ELÉTRICAS | 69.09.260 | PATCH PANEL DE 24 PORTAS - CATEGORIA 6 | UN | 9
CDHU | 2021/07 | 14-INSTALAÇÕES ELÉTRICAS | 14.47 - SISTEMA DE REDE - INSTALAÇÕES ELÉTRICAS | 69.09.360 | PATCH CORDS DE 2,00 OU 3,00 M - RJ-45 / RJ-45 - CATEGORIA 6A | UN | 398
CDHU | 2021/07 | 14-INSTALAÇÕES ELÉTRICAS | 14.48 - TELECOMUNICACOES - INSTALAÇÕES ELÉTRICAS | 69.10.140 | ANTENA PARABÓLICA COM CAPTADOR DE SINAIS E MODULADOR DE ÁUDIO E VÍDEO | CJ | 1
FDE | 2021/04 | 15-INSTALAÇÕES HIDRÁULICAS | 15.1 - ABRIGO E REDE DE GÁS-INSTALAÇÕES HIDRÁULICAS | 08.02.001 | AG-04 ABRIGO PARA GAS COM 2 CILINDROS DE 45 KG | UN | 1
FDE | 2021/04 | 15-INSTALAÇÕES HIDRÁULICAS | 15.1 - ABRIGO E REDE DE GÁS-INSTALAÇÕES HIDRÁULICAS | 08.02.005 | AG-08 ABRIGO PARA GAS COM 2 BUJOES DE 13 KG | UN | 2
FDE | 2021/04 | 15-INSTALAÇÕES HIDRÁULICAS | 15.1 - ABRIGO E REDE DE GÁS-INSTALAÇÕES HIDRÁULICAS | 08.02.016 | PROTECAO ANTICORROSIVA PARA RAMAIS SOB A TERRA | M | 14.68
FDE | 2021/04 | 15-INSTALAÇÕES HIDRÁULICAS | 15.1 - ABRIGO E REDE DE GÁS-INSTALAÇÕES HIDRÁULICAS | 08.02.017 | PROTECAO MECANICA PARA RAMAIS SOB ATERRA | M | 14.68
FDE | 2021/04 | 15-INSTALAÇÕES HIDRÁULICAS | 15.1 - ABRIGO E REDE DE GÁS-INSTALAÇÕES HIDRÁULICAS | 08.02.040 | TUBO ACO GALV NBR5590-CLASSE PESADA DN 20MM (3/4") INCL CONEXOES | M | 27.38
FDE | 2021/04 | 15-INSTALAÇÕES HIDRÁULICAS | 15.2 - REDE DE ÁGUA FRIA: TUBULAÇÕES-INSTALAÇÕES HIDRÁULICAS | 08.03.016 | TUBO PVC RÍGIDO JUNTA SOLDÁVEL DE 25 INCL CONEXÕES | M | 30
FDE | 2021/04 | 15-INSTALAÇÕES HIDRÁULICAS | 15.2 - REDE DE ÁGUA FRIA: TUBULAÇÕES-INSTALAÇÕES HIDRÁULICAS | 08.03.017 | TUBO PVC RÍGIDO JUNTA SOLDÁVEL DE 32 INCL CONEXÕES | M | 6
FDE | 2021/04 | 15-INSTALAÇÕES HIDRÁULICAS | 15.2 - REDE DE ÁGUA FRIA: TUBULAÇÕES-INSTALAÇÕES HIDRÁULICAS | 08.03.019 | TUBO PVC RÍGIDO JUNTA SOLDÁVEL DE 50 INCL CONEXÕES | M | 6
FDE | 2021/04 | 15-INSTALAÇÕES HIDRÁULICAS | 15.3 - REDE DE ÁGUA FRIA: DEMAIS SERVIÇOS-INSTALAÇÕES HIDRÁULICAS | 08.04.003 | REGISTRO DE GAVETA BRUTO DN 25MM (1") | UN | 5
FDE | 2021/04 | 15-INSTALAÇÕES HIDRÁULICAS | 15.3 - REDE DE ÁGUA FRIA: DEMAIS SERVIÇOS-INSTALAÇÕES HIDRÁULICAS | 08.04.004 | REGISTRO DE GAVETA BRUTO DN 32MM (1 1/4") | UN | 2
FDE | 2021/04 | 15-INSTALAÇÕES HIDRÁULICAS | 15.3 - REDE DE ÁGUA FRIA: DEMAIS SERVIÇOS-INSTALAÇÕES HIDRÁULICAS | 08.04.006 | REGISTRO DE GAVETA BRUTO DN 50MM (2") | UN | 2
FDE | 2021/04 | 15-INSTALAÇÕES HIDRÁULICAS | 15.4 - COMBATE A INCENDIO: TUBULAÇÕES-INSTALAÇÕES HIDRÁULICAS | 08.07.002 | TUBO ACO GALVANIZ NBR5580-CL MEDIA, DN65MM (2 1/2")- INCL CONEXOES | M | 136.76
FDE | 2021/04 | 15-INSTALAÇÕES HIDRÁULICAS | 15.4 - COMBATE A INCENDIO: TUBULAÇÕES-INSTALAÇÕES HIDRÁULICAS | 08.07.003 | TUBO ACO GALVANIZ NBR5580-CL MEDIA, DN80MM (3")-INCL CONEXOES | M | 14.86
FDE | 2021/04 | 15-INSTALAÇÕES HIDRÁULICAS | 15.4 - COMBATE A INCENDIO: TUBULAÇÕES-INSTALAÇÕES HIDRÁULICAS | 08.07.010 | PROTECAO ANTI CORROSIVA PARA RAMAIS SOB A TERRA | M | 52.36
FDE | 2021/04 | 15-INSTALAÇÕES HIDRÁULICAS | 15.5 - COMBATE A INCENDIO: DEMAIS SERVIÇOS-INSTALAÇÕES HIDRÁULICAS | 08.08.002 | REGISTRO DE GAVETA BRUTO DN 65MM (2 1/2") | UN | 2
FDE | 2021/04 | 15-INSTALAÇÕES HIDRÁULICAS | 15.5 - COMBATE A INCENDIO: DEMAIS SERVIÇOS-INSTALAÇÕES HIDRÁULICAS | 08.08.003 | REGISTRO DE GAVETA BRUTO DN 80MM (3") | UN | 3
FDE | 2021/04 | 15-INSTALAÇÕES HIDRÁULICAS | 15.5 - COMBATE A INCENDIO: DEMAIS SERVIÇOS-INSTALAÇÕES HIDRÁULICAS | 08.08.012 | REGISTRO DE RECALQUE NO PASSEIO (RR-01) | UN | 1
FDE | 2021/04 | 15-INSTALAÇÕES HIDRÁULICAS | 15.5 - COMBATE A INCENDIO: DEMAIS SERVIÇOS-INSTALAÇÕES HIDRÁULICAS | 08.08.015 | VALVULA DE RETENCAO VERT.BRONZE TIPO LEVE DE 2 1/2" | UN | 2
FDE | 2021/04 | 15-INSTALAÇÕES HIDRÁULICAS | 15.5 - COMBATE A INCENDIO: DEMAIS SERVIÇOS-INSTALAÇÕES HIDRÁULICAS | 08.08.028 | AH-04 ABRIGO PARA HIDRANTE COM MANGUEIRA 1 1/2" E ESGUICHO REGULAVEL | UN | 6
FDE | 2021/04 | 15-INSTALAÇÕES HIDRÁULICAS | 15.5 - COMBATE A INCENDIO: DEMAIS SERVIÇOS-INSTALAÇÕES HIDRÁULICAS | 08.08.051 | EXTINTOR PORTATIL DE PO QUIMICO ABC CAPACIDADE 6 KG | UN | 13
FDE | 2021/04 | 15-INSTALAÇÕES HIDRÁULICAS | 15.5 - COMBATE A INCENDIO: DEMAIS SERVIÇOS-INSTALAÇÕES HIDRÁULICAS | 08.08.061 | PRESSOSTATO (VALVULA DE FLUXO) COM SENSOR DIAFRAGMA. | UN | 1
FDE | 2021/04 | 15-INSTALAÇÕES HIDRÁULICAS | 15.5 - COMBATE A INCENDIO: DEMAIS SERVIÇOS-INSTALAÇÕES HIDRÁULICAS | 08.08.077 | CONJ MOTOR-BOMBA (CENTRIFUGA) 5 HP (31200 L/H -20 MCA) | UN | 1
FDE | 2021/04 | 15-INSTALAÇÕES HIDRÁULICAS | 15.6 - REDE DE ESGOTO: TUBULAÇÕES-INSTALAÇÕES HIDRÁULICAS | 08.09.015 | TUBO PVC NORMAL "SN" JUNTA SOLDÁVEL/ELÁSTICA DN 40 INCL CONEXÕES | M | 30
FDE | 2021/04 | 15-INSTALAÇÕES HIDRÁULICAS | 15.6 - REDE DE ESGOTO: TUBULAÇÕES-INSTALAÇÕES HIDRÁULICAS | 08.09.016 | TUBO PVC NORMAL "SN" JUNTA ELÁSTICA DN 50 INCL CONEXÕES | M | 15
FDE | 2021/04 | 15-INSTALAÇÕES HIDRÁULICAS | 15.6 - REDE DE ESGOTO: TUBULAÇÕES-INSTALAÇÕES HIDRÁULICAS | 08.09.018 | TUBO PVC NORMAL "SN" JUNTA ELÁSTICA DN 100 INCL CONEXÕES | M | 6
FDE | 2021/04 | 15-INSTALAÇÕES HIDRÁULICAS | 15.7 - REDE DE ESGOTO: DEMAIS SERVIÇOS-INSTALAÇÕES HIDRÁULICAS | 08.10.010 | CAIXA SIFONADA DE PVC DN 100X100X50MM C/GRELHA PVC CROMADO | UN | 6
FDE | 2021/04 | 15-INSTALAÇÕES HIDRÁULICAS | 15.7 - REDE DE ESGOTO: DEMAIS SERVIÇOS-INSTALAÇÕES HIDRÁULICAS | 08.10.045 | RALO SIFONADO CONICO PVC DN 100MM C/GRELHA PVC CROMADO | UN | 2
FDE | 2021/04 | 15-INSTALAÇÕES HIDRÁULICAS | 15.8 - REDE ÁGUAS PLUVIAIS: DEMAIS SERVIÇOS-INSTALAÇÕES HIDRÁULICAS | 08.12.035 | RUFO EM CHAPA GALVANIZADA N 24 - CORTE 1,00 M | M | 471.96
FDE | 2021/04 | 15-INSTALAÇÕES HIDRÁULICAS | 15.9 - BEBEDOUROS, LAVATÓRIOS E MICTÓRIOS PADRONIZADOS-INSTALAÇÕES HIDRÁULICAS | 08.15.017 | BB-02 BEBEDOURO ACESSÍVEL ÁGUA REFRIGERADA PRESSÃO MÍNIMA 8MCA - FORNECIDO E INSTALADO | UN | 1
FDE | 2021/04 | 15-INSTALAÇÕES HIDRÁULICAS | 15.10 - LOUÇAS-INSTALAÇÕES HIDRÁULICAS | 08.16.010 | LAVATORIO DE LOUCA BRANCA SEM COLUNA C/ TORNEIRA DE FECHAM AUTOMATICO | UN | 1
FDE | 2021/04 | 15-INSTALAÇÕES HIDRÁULICAS | 15.10 - LOUÇAS-INSTALAÇÕES HIDRÁULICAS | 08.16.070 | CABIDE DE LOUCA BRANCA COM 2 GANCHOS | UN | 4
FDE | 2021/04 | 15-INSTALAÇÕES HIDRÁULICAS | 15.10 - LOUÇAS-INSTALAÇÕES HIDRÁULICAS | 08.16.083 | VA-01 VARAL/TOALHEIRO | UN | 1
FDE | 2021/04 | 15-INSTALAÇÕES HIDRÁULICAS | 15.10 - LOUÇAS-INSTALAÇÕES HIDRÁULICAS | 08.16.089 | BR-01 BACIA P/ SANITARIO ACESSIVEL | CJ | 2
FDE | 2021/04 | 15-INSTALAÇÕES HIDRÁULICAS | 15.10 - LOUÇAS-INSTALAÇÕES HIDRÁULICAS | 08.16.093 | BR-05 TROCADOR ACESSÍVEL | UN | 1
FDE | 2021/04 | 15-INSTALAÇÕES HIDRÁULICAS | 15.10 - LOUÇAS-INSTALAÇÕES HIDRÁULICAS | 08.16.094 | BR-06 CHUVEIRO ACESSIVEL | CJ | 1
FDE | 2021/04 | 15-INSTALAÇÕES HIDRÁULICAS | 15.11 - APARELHOS E METAIS-INSTALAÇÕES HIDRÁULICAS | 08.17.050 | BEBEDOURO ELETRICO COM CAPACIDADE DE 40 L | UN | 1
FDE | 2021/04 | 15-INSTALAÇÕES HIDRÁULICAS | 15.11 - APARELHOS E METAIS-INSTALAÇÕES HIDRÁULICAS | 08.17.085 | TORNEIRA DE FECHAMENTO AUTOMATICO DE MESA | UN | 3
FDE | 2021/04 | 15-INSTALAÇÕES HIDRÁULICAS | 15.11 - APARELHOS E METAIS-INSTALAÇÕES HIDRÁULICAS | 08.17.080 | TORNEIRA DE LAVAGEM COM CANOPLA DE 1/2" | UN | 2
FDE | 2021/04 | 15-INSTALAÇÕES HIDRÁULICAS | 15.12 - DEMOLIÇÕES-INSTALAÇÕES HIDRÁULICAS | 08.50.020 | DEMOLIÇÃO DE CALHAS E RUFOS EM CHAPAS METALICAS | M | 471.96
FDE | 2021/04 | 15-INSTALAÇÕES HIDRÁULICAS | 15.13 - CONSERVAÇÃO - REDE DE ESGOTO E ÁGUAS PLUVIAIS-INSTALAÇÕES HIDRÁULICAS | 08.82.040 | SIFAO METALICO TIPO COPO DN 2X2" | UN | 4
FDE | 2021/04 | 15-INSTALAÇÕES HIDRÁULICAS | 15.13 - CONSERVAÇÃO - REDE DE ESGOTO E ÁGUAS PLUVIAIS-INSTALAÇÕES HIDRÁULICAS | 08.82.041 | SIFAO METALICO TIPO COPO DN 1 1/2 X 1 1/2" | UN | 5
FDE | 2021/04 | 15-INSTALAÇÕES HIDRÁULICAS | 15.14 - CONSERVAÇÃO - APARELHOS E METAIS-INSTALAÇÕES HIDRÁULICAS | 08.84.073 | VALVULA AMERICANA | UN | 4
FDE | 2021/04 | 15-INSTALAÇÕES HIDRÁULICAS | 15.14 - CONSERVAÇÃO - APARELHOS E METAIS-INSTALAÇÕES HIDRÁULICAS | 08.84.076 | VALVULA DE METAL CROMADO DE 1 1/2" | UN | 5
FDE | 2021/04 | 15-INSTALAÇÕES HIDRÁULICAS | 15.14 - CONSERVAÇÃO - APARELHOS E METAIS-INSTALAÇÕES HIDRÁULICAS | 08.84.033 | TORNEIRA PRES 1/2 C/ALAVANCA TIPO MESA CROMADO | UN | 2
FDE | 2021/04 | 15-INSTALAÇÕES HIDRÁULICAS | 15.15 - ÁGUAS PLUVIAIS E DRENAGEM DE ACABAMENTO-SERVIÇOS COMPLEMENTARES | 16.05.031 | CA-21 CANALETA DE AGUAS PLUVIAIS EM CONCRETO (20CM) | M | 7.05
FDE | 2021/04 | 15-INSTALAÇÕES HIDRÁULICAS | 15.15 - ÁGUAS PLUVIAIS E DRENAGEM DE ACABAMENTO-SERVIÇOS COMPLEMENTARES | 16.05.044 | TC-07 TAMPA EM GRELHA DE FERRO GALVANIZADO P/ CANALETA (25CM) | M | 7.05
FDE | 2021/04 | 15-INSTALAÇÕES HIDRÁULICAS | 15.16 - REDE DE TRATAMENTO DE ESGOTO-SERVIÇOS COMPLEMENTARES | 16.08.027 | CG-01 CAIXA DE GORDURA EM ALVENARIA | UN | 1
CDHU | 2021/07 | 15-INSTALAÇÕES HIDRÁULICAS | 15.17 - APARELHOS E LOUCAS - INSTALAÇÕES HIDRÁULICAS | 44.01.850 | CUBA DE LOUÇA DE EMBUTIR REDONDA | UN | 3
CDHU | 2021/07 | 15-INSTALAÇÕES HIDRÁULICAS | 15.17 - APARELHOS E LOUCAS - INSTALAÇÕES HIDRÁULICAS | 44.01.160 | LAVATÓRIO DE LOUÇA PEQUENO COM COLUNA SUSPENSA - LINHA ESPECIAL | UN | 2
CDHU | 2021/07 | 15-INSTALAÇÕES HIDRÁULICAS | 15.18 - BANCADAS E TAMPOS - INSTALAÇÕES HIDRÁULICAS | 44.02.062 | TAMPO/BANCADA EM GRANITO, COM FRONTÃO, ESPESSURA DE 2 CM, ACABAMENTO POLIDO | M2 | 30.96
CDHU | 2021/07 | 15-INSTALAÇÕES HIDRÁULICAS | 15.19 - ACESSORIOS E METAIS - INSTALAÇÕES HIDRÁULICAS | 44.03.010 | DISPENSER TOALHEIRO EM ABS E POLICARBONATO PARA BOBINA DE 20 CM X 200 M, COM ALAVANCA | UN | 7
CDHU | 2021/07 | 15-INSTALAÇÕES HIDRÁULICAS | 15.19 - ACESSORIOS E METAIS - INSTALAÇÕES HIDRÁULICAS | 44.03.130 | SABONETEIRA TIPO DISPENSER, PARA REFIL DE 800 ML | UN | 3
CDHU | 2021/07 | 15-INSTALAÇÕES HIDRÁULICAS | 15.19 - ACESSORIOS E METAIS - INSTALAÇÕES HIDRÁULICAS | 44.03.470 | TORNEIRA DE PAREDE PARA PIA COM BICA MÓVEL E AREJADOR, EM LATÃO FUNDIDO CROMADO | UN | 4
CDHU | 2021/07 | 15-INSTALAÇÕES HIDRÁULICAS | 15.20 - REPAROS, CONSERVACOES E COMPLEMENTOS - GRUPO 44 - INSTALAÇÕES HIDRÁULICAS | 44.20.100 | ENGATE FLEXÍVEL METÁLICO DN= 1/2´ | UN | 5
CDHU | 2021/07 | 15-INSTALAÇÕES HIDRÁULICAS | 15.21 - REGISTRO E / OU VALVULA EM ACO CARBONO FUNDIDO - INSTALAÇÕES HIDRÁULICAS | 47.07.020 | VÁLVULA DE ESFERA EM AÇO CARBONO FUNDIDO, PASSAGEM PLENA, CLASSE 150 LIBRAS PARA VAPOR E CLASSE 600 LIBRAS PARA ÁGUA, ÓLEO E GÁS, DN= 3/4´ | UN | 3
CDHU | 2021/07 | 15-INSTALAÇÕES HIDRÁULICAS | 15.22 - GRELHAS E TAMPAS - INSTALAÇÕES HIDRÁULICAS | 49.06.560 | GRELHA COM CALHA E CESTO COLETOR PARA PISO EM AÇO INOXIDÁVEL, LARGURA DE 20 CM | M | 8.95
SINAPI | 2021/06 | 16-SERVIÇOS COMPLEMENTARES E ADMINISTRAÇÃO LOCAL | 16.1 - OUTROS - SERVIÇOS COMPLEMENTARES E ADMINISTRAÇÃO LOCAL | 90777 | ENGENHEIRO CIVIL DE OBRA JUNIOR COM ENCARGOS COMPLEMENTARES - QUANTITATIVO DE HORAS DE ENGENHEIRO: 1 ENG. CIVIL/ARQUITETO 2 HORAS/DIA, 22 DIAS/MÊS DURANTE 12 MÊS(ES). | H | 1056
SINAPI | 2021/06 | 16-SERVIÇOS COMPLEMENTARES E ADMINISTRAÇÃO LOCAL | 16.1 - OUTROS - SERVIÇOS COMPLEMENTARES E ADMINISTRAÇÃO LOCAL | 91677 | ENGENHEIRO ELETRICISTA COM ENCARGOS COMPLEMENTARES | H | 1056
SINAPI | 2021/06 | 16-SERVIÇOS COMPLEMENTARES E ADMINISTRAÇÃO LOCAL | 16.1 - OUTROS - SERVIÇOS COMPLEMENTARES E ADMINISTRAÇÃO LOCAL | 90780 | MESTRE DE OBRAS COM ENCARGOS COMPLEMENTARES -QUANTITATIVO DE HORAS DE MESTRE DE OBRAS: 1 MESTRE 220 HORAS/MÊS, DURANTE 12 MÊS(ES). | H | 2640
FDE | 2021/04 | 16-SERVIÇOS COMPLEMENTARES E ADMINISTRAÇÃO LOCAL | 16.2 - OUTROS COMPONENTES PADRONIZADOS-ELEMENTOS DE MADEIRA E COMPONENTES ESPECIAIS | 05.05.067 | PR-03 PRATELEIRA DE GRANILITE - L=30CM | M | 17.4
FDE | 2021/04 | 16-SERVIÇOS COMPLEMENTARES E ADMINISTRAÇÃO LOCAL | 16.2 - OUTROS COMPONENTES PADRONIZADOS-ELEMENTOS DE MADEIRA E COMPONENTES ESPECIAIS | 05.05.085 | BA-12 BALCÃO DE ATENDIMENTO DE GRANITO (210X60CM) | UN | 1
FDE | 2021/04 | 16-SERVIÇOS COMPLEMENTARES E ADMINISTRAÇÃO LOCAL | 16.3 - OUTROS ELEMENTOS METÁLICOS-ELEMENTOS METÁLICOS E COMPONENTES ESPECIAIS | 06.03.074 | QE-42 POSTE PARA REDE DE VOLEIBOL (FUNDACAO DIRETA) | PR | 1
FDE | 2021/04 | 16-SERVIÇOS COMPLEMENTARES E ADMINISTRAÇÃO LOCAL | 16.3 - OUTROS ELEMENTOS METÁLICOS-ELEMENTOS METÁLICOS E COMPONENTES ESPECIAIS | 06.03.077 | QE-45 TRAVE DE FUTEBOL DE SALAO (FUNDACAO DIRETA) | UN | 2
FDE | 2021/04 | 16-SERVIÇOS COMPLEMENTARES E ADMINISTRAÇÃO LOCAL | 16.4 - CONSERVAÇÃO - REDE DE ESGOTO E ÁGUAS PLUVIAIS-INSTALAÇÕES HIDRÁULICAS | 08.82.056 | LIMPEZA SIMPLES EM LAJES/CALHAS DE CONCRETO | M2 | 304.8
FDE | 2021/04 | 16-SERVIÇOS COMPLEMENTARES E ADMINISTRAÇÃO LOCAL | 16.5 - CONSERVAÇÃO - APARELHOS E METAIS-INSTALAÇÕES HIDRÁULICAS | 08.84.049 | TAMPO ACO INOX (304) C/ CUBA SIMPLES - CH.22 | M2 | 8.2
COMPOSIÇÃO DE PREÇOS | 2021/05 | 16-SERVIÇOS COMPLEMENTARES E ADMINISTRAÇÃO LOCAL | 16.6 - TESTANDO ETAPA - SERVIÇOS COMPLEMENTARES E ADMINISTRAÇÃO LOCAL | CP 16.01 | FECHAMENTO EM MURETA H=1,10M (INCLUI: FUNDAÇÃO EM BROCA DIÂM=20CM, BLOCOS DE CONCRETO 14X19X39CM, IMPERMEABILIZAÇÃO COM CIMENTO CRISTALIZANTE REVESTIMENTO EM MASSA E PINTURA LÁTEX) | m | 13.4
FDE | 2021/04 | 16-SERVIÇOS COMPLEMENTARES E ADMINISTRAÇÃO LOCAL | 16.7 - COMPLEMENTOS EXTERNOS / CANTEIRO DE OBRA / ALAMBRADO-SERVIÇOS COMPLEMENTARES | 16.06.046 | LOCAÇÃO MENSAL DE CONTAINER 6,00M COM JANELAS DE VENTILAÇÃO. | M2 | 444.96
FDE | 2021/04 | 16-SERVIÇOS COMPLEMENTARES E ADMINISTRAÇÃO LOCAL | 16.7 - COMPLEMENTOS EXTERNOS / CANTEIRO DE OBRA / ALAMBRADO-SERVIÇOS COMPLEMENTARES | 16.06.047 | LOCAÇÃO MENSAL DE CONTAINER 4,00M COM 2 VASOS SANITARIOS, 1 LAVABO, 1 MICTÓRIO E 4 PONTOS CHUV. | M2 | 331.08
FDE | 2021/04 | 16-SERVIÇOS COMPLEMENTARES E ADMINISTRAÇÃO LOCAL | 16.7 - COMPLEMENTOS EXTERNOS / CANTEIRO DE OBRA / ALAMBRADO-SERVIÇOS COMPLEMENTARES | 16.06.066 | ANDAIME - TORRE - ALUGUEL MENSAL | M | 70
FDE | 2021/04 | 16-SERVIÇOS COMPLEMENTARES E ADMINISTRAÇÃO LOCAL | 16.8 - LIMPEZA FINAL-SERVIÇOS COMPLEMENTARES | 16.11.005 | LIMPEZA DA OBRA | M2 | 1330.77
FDE | 2021/04 | 16-SERVIÇOS COMPLEMENTARES E ADMINISTRAÇÃO LOCAL | 16.9 - SERVIÇOS COMPLEMENTARES - CIVIL-SERVIÇOS COMPLEMENTARES | 16.18.077 | SI-08 PLACA DE SINALIZAÇÃO DE CORRIMÃO 30X30MM (METÁLICA/BRAILLE) | UN | 64
FDE | 2021/04 | 16-SERVIÇOS COMPLEMENTARES E ADMINISTRAÇÃO LOCAL | 16.9 - SERVIÇOS COMPLEMENTARES - CIVIL-SERVIÇOS COMPLEMENTARES | 16.18.072 | SI-03 PLACA DE SINALIZAÇÃO DE AMBIENTE 200X200MM (PAREDE INTERNA) | UN | 56
FDE | 2021/04 | 16-SERVIÇOS COMPLEMENTARES E ADMINISTRAÇÃO LOCAL | 16.9 - SERVIÇOS COMPLEMENTARES - CIVIL-SERVIÇOS COMPLEMENTARES | 16.18.075 | SI-06 PLACA DE SINALIZAÇÃO DE AMBIENTE 700X200MM (PAREDE INTERNA) | UN | 19
FDE | 2021/04 | 16-SERVIÇOS COMPLEMENTARES E ADMINISTRAÇÃO LOCAL | 16.9 - SERVIÇOS COMPLEMENTARES - CIVIL-SERVIÇOS COMPLEMENTARES | 16.18.076 | SI-07 PLACA DE SINALIZAÇÃO DE AMBIENTE 500X60MM (PAREDE INTERNA) / BRAILLE | UN | 8
FDE | 2021/04 | 16-SERVIÇOS COMPLEMENTARES E ADMINISTRAÇÃO LOCAL | 16.9 - SERVIÇOS COMPLEMENTARES - CIVIL-SERVIÇOS COMPLEMENTARES | 16.18.078 | SI-09 PLACA DE SINALIZAÇÃO DE AMBIENTE 500X500MM (PAREDE EXTERNA) | UN | 1
FDE | 2021/04 | 16-SERVIÇOS COMPLEMENTARES E ADMINISTRAÇÃO LOCAL | 16.10 - SERVIÇOS COMPLEMENTARES - ELÉTRICA-SERVIÇOS COMPLEMENTARES | 16.20.024 | ELEVADOR 4 PARADAS MAQUINA CONJUGADA COM PORTAS UNILATERAIS | UN | 1
FDE | 2021/04 | 16-SERVIÇOS COMPLEMENTARES E ADMINISTRAÇÃO LOCAL | 16.11 - CONSERVAÇÃO - SERVIÇOS COMPLEMENTARES-SERVIÇOS COMPLEMENTARES | 16.80.098 | RETIRADA DE ENTULHO | M3 | 369.69
FDE | 2021/04 | 16-SERVIÇOS COMPLEMENTARES E ADMINISTRAÇÃO LOCAL | 16.11 - CONSERVAÇÃO - SERVIÇOS COMPLEMENTARES-SERVIÇOS COMPLEMENTARES | 16.80.024 | TABELA DE BASQUETE COM ARO E CESTO | UN | 2
CDHU | 2021/07 | 16-SERVIÇOS COMPLEMENTARES E ADMINISTRAÇÃO LOCAL | 16.12 - ELEVADOR E PLATAFORMA - SERVIÇOS COMPLEMENTARES E ADMINISTRAÇÃO LOCAL | 30.14.040 | PLATAFORMA PARA ELEVAÇÃO ATÉ 2,00 M, NAS DIMENSÕES DE 900 X 1400 MM, CAPACIDADE DE 250 KG - PERCURSO SUPERIOR A 1,00 M DE ALTURA | CJ | 1
CDHU | 2021/07 | 16-SERVIÇOS COMPLEMENTARES E ADMINISTRAÇÃO LOCAL | 16.13 - MOBILIARIO E ACESSORIOS - SERVIÇOS COMPLEMENTARES E ADMINISTRAÇÃO LOCAL | 62.04.070 | MESA EM AÇO INOXIDÁVEL, LARGURA ATÉ 700 MM | M | 2.46
CDHU | 2021/07 | 16-SERVIÇOS COMPLEMENTARES E ADMINISTRAÇÃO LOCAL | 16.14 - REPAROS, CONSERVACOES E COMPLEMENTOS - GRUPO 62 - SERVIÇOS COMPLEMENTARES E ADMINISTRAÇÃO LOCAL | 62.20.340 | COIFA EM AÇO INOXIDÁVEL COM FILTRO E EXAUSTOR AXIAL - ÁREA DE 3,01 ATÉ 7,50 M² | M2 | 3.68
CDHU | 2021/07 | 16-SERVIÇOS COMPLEMENTARES E ADMINISTRAÇÃO LOCAL | 16.15 - PINTURA DE LETRAS E PICTOGRAMAS - SERVIÇOS COMPLEMENTARES E ADMINISTRAÇÃO LOCAL | 97.03.010 | SINALIZAÇÃO COM PICTOGRAMA EM TINTA ACRÍLICA | UN | 2

## ADQ
PLANILHA ORÇAMENTÁRIA ADEQUAÇÃO
R E S U M O
| NUMERO ETAPA | DESCRIÇÃO DAS ETAPAS | [8 empty] | VALOR (R$) | %
| 2 | INFRAESTRUTURA
| 3 | SUPERESTRUTURA
| 4 | ALVENARIA E ELEMENTOS DIVISÓRIOS
| 5 | COBERTURA
| 6 | REVESTIMENTOS DE PAREDE E TETO
| 7 | FORROS
| 8 | REVESTIMENTOS DE PISOS
| 9 | ELEMENTOS DE MADEIRA E COMPONENTES ESPECIAIS
| 10 | ELEMENTOS METÁLICOS E COMPONENTES ESPECIAIS
| 11 | VIDROS
| 12 | IMPERMEABILIZAÇÕES
| 13 | PINTURA
| 14 | INSTALAÇÕES ELÉTRICAS
| 15 | INSTALAÇÕES HIDRÁULICAS
| 16 | SERVIÇOS COMPLEMENTARES E ADMINISTRAÇÃO LOCAL
TOTAL R$
| OBJETO: | Reforma e ampliação no imóvel situado na rua Paulo Sérgio Righetti, nº 45 - Cidade Jardim - Presidente Venceslau/SP, para implantação da Etec Prof. Milton Gazzetti.
| LOCAL: | 099 - Etec Professor Milton Gazzetti - PRESIDENTE VENCESLAU / SP
PLANILHA ORÇAMENTÁRIA ADEQUAÇÃO
| OBJETO: | Reforma e ampliação no imóvel situado na rua Paulo Sérgio Righetti, nº 45 - Cidade Jardim - Presidente Venceslau/SP, para implantação da Etec Prof. Milton Gazzetti.
| LOCAL: | 099 - Etec Professor Milton Gazzetti - PRESIDENTE VENCESLAU / SP
FONTE | DATA BASE | ETAPA | SUB-ETAPA | CÓDIGO DO ITEM | DESCRIÇÃO | UNIDADE | QUANTIDADE | CUSTO UNITÁRIO (S/BDI) | CUSTO TOTAL (S/ BDI) | BDI% | PREÇO UNITÁRIO (C/ BDI) | PREÇO TOTAL (C/BDI)
FDE | 2021/04 | 2-INFRAESTRUTURA | 2.1 - ESCAVAÇÃO-INFRAESTRUTURA | 02.01.001 | ESCAVACAO MANUAL - PROFUNDIDADE ATE 1.80 M | M3 | 28.02
FDE | 2021/04 | 3-SUPERESTRUTURA | 3.1 - FORMA-SUPERESTRUTURA | 03.01.001 | FORMAS DE MADEIRA MACICA | M2 | 1.65
FDE | 2021/04 | 3-SUPERESTRUTURA | 3.2 - ARMADURA-SUPERESTRUTURA | 03.02.002 | ACO CA 50 (A OU B) FYK= 500 M PA | KG | 10.4
FDE | 2021/04 | 3-SUPERESTRUTURA | 3.3 - CONCRETO-SUPERESTRUTURA | 03.03.016 | CONCRETO DOSADO E LANCADO FCK=25 MPA | M3 | 0.13
FDE | 2021/04 | 3-SUPERESTRUTURA | 3.4 - DEMOLIÇÕES-SUPERESTRUTURA | 03.50.001 | DEMOLIÇÃO DE CONCRETO INCLUINDO REVESTIMENTOS (MANUAL) | M3 | 16.12
FDE | 2021/04 | 4-ALVENARIA E ELEMENTOS DIVISÓRIOS | 4.1 - ALVENARIA-ALVENARIA E ELEMENTOS DIVISÓRIOS | 04.01.030 | ALVENARIA DE BLOCOS DE CONCRETO E=9CM CLASSE C | M2 | 32.77
FDE | 2021/04 | 4-ALVENARIA E ELEMENTOS DIVISÓRIOS | 4.1 - ALVENARIA-ALVENARIA E ELEMENTOS DIVISÓRIOS | 04.01.033 | ALVENARIA DE BLOCO DE CONCRETO 14X19X39 CM CLASSE C | M2 | 6.16
FDE | 2021/04 | 4-ALVENARIA E ELEMENTOS DIVISÓRIOS | 4.1 - ALVENARIA-ALVENARIA E ELEMENTOS DIVISÓRIOS | 04.01.050 | ALVENARIA AUTO-PORTANTE: BLOCO CONCRETO ESTRUTURAL DE 14X19X39CM CLASSE B | M2 | 6.6
FDE | 2021/04 | 4-ALVENARIA E ELEMENTOS DIVISÓRIOS | 4.2 - DEMOLIÇÕES-ALVENARIA E ELEMENTOS DIVISÓRIOS | 04.50.001 | DEMOLIÇÃO DE ALVENARIAS EM GERAL E ELEMENTOS VAZADOS,INCL REVESTIMENTOS | M3 | 13.27
FDE | 2021/04 | 5-COBERTURA | 5.1 - ESTRUTURA DE COBERTURA METÁLICA-COBERTURA | 07.02.004 | FORNECIMENTO E MONTAGEM DE ESTRUTURA METALICA COM AÇO NAO PATINAVE (ASTM A36/A570) | KG | 13941.64
FDE | 2021/04 | 5-COBERTURA | 5.2 - COBERTURA-COBERTURA | 07.03.136 | TELHA GALVALUME / ACO GALV SANDUICHE E=50MM (PUR) / (PIR) TRAPEZ H=40MM NAS DUAS FACES E= 0,50MM COM PINT FACES APARENTES. | M2 | 1731.74
FDE | 2021/04 | 5-COBERTURA | 5.3 - RETIRADAS-COBERTURA | 07.60.010 | RETIRADA DE VIGAMENTO DE APOIO P/TELHAS DE BARRO/FIBRO-CIM/AL/PLAST/PLANA PRE-FAB | M | 1155.18
FDE | 2021/04 | 5-COBERTURA | 5.3 - RETIRADAS-COBERTURA | 07.60.015 | RETIRADA DE CAIBROS | M | 2084.25
FDE | 2021/04 | 5-COBERTURA | 5.3 - RETIRADAS-COBERTURA | 07.60.016 | RETIRADA DE RIPAS | M | 3545.21
FDE | 2021/04 | 5-COBERTURA | 5.3 - RETIRADAS-COBERTURA | 07.60.051 | RETIRADA DE TELHAS DE BARRO - S/REAPROV | M2 | 1076.62
FDE | 2021/04 | 5-COBERTURA | 5.3 - RETIRADAS-COBERTURA | 07.60.056 | RETIRADA DE CUMEEIRAS E ESPIGOES DE BARRO - S/REAPROV | M | 59.55
FDE | 2021/04 | 5-COBERTURA | 5.3 - RETIRADAS-COBERTURA | 07.60.061 | RETIRADA DE TELHAS OND DE FIBRO-CIM/PLAST OU ALUM/PLANA PRE FAB - S/REAPROV | M2 | 581.21
FDE | 2021/04 | 5-COBERTURA | 5.3 - RETIRADAS-COBERTURA | 07.60.066 | RETIRADA DE CUMEEIRAS, ESPIGOES E RUFOS DE FIBRO-CIMENTO - S/REAPROV | M | 25.43
CDHU | 2021/07 | 5-COBERTURA | 5.4 - TELHAMENTO METALICO COMUM-SERVIÇOS COMPLEMENTARES | 16.12.200 | CUMEEIRA EM CHAPA DE AÇO PRÉ-PINTADA COM EPÓXI E POLIÉSTER, PERFIL TRAPEZOIDAL, COM ESPESSURA DE 0,50 MM | M | 84.98
FDE | 2021/04 | 6-REVESTIMENTOS DE PAREDE E TETO | 6.1 - REVESTIMENTO DE PAREDES INTERNAS-REVESTIMENTOS: TETO E PAREDE | 12.02.002 | CHAPISCO | M2 | 468.68
FDE | 2021/04 | 6-REVESTIMENTOS DE PAREDE E TETO | 6.1 - REVESTIMENTO DE PAREDES INTERNAS-REVESTIMENTOS: TETO E PAREDE | 12.02.005 | EMBOCO | M2 | 439.63
FDE | 2021/04 | 6-REVESTIMENTOS DE PAREDE E TETO | 6.1 - REVESTIMENTO DE PAREDES INTERNAS-REVESTIMENTOS: TETO E PAREDE | 12.02.006 | EMBOCO DESEMPENADO | M2 | 29.05
FDE | 2021/04 | 6-REVESTIMENTOS DE PAREDE E TETO | 6.1 - REVESTIMENTO DE PAREDES INTERNAS-REVESTIMENTOS: TETO E PAREDE | 12.02.007 | REBOCO | M2 | 339.19
FDE | 2021/04 | 6-REVESTIMENTOS DE PAREDE E TETO | 6.1 - REVESTIMENTO DE PAREDES INTERNAS-REVESTIMENTOS: TETO E PAREDE | 12.02.036 | REVESTIMENTO COM AZULEJOS LISOS, BRANCO BRILHANTE | M2 | 105.56
FDE | 2021/04 | 6-REVESTIMENTOS DE PAREDE E TETO | 6.1 - REVESTIMENTO DE PAREDES INTERNAS-REVESTIMENTOS: TETO E PAREDE | 12.02.043 | PERFIL SEXTAVADO EM ALUMINIO PARA AZULEJO | M | 12.4
FDE | 2021/04 | 6-REVESTIMENTOS DE PAREDE E TETO | 6.2 - DEMOLIÇÕES-REVESTIMENTOS: TETO E PAREDE | 12.50.001 | DEMOLIÇÃO DE REVESTIMENTO EM ARGAMASSA/GESSO EM FORRO E PAREDES | M2 | 23.28
FDE | 2021/04 | 6-REVESTIMENTOS DE PAREDE E TETO | 6.2 - DEMOLIÇÕES-REVESTIMENTOS: TETO E PAREDE | 12.50.002 | DEMOLIÇÃO DE REVEST DE AZULEJOS, PASTILHAS E LADRILHOS INCL ARG ASSENTAMENTO | M2 | 106.33
FDE | 2021/04 | 7-FORROS | 7.1 - FORRO-FORROS | 10.01.049 | FORRO DE GESSO ACARTONADO INCL ESTRUTURA | M2 | 191.83
FDE | 2021/04 | 8-REVESTIMENTOS DE PISOS | 8.1 - LASTRO PARA PISOS E ENCHIMENTO DE REBAIXOS DE LAJES-PISOS / RODAPÉS / PEITORIS | 13.01.004 | LASTRO DE CONCRETO C/ HIDROFUGO E=5CM | M2 | 2
FDE | 2021/04 | 8-REVESTIMENTOS DE PISOS | 8.1 - LASTRO PARA PISOS E ENCHIMENTO DE REBAIXOS DE LAJES-PISOS / RODAPÉS / PEITORIS | 13.01.018 | ARGAMASSA DE REGULARIZACAO CIM/AREIA 1:3 C/ IMPERM. ESP=2,50CM | M2 | 848.03
FDE | 2021/04 | 8-REVESTIMENTOS DE PISOS | 8.2 - REVESTIMENTO DE PISOS-PISOS / RODAPÉS / PEITORIS | 13.02.006 | PISO DE CONCRETO FCK 25MPA DESEMPENAMENTO MECÂNICO E=8CM | M2 | 1.12
FDE | 2021/04 | 8-REVESTIMENTOS DE PISOS | 8.2 - REVESTIMENTO DE PISOS-PISOS / RODAPÉS / PEITORIS | 13.02.007 | PISO DE CONCRETO LISO-FUNDACAO DIRETA FCK-25 MPA | M2 | 99.65
FDE | 2021/04 | 8-REVESTIMENTOS DE PISOS | 8.2 - REVESTIMENTO DE PISOS-PISOS / RODAPÉS / PEITORIS | 13.02.009 | PISO DE CONCRETO CAMURCADO-FUNDACAO DIRETA FCK-25 MPA | M2 | 196.32
FDE | 2021/04 | 8-REVESTIMENTOS DE PISOS | 8.2 - REVESTIMENTO DE PISOS-PISOS / RODAPÉS / PEITORIS | 13.02.023 | BORRACHA COLADA - PISO TATIL DIRECIONAL | M2 | 12.25
FDE | 2021/04 | 8-REVESTIMENTOS DE PISOS | 8.2 - REVESTIMENTO DE PISOS-PISOS / RODAPÉS / PEITORIS | 13.02.024 | BORRACHA ASSENTADA C/ ARGAMASSA - PISO TATIL DIRECIONAL | M2 | 1.44
FDE | 2021/04 | 8-REVESTIMENTOS DE PISOS | 8.2 - REVESTIMENTO DE PISOS-PISOS / RODAPÉS / PEITORIS | 13.02.032 | FAIXA ANTIDERRAPANTE A BASE DE RESINA EPÓXICA E AREIA QUARTZOSA L=4CM | M | 212.71
FDE | 2021/04 | 8-REVESTIMENTOS DE PISOS | 8.2 - REVESTIMENTO DE PISOS-PISOS / RODAPÉS / PEITORIS | 13.02.034 | GRANILITE CINZA / CIMENTO COMUM 8MM C/ POLIMENTO | M2 | 924.4
FDE | 2021/04 | 8-REVESTIMENTOS DE PISOS | 8.2 - REVESTIMENTO DE PISOS-PISOS / RODAPÉS / PEITORIS | 13.02.053 | BORRACHA COLADA - PISO TATIL DE ALERTA | M2 | 11.15
FDE | 2021/04 | 8-REVESTIMENTOS DE PISOS | 8.2 - REVESTIMENTO DE PISOS-PISOS / RODAPÉS / PEITORIS | 13.02.055 | BORRACHA ASSENTADA C/ ARGAMASSA - PISO TATIL DE ALERTA | M2 | 4.16
FDE | 2021/04 | 8-REVESTIMENTOS DE PISOS | 8.2 - REVESTIMENTO DE PISOS-PISOS / RODAPÉS / PEITORIS | 13.02.058 | SINALIZAÇÃO VISUAL DE DEGRAUS-PINTURA ESMALTE EPOXI | CJ | 260
FDE | 2021/04 | 8-REVESTIMENTOS DE PISOS | 8.3 - REVESTIMENTO DE RODAPÉS-PISOS / RODAPÉS / PEITORIS | 13.05.026 | RODAPÉ DE GRANILITE SIMPLES ALTURA 7CM | M | 536.71
FDE | 2021/04 | 8-REVESTIMENTOS DE PISOS | 8.4 - REVESTIMENTO DE SOLEIRA-PISOS / RODAPÉS / PEITORIS | 13.06.076 | SO-16 SOLEIRA RAMPADA DESNIVEL ATE 2CM (GRANILITE / ALVENARIA 15,5CM) | M | 22.4
FDE | 2021/04 | 8-REVESTIMENTOS DE PISOS | 8.4 - REVESTIMENTO DE SOLEIRA-PISOS / RODAPÉS / PEITORIS | 13.06.082 | SO-22 SOLEIRA DE GRANITO EM NIVEL 1 PEÇA (L= 14 A 17CM) | M | 5
FDE | 2021/04 | 8-REVESTIMENTOS DE PISOS | 8.5 - REVESTIMENTO DE PEITORIS-PISOS / RODAPÉS / PEITORIS | 13.07.002 | PE-02 PEITORIL | M | 6.6
FDE | 2021/04 | 8-REVESTIMENTOS DE PISOS | 8.6 - DEMOLIÇÕES-PISOS / RODAPÉS / PEITORIS | 13.50.001 | DEMOLICAO PISO DE CONCRETO SIMPLES CAPEADO | M3 | 25.03
FDE | 2021/04 | 8-REVESTIMENTOS DE PISOS | 8.6 - DEMOLIÇÕES-PISOS / RODAPÉS / PEITORIS | 13.50.002 | DEMOLIÇAO PISO GRANILITE, LADRILHO HIDRAULICO, CERAMICO, CACOS, INCLUSIV BASE | M2 | 848.03
FDE | 2021/04 | 8-REVESTIMENTOS DE PISOS | 8.6 - DEMOLIÇÕES-PISOS / RODAPÉS / PEITORIS | 13.50.016 | DEMOLICAO RODAPES EM GERAL INCLUSIVE ARGAMASSA ASSENTAMENTO | M | 458.72
FDE | 2021/04 | 8-REVESTIMENTOS DE PISOS | 8.6 - DEMOLIÇÕES-PISOS / RODAPÉS / PEITORIS | 13.50.017 | DEMOLICAO SOLEIRAS EM GERAL INCLUSIVE ARGAMASSA ASSENTAMENTO | M | 22.4
CDHU | 2021/07 | 8-REVESTIMENTOS DE PISOS | 8.7 - REPAROS E CONSERVACOES EM MASSA E CONCRETO - GRUPO 17 - REVESTIMENTOS DE PISOS | 17.40.020 | REPAROS EM PISOS DE ALTA RESISTÊNCIA FUNDIDOS NO LOCAL - ESTUCAMENTO E POLIMENTO | M2 | 115.78
CDHU | 2021/07 | 8-REVESTIMENTOS DE PISOS | 8.7 - REPAROS E CONSERVACOES EM MASSA E CONCRETO - GRUPO 17 - REVESTIMENTOS DE PISOS | 17.40.150 | RESINA ACRÍLICA PARA PISO DE GRANILITE | M2 | 921.48
CDHU | 2021/07 | 8-REVESTIMENTOS DE PISOS | 8.8 - PLACA CERAMICA NAO ESMALTADA EXTRUDADA - REVESTIMENTOS DE PISOS | 18.07.020 | PLACA CERÂMICA NÃO ESMALTADA EXTRUDADA DE ALTA RESISTÊNCIA QUÍMICA E MECÂNICA, ESPESSURA DE 9 MM, USO INDUSTRIAL, ASSENTADO COM ARGAMASSA QUÍMICA BICOMPONENTE | M2 | 23.28
CDHU | 2021/07 | 8-REVESTIMENTOS DE PISOS | 8.8 - PLACA CERAMICA NAO ESMALTADA EXTRUDADA - REVESTIMENTOS DE PISOS | 18.07.080 | RODAPÉ EM PLACA CERÂMICA NÃO ESMALTADA EXTRUDADA DE ALTA RESISTÊNCIA QUÍMICA E MECÂNICA, ALTURA DE 10 CM, USO INDUSTRIAL, ASSENTADO COM ARGAMASSA QUÍMICA BICOMPONENTE | M | 40.35
CDHU | 2021/07 | 8-REVESTIMENTOS DE PISOS | 8.8 - PLACA CERAMICA NAO ESMALTADA EXTRUDADA - REVESTIMENTOS DE PISOS | 18.07.200 | REJUNTAMENTO EM PLACA CERÂMICA EXTRUDADA ANTIÁCIDA DE 9 MM, COM ARGAMASSA INDUSTRIALIZADA BICOMPONENTE À BASE DE RESINA FURÂNICA, JUNTAS ACIMA DE 3 ATÉ 6 MM | M2 | 23.28
CDHU | 2021/07 | 8-REVESTIMENTOS DE PISOS | 8.8 - PLACA CERAMICA NAO ESMALTADA EXTRUDADA - REVESTIMENTOS DE PISOS | 18.07.300 | REJUNTAMENTO DE RODAPÉ EM PLACA CERÂMICA EXTRUDADA ANTIÁCIDA DE 9 MM, COM ARGAMASSA INDUSTRIALIZADA BICOMPONENTE À BASE DE RESINA FURÂNICA, JUNTAS ACIMA DE 3 ATÉ 6 MM | M | 40.35
FDE | 2021/04 | 9-ELEMENTOS DE MADEIRA E COMPONENTES ESPECIAIS | 9.1 - PORTAS/BATENTES/FERRAGENS-ELEMENTOS DE MADEIRA E COMPONENTES ESPECIAIS | 05.01.004 | PM-04 PORTA DE MADEIRA SARRAFEADA P/ PINT. BAT. MADEIRA L=82CM | UN | 8
FDE | 2021/04 | 9-ELEMENTOS DE MADEIRA E COMPONENTES ESPECIAIS | 9.1 - PORTAS/BATENTES/FERRAGENS-ELEMENTOS DE MADEIRA E COMPONENTES ESPECIAIS | 05.01.108 | PM-76 PORTA SARRAFEADA MACICA SANIT. ACESSIVEL BAT. MAD. | UN | 2
FDE | 2021/04 | 9-ELEMENTOS DE MADEIRA E COMPONENTES ESPECIAIS | 9.2 - RETIRADAS-ELEMENTOS DE MADEIRA E COMPONENTES ESPECIAIS | 05.60.001 | RETIRADA DE FOLHAS DE PORTAS OU JANELAS | UN | 7
FDE | 2021/04 | 9-ELEMENTOS DE MADEIRA E COMPONENTES ESPECIAIS | 9.2 - RETIRADAS-ELEMENTOS DE MADEIRA E COMPONENTES ESPECIAIS | 05.60.005 | RETIRADA DE BATENTES DE ESQUADRIAS DE MADEIRA | UN | 6
FDE | 2021/04 | 9-ELEMENTOS DE MADEIRA E COMPONENTES ESPECIAIS | 9.3 - CONSERVAÇÃO - PARTE 1-ELEMENTOS DE MADEIRA E COMPONENTES ESPECIAIS | 05.80.001 | PORTA MADEIRA COMPENS LISA P/ PINTURA | M2 | 10.71
FDE | 2021/04 | 9-ELEMENTOS DE MADEIRA E COMPONENTES ESPECIAIS | 9.3 - CONSERVAÇÃO - PARTE 1-ELEMENTOS DE MADEIRA E COMPONENTES ESPECIAIS | 05.80.091 | FECHO TIPO UNHA DE EMBUTIR DE 10 CM | UN | 3
CDHU | 2021/07 | 10-ELEMENTOS METÁLICOS E COMPONENTES ESPECIAIS | 10.1 - RETIRADA DE ESQUADRIA E ELEMENTOS METALICOS-ALVENARIA E ELEMENTOS DIVISÓRIOS | 04.09.060 | RETIRADA DE BATENTE, CORRIMÃO OU PEÇAS LINEARES METÁLICAS, CHUMBADOS | M | 118.45
CDHU | 2021/07 | 10-ELEMENTOS METÁLICOS E COMPONENTES ESPECIAIS | 10.1 - RETIRADA DE ESQUADRIA E ELEMENTOS METALICOS-ALVENARIA E ELEMENTOS DIVISÓRIOS | 04.09.100 | RETIRADA DE GUARDA-CORPO OU GRADIL EM GERAL | M2 | 63.26
FDE | 2021/04 | 10-ELEMENTOS METÁLICOS E COMPONENTES ESPECIAIS | 10.2 - ESQUADRIAS METÁLICAS-ELEMENTOS METÁLICOS E COMPONENTES ESPECIAIS | 06.01.004 | EF-04 ESQUADRIA DE FERRO 180X60CM | UN | 1
FDE | 2021/04 | 10-ELEMENTOS METÁLICOS E COMPONENTES ESPECIAIS | 10.2 - ESQUADRIAS METÁLICAS-ELEMENTOS METÁLICOS E COMPONENTES ESPECIAIS | 06.01.025 | CAIXILHOS DE FERRO -BASCULANTES | M2 | 9.9
FDE | 2021/04 | 10-ELEMENTOS METÁLICOS E COMPONENTES ESPECIAIS | 10.3 - OUTROS ELEMENTOS METÁLICOS-ELEMENTOS METÁLICOS E COMPONENTES ESPECIAIS | 06.03.017 | BP-02 BARRA ANTIPANICO DUPLA | UN | 3
FDE | 2021/04 | 10-ELEMENTOS METÁLICOS E COMPONENTES ESPECIAIS | 10.3 - OUTROS ELEMENTOS METÁLICOS-ELEMENTOS METÁLICOS E COMPONENTES ESPECIAIS | 06.03.062 | CO-28 CORRIMÃO DUPLO COM MONTANTE VERTICAL AÇO INOX FORNECIDO E INSTALADO | M | 4.56
FDE | 2021/04 | 10-ELEMENTOS METÁLICOS E COMPONENTES ESPECIAIS | 10.3 - OUTROS ELEMENTOS METÁLICOS-ELEMENTOS METÁLICOS E COMPONENTES ESPECIAIS | 06.03.100 | CO-34 CORRIMÃO DUPLO AÇO GALVANIZADO COM PINTURA ESMALTE. | M | 131.89
FDE | 2021/04 | 10-ELEMENTOS METÁLICOS E COMPONENTES ESPECIAIS | 10.3 - OUTROS ELEMENTOS METÁLICOS-ELEMENTOS METÁLICOS E COMPONENTES ESPECIAIS | 06.03.101 | CO-35 CORRIMÃO DUPLO COM MONTANTE VERTICAL AÇO GALVANIZADO COM PINTURA ESMALTE | M | 2.62
FDE | 2021/04 | 10-ELEMENTOS METÁLICOS E COMPONENTES ESPECIAIS | 10.3 - OUTROS ELEMENTOS METÁLICOS-ELEMENTOS METÁLICOS E COMPONENTES ESPECIAIS | 06.03.102 | CO-36 CORRIMÃO DUPLO INTERMEDIÁRIO AÇO GALVANIZADO COM PINTURA ESMALTE | M | 7.92
FDE | 2021/04 | 10-ELEMENTOS METÁLICOS E COMPONENTES ESPECIAIS | 10.3 - OUTROS ELEMENTOS METÁLICOS-ELEMENTOS METÁLICOS E COMPONENTES ESPECIAIS | 06.03.107 | CO-41 GUARDA-CORPO COM CHAPA PERFURADA H=110CM AÇO GALVANIZADO COM PINTURA ESMALTE | M | 55.13
FDE | 2021/04 | 10-ELEMENTOS METÁLICOS E COMPONENTES ESPECIAIS | 10.3 - OUTROS ELEMENTOS METÁLICOS-ELEMENTOS METÁLICOS E COMPONENTES ESPECIAIS | 06.03.108 | CO-42 GUARDA-CORPO COM CHAPA PERFURADA H=130CM AÇO GALVANIZADO COM PINTURA ESMALTE | M | 6.5
FDE | 2021/04 | 10-ELEMENTOS METÁLICOS E COMPONENTES ESPECIAIS | 10.4 - RETIRADAS-ELEMENTOS METÁLICOS E COMPONENTES ESPECIAIS | 06.60.001 | RETIRADA DE ESQUADRIAS METÁLICAS | M2 | 32.48
FDE | 2021/04 | 10-ELEMENTOS METÁLICOS E COMPONENTES ESPECIAIS | 10.5 - CONSERVAÇÃO-ELEMENTOS METÁLICOS E COMPONENTES ESPECIAIS | 06.80.005 | CAIXILHO DE CORRER EM PERFIL DE FERRO | M2 | 4.5
FDE | 2021/04 | 10-ELEMENTOS METÁLICOS E COMPONENTES ESPECIAIS | 10.6 - FECHO: MUROS / ALAMBRADOS / PORTÕES-SERVIÇOS COMPLEMENTARES | 16.01.092 | PT-50 PORTAO DE TELA PARA SETORIZAÇAO 120<H<200 CM | M2 | 17.16
CDHU | 2021/07 | 10-ELEMENTOS METÁLICOS E COMPONENTES ESPECIAIS | 10.7 - FERRAGEM PARA PORTA - ELEMENTOS METÁLICOS E COMPONENTES ESPECIAIS | 28.01.210 | FECHADURA TIPO ALAVANCA COM CHAVE PARA PORTA CORTA-FOGO | UN | 3
CDHU | 2021/07 | 10-ELEMENTOS METÁLICOS E COMPONENTES ESPECIAIS | 10.8 - BARRA DE APOIO - ELEMENTOS METÁLICOS E COMPONENTES ESPECIAIS | 30.01.010 | BARRA DE APOIO RETA, PARA PESSOAS COM MOBILIDADE REDUZIDA, EM TUBO DE AÇO INOXIDÁVEL DE 1 1/2´ | M | 1.77
CDHU | 2021/07 | 10-ELEMENTOS METÁLICOS E COMPONENTES ESPECIAIS | 10.8 - BARRA DE APOIO - ELEMENTOS METÁLICOS E COMPONENTES ESPECIAIS | 30.01.061 | BARRA DE APOIO LATERAL PARA LAVATÓRIO, PARA PESSOAS COM MOBILIDADE REDUZIDA, EM TUBO DE AÇO INOXIDÁVEL DE 1.1/4", COMPRIMENTO 25 A 30 CM | UN | 2
FDE | 2021/04 | 11-VIDROS | 11.1 - VIDROS-VIDROS | 14.01.004 | VIDRO LISO COMUM INCOLOR DE 4MM | M2 | 17.89
FDE | 2021/04 | 11-VIDROS | 11.2 - RETIRADAS-VIDROS | 14.60.001 | RETIRADA DE VIDRO INCLUSIVE RASPAGEM DE MASSA OU RETIRADA DE BAGUETES | M2 | 9.33
CDHU | 2021/07 | 11-VIDROS | 11.3 - ESPELHOS - VIDROS | 26.04.030 | ESPELHO COMUM DE 3 MM COM MOLDURA EM ALUMÍNIO | M2 | 1.62
CDHU | 2021/07 | 12-IMPERMEABILIZAÇÕES | 12.1 - DEMOLICAO DE IMPERMEABILIZACAO E AFINS-SUPERESTRUTURA | 03.09.060 | REMOÇÃO MANUAL DE JUNTA DE DILATAÇÃO OU RETRAÇÃO, INCLUSIVE APOIO | M | 105.3
FDE | 2021/04 | 12-IMPERMEABILIZAÇÕES | 12.2 - IMPERMEABILIZAÇÕES: LAJES, CALHAS, MARQUISES-IMPERMEABILIZAÇÕES / JUNTAS DE DILATAÇÃO | 11.02.066 | REGULARIZACAO DE SUPERFICIE P/ PREPARO IMPERM 1:3 E=2,5CM | M2 | 25.03
FDE | 2021/04 | 12-IMPERMEABILIZAÇÕES | 12.2 - IMPERMEABILIZAÇÕES: LAJES, CALHAS, MARQUISES-IMPERMEABILIZAÇÕES / JUNTAS DE DILATAÇÃO | 11.02.067 | ARGAMASSA PARA PROTEÇAO MECANICA SOBRE SUPERFICIE IMPERMEABILIZADA TRAÇO 1:4 ESPESSURA 3CM | M2 | 25.03
FDE | 2021/04 | 12-IMPERMEABILIZAÇÕES | 12.3 - IMPERMEABILIZAÇÕES: RESERVATÓRIOS D'ÁGUA-IMPERMEABILIZAÇÕES / JUNTAS DE DILATAÇÃO | 11.03.010 | COM TINTA BETUMINOSA (APLICACAO EXTERNA) | M2 | 185.7
FDE | 2021/04 | 12-IMPERMEABILIZAÇÕES | 12.4 - JUNTAS DE DILATAÇÃO-IMPERMEABILIZAÇÕES / JUNTAS DE DILATAÇÃO | 11.04.004 | JUNTAS DE DILATACAO/MASTIQUE ELASTICO OU POLIURETANO | C3 | 42120
FDE | 2021/04 | 12-IMPERMEABILIZAÇÕES | 12.4 - JUNTAS DE DILATAÇÃO-IMPERMEABILIZAÇÕES / JUNTAS DE DILATAÇÃO | 11.04.010 | MANGUEIRA PLASTICA FLEXIVEL PARA JUNTA DE DILATACAO | M | 105.3
FDE | 2021/04 | 12-IMPERMEABILIZAÇÕES | 12.4 - JUNTAS DE DILATAÇÃO-IMPERMEABILIZAÇÕES / JUNTAS DE DILATAÇÃO | 11.04.030 | CANTONEIRA DE ABAS IGUAIS 1"X1/8" ALUMINIO | M | 105.3
FDE | 2021/04 | 12-IMPERMEABILIZAÇÕES | 12.5 - DEMOLIÇÕES-IMPERMEABILIZAÇÕES / JUNTAS DE DILATAÇÃO | 11.50.001 | DEMOLIÇÃO DE IMPERMEABILIZACOES COM MULTIMEMBRANAS ASFALT - ELEM SINT | M2 | 25.03
FDE | 2021/04 | 13-PINTURA | 13.1 - ESTRUTURA-PINTURA | 15.01.004 | ESMALTE EM ESTRUTURA METALICA | M2 | 1938.32
FDE | 2021/04 | 13-PINTURA | 13.2 - FORROS / PAREDES INTERNAS-PINTURA | 15.02.025 | TINTA LATEX STANDARD | M2 | 357.13
FDE | 2021/04 | 13-PINTURA | 13.2 - FORROS / PAREDES INTERNAS-PINTURA | 15.02.061 | TINTA LATEX STANDARD EM SUPERFICIE DE GESSO | M2 | 191.83
FDE | 2021/04 | 13-PINTURA | 13.2 - FORROS / PAREDES INTERNAS-PINTURA | 15.02.080 | TINTA LATEX PARA PISO | M2 | 664.16
FDE | 2021/04 | 13-PINTURA | 13.3 - ESQUADRIAS-PINTURA | 15.03.011 | ESMALTE COM MASSA NIVELADORA EM ESQUADRIAS DE MADEIRA | M2 | 80.64
FDE | 2021/04 | 13-PINTURA | 13.3 - ESQUADRIAS-PINTURA | 15.03.021 | ESMALTE EM ESQUADRIAS DE FERRO | M2 | 106.92
FDE | 2021/04 | 13-PINTURA | 13.3 - ESQUADRIAS-PINTURA | 15.03.062 | FACE APARENTE DE RUFOS/RINCOES COM TINTA BETUMINOSA | M | 471.96
FDE | 2021/04 | 13-PINTURA | 13.4 - EXTERNA-PINTURA | 15.04.080 | PINTURA DE QUADRAS ESP-LINHAS DEMARCATORIAS (600M2) | UN | 1
FDE | 2021/04 | 13-PINTURA | 13.5 - REMOÇÕES-PINTURA | 15.50.002 | REMOCAO DE OLEO,ESMALTE,LATEX/ACRILICO EM PAREDES COM LIXAMENTO | M2 | 662.16
FDE | 2021/04 | 13-PINTURA | 13.5 - REMOÇÕES-PINTURA | 15.50.030 | REMOCAO DE PINTURA EM ESTRUTURA METALICA COM LIXAMENTO | M2 | 1938.32
CDHU | 2021/07 | 13-PINTURA | 13.6 - PINTURA EM ESTRUTURAS METALICAS - PINTURA | 33.07.140 | PINTURA COM ESMALTE ALQUÍDICO EM ESTRUTURA METÁLICA | KG | 13941.64
SINAPI | 2021/05 | 14-INSTALAÇÕES ELÉTRICAS | 14.1 - LUMINARIA INTERNA/BOCAL/LAMPADAS - INSTALAÇÕES ELÉTRICAS | 97610 | LÂMPADA COMPACTA DE LED 10 W, BASE E27 - FORNECIMENTO E INSTALAÇÃO. AF_02/2020 | UN | 8
CDHU | 2021/07 | 14-INSTALAÇÕES ELÉTRICAS | 14.2 - RETIRADA EM INSTALACAO ELETRICA - LETRA O ATE S-ALVENARIA E ELEMENTOS DIVISÓRIOS | 04.21.130 | REMOÇÃO DE POSTE DE CONCRETO | UN | 1
CDHU | 2021/07 | 14-INSTALAÇÕES ELÉTRICAS | 14.2 - RETIRADA EM INSTALACAO ELETRICA - LETRA O ATE S-ALVENARIA E ELEMENTOS DIVISÓRIOS | 04.21.300 | REMOÇÃO DE SUPORTE DE TRANSFORMADOR EM POSTE SINGELO OU ESTALEIRO | UN | 1
CDHU | 2021/07 | 14-INSTALAÇÕES ELÉTRICAS | 14.3 - RETIRADA EM INSTALACAO ELETRICA - LETRA T ATE O FINAL-ALVENARIA E ELEMENTOS DIVISÓRIOS | 04.22.060 | REMOÇÃO DE TRANSFORMADOR DE POTÊNCIA TRIFÁSICO ATÉ 225 KVA, A ÓLEO, EM POSTE SINGELO | UN | 1
FDE | 2021/04 | 14-INSTALAÇÕES ELÉTRICAS | 14.4 - ENTRADA EM BAIXA TENSÃO-INSTALAÇÕES ELÉTRICAS | 09.02.043 | DPS - DISPOSITIVO PROTECAO CONTRA SURTOS (ENERGIA) | UN | 4
FDE | 2021/04 | 14-INSTALAÇÕES ELÉTRICAS | 14.5 - ENTRADA: INTERLIGAÇÃO AO QUADRO GERAL-INSTALAÇÕES ELÉTRICAS | 09.03.017 | CABO DE 4 MM2 - 1000V DE ISOLAÇÃO | M | 10836.83
FDE | 2021/04 | 14-INSTALAÇÕES ELÉTRICAS | 14.5 - ENTRADA: INTERLIGAÇÃO AO QUADRO GERAL-INSTALAÇÕES ELÉTRICAS | 09.03.018 | CABO DE 6 MM2 - 1000V DE ISOLAÇÃO | M | 471.7
FDE | 2021/04 | 14-INSTALAÇÕES ELÉTRICAS | 14.5 - ENTRADA: INTERLIGAÇÃO AO QUADRO GERAL-INSTALAÇÕES ELÉTRICAS | 09.03.019 | CABO DE 10 MM2 - 1000V DE ISOLAÇÃO | M | 677.4
FDE | 2021/04 | 14-INSTALAÇÕES ELÉTRICAS | 14.5 - ENTRADA: INTERLIGAÇÃO AO QUADRO GERAL-INSTALAÇÕES ELÉTRICAS | 09.03.020 | CABO DE 16 MM2 - 1000V DE ISOLAÇÃO | M | 297.38
FDE | 2021/04 | 14-INSTALAÇÕES ELÉTRICAS | 14.5 - ENTRADA: INTERLIGAÇÃO AO QUADRO GERAL-INSTALAÇÕES ELÉTRICAS | 09.03.021 | CABO DE 25 MM2 - 1000V DE ISOLAÇÃO | M | 215.11
FDE | 2021/04 | 14-INSTALAÇÕES ELÉTRICAS | 14.5 - ENTRADA: INTERLIGAÇÃO AO QUADRO GERAL-INSTALAÇÕES ELÉTRICAS | 09.03.023 | CABO DE 50 MM2 - 1000V DE ISOLAÇÃO | M | 20.11
FDE | 2021/04 | 14-INSTALAÇÕES ELÉTRICAS | 14.5 - ENTRADA: INTERLIGAÇÃO AO QUADRO GERAL-INSTALAÇÕES ELÉTRICAS | 09.03.024 | CABO DE 70 MM2 - 1000V DE ISOLAÇÃO | M | 4.48
FDE | 2021/04 | 14-INSTALAÇÕES ELÉTRICAS | 14.5 - ENTRADA: INTERLIGAÇÃO AO QUADRO GERAL-INSTALAÇÕES ELÉTRICAS | 09.03.025 | CABO DE 95 MM2 - 1000V DE ISOLAÇÃO | M | 132.72
FDE | 2021/04 | 14-INSTALAÇÕES ELÉTRICAS | 14.5 - ENTRADA: INTERLIGAÇÃO AO QUADRO GERAL-INSTALAÇÕES ELÉTRICAS | 09.03.026 | CABO DE 120 MM2 - 1000V DE ISOLAÇÃO | M | 110.68
FDE | 2021/04 | 14-INSTALAÇÕES ELÉTRICAS | 14.5 - ENTRADA: INTERLIGAÇÃO AO QUADRO GERAL-INSTALAÇÕES ELÉTRICAS | 09.03.028 | CABO DE 185 MM2 - 1000V DE ISOLAÇÃO | M | 879.51
FDE | 2021/04 | 14-INSTALAÇÕES ELÉTRICAS | 14.5 - ENTRADA: INTERLIGAÇÃO AO QUADRO GERAL-INSTALAÇÕES ELÉTRICAS | 09.03.047 | ELETRODUTO DE PVC RIGIDO ROSCAVEL DE 32MM - INCL CONEXOES | M | 36.7
FDE | 2021/04 | 14-INSTALAÇÕES ELÉTRICAS | 14.5 - ENTRADA: INTERLIGAÇÃO AO QUADRO GERAL-INSTALAÇÕES ELÉTRICAS | 09.03.048 | ELETRODUTO DE PVC RIGIDO ROSCAVEL DE 40MM - INCL CONEXOES | M | 184.03
FDE | 2021/04 | 14-INSTALAÇÕES ELÉTRICAS | 14.5 - ENTRADA: INTERLIGAÇÃO AO QUADRO GERAL-INSTALAÇÕES ELÉTRICAS | 09.03.049 | ELETRODUTO DE PVC RIGIDO ROSCAVEL DE 50MM - INCL CONEXOES | M | 35.28
FDE | 2021/04 | 14-INSTALAÇÕES ELÉTRICAS | 14.5 - ENTRADA: INTERLIGAÇÃO AO QUADRO GERAL-INSTALAÇÕES ELÉTRICAS | 09.03.053 | ELETRODUTO DE PVC RIGIDO ROSCAVEL DE 110MM -INCL CONEXOES | M | 61.44
FDE | 2021/04 | 14-INSTALAÇÕES ELÉTRICAS | 14.6 - QUADRO GERAL-INSTALAÇÕES ELÉTRICAS | 09.04.006 | CAIXA EM CHAPA DE AÇO 16 COM PORTA E FECHO | M2 | 12
FDE | 2021/04 | 14-INSTALAÇÕES ELÉTRICAS | 14.6 - QUADRO GERAL-INSTALAÇÕES ELÉTRICAS | 09.04.023 | QUADRO GERAL - DISJUNTOR TERMO MAGNETICO 3X600A | UN | 2
FDE | 2021/04 | 14-INSTALAÇÕES ELÉTRICAS | 14.6 - QUADRO GERAL-INSTALAÇÕES ELÉTRICAS | 09.04.025 | QUADRO GERAL - DISJUNTOR TERMO MAGNETICO 3X125A A 3X225A | UN | 10
FDE | 2021/04 | 14-INSTALAÇÕES ELÉTRICAS | 14.6 - QUADRO GERAL-INSTALAÇÕES ELÉTRICAS | 09.04.043 | QUADRO GERAL-BARRAMENTO DE 150 A | M | 23.8
FDE | 2021/04 | 14-INSTALAÇÕES ELÉTRICAS | 14.6 - QUADRO GERAL-INSTALAÇÕES ELÉTRICAS | 09.04.044 | QUADRO GERAL-BARRAMENTO DE 200 A | M | 34.8
FDE | 2021/04 | 14-INSTALAÇÕES ELÉTRICAS | 14.6 - QUADRO GERAL-INSTALAÇÕES ELÉTRICAS | 09.04.049 | QUADRO GERAL - BARRAMENTO DE 600A | M | 37.6
FDE | 2021/04 | 14-INSTALAÇÕES ELÉTRICAS | 14.6 - QUADRO GERAL-INSTALAÇÕES ELÉTRICAS | 09.04.078 | QUADRO GERAL - CABO DE COBRE NU DE 25 MM2 | M | 7
FDE | 2021/04 | 14-INSTALAÇÕES ELÉTRICAS | 14.6 - QUADRO GERAL-INSTALAÇÕES ELÉTRICAS | 09.04.085 | TERRA COMPLETO 1 HASTE Ø 19MM COM CAIXA DE INSPEÇÃO | UN | 1
FDE | 2021/04 | 14-INSTALAÇÕES ELÉTRICAS | 14.7 - REDE DE BAIXA TENSÃO: DUTO / QUADROS PARCIAIS LUZ / QUADROS TELEFONE-INSTALAÇÕES ELÉTRICAS | 09.05.002 | ELETROD ACO GALV QUENTE (NBR 5624) 20 MM (3/4") - INCL CONEXOES | M | 1706.47
FDE | 2021/04 | 14-INSTALAÇÕES ELÉTRICAS | 14.7 - REDE DE BAIXA TENSÃO: DUTO / QUADROS PARCIAIS LUZ / QUADROS TELEFONE-INSTALAÇÕES ELÉTRICAS | 09.05.004 | ELETROD ACO GALV QUENTE (NBR 5624) 32 MM (1 1/4") - INCL CONEXOES | M | 168.7
FDE | 2021/04 | 14-INSTALAÇÕES ELÉTRICAS | 14.7 - REDE DE BAIXA TENSÃO: DUTO / QUADROS PARCIAIS LUZ / QUADROS TELEFONE-INSTALAÇÕES ELÉTRICAS | 09.05.005 | ELETROD ACO GALV QUENTE (NBR 5624) 40 MM (1 1/2") - INCL CONEXOES | M | 16.58
FDE | 2021/04 | 14-INSTALAÇÕES ELÉTRICAS | 14.7 - REDE DE BAIXA TENSÃO: DUTO / QUADROS PARCIAIS LUZ / QUADROS TELEFONE-INSTALAÇÕES ELÉTRICAS | 09.05.006 | ELETROD ACO GALV QUENTE (NBR 5624) 50 MM (2") - INCL CONEXOES | M | 10.88
FDE | 2021/04 | 14-INSTALAÇÕES ELÉTRICAS | 14.7 - REDE DE BAIXA TENSÃO: DUTO / QUADROS PARCIAIS LUZ / QUADROS TELEFONE-INSTALAÇÕES ELÉTRICAS | 09.05.007 | ELETROD ACO GALV. QUENTE (NBR5624) 65MM(2X1/2") INCL CONEXOES | M | 3.83
FDE | 2021/04 | 14-INSTALAÇÕES ELÉTRICAS | 14.7 - REDE DE BAIXA TENSÃO: DUTO / QUADROS PARCIAIS LUZ / QUADROS TELEFONE-INSTALAÇÕES ELÉTRICAS | 09.05.008 | ELETROD ACO GALV QUENTE (NBR5624) 80MM(3") INCL CONEXOES | M | 10.94
FDE | 2021/04 | 14-INSTALAÇÕES ELÉTRICAS | 14.7 - REDE DE BAIXA TENSÃO: DUTO / QUADROS PARCIAIS LUZ / QUADROS TELEFONE-INSTALAÇÕES ELÉTRICAS | 09.05.062 | BARRAMENTO DE 30A P/QUADROS DE DISTRIBUIÇÃO | M | 107.4
FDE | 2021/04 | 14-INSTALAÇÕES ELÉTRICAS | 14.7 - REDE DE BAIXA TENSÃO: DUTO / QUADROS PARCIAIS LUZ / QUADROS TELEFONE-INSTALAÇÕES ELÉTRICAS | 09.05.063 | BARRAMENTO DE 60A P/QUADROS DE DISTRIBUIÇÃO | M | 19.8
FDE | 2021/04 | 14-INSTALAÇÕES ELÉTRICAS | 14.7 - REDE DE BAIXA TENSÃO: DUTO / QUADROS PARCIAIS LUZ / QUADROS TELEFONE-INSTALAÇÕES ELÉTRICAS | 09.05.064 | BARRAMENTO DE 100A P/QUADROS DE DISTRIBUIÇÃO | M | 10.2
FDE | 2021/04 | 14-INSTALAÇÕES ELÉTRICAS | 14.7 - REDE DE BAIXA TENSÃO: DUTO / QUADROS PARCIAIS LUZ / QUADROS TELEFONE-INSTALAÇÕES ELÉTRICAS | 09.05.070 | DISJUNTOR BIPOLAR TERMOMAGNETICO 2X10A A 2X50A | UN | 100
FDE | 2021/04 | 14-INSTALAÇÕES ELÉTRICAS | 14.7 - REDE DE BAIXA TENSÃO: DUTO / QUADROS PARCIAIS LUZ / QUADROS TELEFONE-INSTALAÇÕES ELÉTRICAS | 09.05.073 | DISJUNTOR UNIPOLAR TERMOMAGNETICO 1X10A A 1X30A | UN | 102
FDE | 2021/04 | 14-INSTALAÇÕES ELÉTRICAS | 14.7 - REDE DE BAIXA TENSÃO: DUTO / QUADROS PARCIAIS LUZ / QUADROS TELEFONE-INSTALAÇÕES ELÉTRICAS | 09.05.074 | DISJUNTOR TRIPOLAR TERMOMAGNETICO 3X10A A 3X50A | UN | 28
FDE | 2021/04 | 14-INSTALAÇÕES ELÉTRICAS | 14.7 - REDE DE BAIXA TENSÃO: DUTO / QUADROS PARCIAIS LUZ / QUADROS TELEFONE-INSTALAÇÕES ELÉTRICAS | 09.05.075 | DISJUNTOR TRIPOLAR TERMOMAGNETICO 3X60A A 3X100A | UN | 5
FDE | 2021/04 | 14-INSTALAÇÕES ELÉTRICAS | 14.7 - REDE DE BAIXA TENSÃO: DUTO / QUADROS PARCIAIS LUZ / QUADROS TELEFONE-INSTALAÇÕES ELÉTRICAS | 09.05.096 | CENTRAL DE SISTEMA DE ALARME ATÉ 12 ENDEREÇOS | UN | 2
FDE | 2021/04 | 14-INSTALAÇÕES ELÉTRICAS | 14.8 - REDE DE BAIXA TENSÃO: CAIXAS DE PASSAGEM-INSTALAÇÕES ELÉTRICAS | 09.06.025 | CAIXA DE PASSAGEM EM ALVENARIA DE 0,40X0,40X0,40 M | UN | 10
FDE | 2021/04 | 14-INSTALAÇÕES ELÉTRICAS | 14.8 - REDE DE BAIXA TENSÃO: CAIXAS DE PASSAGEM-INSTALAÇÕES ELÉTRICAS | 09.06.026 | CAIXA DE PASSAGEM EM ALVENARIA DE 0,60X0,60X0,60 M | UN | 9
FDE | 2021/04 | 14-INSTALAÇÕES ELÉTRICAS | 14.9 - REDE DE BAIXA TENSÃO: ENFIAÇÃO-INSTALAÇÕES ELÉTRICAS | 09.07.024 | CABO DE 2,5MM2 - 750V DE ISOLAÇÃO | M | 1296.06
FDE | 2021/04 | 14-INSTALAÇÕES ELÉTRICAS | 14.10 - PONTOS DE: INTERRUPTORES E TOMADAS-INSTALAÇÕES ELÉTRICAS | 09.08.055 | BOTOEIRA PARA ACIONAMENTO DA BOMBA DE INCENDIO | UN | 7
FDE | 2021/04 | 14-INSTALAÇÕES ELÉTRICAS | 14.10 - PONTOS DE: INTERRUPTORES E TOMADAS-INSTALAÇÕES ELÉTRICAS | 09.08.087 | SIRENE PARA ALARME DE EMERGENCIA- ELETRODUTO DE PVC | UN | 12
FDE | 2021/04 | 14-INSTALAÇÕES ELÉTRICAS | 14.11 - LUMINÁRIAS INTERNAS-INSTALAÇÕES ELÉTRICAS | 09.09.037 | IL-58 ILUMINACAO P/ QUADRA DE ESP. COB. LAMP. VAPOR METALICO (1X250W) | UN | 15
FDE | 2021/04 | 14-INSTALAÇÕES ELÉTRICAS | 14.11 - LUMINÁRIAS INTERNAS-INSTALAÇÕES ELÉTRICAS | 09.09.083 | IL-83 ILUMINAÇÃO AUTONOMA DE EMERGÊNCIA - LED | UN | 57
FDE | 2021/04 | 14-INSTALAÇÕES ELÉTRICAS | 14.11 - LUMINÁRIAS INTERNAS-INSTALAÇÕES ELÉTRICAS | 09.09.057 | LUMINÁRIA SOBREPOR LED TUBULAR VIDRO 2X18W TEMPERATURA DE COR 4000ºK | UN | 438
FDE | 2021/04 | 14-INSTALAÇÕES ELÉTRICAS | 14.12 - ILUMINAÇÃO INTERNA-INSTALAÇÕES ELÉTRICAS | 09.11.076 | IL-84 PROJETOR COM FACHO SIMÉTRICO OU ASSIMETRICO PARA LAMPADA TUBULAR DE VAPOR DE SÓDIO 1X150W. | UN | 11
FDE | 2021/04 | 14-INSTALAÇÕES ELÉTRICAS | 14.13 - PARA RAIOS-INSTALAÇÕES ELÉTRICAS | 09.13.010 | PP-02 PARA RAIOS FRANKLIN COM MASTRO AÇO GALVANIZADO 02" X 3,00M | UN | 2
FDE | 2021/04 | 14-INSTALAÇÕES ELÉTRICAS | 14.13 - PARA RAIOS-INSTALAÇÕES ELÉTRICAS | 09.13.025 | CORDOALHA DE AÇO GALV. A QUENTE 80MM2 (7/16") SOB A TERRA | M | 418.09
FDE | 2021/04 | 14-INSTALAÇÕES ELÉTRICAS | 14.13 - PARA RAIOS-INSTALAÇÕES ELÉTRICAS | 09.13.032 | CONEXAO EXOTERMICA CABO/CABO | UN | 83
FDE | 2021/04 | 14-INSTALAÇÕES ELÉTRICAS | 14.13 - PARA RAIOS-INSTALAÇÕES ELÉTRICAS | 09.13.034 | CONEXAO EXOTERMICA EM ESTRUTURA METALICA | UN | 33
FDE | 2021/04 | 14-INSTALAÇÕES ELÉTRICAS | 14.13 - PARA RAIOS-INSTALAÇÕES ELÉTRICAS | 09.13.036 | TUBO DE PVC Ø 2'' X 3,00M PARA PROTEÇAO DESCIDA DE CORDOALHA | UN | 33
FDE | 2021/04 | 14-INSTALAÇÕES ELÉTRICAS | 14.13 - PARA RAIOS-INSTALAÇÕES ELÉTRICAS | 09.13.040 | CORDOALHA DE AÇO GALV. A QUENTE 50 MM2 (3/8") C/SUPORTE.DE FIXAÇÃO. | M | 519.25
FDE | 2021/04 | 14-INSTALAÇÕES ELÉTRICAS | 14.14 - DEMOLIÇÕES - ALTA TENSÃO-INSTALAÇÕES ELÉTRICAS | 09.50.026 | REMOCAO DE TRANSFORMADOR DE POTENCIA EM CABINE PRIMARIA | UN | 1
FDE | 2021/04 | 14-INSTALAÇÕES ELÉTRICAS | 14.14 - DEMOLIÇÕES - ALTA TENSÃO-INSTALAÇÕES ELÉTRICAS | 09.50.029 | REMOÇÃO DE POSTE DE CONCRETO | UN | 1
FDE | 2021/04 | 14-INSTALAÇÕES ELÉTRICAS | 14.14 - DEMOLIÇÕES - ALTA TENSÃO-INSTALAÇÕES ELÉTRICAS | 09.50.030 | REMOCAO DE PARA-RAIO TIPO CRISTAL VALVE EM POSTE SINGELO OU ESTALEIRO | UN | 3
FDE | 2021/04 | 14-INSTALAÇÕES ELÉTRICAS | 14.14 - DEMOLIÇÕES - ALTA TENSÃO-INSTALAÇÕES ELÉTRICAS | 09.50.032 | REMOCAO DE CRUZETA DE MADEIRA | UN | 1
FDE | 2021/04 | 14-INSTALAÇÕES ELÉTRICAS | 14.14 - DEMOLIÇÕES - ALTA TENSÃO-INSTALAÇÕES ELÉTRICAS | 09.50.033 | REMOCAO DE MAO FRANCESA | UN | 2
FDE | 2021/04 | 14-INSTALAÇÕES ELÉTRICAS | 14.14 - DEMOLIÇÕES - ALTA TENSÃO-INSTALAÇÕES ELÉTRICAS | 09.50.034 | REMOCAO DE CHAVE FUSIVEL INDICADORA TIPO MATHEUS | UN | 1
FDE | 2021/04 | 14-INSTALAÇÕES ELÉTRICAS | 14.14 - DEMOLIÇÕES - ALTA TENSÃO-INSTALAÇÕES ELÉTRICAS | 09.50.036 | REMOCAO DE SUPORTE DE TRANSFORMADOR EM POSTE SINGELO OU ESTALEIRO | UN | 1
FDE | 2021/04 | 14-INSTALAÇÕES ELÉTRICAS | 14.14 - DEMOLIÇÕES - ALTA TENSÃO-INSTALAÇÕES ELÉTRICAS | 09.50.037 | REMOCAO CINTA FIXACAO DE ELETRODUTO OU SELA P/CRUZETA MAD EM POSTE | UN | 1
FDE | 2021/04 | 14-INSTALAÇÕES ELÉTRICAS | 14.14 - DEMOLIÇÕES - ALTA TENSÃO-INSTALAÇÕES ELÉTRICAS | 09.50.039 | REMOCAO DE CAIXAS DE MEDICAO OU CAIXAS P/ TRANSF. DE CORRENTE | UN | 1
FDE | 2021/04 | 14-INSTALAÇÕES ELÉTRICAS | 14.15 - DEMOLIÇÕES - BAIXA TENSÃO-INSTALAÇÕES ELÉTRICAS | 09.52.010 | REMOCAO DE TUBULACAO ELETRICA APARENTE ACIMA 2" | M | 8
FDE | 2021/04 | 14-INSTALAÇÕES ELÉTRICAS | 14.15 - DEMOLIÇÕES - BAIXA TENSÃO-INSTALAÇÕES ELÉTRICAS | 09.52.018 | REMOCAO DE CABO EMBUTIDO ACIMA DE 16 MM2 | M | 40
FDE | 2021/04 | 14-INSTALAÇÕES ELÉTRICAS | 14.15 - DEMOLIÇÕES - BAIXA TENSÃO-INSTALAÇÕES ELÉTRICAS | 09.52.021 | REMOCAO DE TERMINAIS ,CONECTORES DE PRESSAO OU ROLDANAS PARA CABOS | UN | 4
FDE | 2021/04 | 14-INSTALAÇÕES ELÉTRICAS | 14.15 - DEMOLIÇÕES - BAIXA TENSÃO-INSTALAÇÕES ELÉTRICAS | 09.52.035 | REMOCAO DE CHAVE OU BASE NH TRIPOL. OU CHAVE PACCO ROTATIVA EM B.T | UN | 2
FDE | 2021/04 | 14-INSTALAÇÕES ELÉTRICAS | 14.15 - DEMOLIÇÕES - BAIXA TENSÃO-INSTALAÇÕES ELÉTRICAS | 09.52.039 | REMOCAO DE BARRAMENTO DE COBRE | M | 1
FDE | 2021/04 | 14-INSTALAÇÕES ELÉTRICAS | 14.16 - CONSERVAÇÃO - ALTA TENSÃO-INSTALAÇÕES ELÉTRICAS | 09.80.019 | MUFLA TERMINAL UNIPOLAR INTERNA P/ CABO ISOLAÇÃO XLPE 15KV ATE 35MM2 | UN | 1
FDE | 2021/04 | 14-INSTALAÇÕES ELÉTRICAS | 14.16 - CONSERVAÇÃO - ALTA TENSÃO-INSTALAÇÕES ELÉTRICAS | 09.80.050 | CRUZETA DE MADEIRA DE 2400 MM | UN | 1
FDE | 2021/04 | 14-INSTALAÇÕES ELÉTRICAS | 14.16 - CONSERVAÇÃO - ALTA TENSÃO-INSTALAÇÕES ELÉTRICAS | 09.80.051 | MAO FRANCESA DE 700 MM | UN | 1
FDE | 2021/04 | 14-INSTALAÇÕES ELÉTRICAS | 14.17 - CONSERVAÇÃO - BAIXA TENSÃO-INSTALAÇÕES ELÉTRICAS | 09.82.025 | TERMINAL OU CONECTOR DE PRESSAO PARA CABO 10MM | UN | 74
FDE | 2021/04 | 14-INSTALAÇÕES ELÉTRICAS | 14.17 - CONSERVAÇÃO - BAIXA TENSÃO-INSTALAÇÕES ELÉTRICAS | 09.82.026 | TERMINAL OU CONECTOR DE PRESSAO PARA CABO 16MM | UN | 37
FDE | 2021/04 | 14-INSTALAÇÕES ELÉTRICAS | 14.17 - CONSERVAÇÃO - BAIXA TENSÃO-INSTALAÇÕES ELÉTRICAS | 09.82.027 | TERMINAL OU CONECTOR DE PRESSAO PARA CABO 25MM | UN | 27
FDE | 2021/04 | 14-INSTALAÇÕES ELÉTRICAS | 14.17 - CONSERVAÇÃO - BAIXA TENSÃO-INSTALAÇÕES ELÉTRICAS | 09.82.029 | TERMINAL OU CONECTOR DE PRESSAO PARA CABO 50MM | UN | 51
FDE | 2021/04 | 14-INSTALAÇÕES ELÉTRICAS | 14.17 - CONSERVAÇÃO - BAIXA TENSÃO-INSTALAÇÕES ELÉTRICAS | 09.82.030 | TERMINAL OU CONECTOR DE PRESSAO PARA CABO 70MM | UN | 45
FDE | 2021/04 | 14-INSTALAÇÕES ELÉTRICAS | 14.17 - CONSERVAÇÃO - BAIXA TENSÃO-INSTALAÇÕES ELÉTRICAS | 09.82.031 | TERMINAL OU CONECTOR DE PRESSAO PARA CABO 95MM | UN | 26
FDE | 2021/04 | 14-INSTALAÇÕES ELÉTRICAS | 14.17 - CONSERVAÇÃO - BAIXA TENSÃO-INSTALAÇÕES ELÉTRICAS | 09.82.032 | TERMINAL OU CONECTOR DE PRESSAO PARA CABO 120MM | UN | 8
FDE | 2021/04 | 14-INSTALAÇÕES ELÉTRICAS | 14.17 - CONSERVAÇÃO - BAIXA TENSÃO-INSTALAÇÕES ELÉTRICAS | 09.82.034 | TERMINAL OU CONECTOR DE PRESSAO PARA CABO 185MM | UN | 28
FDE | 2021/04 | 14-INSTALAÇÕES ELÉTRICAS | 14.17 - CONSERVAÇÃO - BAIXA TENSÃO-INSTALAÇÕES ELÉTRICAS | 09.82.095 | PERFILADO EM CHAPA DE ACO 38X38MM | M | 1792.6
FDE | 2021/04 | 14-INSTALAÇÕES ELÉTRICAS | 14.18 - CONSERVAÇÃO - APARELHOS E EQUIPAMENTOS-INSTALAÇÕES ELÉTRICAS | 09.84.009 | TOMADA 2P+T PADRAO NBR 14136 CORRENTE 10A-250V | UN | 424
FDE | 2021/04 | 14-INSTALAÇÕES ELÉTRICAS | 14.18 - CONSERVAÇÃO - APARELHOS E EQUIPAMENTOS-INSTALAÇÕES ELÉTRICAS | 09.84.017 | BOTAO DE CAMPAINHA | UN | 5
FDE | 2021/04 | 14-INSTALAÇÕES ELÉTRICAS | 14.18 - CONSERVAÇÃO - APARELHOS E EQUIPAMENTOS-INSTALAÇÕES ELÉTRICAS | 09.85.006 | LAMPADA FLUORESCENTE COMPACTA 23W | UN | 9
FDE | 2021/04 | 14-INSTALAÇÕES ELÉTRICAS | 14.18 - CONSERVAÇÃO - APARELHOS E EQUIPAMENTOS-INSTALAÇÕES ELÉTRICAS | 09.85.039 | BRACO ACO GALVANIZADO DE 1" X 1.00M | UN | 1
FDE | 2021/04 | 14-INSTALAÇÕES ELÉTRICAS | 14.18 - CONSERVAÇÃO - APARELHOS E EQUIPAMENTOS-INSTALAÇÕES ELÉTRICAS | 09.85.064 | CONDULETE DE 3/4" | UN | 1503
CDHU | 2021/07 | 14-INSTALAÇÕES ELÉTRICAS | 14.19 - CAIXAS DE ENTRADA / MEDICAO - INSTALAÇÕES ELÉTRICAS | 36.03.060 | CAIXA DE MEDIÇÃO EXTERNA TIPO ´M´ (900 X 1200 X 270) MM, PADRÃO CONCESSIONÁRIAS | UN | 1
CDHU | 2021/07 | 14-INSTALAÇÕES ELÉTRICAS | 14.20 - ISOLADORES - INSTALAÇÕES ELÉTRICAS | 36.05.020 | ISOLADOR TIPO CASTANHA INCLUINDO GRAMPO DE SUSTENTAÇÃO | UN | 1
CDHU | 2021/07 | 14-INSTALAÇÕES ELÉTRICAS | 14.20 - ISOLADORES - INSTALAÇÕES ELÉTRICAS | 36.05.080 | ISOLADOR TIPO PINO PARA 15 KV, INCLUSIVE PINO (POSTE) | UN | 3
CDHU | 2021/07 | 14-INSTALAÇÕES ELÉTRICAS | 14.21 - PARA-RAIOS DE MEDIA TENSAO - INSTALAÇÕES ELÉTRICAS | 36.07.060 | PARA-RAIOS DE DISTRIBUIÇÃO, CLASSE 15 KV/10 KA, COMPLETO, ENCAPSULADO COM POLÍMERO | UN | 2
CDHU | 2021/07 | 14-INSTALAÇÕES ELÉTRICAS | 14.22 - TRANSFORMADOR DE ENTRADA - INSTALAÇÕES ELÉTRICAS | 36.09.020 | TRANSFORMADOR DE POTÊNCIA TRIFÁSICO DE 225 KVA, CLASSE 15 KV, A ÓLEO | UN | 1
CDHU | 2021/07 | 14-INSTALAÇÕES ELÉTRICAS | 14.23 - PAINEL AUTOPORTANTE - INSTALAÇÕES ELÉTRICAS | 37.06.014 | PAINEL AUTOPORTANTE EM CHAPA DE AÇO, COM PROTEÇÃO MÍNIMA IP 54 - SEM COMPONENTES | M2 | 1.4
CDHU | 2021/07 | 14-INSTALAÇÕES ELÉTRICAS | 14.24 - CHAVE DE BAIXA TENSAO - INSTALAÇÕES ELÉTRICAS | 37.14.600 | CHAVE COMUTADORA, REVERSÃO SOB CARGA, TRIPOLAR, SEM PORTA FUSÍVEL, PARA 400 A | UN | 1
CDHU | 2021/07 | 14-INSTALAÇÕES ELÉTRICAS | 14.25 - DISPOSITIVO DR OU INTERRUPTOR DE CORRENTE DE FUGA - INSTALAÇÕES ELÉTRICAS | 37.17.074 | DISPOSITIVO DIFERENCIAL RESIDUAL DE 25 A X 30 MA - 4 POLOS | UN | 7
CDHU | 2021/07 | 14-INSTALAÇÕES ELÉTRICAS | 14.25 - DISPOSITIVO DR OU INTERRUPTOR DE CORRENTE DE FUGA - INSTALAÇÕES ELÉTRICAS | 37.17.080 | DISPOSITIVO DIFERENCIAL RESIDUAL DE 40 A X 30 MA - 4 POLOS | UN | 3
CDHU | 2021/07 | 14-INSTALAÇÕES ELÉTRICAS | 14.25 - DISPOSITIVO DR OU INTERRUPTOR DE CORRENTE DE FUGA - INSTALAÇÕES ELÉTRICAS | 37.17.090 | DISPOSITIVO DIFERENCIAL RESIDUAL DE 63 A X 30 MA - 4 POLOS | UN | 3
CDHU | 2021/07 | 14-INSTALAÇÕES ELÉTRICAS | 14.25 - DISPOSITIVO DR OU INTERRUPTOR DE CORRENTE DE FUGA - INSTALAÇÕES ELÉTRICAS | 37.17.100 | DISPOSITIVO DIFERENCIAL RESIDUAL DE 80 A X 30 MA - 4 POLOS | UN | 1
CDHU | 2021/07 | 14-INSTALAÇÕES ELÉTRICAS | 14.26 - REPAROS, CONSERVACOES E COMPLEMENTOS - GRUPO 37 - INSTALAÇÕES ELÉTRICAS | 37.20.080 | BARRA DE NEUTRO E/OU TERRA | UN | 44
CDHU | 2021/07 | 14-INSTALAÇÕES ELÉTRICAS | 14.27 - ELETRODUTO RÍGIDO EM AÇO CARBONO GALVANIZADO COM ACESSÓRIOS - NBR 13057 - INSTALAÇÕES ELÉTRICAS | 38.04.180 | ELETRODUTO GALVANIZADO CONFORME NBR13057 - 4´ COM ACESSÓRIOS | M | 9.4
CDHU | 2021/07 | 14-INSTALAÇÕES ELÉTRICAS | 14.28 - CANALETA, PERFILADO E ACESSORIOS - INSTALAÇÕES ELÉTRICAS | 38.07.172 | CANALETA EM PVC DE 20 X 12 MM, INCLUSIVE ACESSÓRIOS | M | 37.6
CDHU | 2021/07 | 14-INSTALAÇÕES ELÉTRICAS | 14.29 - ELETROCALHA E ACESSORIOS - INSTALAÇÕES ELÉTRICAS | 38.21.350 | ELETROCALHA LISA GALVANIZADA A FOGO, 300 X 100 MM, COM ACESSÓRIOS | M | 306.3
CDHU | 2021/07 | 14-INSTALAÇÕES ELÉTRICAS | 14.30 - ELETROCALHA E ACESSORIOS. - INSTALAÇÕES ELÉTRICAS | 38.22.660 | TAMPA DE ENCAIXE PARA ELETROCALHA, GALVANIZADA A FOGO, L= 300MM | M | 306.3
CDHU | 2021/07 | 14-INSTALAÇÕES ELÉTRICAS | 14.31 - CABO DE COBRE, ISOLAMENTO 0,6/1KV, ISOLACAO EM PVC 70°C - INSTALAÇÕES ELÉTRICAS | 39.03.170 | CABO DE COBRE DE 2,5 MM², ISOLAMENTO 0,6/1 KV - ISOLAÇÃO EM PVC 70°C | M | 15554.47
CDHU | 2021/07 | 14-INSTALAÇÕES ELÉTRICAS | 14.32 - TERMINAIS DE PRESSAO E COMPRESSAO - INSTALAÇÕES ELÉTRICAS | 39.10.050 | TERMINAL DE COMPRESSÃO PARA CABO DE 2,5 MM² | UN | 310
CDHU | 2021/07 | 14-INSTALAÇÕES ELÉTRICAS | 14.32 - TERMINAIS DE PRESSAO E COMPRESSAO - INSTALAÇÕES ELÉTRICAS | 39.10.060 | TERMINAL DE PRESSÃO/COMPRESSÃO PARA CABO DE 6 ATÉ 10 MM² | UN | 360
CDHU | 2021/07 | 14-INSTALAÇÕES ELÉTRICAS | 14.33 - CABO DE ALUMINIO NU COM ALMA DE ACO - INSTALAÇÕES ELÉTRICAS | 39.14.050 | CABO DE ALUMÍNIO NU COM ALMA DE AÇO CAA, 4 AWG - SWAN | M | 7.5
CDHU | 2021/07 | 14-INSTALAÇÕES ELÉTRICAS | 14.34 - CABO PARA TRANSMISSAO DE DADOS - INSTALAÇÕES ELÉTRICAS | 39.18.120 | CABO PARA REDE U/UTP 23 AWG COM 4 PARES - CATEGORIA 6A | M | 3713.81
CDHU | 2021/07 | 14-INSTALAÇÕES ELÉTRICAS | 14.35 - CABO DE COBRE UNIPOLAR, ISOLAMENTO 15/25 KV, ISOLACAO EPR 90 °C / 105 °C - INSTALAÇÕES ELÉTRICAS | 39.25.020 | CABO DE COBRE DE 35 MM², ISOLAMENTO 15/25 KV - ISOLAÇÃO EPR 105°C | M | 20
CDHU | 2021/07 | 14-INSTALAÇÕES ELÉTRICAS | 14.36 - TOMADAS - INSTALAÇÕES ELÉTRICAS | 40.04.096 | TOMADA RJ 45 PARA REDE DE DADOS, COM PLACA | UN | 199
CDHU | 2021/07 | 14-INSTALAÇÕES ELÉTRICAS | 14.37 - INTERRUPTORES E MINUTERIAS - INSTALAÇÕES ELÉTRICAS | 40.05.170 | INTERRUPTOR BIPOLAR PARALELO, 1 TECLA DUPLA E PLACA | CJ | 23
CDHU | 2021/07 | 14-INSTALAÇÕES ELÉTRICAS | 14.37 - INTERRUPTORES E MINUTERIAS - INSTALAÇÕES ELÉTRICAS | 40.05.180 | INTERRUPTOR BIPOLAR SIMPLES, 1 TECLA DUPLA E PLACA | CJ | 100
CDHU | 2021/07 | 14-INSTALAÇÕES ELÉTRICAS | 14.38 - APARELHO DE ILUMINACAO A PROVA DE TEMPO, GASES E VAPORES - INSTALAÇÕES ELÉTRICAS | 41.13.200 | LUMINÁRIA BLINDADA OVAL DE SOBREPOR OU ARANDELA, PARA LÂMPADA FLUORESCENTES COMPACTA | UN | 8
CDHU | 2021/07 | 14-INSTALAÇÕES ELÉTRICAS | 14.39 - APARELHO DE ILUMINACAO COMERCIAL E INDUSTRIAL - INSTALAÇÕES ELÉTRICAS | 41.14.310 | LUMINÁRIA REDONDA DE EMBUTIR COM DIFUSOR RECUADO, PARA 1 OU 2 LÂMPADAS FLUORESCENTES COMPACTAS DE 15 W/18 W/20 W/23 W/26 W | UN | 6
CDHU | 2021/07 | 14-INSTALAÇÕES ELÉTRICAS | 14.40 - COMPONENTES PARA CABO DE DESCIDA - INSTALAÇÕES ELÉTRICAS | 42.05.200 | HASTE DE ATERRAMENTO DE 5/8'' X 2,4 M | UN | 3
CDHU | 2021/07 | 14-INSTALAÇÕES ELÉTRICAS | 14.40 - COMPONENTES PARA CABO DE DESCIDA - INSTALAÇÕES ELÉTRICAS | 42.05.370 | CAIXA DE EQUALIZAÇÃO, DE EMBUTIR, EM AÇO COM BARRAMENTO, DE 400 X 400 MM E TAMPA | UN | 1
CDHU | 2021/07 | 14-INSTALAÇÕES ELÉTRICAS | 14.41 - ILUMINACAO E SINALIZACAO DE EMERGENCIA - INSTALAÇÕES ELÉTRICAS | 50.05.080 | LUMINÁRIA PARA UNIDADE CENTRALIZADA DE SOBREPOR COMPLETA COM LÂMPADA FLUORESCENTE COMPACTA DE 15 W | UN | 6
CDHU | 2021/07 | 14-INSTALAÇÕES ELÉTRICAS | 14.41 - ILUMINACAO E SINALIZACAO DE EMERGENCIA - INSTALAÇÕES ELÉTRICAS | 50.05.450 | ACIONADOR MANUAL QUEBRA-VIDRO ENDEREÇÁVEL | UN | 6
CDHU | 2021/07 | 14-INSTALAÇÕES ELÉTRICAS | 14.42 - EQUIPAMENTOS PARA SISTEMA DE SEGURANCA, VIGILANCIA E CONTROLE - INSTALAÇÕES ELÉTRICAS | 66.08.100 | RACK FECHADO PADRÃO METÁLICO, 19 X 12 US X 470 MM | UN | 6
CDHU | 2021/07 | 14-INSTALAÇÕES ELÉTRICAS | 14.42 - EQUIPAMENTOS PARA SISTEMA DE SEGURANCA, VIGILANCIA E CONTROLE - INSTALAÇÕES ELÉTRICAS | 66.08.111 | RACK FECHADO DE PISO PADRÃO METÁLICO, 19 X 24 US X 570 MM | UN | 1
CDHU | 2021/07 | 14-INSTALAÇÕES ELÉTRICAS | 14.43 - REPAROS, CONSERVACOES E COMPLEMENTOS - GRUPO 66 - INSTALAÇÕES ELÉTRICAS | 66.20.225 | SWITCH GIGABIT 24 PORTAS COM CAPACIDADE DE 10/100/1000/MBPS | UN | 9
CDHU | 2021/07 | 14-INSTALAÇÕES ELÉTRICAS | 14.44 - POSTEAMENTO - INSTALAÇÕES ELÉTRICAS | 68.01.640 | POSTE DE CONCRETO CIRCULAR, 200 KG, H = 11,00 M | UN | 1
CDHU | 2021/07 | 14-INSTALAÇÕES ELÉTRICAS | 14.45 - DISTRIBUICAO E COMANDO, CAIXAS E EQUIPAMENTOS ESPECIFICOS - INSTALAÇÕES ELÉTRICAS | 69.03.360 | CONECTOR RJ-45 FÊMEA - CATEGORIA 6A | UN | 358
CDHU | 2021/07 | 14-INSTALAÇÕES ELÉTRICAS | 14.46 - ESTABILIZACAO DE TENSAO - INSTALAÇÕES ELÉTRICAS | 69.05.230 | ESTABILIZADOR ELETRÔNICO DE TENSÃO, TRIFÁSICO, COM POTÊNCIA DE 40 KVA | UN | 1
CDHU | 2021/07 | 14-INSTALAÇÕES ELÉTRICAS | 14.47 - SISTEMA DE REDE - INSTALAÇÕES ELÉTRICAS | 69.09.260 | PATCH PANEL DE 24 PORTAS - CATEGORIA 6 | UN | 9
CDHU | 2021/07 | 14-INSTALAÇÕES ELÉTRICAS | 14.47 - SISTEMA DE REDE - INSTALAÇÕES ELÉTRICAS | 69.09.360 | PATCH CORDS DE 2,00 OU 3,00 M - RJ-45 / RJ-45 - CATEGORIA 6A | UN | 398
CDHU | 2021/07 | 14-INSTALAÇÕES ELÉTRICAS | 14.48 - TELECOMUNICACOES - INSTALAÇÕES ELÉTRICAS | 69.10.140 | ANTENA PARABÓLICA COM CAPTADOR DE SINAIS E MODULADOR DE ÁUDIO E VÍDEO | CJ | 1
FDE | 2021/04 | 15-INSTALAÇÕES HIDRÁULICAS | 15.1 - ABRIGO E REDE DE GÁS-INSTALAÇÕES HIDRÁULICAS | 08.02.001 | AG-04 ABRIGO PARA GAS COM 2 CILINDROS DE 45 KG | UN | 1
FDE | 2021/04 | 15-INSTALAÇÕES HIDRÁULICAS | 15.1 - ABRIGO E REDE DE GÁS-INSTALAÇÕES HIDRÁULICAS | 08.02.005 | AG-08 ABRIGO PARA GAS COM 2 BUJOES DE 13 KG | UN | 2
FDE | 2021/04 | 15-INSTALAÇÕES HIDRÁULICAS | 15.1 - ABRIGO E REDE DE GÁS-INSTALAÇÕES HIDRÁULICAS | 08.02.016 | PROTECAO ANTICORROSIVA PARA RAMAIS SOB A TERRA | M | 14.68
FDE | 2021/04 | 15-INSTALAÇÕES HIDRÁULICAS | 15.1 - ABRIGO E REDE DE GÁS-INSTALAÇÕES HIDRÁULICAS | 08.02.017 | PROTECAO MECANICA PARA RAMAIS SOB ATERRA | M | 14.68
FDE | 2021/04 | 15-INSTALAÇÕES HIDRÁULICAS | 15.1 - ABRIGO E REDE DE GÁS-INSTALAÇÕES HIDRÁULICAS | 08.02.040 | TUBO ACO GALV NBR5590-CLASSE PESADA DN 20MM (3/4") INCL CONEXOES | M | 27.38
FDE | 2021/04 | 15-INSTALAÇÕES HIDRÁULICAS | 15.2 - REDE DE ÁGUA FRIA: TUBULAÇÕES-INSTALAÇÕES HIDRÁULICAS | 08.03.016 | TUBO PVC RÍGIDO JUNTA SOLDÁVEL DE 25 INCL CONEXÕES | M | 6
FDE | 2021/04 | 15-INSTALAÇÕES HIDRÁULICAS | 15.2 - REDE DE ÁGUA FRIA: TUBULAÇÕES-INSTALAÇÕES HIDRÁULICAS | 08.03.017 | TUBO PVC RÍGIDO JUNTA SOLDÁVEL DE 32 INCL CONEXÕES | M | 6
FDE | 2021/04 | 15-INSTALAÇÕES HIDRÁULICAS | 15.2 - REDE DE ÁGUA FRIA: TUBULAÇÕES-INSTALAÇÕES HIDRÁULICAS | 08.03.019 | TUBO PVC RÍGIDO JUNTA SOLDÁVEL DE 50 INCL CONEXÕES | M | 6
FDE | 2021/04 | 15-INSTALAÇÕES HIDRÁULICAS | 15.3 - REDE DE ÁGUA FRIA: DEMAIS SERVIÇOS-INSTALAÇÕES HIDRÁULICAS | 08.04.003 | REGISTRO DE GAVETA BRUTO DN 25MM (1") | UN | 1
FDE | 2021/04 | 15-INSTALAÇÕES HIDRÁULICAS | 15.3 - REDE DE ÁGUA FRIA: DEMAIS SERVIÇOS-INSTALAÇÕES HIDRÁULICAS | 08.04.004 | REGISTRO DE GAVETA BRUTO DN 32MM (1 1/4") | UN | 2
FDE | 2021/04 | 15-INSTALAÇÕES HIDRÁULICAS | 15.3 - REDE DE ÁGUA FRIA: DEMAIS SERVIÇOS-INSTALAÇÕES HIDRÁULICAS | 08.04.006 | REGISTRO DE GAVETA BRUTO DN 50MM (2") | UN | 2
FDE | 2021/04 | 15-INSTALAÇÕES HIDRÁULICAS | 15.4 - COMBATE A INCENDIO: TUBULAÇÕES-INSTALAÇÕES HIDRÁULICAS | 08.07.002 | TUBO ACO GALVANIZ NBR5580-CL MEDIA, DN65MM (2 1/2")- INCL CONEXOES | M | 136.76
FDE | 2021/04 | 15-INSTALAÇÕES HIDRÁULICAS | 15.4 - COMBATE A INCENDIO: TUBULAÇÕES-INSTALAÇÕES HIDRÁULICAS | 08.07.003 | TUBO ACO GALVANIZ NBR5580-CL MEDIA, DN80MM (3")-INCL CONEXOES | M | 14.86
FDE | 2021/04 | 15-INSTALAÇÕES HIDRÁULICAS | 15.4 - COMBATE A INCENDIO: TUBULAÇÕES-INSTALAÇÕES HIDRÁULICAS | 08.07.010 | PROTECAO ANTI CORROSIVA PARA RAMAIS SOB A TERRA | M | 52.36
FDE | 2021/04 | 15-INSTALAÇÕES HIDRÁULICAS | 15.5 - COMBATE A INCENDIO: DEMAIS SERVIÇOS-INSTALAÇÕES HIDRÁULICAS | 08.08.002 | REGISTRO DE GAVETA BRUTO DN 65MM (2 1/2") | UN | 2
FDE | 2021/04 | 15-INSTALAÇÕES HIDRÁULICAS | 15.5 - COMBATE A INCENDIO: DEMAIS SERVIÇOS-INSTALAÇÕES HIDRÁULICAS | 08.08.003 | REGISTRO DE GAVETA BRUTO DN 80MM (3") | UN | 3
FDE | 2021/04 | 15-INSTALAÇÕES HIDRÁULICAS | 15.5 - COMBATE A INCENDIO: DEMAIS SERVIÇOS-INSTALAÇÕES HIDRÁULICAS | 08.08.012 | REGISTRO DE RECALQUE NO PASSEIO (RR-01) | UN | 1
FDE | 2021/04 | 15-INSTALAÇÕES HIDRÁULICAS | 15.5 - COMBATE A INCENDIO: DEMAIS SERVIÇOS-INSTALAÇÕES HIDRÁULICAS | 08.08.015 | VALVULA DE RETENCAO VERT.BRONZE TIPO LEVE DE 2 1/2" | UN | 2
FDE | 2021/04 | 15-INSTALAÇÕES HIDRÁULICAS | 15.5 - COMBATE A INCENDIO: DEMAIS SERVIÇOS-INSTALAÇÕES HIDRÁULICAS | 08.08.028 | AH-04 ABRIGO PARA HIDRANTE COM MANGUEIRA 1 1/2" E ESGUICHO REGULAVEL | UN | 6
FDE | 2021/04 | 15-INSTALAÇÕES HIDRÁULICAS | 15.5 - COMBATE A INCENDIO: DEMAIS SERVIÇOS-INSTALAÇÕES HIDRÁULICAS | 08.08.051 | EXTINTOR PORTATIL DE PO QUIMICO ABC CAPACIDADE 6 KG | UN | 13
FDE | 2021/04 | 15-INSTALAÇÕES HIDRÁULICAS | 15.5 - COMBATE A INCENDIO: DEMAIS SERVIÇOS-INSTALAÇÕES HIDRÁULICAS | 08.08.061 | PRESSOSTATO (VALVULA DE FLUXO) COM SENSOR DIAFRAGMA. | UN | 1
FDE | 2021/04 | 15-INSTALAÇÕES HIDRÁULICAS | 15.5 - COMBATE A INCENDIO: DEMAIS SERVIÇOS-INSTALAÇÕES HIDRÁULICAS | 08.08.077 | CONJ MOTOR-BOMBA (CENTRIFUGA) 5 HP (31200 L/H -20 MCA) | UN | 1
FDE | 2021/04 | 15-INSTALAÇÕES HIDRÁULICAS | 15.6 - REDE DE ESGOTO: TUBULAÇÕES-INSTALAÇÕES HIDRÁULICAS | 08.09.015 | TUBO PVC NORMAL "SN" JUNTA SOLDÁVEL/ELÁSTICA DN 40 INCL CONEXÕES | M | 6
FDE | 2021/04 | 15-INSTALAÇÕES HIDRÁULICAS | 15.6 - REDE DE ESGOTO: TUBULAÇÕES-INSTALAÇÕES HIDRÁULICAS | 08.09.016 | TUBO PVC NORMAL "SN" JUNTA ELÁSTICA DN 50 INCL CONEXÕES | M | 6
FDE | 2021/04 | 15-INSTALAÇÕES HIDRÁULICAS | 15.6 - REDE DE ESGOTO: TUBULAÇÕES-INSTALAÇÕES HIDRÁULICAS | 08.09.018 | TUBO PVC NORMAL "SN" JUNTA ELÁSTICA DN 100 INCL CONEXÕES | M | 6
FDE | 2021/04 | 15-INSTALAÇÕES HIDRÁULICAS | 15.7 - REDE DE ESGOTO: DEMAIS SERVIÇOS-INSTALAÇÕES HIDRÁULICAS | 08.10.010 | CAIXA SIFONADA DE PVC DN 100X100X50MM C/GRELHA PVC CROMADO | UN | 2
FDE | 2021/04 | 15-INSTALAÇÕES HIDRÁULICAS | 15.7 - REDE DE ESGOTO: DEMAIS SERVIÇOS-INSTALAÇÕES HIDRÁULICAS | 08.10.045 | RALO SIFONADO CONICO PVC DN 100MM C/GRELHA PVC CROMADO | UN | 1
FDE | 2021/04 | 15-INSTALAÇÕES HIDRÁULICAS | 15.8 - REDE ÁGUAS PLUVIAIS: DEMAIS SERVIÇOS-INSTALAÇÕES HIDRÁULICAS | 08.12.035 | RUFO EM CHAPA GALVANIZADA N 24 - CORTE 1,00 M | M | 471.96
FDE | 2021/04 | 15-INSTALAÇÕES HIDRÁULICAS | 15.9 - LOUÇAS-INSTALAÇÕES HIDRÁULICAS | 08.16.070 | CABIDE DE LOUCA BRANCA COM 2 GANCHOS | UN | 4
FDE | 2021/04 | 15-INSTALAÇÕES HIDRÁULICAS | 15.9 - LOUÇAS-INSTALAÇÕES HIDRÁULICAS | 08.16.083 | VA-01 VARAL/TOALHEIRO | UN | 1
FDE | 2021/04 | 15-INSTALAÇÕES HIDRÁULICAS | 15.9 - LOUÇAS-INSTALAÇÕES HIDRÁULICAS | 08.16.089 | BR-01 BACIA P/ SANITARIO ACESSIVEL | CJ | 2
FDE | 2021/04 | 15-INSTALAÇÕES HIDRÁULICAS | 15.9 - LOUÇAS-INSTALAÇÕES HIDRÁULICAS | 08.16.093 | BR-05 TROCADOR ACESSÍVEL | UN | 1
FDE | 2021/04 | 15-INSTALAÇÕES HIDRÁULICAS | 15.9 - LOUÇAS-INSTALAÇÕES HIDRÁULICAS | 08.16.094 | BR-06 CHUVEIRO ACESSIVEL | CJ | 1
FDE | 2021/04 | 15-INSTALAÇÕES HIDRÁULICAS | 15.10 - APARELHOS E METAIS-INSTALAÇÕES HIDRÁULICAS | 08.17.080 | TORNEIRA DE LAVAGEM COM CANOPLA DE 1/2" | UN | 2
FDE | 2021/04 | 15-INSTALAÇÕES HIDRÁULICAS | 15.11 - DEMOLIÇÕES-INSTALAÇÕES HIDRÁULICAS | 08.50.020 | DEMOLIÇÃO DE CALHAS E RUFOS EM CHAPAS METALICAS | M | 471.96
FDE | 2021/04 | 15-INSTALAÇÕES HIDRÁULICAS | 15.12 - CONSERVAÇÃO - REDE DE ESGOTO E ÁGUAS PLUVIAIS-INSTALAÇÕES HIDRÁULICAS | 08.82.041 | SIFAO METALICO TIPO COPO DN 1 1/2 X 1 1/2" | UN | 2
FDE | 2021/04 | 15-INSTALAÇÕES HIDRÁULICAS | 15.13 - CONSERVAÇÃO - APARELHOS E METAIS-INSTALAÇÕES HIDRÁULICAS | 08.84.033 | TORNEIRA PRES 1/2 C/ALAVANCA TIPO MESA CROMADO | UN | 2
FDE | 2021/04 | 15-INSTALAÇÕES HIDRÁULICAS | 15.13 - CONSERVAÇÃO - APARELHOS E METAIS-INSTALAÇÕES HIDRÁULICAS | 08.84.076 | VALVULA DE METAL CROMADO DE 1 1/2" | UN | 2
CDHU | 2021/07 | 15-INSTALAÇÕES HIDRÁULICAS | 15.14 - APARELHOS E LOUCAS - INSTALAÇÕES HIDRÁULICAS | 44.01.160 | LAVATÓRIO DE LOUÇA PEQUENO COM COLUNA SUSPENSA - LINHA ESPECIAL | UN | 2
CDHU | 2021/07 | 15-INSTALAÇÕES HIDRÁULICAS | 15.15 - BANCADAS E TAMPOS - INSTALAÇÕES HIDRÁULICAS | 44.02.062 | TAMPO/BANCADA EM GRANITO, COM FRONTÃO, ESPESSURA DE 2 CM, ACABAMENTO POLIDO | M2 | 4.02
CDHU | 2021/07 | 15-INSTALAÇÕES HIDRÁULICAS | 15.16 - ACESSORIOS E METAIS - INSTALAÇÕES HIDRÁULICAS | 44.03.010 | DISPENSER TOALHEIRO EM ABS E POLICARBONATO PARA BOBINA DE 20 CM X 200 M, COM ALAVANCA | UN | 2
CDHU | 2021/07 | 15-INSTALAÇÕES HIDRÁULICAS | 15.16 - ACESSORIOS E METAIS - INSTALAÇÕES HIDRÁULICAS | 44.03.130 | SABONETEIRA TIPO DISPENSER, PARA REFIL DE 800 ML | UN | 2
CDHU | 2021/07 | 15-INSTALAÇÕES HIDRÁULICAS | 15.17 - REPAROS, CONSERVACOES E COMPLEMENTOS - GRUPO 44 - INSTALAÇÕES HIDRÁULICAS | 44.20.100 | ENGATE FLEXÍVEL METÁLICO DN= 1/2´ | UN | 2
CDHU | 2021/07 | 15-INSTALAÇÕES HIDRÁULICAS | 15.18 - REGISTRO E / OU VALVULA EM ACO CARBONO FUNDIDO - INSTALAÇÕES HIDRÁULICAS | 47.07.020 | VÁLVULA DE ESFERA EM AÇO CARBONO FUNDIDO, PASSAGEM PLENA, CLASSE 150 LIBRAS PARA VAPOR E CLASSE 600 LIBRAS PARA ÁGUA, ÓLEO E GÁS, DN= 3/4´ | UN | 3
FDE | 2021/04 | 16-SERVIÇOS COMPLEMENTARES E ADMINISTRAÇÃO LOCAL | 16.1 - OUTROS COMPONENTES PADRONIZADOS-ELEMENTOS DE MADEIRA E COMPONENTES ESPECIAIS | 05.05.067 | PR-03 PRATELEIRA DE GRANILITE - L=30CM | M | 17.4
FDE | 2021/04 | 16-SERVIÇOS COMPLEMENTARES E ADMINISTRAÇÃO LOCAL | 16.1 - OUTROS COMPONENTES PADRONIZADOS-ELEMENTOS DE MADEIRA E COMPONENTES ESPECIAIS | 05.05.085 | BA-12 BALCÃO DE ATENDIMENTO DE GRANITO (210X60CM) | UN | 1
FDE | 2021/04 | 16-SERVIÇOS COMPLEMENTARES E ADMINISTRAÇÃO LOCAL | 16.2 - OUTROS ELEMENTOS METÁLICOS-ELEMENTOS METÁLICOS E COMPONENTES ESPECIAIS | 06.03.074 | QE-42 POSTE PARA REDE DE VOLEIBOL (FUNDACAO DIRETA) | PR | 1
FDE | 2021/04 | 16-SERVIÇOS COMPLEMENTARES E ADMINISTRAÇÃO LOCAL | 16.2 - OUTROS ELEMENTOS METÁLICOS-ELEMENTOS METÁLICOS E COMPONENTES ESPECIAIS | 06.03.077 | QE-45 TRAVE DE FUTEBOL DE SALAO (FUNDACAO DIRETA) | UN | 2
FDE | 2021/04 | 16-SERVIÇOS COMPLEMENTARES E ADMINISTRAÇÃO LOCAL | 16.3 - CONSERVAÇÃO - REDE DE ESGOTO E ÁGUAS PLUVIAIS-INSTALAÇÕES HIDRÁULICAS | 08.82.056 | LIMPEZA SIMPLES EM LAJES/CALHAS DE CONCRETO | M2 | 304.8
FDE | 2021/04 | 16-SERVIÇOS COMPLEMENTARES E ADMINISTRAÇÃO LOCAL | 16.4 - LIMPEZA FINAL-SERVIÇOS COMPLEMENTARES | 16.11.005 | LIMPEZA DA OBRA | M2 | 968.49
FDE | 2021/04 | 16-SERVIÇOS COMPLEMENTARES E ADMINISTRAÇÃO LOCAL | 16.5 - SERVIÇOS COMPLEMENTARES - CIVIL-SERVIÇOS COMPLEMENTARES | 16.18.072 | SI-03 PLACA DE SINALIZAÇÃO DE AMBIENTE 200X200MM (PAREDE INTERNA) | UN | 56
FDE | 2021/04 | 16-SERVIÇOS COMPLEMENTARES E ADMINISTRAÇÃO LOCAL | 16.5 - SERVIÇOS COMPLEMENTARES - CIVIL-SERVIÇOS COMPLEMENTARES | 16.18.075 | SI-06 PLACA DE SINALIZAÇÃO DE AMBIENTE 700X200MM (PAREDE INTERNA) | UN | 19
FDE | 2021/04 | 16-SERVIÇOS COMPLEMENTARES E ADMINISTRAÇÃO LOCAL | 16.5 - SERVIÇOS COMPLEMENTARES - CIVIL-SERVIÇOS COMPLEMENTARES | 16.18.076 | SI-07 PLACA DE SINALIZAÇÃO DE AMBIENTE 500X60MM (PAREDE INTERNA) / BRAILLE | UN | 8
FDE | 2021/04 | 16-SERVIÇOS COMPLEMENTARES E ADMINISTRAÇÃO LOCAL | 16.5 - SERVIÇOS COMPLEMENTARES - CIVIL-SERVIÇOS COMPLEMENTARES | 16.18.077 | SI-08 PLACA DE SINALIZAÇÃO DE CORRIMÃO 30X30MM (METÁLICA/BRAILLE) | UN | 32
FDE | 2021/04 | 16-SERVIÇOS COMPLEMENTARES E ADMINISTRAÇÃO LOCAL | 16.5 - SERVIÇOS COMPLEMENTARES - CIVIL-SERVIÇOS COMPLEMENTARES | 16.18.078 | SI-09 PLACA DE SINALIZAÇÃO DE AMBIENTE 500X500MM (PAREDE EXTERNA) | UN | 1
FDE | 2021/04 | 16-SERVIÇOS COMPLEMENTARES E ADMINISTRAÇÃO LOCAL | 16.6 - CONSERVAÇÃO - SERVIÇOS COMPLEMENTARES-SERVIÇOS COMPLEMENTARES | 16.80.024 | TABELA DE BASQUETE COM ARO E CESTO | UN | 2
FDE | 2021/04 | 16-SERVIÇOS COMPLEMENTARES E ADMINISTRAÇÃO LOCAL | 16.6 - CONSERVAÇÃO - SERVIÇOS COMPLEMENTARES-SERVIÇOS COMPLEMENTARES | 16.80.098 | RETIRADA DE ENTULHO | M3 | 330.14
CDHU | 2021/07 | 16-SERVIÇOS COMPLEMENTARES E ADMINISTRAÇÃO LOCAL | 16.7 - PINTURA DE LETRAS E PICTOGRAMAS - SERVIÇOS COMPLEMENTARES E ADMINISTRAÇÃO LOCAL | 97.03.010 | SINALIZAÇÃO COM PICTOGRAMA EM TINTA ACRÍLICA | UN | 2

## CONSTRUÇÃO
PLANILHA ORÇAMENTÁRIA CONSTRUÇÃO
R E S U M O
| NUMERO ETAPA | DESCRIÇÃO DAS ETAPAS | [8 empty] | VALOR (R$) | %
| 1 | SERVIÇOS INICIAIS
| 2 | INFRAESTRUTURA
| 3 | SUPERESTRUTURA
| 4 | ALVENARIA E ELEMENTOS DIVISÓRIOS
| 6 | REVESTIMENTOS DE PAREDE E TETO
| 8 | REVESTIMENTOS DE PISOS
| 9 | ELEMENTOS DE MADEIRA E COMPONENTES ESPECIAIS
| 10 | ELEMENTOS METÁLICOS E COMPONENTES ESPECIAIS
| 11 | VIDROS
| 12 | IMPERMEABILIZAÇÕES
| 13 | PINTURA
| 15 | INSTALAÇÕES HIDRÁULICAS
| 16 | SERVIÇOS COMPLEMENTARES E ADMINISTRAÇÃO LOCAL
TOTAL R$
| OBJETO: | Reforma e ampliação no imóvel situado na rua Paulo Sérgio Righetti, nº 45 - Cidade Jardim - Presidente Venceslau/SP, para implantação da Etec Prof. Milton Gazzetti.
| LOCAL: | 099 - Etec Professor Milton Gazzetti - PRESIDENTE VENCESLAU / SP
PLANILHA ORÇAMENTÁRIA CONSTRUÇÃO
| OBJETO: | Reforma e ampliação no imóvel situado na rua Paulo Sérgio Righetti, nº 45 - Cidade Jardim - Presidente Venceslau/SP, para implantação da Etec Prof. Milton Gazzetti.
| LOCAL: | 099 - Etec Professor Milton Gazzetti - PRESIDENTE VENCESLAU / SP
FONTE | DATA BASE | ETAPA | SUB-ETAPA | CÓDIGO DO ITEM | DESCRIÇÃO | UNIDADE | QUANTIDADE | CUSTO UNITÁRIO (S/BDI) | CUSTO TOTAL (S/ BDI) | BDI% | PREÇO UNITÁRIO (C/ BDI) | PREÇO TOTAL (C/BDI)
FDE | 2021/04 | 1-SERVIÇOS INICIAIS | 1.1 - MOVIMENTO DE TERRA MANUAL | 01.02.002 | CORTE COM RETIRADA POR CAMINHAO NOS PRIMEIROS 100 M | M3 | 18.51
FDE | 2021/04 | 1-SERVIÇOS INICIAIS | 1.2 - LOCAÇÃO DA OBRA | 01.10.001 | GABARITO DE MADEIRA ESQUADRADO E NIVELADO PARA LOCAÇÃO DE OBRA | M | 28
CDHU | 2021/07 | 1-SERVIÇOS INICIAIS | 1.3 - PROJETO EXECUTIVO | 01.17.061 | PROJETO EXECUTIVO DE ESTRUTURA EM FORMATO A0 | UN | 5
CDHU | 2021/07 | 1-SERVIÇOS INICIAIS | 1.3 - PROJETO EXECUTIVO | 01.17.081 | PROJETO EXECUTIVO DE INSTALAÇÕES HIDRÁULICAS EM FORMATO A0 | UN | 5
CDHU | 2021/07 | 1-SERVIÇOS INICIAIS | 1.4 - FORMA | 02.03.110 | TAPUME MÓVEL PARA FECHAMENTO DE ÁREAS | M2 | 42
CDHU | 2021/07 | 1-SERVIÇOS INICIAIS | 1.5 - LIMPEZA DE TERRENO | 02.09.030 | LIMPEZA MANUAL DO TERRENO, INCLUSIVE TRONCOS ATÉ 5 CM DE DIÂMETRO, COM CAMINHÃO À DISPOSIÇÃO DENTRO DA OBRA, ATÉ O RAIO DE 1 KM | M2 | 26.6
FDE | 2021/04 | 2-INFRAESTRUTURA | 2.1 - ESCAVAÇÃO | 02.01.001 | ESCAVACAO MANUAL - PROFUNDIDADE ATE 1.80 M | M3 | 11.06
FDE | 2021/04 | 2-INFRAESTRUTURA | 2.1 - ESCAVAÇÃO | 02.01.010 | APILOAMENTO PARA SIMPLES REGULARIZACAO | M2 | 15.86
FDE | 2021/04 | 2-INFRAESTRUTURA | 2.1 - ESCAVAÇÃO | 02.01.012 | LASTRO DE PEDRA BRITADA - 5CM | M2 | 15.86
FDE | 2021/04 | 2-INFRAESTRUTURA | 2.2 - FUNDAÇÃO PROFUNDA | 02.02.021 | ACO CA-50 (A OU B) FYK = 500 MPA | KG | 1158.08
FDE | 2021/04 | 2-INFRAESTRUTURA | 2.2 - FUNDAÇÃO PROFUNDA | 02.02.026 | BROCA DE CONCRETO DE DIAMETRO 25CM - INCL ARRANQUES | M | 66
FDE | 2021/04 | 2-INFRAESTRUTURA | 2.2 - FUNDAÇÃO PROFUNDA | 02.02.035 | ESTACAS TIPO STRAUSS DIAM 25CM | M | 72
FDE | 2021/04 | 2-INFRAESTRUTURA | 2.2 - FUNDAÇÃO PROFUNDA | 02.02.098 | TAXA DE MOBILIZACAO DE EQUIPAMENTOS - ESTACAS STRAUSS | UN | 1
FDE | 2021/04 | 2-INFRAESTRUTURA | 2.3 - FORMA | 02.03.001 | FORMA DE MADEIRA MACICA | M2 | 96.33
FDE | 2021/04 | 2-INFRAESTRUTURA | 2.4 - CONCRETO | 02.05.018 | CONCRETO DOSADO E LANCADO FCK=25MPA | M3 | 12.83
FDE | 2021/04 | 3-SUPERESTRUTURA | 3.1 - FORMA | 03.01.001 | FORMAS DE MADEIRA MACICA | M2 | 143.84
FDE | 2021/04 | 3-SUPERESTRUTURA | 3.2 - ARMADURA | 03.02.002 | ACO CA 50 (A OU B) FYK= 500 M PA | KG | 1951.39
FDE | 2021/04 | 3-SUPERESTRUTURA | 3.3 - CONCRETO | 03.03.016 | CONCRETO DOSADO E LANCADO FCK=25 MPA | M3 | 3
FDE | 2021/04 | 3-SUPERESTRUTURA | 3.3 - CONCRETO | 03.03.026 | CONCRETO DOSADO,BOMBEADO E LANCADO FCK 25 MPA | M3 | 14.67
FDE | 2021/04 | 3-SUPERESTRUTURA | 3.4 - DEMOLIÇÕES | 03.50.001 | DEMOLIÇÃO DE CONCRETO INCLUINDO REVESTIMENTOS (MANUAL) | M3 | 2.3
CDHU | 2021/07 | 3-SUPERESTRUTURA | 3.5 - ABRIGO E REDE DE GÁS | 08.02.050 | CIMBRAMENTO TUBULAR METÁLICO | M3MES | 35.1
CDHU | 2021/07 | 3-SUPERESTRUTURA | 3.5 - ABRIGO E REDE DE GÁS | 08.02.060 | MONTAGEM E DESMONTAGEM DE CIMBRAMENTO TUBULAR METÁLICO | M3 | 35.1
FDE | 2021/04 | 4-ALVENARIA E ELEMENTOS DIVISÓRIOS | 4.1 - ALVENARIA | 04.01.030 | ALVENARIA DE BLOCOS DE CONCRETO E=9CM CLASSE C | M2 | 8.36
FDE | 2021/04 | 4-ALVENARIA E ELEMENTOS DIVISÓRIOS | 4.1 - ALVENARIA | 04.01.050 | ALVENARIA AUTO-PORTANTE: BLOCO CONCRETO ESTRUTURAL DE 14X19X39CM CLASSE B | M2 | 99.13
FDE | 2021/04 | 4-ALVENARIA E ELEMENTOS DIVISÓRIOS | 4.1 - ALVENARIA | 04.01.051 | ALVENARIA AUTO-PORTANTE: BLOCO CONCRETO ESTRUTURAL DE 19X19X39CM CLASSE B | M2 | 396.29
FDE | 2021/04 | 4-ALVENARIA E ELEMENTOS DIVISÓRIOS | 4.1 - ALVENARIA | 04.01.059 | VERGA/CINTA EM BLOCO DE CONCRETO CANALETA - 19 CM | M | 118.94
FDE | 2021/04 | 4-ALVENARIA E ELEMENTOS DIVISÓRIOS | 4.2 - DEMOLIÇÕES | 04.50.001 | DEMOLIÇÃO DE ALVENARIAS EM GERAL E ELEMENTOS VAZADOS,INCL REVESTIMENTOS | M3 | 9.75
CDHU | 2021/07 | 4-ALVENARIA E ELEMENTOS DIVISÓRIOS | 4.3 - PECAS MOLDADAS NO LOCAL (VERGAS, PILARETES, ETC.) | 14.20.010 | VERGAS, CONTRAVERGAS E PILARETES DE CONCRETO ARMADO | M3 | 0.66
FDE | 2021/04 | 6-REVESTIMENTOS DE PAREDE E TETO | 6.1 - REVESTIMENTO DE PAREDES INTERNAS | 12.02.002 | CHAPISCO | M2 | 1414.7
FDE | 2021/04 | 6-REVESTIMENTOS DE PAREDE E TETO | 6.1 - REVESTIMENTO DE PAREDES INTERNAS | 12.02.005 | EMBOCO | M2 | 1414.7
FDE | 2021/04 | 6-REVESTIMENTOS DE PAREDE E TETO | 6.1 - REVESTIMENTO DE PAREDES INTERNAS | 12.02.007 | REBOCO | M2 | 1059.06
FDE | 2021/04 | 6-REVESTIMENTOS DE PAREDE E TETO | 6.1 - REVESTIMENTO DE PAREDES INTERNAS | 12.02.036 | REVESTIMENTO COM AZULEJOS LISOS, BRANCO BRILHANTE | M2 | 355.64
FDE | 2021/04 | 6-REVESTIMENTOS DE PAREDE E TETO | 6.1 - REVESTIMENTO DE PAREDES INTERNAS | 12.02.043 | PERFIL SEXTAVADO EM ALUMINIO PARA AZULEJO | M | 108.46
FDE | 2021/04 | 6-REVESTIMENTOS DE PAREDE E TETO | 6.2 - DEMOLIÇÕES | 12.50.001 | DEMOLIÇÃO DE REVESTIMENTO EM ARGAMASSA/GESSO EM FORRO E PAREDES | M2 | 342.3
FDE | 2021/04 | 8-REVESTIMENTOS DE PISOS | 8.1 - LASTRO PARA PISOS E ENCHIMENTO DE REBAIXOS DE LAJES | 13.01.018 | ARGAMASSA DE REGULARIZACAO CIM/AREIA 1:3 C/ IMPERM. ESP=2,50CM | M2 | 162.61
FDE | 2021/04 | 8-REVESTIMENTOS DE PISOS | 8.2 - REVESTIMENTO DE PISOS | 13.02.009 | PISO DE CONCRETO CAMURCADO-FUNDACAO DIRETA FCK-25 MPA | M2 | 136.45
FDE | 2021/04 | 8-REVESTIMENTOS DE PISOS | 8.2 - REVESTIMENTO DE PISOS | 13.02.032 | FAIXA ANTIDERRAPANTE A BASE DE RESINA EPÓXICA E AREIA QUARTZOSA L=4CM | M | 31.95
FDE | 2021/04 | 8-REVESTIMENTOS DE PISOS | 8.2 - REVESTIMENTO DE PISOS | 13.02.053 | BORRACHA COLADA - PISO TATIL DE ALERTA | M2 | 0.6
FDE | 2021/04 | 8-REVESTIMENTOS DE PISOS | 8.2 - REVESTIMENTO DE PISOS | 13.02.055 | BORRACHA ASSENTADA C/ ARGAMASSA - PISO TATIL DE ALERTA | M2 | 7.89
FDE | 2021/04 | 8-REVESTIMENTOS DE PISOS | 8.2 - REVESTIMENTO DE PISOS | 13.02.058 | SINALIZAÇÃO VISUAL DE DEGRAUS-PINTURA ESMALTE EPOXI | CJ | 36
FDE | 2021/04 | 8-REVESTIMENTOS DE PISOS | 8.3 - REVESTIMENTO DE PEITORIS | 13.07.002 | PE-02 PEITORIL | M | 3.6
FDE | 2021/04 | 8-REVESTIMENTOS DE PISOS | 8.4 - DEMOLIÇÕES | 13.50.002 | DEMOLIÇAO PISO GRANILITE, LADRILHO HIDRAULICO, CERAMICO, CACOS, INCLUSIV BASE | M2 | 4.32
CDHU | 2021/07 | 8-REVESTIMENTOS DE PISOS | 8.5 - PLACA CERAMICA NAO ESMALTADA EXTRUDADA | 18.07.020 | PLACA CERÂMICA NÃO ESMALTADA EXTRUDADA DE ALTA RESISTÊNCIA QUÍMICA E MECÂNICA, ESPESSURA DE 9 MM, USO INDUSTRIAL, ASSENTADO COM ARGAMASSA QUÍMICA BICOMPONENTE | M2 | 162.61
CDHU | 2021/07 | 8-REVESTIMENTOS DE PISOS | 8.5 - PLACA CERAMICA NAO ESMALTADA EXTRUDADA | 18.07.080 | RODAPÉ EM PLACA CERÂMICA NÃO ESMALTADA EXTRUDADA DE ALTA RESISTÊNCIA QUÍMICA E MECÂNICA, ALTURA DE 10 CM, USO INDUSTRIAL, ASSENTADO COM ARGAMASSA QUÍMICA BICOMPONENTE | M | 100.76
CDHU | 2021/07 | 8-REVESTIMENTOS DE PISOS | 8.5 - PLACA CERAMICA NAO ESMALTADA EXTRUDADA | 18.07.200 | REJUNTAMENTO EM PLACA CERÂMICA EXTRUDADA ANTIÁCIDA DE 9 MM, COM ARGAMASSA INDUSTRIALIZADA BICOMPONENTE À BASE DE RESINA FURÂNICA, JUNTAS ACIMA DE 3 ATÉ 6 MM | M2 | 162.61
CDHU | 2021/07 | 8-REVESTIMENTOS DE PISOS | 8.5 - PLACA CERAMICA NAO ESMALTADA EXTRUDADA | 18.07.300 | REJUNTAMENTO DE RODAPÉ EM PLACA CERÂMICA EXTRUDADA ANTIÁCIDA DE 9 MM, COM ARGAMASSA INDUSTRIALIZADA BICOMPONENTE À BASE DE RESINA FURÂNICA, JUNTAS ACIMA DE 3 ATÉ 6 MM | M | 100.76
FDE | 2021/04 | 9-ELEMENTOS DE MADEIRA E COMPONENTES ESPECIAIS | 9.1 - PORTAS/BATENTES/FERRAGENS | 05.01.110 | PM-80 PORTA SARRAFEADA MACICA PARA HALL DO ELEVADOR BAT. MAD. | UN | 6
FDE | 2021/04 | 9-ELEMENTOS DE MADEIRA E COMPONENTES ESPECIAIS | 9.2 - CONSERVAÇÃO - PARTE 1 | 05.80.006 | FOLHA DE PORTA LISA DE 22 MM PARA ARMARIOS | M2 | 5.25
FDE | 2021/04 | 9-ELEMENTOS DE MADEIRA E COMPONENTES ESPECIAIS | 9.3 - CONSERVAÇÃO - PARTE 2 | 05.81.056 | CHAPA LAMINADO MELAMINICO ACAB TEXTURIZADO E=1MM | M2 | 11.55
CDHU | 2021/07 | 9-ELEMENTOS DE MADEIRA E COMPONENTES ESPECIAIS | 9.4 - PORTA LISA LAMINADA MONTADA COM BATENTE | 23.04.100 | PORTA EM LAMINADO FENÓLICO MELAMÍNICO COM ACABAMENTO LISO, BATENTE DE MADEIRA SEM REVESTIMENTO - 80 X 210 CM | UN | 2
CDHU | 2021/07 | 9-ELEMENTOS DE MADEIRA E COMPONENTES ESPECIAIS | 9.4 - PORTA LISA LAMINADA MONTADA COM BATENTE | 23.04.110 | PORTA EM LAMINADO FENÓLICO MELAMÍNICO COM ACABAMENTO LISO, BATENTE DE MADEIRA SEM REVESTIMENTO - 90 X 210 CM | UN | 2
CDHU | 2021/07 | 10-ELEMENTOS METÁLICOS E COMPONENTES ESPECIAIS | 10.1 - RETIRADA DE ESQUADRIA E ELEMENTOS METALICOS | 04.09.100 | RETIRADA DE GUARDA-CORPO OU GRADIL EM GERAL | M2 | 7.92
FDE | 2021/04 | 10-ELEMENTOS METÁLICOS E COMPONENTES ESPECIAIS | 10.2 - ESQUADRIAS METÁLICAS | 06.01.001 | EF-01 ESQUADRIA DE FERRO 90X60CM | UN | 4
FDE | 2021/04 | 10-ELEMENTOS METÁLICOS E COMPONENTES ESPECIAIS | 10.2 - ESQUADRIAS METÁLICAS | 06.01.025 | CAIXILHOS DE FERRO -BASCULANTES | M2 | 17.1
FDE | 2021/04 | 10-ELEMENTOS METÁLICOS E COMPONENTES ESPECIAIS | 10.3 - PORTAS | 06.02.020 | PORTA DE FERRO (TIPO PF-11) | M2 | 8.63
FDE | 2021/04 | 10-ELEMENTOS METÁLICOS E COMPONENTES ESPECIAIS | 10.4 - OUTROS ELEMENTOS METÁLICOS | 06.03.024 | TP-12 TELA DE PROTECAO REMOVIVEL | M2 | 11.73
FDE | 2021/04 | 10-ELEMENTOS METÁLICOS E COMPONENTES ESPECIAIS | 10.4 - OUTROS ELEMENTOS METÁLICOS | 06.03.063 | CO-29 CORRIMÃO DUPLO INTERMEDIÁRIO AÇO INOX FORNECIDO E INSTALADO | M | 27.6
FDE | 2021/04 | 10-ELEMENTOS METÁLICOS E COMPONENTES ESPECIAIS | 10.4 - OUTROS ELEMENTOS METÁLICOS | 06.03.100 | CO-34 CORRIMÃO DUPLO AÇO GALVANIZADO COM PINTURA ESMALTE. | M | 42.28
FDE | 2021/04 | 10-ELEMENTOS METÁLICOS E COMPONENTES ESPECIAIS | 10.4 - OUTROS ELEMENTOS METÁLICOS | 06.03.102 | CO-36 CORRIMÃO DUPLO INTERMEDIÁRIO AÇO GALVANIZADO COM PINTURA ESMALTE | M | 7.34
FDE | 2021/04 | 10-ELEMENTOS METÁLICOS E COMPONENTES ESPECIAIS | 10.4 - OUTROS ELEMENTOS METÁLICOS | 06.03.107 | CO-41 GUARDA-CORPO COM CHAPA PERFURADA H=110CM AÇO GALVANIZADO COM PINTURA ESMALTE | M | 6.29
FDE | 2021/04 | 10-ELEMENTOS METÁLICOS E COMPONENTES ESPECIAIS | 10.5 - RETIRADAS | 06.60.001 | RETIRADA DE ESQUADRIAS METÁLICAS | M2 | 24.36
CDHU | 2021/07 | 10-ELEMENTOS METÁLICOS E COMPONENTES ESPECIAIS | 10.6 - PORTA EM ALUMINIO | 25.02.020 | PORTA DE ENTRADA DE ABRIR EM ALUMÍNIO, SOB MEDIDA | M2 | 1.89
CDHU | 2021/07 | 10-ELEMENTOS METÁLICOS E COMPONENTES ESPECIAIS | 10.7 - FERRAGEM PARA PORTA | 28.01.020 | FERRAGEM COMPLETA COM MAÇANETA TIPO ALAVANCA, PARA PORTA EXTERNA COM 1 FOLHA | CJ | 1
CDHU | 2021/07 | 10-ELEMENTOS METÁLICOS E COMPONENTES ESPECIAIS | 10.7 - FERRAGEM PARA PORTA | 28.01.040 | FERRAGEM COMPLETA COM MAÇANETA TIPO ALAVANCA, PARA PORTA INTERNA COM 1 FOLHA | CJ | 1
CDHU | 2021/07 | 10-ELEMENTOS METÁLICOS E COMPONENTES ESPECIAIS | 10.8 - REPAROS, CONSERVACOES E COMPLEMENTOS - GRUPO 28 | 28.20.430 | DOBRADIÇA EM LATÃO CROMADO, COM MOLA TIPO VAI E VEM, DE 3" | CJ | 2
FDE | 2021/04 | 11-VIDROS | 11.1 - VIDROS | 14.01.004 | VIDRO LISO COMUM INCOLOR DE 4MM | M2 | 19.26
FDE | 2021/04 | 12-IMPERMEABILIZAÇÕES | 12.1 - IMPERMEABILIZAÇÕES: SUBSOLOS E BALDRAMES | 11.01.010 | IMPERMEAB C/ ARGAM POLIMERICA SEMIFLEXIVEL P/ CORTINAS E POCOS DE ELEV COM APLICAÇAO 4 DEMAOS | M2 | 8.21
FDE | 2021/04 | 12-IMPERMEABILIZAÇÕES | 12.2 - IMPERMEABILIZAÇÕES: LAJES, CALHAS, MARQUISES | 11.02.024 | IMPERMEABILIZACAO COM MANTA ASFALTICA PRE FABRICADA 4MM | M2 | 14.7
FDE | 2021/04 | 12-IMPERMEABILIZAÇÕES | 12.2 - IMPERMEABILIZAÇÕES: LAJES, CALHAS, MARQUISES | 11.02.066 | REGULARIZACAO DE SUPERFICIE P/ PREPARO IMPERM 1:3 E=2,5CM | M2 | 14.7
FDE | 2021/04 | 12-IMPERMEABILIZAÇÕES | 12.2 - IMPERMEABILIZAÇÕES: LAJES, CALHAS, MARQUISES | 11.02.067 | ARGAMASSA PARA PROTEÇAO MECANICA SOBRE SUPERFICIE IMPERMEABILIZADA TRAÇO 1:4 ESPESSURA 3CM | M2 | 14.7
FDE | 2021/04 | 13-PINTURA | 13.1 - FORROS / PAREDES INTERNAS | 15.02.025 | TINTA LATEX STANDARD | M2 | 1059.06
FDE | 2021/04 | 13-PINTURA | 13.2 - ESQUADRIAS | 15.03.011 | ESMALTE COM MASSA NIVELADORA EM ESQUADRIAS DE MADEIRA | M2 | 40.19
FDE | 2021/04 | 13-PINTURA | 13.2 - ESQUADRIAS | 15.03.021 | ESMALTE EM ESQUADRIAS DE FERRO | M2 | 83.67
FDE | 2021/04 | 15-INSTALAÇÕES HIDRÁULICAS | 15.1 - REDE DE ÁGUA FRIA: TUBULAÇÕES | 08.03.016 | TUBO PVC RÍGIDO JUNTA SOLDÁVEL DE 25 INCL CONEXÕES | M | 24
FDE | 2021/04 | 15-INSTALAÇÕES HIDRÁULICAS | 15.2 - REDE DE ÁGUA FRIA: DEMAIS SERVIÇOS | 08.04.003 | REGISTRO DE GAVETA BRUTO DN 25MM (1") | UN | 4
FDE | 2021/04 | 15-INSTALAÇÕES HIDRÁULICAS | 15.3 - REDE DE ESGOTO: TUBULAÇÕES | 08.09.015 | TUBO PVC NORMAL "SN" JUNTA SOLDÁVEL/ELÁSTICA DN 40 INCL CONEXÕES | M | 24
FDE | 2021/04 | 15-INSTALAÇÕES HIDRÁULICAS | 15.3 - REDE DE ESGOTO: TUBULAÇÕES | 08.09.016 | TUBO PVC NORMAL "SN" JUNTA ELÁSTICA DN 50 INCL CONEXÕES | M | 9
FDE | 2021/04 | 15-INSTALAÇÕES HIDRÁULICAS | 15.4 - REDE DE ESGOTO: DEMAIS SERVIÇOS | 08.10.010 | CAIXA SIFONADA DE PVC DN 100X100X50MM C/GRELHA PVC CROMADO | UN | 4
FDE | 2021/04 | 15-INSTALAÇÕES HIDRÁULICAS | 15.4 - REDE DE ESGOTO: DEMAIS SERVIÇOS | 08.10.045 | RALO SIFONADO CONICO PVC DN 100MM C/GRELHA PVC CROMADO | UN | 1
FDE | 2021/04 | 15-INSTALAÇÕES HIDRÁULICAS | 15.5 - BEBEDOUROS, LAVATÓRIOS E MICTÓRIOS PADRONIZADOS | 08.15.017 | BB-02 BEBEDOURO ACESSÍVEL ÁGUA REFRIGERADA PRESSÃO MÍNIMA 8MCA - FORNECIDO E INSTALADO | UN | 1
FDE | 2021/04 | 15-INSTALAÇÕES HIDRÁULICAS | 15.6 - LOUÇAS | 08.16.010 | LAVATORIO DE LOUCA BRANCA SEM COLUNA C/ TORNEIRA DE FECHAM AUTOMATICO | UN | 1
FDE | 2021/04 | 15-INSTALAÇÕES HIDRÁULICAS | 15.7 - APARELHOS E METAIS | 08.17.050 | BEBEDOURO ELETRICO COM CAPACIDADE DE 40 L | UN | 1
FDE | 2021/04 | 15-INSTALAÇÕES HIDRÁULICAS | 15.7 - APARELHOS E METAIS | 08.17.085 | TORNEIRA DE FECHAMENTO AUTOMATICO DE MESA | UN | 3
FDE | 2021/04 | 15-INSTALAÇÕES HIDRÁULICAS | 15.8 - CONSERVAÇÃO - REDE DE ESGOTO E ÁGUAS PLUVIAIS | 08.82.040 | SIFAO METALICO TIPO COPO DN 2X2" | UN | 4
FDE | 2021/04 | 15-INSTALAÇÕES HIDRÁULICAS | 15.8 - CONSERVAÇÃO - REDE DE ESGOTO E ÁGUAS PLUVIAIS | 08.82.041 | SIFAO METALICO TIPO COPO DN 1 1/2 X 1 1/2" | UN | 3
FDE | 2021/04 | 15-INSTALAÇÕES HIDRÁULICAS | 15.9 - CONSERVAÇÃO - APARELHOS E METAIS | 08.84.073 | VALVULA AMERICANA | UN | 4
FDE | 2021/04 | 15-INSTALAÇÕES HIDRÁULICAS | 15.9 - CONSERVAÇÃO - APARELHOS E METAIS | 08.84.076 | VALVULA DE METAL CROMADO DE 1 1/2" | UN | 3
FDE | 2021/04 | 15-INSTALAÇÕES HIDRÁULICAS | 15.10 - ÁGUAS PLUVIAIS E DRENAGEM DE ACABAMENTO | 16.05.031 | CA-21 CANALETA DE AGUAS PLUVIAIS EM CONCRETO (20CM) | M | 7.05
FDE | 2021/04 | 15-INSTALAÇÕES HIDRÁULICAS | 15.10 - ÁGUAS PLUVIAIS E DRENAGEM DE ACABAMENTO | 16.05.044 | TC-07 TAMPA EM GRELHA DE FERRO GALVANIZADO P/ CANALETA (25CM) | M | 7.05
FDE | 2021/04 | 15-INSTALAÇÕES HIDRÁULICAS | 15.11 - REDE DE TRATAMENTO DE ESGOTO | 16.08.027 | CG-01 CAIXA DE GORDURA EM ALVENARIA | UN | 1
CDHU | 2021/07 | 15-INSTALAÇÕES HIDRÁULICAS | 15.12 - APARELHOS E LOUCAS | 44.01.850 | CUBA DE LOUÇA DE EMBUTIR REDONDA | UN | 3
CDHU | 2021/07 | 15-INSTALAÇÕES HIDRÁULICAS | 15.13 - BANCADAS E TAMPOS | 44.02.062 | TAMPO/BANCADA EM GRANITO, COM FRONTÃO, ESPESSURA DE 2 CM, ACABAMENTO POLIDO | M2 | 26.94
CDHU | 2021/07 | 15-INSTALAÇÕES HIDRÁULICAS | 15.14 - ACESSORIOS E METAIS | 44.03.010 | DISPENSER TOALHEIRO EM ABS E POLICARBONATO PARA BOBINA DE 20 CM X 200 M, COM ALAVANCA | UN | 5
CDHU | 2021/07 | 15-INSTALAÇÕES HIDRÁULICAS | 15.14 - ACESSORIOS E METAIS | 44.03.130 | SABONETEIRA TIPO DISPENSER, PARA REFIL DE 800 ML | UN | 1
CDHU | 2021/07 | 15-INSTALAÇÕES HIDRÁULICAS | 15.14 - ACESSORIOS E METAIS | 44.03.470 | TORNEIRA DE PAREDE PARA PIA COM BICA MÓVEL E AREJADOR, EM LATÃO FUNDIDO CROMADO | UN | 4
CDHU | 2021/07 | 15-INSTALAÇÕES HIDRÁULICAS | 15.15 - REPAROS, CONSERVACOES E COMPLEMENTOS - GRUPO 44 | 44.20.100 | ENGATE FLEXÍVEL METÁLICO DN= 1/2´ | UN | 3
CDHU | 2021/07 | 15-INSTALAÇÕES HIDRÁULICAS | 15.16 - GRELHAS E TAMPAS | 49.06.560 | GRELHA COM CALHA E CESTO COLETOR PARA PISO EM AÇO INOXIDÁVEL, LARGURA DE 20 CM | M | 8.95
SINAPI | 2021/06 | 16-SERVIÇOS COMPLEMENTARES E ADMINISTRAÇÃO LOCAL | 16.1 - OUTROS | 90777 | ENGENHEIRO CIVIL DE OBRA JUNIOR COM ENCARGOS COMPLEMENTARES - QUANTITATIVO DE HORAS DE ENGENHEIRO: 1 ENG. CIVIL/ARQUITETO 2 HORAS/DIA, 22 DIAS/MÊS DURANTE 12 MÊS(ES). | H | 1056
SINAPI | 2021/06 | 16-SERVIÇOS COMPLEMENTARES E ADMINISTRAÇÃO LOCAL | 16.1 - OUTROS | 91677 | ENGENHEIRO ELETRICISTA COM ENCARGOS COMPLEMENTARES | H | 1056
SINAPI | 2021/06 | 16-SERVIÇOS COMPLEMENTARES E ADMINISTRAÇÃO LOCAL | 16.1 - OUTROS | 90780 | MESTRE DE OBRAS COM ENCARGOS COMPLEMENTARES -QUANTITATIVO DE HORAS DE MESTRE DE OBRAS: 1 MESTRE 220 HORAS/MÊS, DURANTE 12 MÊS(ES). | H | 2640
FDE | 2021/04 | 16-SERVIÇOS COMPLEMENTARES E ADMINISTRAÇÃO LOCAL | 16.2 - CONSERVAÇÃO - APARELHOS E METAIS | 08.84.049 | TAMPO ACO INOX (304) C/ CUBA SIMPLES - CH.22 | M2 | 8.2
COMPOSIÇÃO DE PREÇOS | 2021/05 | 16-SERVIÇOS COMPLEMENTARES E ADMINISTRAÇÃO LOCAL | 16.3 - TESTANDO ETAPA | CP 16.01 | FECHAMENTO EM MURETA H=1,10M (INCLUI: FUNDAÇÃO EM BROCA DIÂM=20CM, BLOCOS DE CONCRETO 14X19X39CM, IMPERMEABILIZAÇÃO COM CIMENTO CRISTALIZANTE REVESTIMENTO EM MASSA E PINTURA LÁTEX) | m | 13.4
FDE | 2021/04 | 16-SERVIÇOS COMPLEMENTARES E ADMINISTRAÇÃO LOCAL | 16.4 - COMPLEMENTOS EXTERNOS / CANTEIRO DE OBRA / ALAMBRADO | 16.06.046 | LOCAÇÃO MENSAL DE CONTAINER 6,00M COM JANELAS DE VENTILAÇÃO. | M2 | 444.96
FDE | 2021/04 | 16-SERVIÇOS COMPLEMENTARES E ADMINISTRAÇÃO LOCAL | 16.4 - COMPLEMENTOS EXTERNOS / CANTEIRO DE OBRA / ALAMBRADO | 16.06.047 | LOCAÇÃO MENSAL DE CONTAINER 4,00M COM 2 VASOS SANITARIOS, 1 LAVABO, 1 MICTÓRIO E 4 PONTOS CHUV. | M2 | 331.08
FDE | 2021/04 | 16-SERVIÇOS COMPLEMENTARES E ADMINISTRAÇÃO LOCAL | 16.4 - COMPLEMENTOS EXTERNOS / CANTEIRO DE OBRA / ALAMBRADO | 16.06.066 | ANDAIME - TORRE - ALUGUEL MENSAL | M | 70
FDE | 2021/04 | 16-SERVIÇOS COMPLEMENTARES E ADMINISTRAÇÃO LOCAL | 16.5 - LIMPEZA FINAL | 16.11.005 | LIMPEZA DA OBRA | M2 | 362.28
FDE | 2021/04 | 16-SERVIÇOS COMPLEMENTARES E ADMINISTRAÇÃO LOCAL | 16.6 - SERVIÇOS COMPLEMENTARES - CIVIL | 16.18.077 | SI-08 PLACA DE SINALIZAÇÃO DE CORRIMÃO 30X30MM (METÁLICA/BRAILLE) | UN | 32
FDE | 2021/04 | 16-SERVIÇOS COMPLEMENTARES E ADMINISTRAÇÃO LOCAL | 16.7 - SERVIÇOS COMPLEMENTARES - ELÉTRICA | 16.20.024 | ELEVADOR 4 PARADAS MAQUINA CONJUGADA COM PORTAS UNILATERAIS | UN | 1
FDE | 2021/04 | 16-SERVIÇOS COMPLEMENTARES E ADMINISTRAÇÃO LOCAL | 16.8 - CONSERVAÇÃO - SERVIÇOS COMPLEMENTARES | 16.80.098 | RETIRADA DE ENTULHO | M3 | 39.55
CDHU | 2021/07 | 16-SERVIÇOS COMPLEMENTARES E ADMINISTRAÇÃO LOCAL | 16.9 - ELEVADOR E PLATAFORMA | 30.14.040 | PLATAFORMA PARA ELEVAÇÃO ATÉ 2,00 M, NAS DIMENSÕES DE 900 X 1400 MM, CAPACIDADE DE 250 KG - PERCURSO SUPERIOR A 1,00 M DE ALTURA | CJ | 1
CDHU | 2021/07 | 16-SERVIÇOS COMPLEMENTARES E ADMINISTRAÇÃO LOCAL | 16.10 - MOBILIARIO E ACESSORIOS | 62.04.070 | MESA EM AÇO INOXIDÁVEL, LARGURA ATÉ 700 MM | M | 2.46
CDHU | 2021/07 | 16-SERVIÇOS COMPLEMENTARES E ADMINISTRAÇÃO LOCAL | 16.11 - REPAROS, CONSERVACOES E COMPLEMENTOS - GRUPO 62 | 62.20.340 | COIFA EM AÇO INOXIDÁVEL COM FILTRO E EXAUSTOR AXIAL - ÁREA DE 3,01 ATÉ 7,50 M² | M2 | 3.68