## GERAL
PLANILHA ORÇAMENTÁRIA GERAL
R E S U M O
| NUMERO ETAPA | DESCRIÇÃO DAS ETAPAS | [8 empty] | VALOR (R$) | %
| 1 | SERVIÇOS INICIAIS
| 2 | INFRAESTRUTURA
| 3 | SUPERESTRUTURA
| 4 | ALVENARIA E ELEMENTOS DIVISÓRIOS
| 5 | COBERTURA
| 6 | REVESTIMENTOS DE PAREDE E TETO
| 7 | FORROS
| 8 | REVESTIMENTOS DE PISOS
| 9 | ELEMENTOS DE MADEIRA E COMPONENTES ESPECIAIS
| 10 | ELEMENTOS METÁLICOS E COMPONENTES ESPECIAIS
| 11 | VIDROS
| 12 | IMPERMEABILIZAÇÕES
| 13 | PINTURA
| 14 | INSTALAÇÕES ELÉTRICAS
| 15 | INSTALAÇÕES HIDRÁULICAS
| 16 | SERVIÇOS COMPLEMENTARES E ADMINISTRAÇÃO LOCAL
TOTAL R$
| OBJETO: | Construção de estação elevatória de esgoto e construção de laboratório de bovinocultura.
| LOCAL: | 073 - Etec Doutor José Luiz Viana Coutinho - JALES / SP
PLANILHA ORÇAMENTÁRIA GERAL
| OBJETO: | Construção de estação elevatória de esgoto e construção de laboratório de bovinocultura.
| LOCAL: | 073 - Etec Doutor José Luiz Viana Coutinho - JALES / SP
FONTE | DATA BASE | ETAPA | SUB-ETAPA | CÓDIGO DO ITEM | DESCRIÇÃO | UNIDADE | QUANTIDADE | CUSTO UNITÁRIO (S/BDI) | CUSTO TOTAL (S/ BDI) | BDI% | PREÇO UNITÁRIO (C/ BDI) | PREÇO TOTAL (C/BDI)
FDE | 2021/07 | 1-SERVIÇOS INICIAIS | 1.1 - LIMPEZA DO TERRENO-SERVIÇOS INICIAIS | 01.01.001 | RETIRANDO A VEGETACAO, TRONCOS ATE 5CM DE DIAMETRO E RASPAGEM. | M2 | 320
FDE | 2021/07 | 1-SERVIÇOS INICIAIS | 1.2 - ESCAVAÇÃO MANUAL EM TERRA-SERVIÇOS INICIAIS | 01.05.001 | ESCAVACAO MANUAL - PROFUNDIDADE ATE 1.80 M | M3 | 245.1
FDE | 2021/07 | 1-SERVIÇOS INICIAIS | 1.3 - APILOAMENTO E ATERRO DE CAVAS-SERVIÇOS INICIAIS | 01.06.001 | APILOAMENTO PARA SIMPLES REGULARIZACAO | M2 | 491.4
FDE | 2021/07 | 1-SERVIÇOS INICIAIS | 1.3 - APILOAMENTO E ATERRO DE CAVAS-SERVIÇOS INICIAIS | 01.06.005 | REATERRO INTERNO APILOADO | M3 | 240
FDE | 2021/07 | 1-SERVIÇOS INICIAIS | 1.4 - LOCAÇÃO DA OBRA-SERVIÇOS INICIAIS | 01.10.001 | GABARITO DE MADEIRA ESQUADRADO E NIVELADO PARA LOCAÇÃO DE OBRA | M | 83
CDHU | 2021/09 | 1-SERVIÇOS INICIAIS | 1.5 - PROJETO EXECUTIVO-SERVIÇOS INICIAIS | 01.17.041 | PROJETO EXECUTIVO DE ARQUITETURA EM FORMATO A0 | UN | 5
CDHU | 2021/09 | 1-SERVIÇOS INICIAIS | 1.5 - PROJETO EXECUTIVO-SERVIÇOS INICIAIS | 01.17.081 | PROJETO EXECUTIVO DE INSTALAÇÕES HIDRÁULICAS EM FORMATO A0 | UN | 5
CDHU | 2021/09 | 1-SERVIÇOS INICIAIS | 1.5 - PROJETO EXECUTIVO-SERVIÇOS INICIAIS | 01.17.061 | PROJETO EXECUTIVO DE ESTRUTURA EM FORMATO A0 | UN | 3
CDHU | 2021/09 | 1-SERVIÇOS INICIAIS | 1.5 - PROJETO EXECUTIVO-SERVIÇOS INICIAIS | 01.17.121 | PROJETO EXECUTIVO DE INSTALAÇÕES ELÉTRICAS EM FORMATO A0 | UN | 5
CDHU | 2021/09 | 1-SERVIÇOS INICIAIS | 1.6 - ESTUDO GEOTECNICO (SONDAGEM)-SERVIÇOS INICIAIS | 01.21.110 | SONDAGEM DO TERRENO À PERCUSSÃO (MÍNIMO DE 30 M) | M | 30
FDE | 2021/07 | 2-INFRAESTRUTURA | 2.1 - ESCAVAÇÃO-INFRAESTRUTURA | 02.01.001 | ESCAVACAO MANUAL - PROFUNDIDADE ATE 1.80 M | M3 | 138.05
FDE | 2021/07 | 2-INFRAESTRUTURA | 2.1 - ESCAVAÇÃO-INFRAESTRUTURA | 02.01.010 | APILOAMENTO PARA SIMPLES REGULARIZACAO | M2 | 113.84
FDE | 2021/07 | 2-INFRAESTRUTURA | 2.1 - ESCAVAÇÃO-INFRAESTRUTURA | 02.01.025 | REATERRO INTERNO APILOADO | M3 | 88.12
FDE | 2021/07 | 2-INFRAESTRUTURA | 2.1 - ESCAVAÇÃO-INFRAESTRUTURA | 02.01.012 | LASTRO DE PEDRA BRITADA - 5CM | M2 | 101.3
FDE | 2021/07 | 2-INFRAESTRUTURA | 2.1 - ESCAVAÇÃO-INFRAESTRUTURA | 02.01.015 | LASTRO DE CONCRETO - 5 CM | M2 | 12.54
FDE | 2021/07 | 2-INFRAESTRUTURA | 2.2 - FUNDAÇÃO PROFUNDA-INFRAESTRUTURA | 02.02.026 | BROCA DE CONCRETO DE DIAMETRO 25CM - INCL ARRANQUES | M | 225
FDE | 2021/07 | 2-INFRAESTRUTURA | 2.3 - FORMA-INFRAESTRUTURA | 02.03.001 | FORMA DE MADEIRA MACICA | M2 | 127.64
FDE | 2021/07 | 2-INFRAESTRUTURA | 2.4 - ARMADURA-INFRAESTRUTURA | 02.04.002 | ACO CA 50 (A OU B) FYK= 500 M PA | KG | 452.31
FDE | 2021/07 | 2-INFRAESTRUTURA | 2.4 - ARMADURA-INFRAESTRUTURA | 02.04.003 | ACO CA 60 (A OU B) FYK= 600 M PA | KG | 125
FDE | 2021/07 | 2-INFRAESTRUTURA | 2.5 - CONCRETO-INFRAESTRUTURA | 02.05.014 | CONCRETO DOSADO E LANÇADO FCK=20MPA | M3 | 13.19
FDE | 2021/07 | 2-INFRAESTRUTURA | 2.6 - EMBASAMENTO-INFRAESTRUTURA | 02.06.003 | ALVENARIA EMBASAMENTO TIJOLO BARRO MACIÇO E = 1 TIJOLO | M2 | 32.21
FDE | 2021/07 | 2-INFRAESTRUTURA | 2.6 - EMBASAMENTO-INFRAESTRUTURA | 02.06.021 | ALVENARIA EMBASAMENTO BLOCO CONCRETO ESTRUTURAL 19X19X39CM CLASSE A | M2 | 12.54
FDE | 2021/07 | 2-INFRAESTRUTURA | 2.7 - IMPERMEABILIZAÇÕES-INFRAESTRUTURA | 02.07.002 | IMPERM RESP ALV EMBAS C/ CIM-AREIA 1-3 HIDROFUGO/TINTA BETUMINOSA | M2 | 138.44
FDE | 2021/07 | 3-SUPERESTRUTURA | 3.1 - FORMA-SUPERESTRUTURA | 03.01.001 | FORMAS DE MADEIRA MACICA | M2 | 167.43
FDE | 2021/07 | 3-SUPERESTRUTURA | 3.2 - ARMADURA-SUPERESTRUTURA | 03.02.002 | ACO CA 50 (A OU B) FYK= 500 M PA | KG | 145.2
FDE | 2021/07 | 3-SUPERESTRUTURA | 3.2 - ARMADURA-SUPERESTRUTURA | 03.02.003 | ACO CA 60 (A OU B) FYK= 600 M PA | KG | 40.58
FDE | 2021/07 | 3-SUPERESTRUTURA | 3.3 - CONCRETO-SUPERESTRUTURA | 03.03.022 | LAJE PRE-FABRICADA VIGOTA TRELICADA UNIDIRECIONAL LT16-300KGF/M2 | M2 | 59.3
FDE | 2021/07 | 3-SUPERESTRUTURA | 3.3 - CONCRETO-SUPERESTRUTURA | 03.03.016 | CONCRETO DOSADO E LANCADO FCK=25 MPA | M3 | 6.62
FDE | 2021/07 | 3-SUPERESTRUTURA | 3.3 - CONCRETO-SUPERESTRUTURA | 03.03.110 | ESCORAMENTO METÁLICO PARA VIGAS ALTURA ATÉ 3,20M ESPAÇAMENTO MENOR OU IGUAL 60CM | M | 70.71
FDE | 2021/07 | 3-SUPERESTRUTURA | 3.3 - CONCRETO-SUPERESTRUTURA | 03.03.027 | LAJE PRE-FABRICADA VIGOTA TRELICADA UNIDIRECIONAL LT20-100KGF/M2 | M2 | 30
FDE | 2021/07 | 3-SUPERESTRUTURA | 3.3 - CONCRETO-SUPERESTRUTURA | 03.03.014 | CONCRETO DOSADO E LANCADO FCK= 20 M PA | M3 | 1.5
CDHU | 2021/09 | 3-SUPERESTRUTURA | 3.4 - ESTRUTURA PRE-FABRICADA DE CONCRETO-PINTURA | 15.05.540 | MOBILIÁRIO EM CONCRETO ARMADO PRÉ-MOLDADO - FCK= 25 MPA | M3 | 1.21
FDE | 2021/07 | 4-ALVENARIA E ELEMENTOS DIVISÓRIOS | 4.1 - ALVENARIA-ALVENARIA E ELEMENTOS DIVISÓRIOS | 04.01.002 | ALVENARIA DE TIJOLO DE BARRO MACICO E=1/2 TIJOLO | M2 | 314.46
FDE | 2021/07 | 4-ALVENARIA E ELEMENTOS DIVISÓRIOS | 4.1 - ALVENARIA-ALVENARIA E ELEMENTOS DIVISÓRIOS | 04.01.003 | ALVENARIA DE TIJOLO DE BARRO MACICO E=1 TIJOLO | M2 | 30
FDE | 2021/07 | 4-ALVENARIA E ELEMENTOS DIVISÓRIOS | 4.2 - ELEMENTOS VAZADOS-ALVENARIA E ELEMENTOS DIVISÓRIOS | 04.02.062 | ELEMENTO VAZADO CERAMICO 18X18X7CM | M2 | 1.2
FDE | 2021/07 | 4-ALVENARIA E ELEMENTOS DIVISÓRIOS | 4.3 - DEMOLIÇÕES-ALVENARIA E ELEMENTOS DIVISÓRIOS | 04.50.001 | DEMOLIÇÃO DE ALVENARIAS EM GERAL E ELEMENTOS VAZADOS,INCL REVESTIMENTOS | M3 | 16.08
CDHU | 2021/09 | 4-ALVENARIA E ELEMENTOS DIVISÓRIOS | 4.4 - DIVISÓRIA E FECHAMENTO-VIDROS | 14.30.010 | DIVISÓRIA EM PLACAS DE GRANITO COM ESPESSURA DE 3 CM | M2 | 74.7
FDE | 2021/07 | 5-COBERTURA | 5.1 - ESTRUTURA DE COBERTURA METÁLICA-COBERTURA | 07.02.016 | FORNECIMENTO E MONTAGEM DE ESTRUTURA METALICA COM AÇO RESISTENTE A CORROSAO (ASTM A709/A588) | KG | 1381.14
FDE | 2021/07 | 5-COBERTURA | 5.2 - COBERTURA-COBERTURA | 07.03.135 | TELHA GALVALUME / ACO GALV SANDUICHE E=30MM (PUR) / (PIR) TRAPEZ H=40MM NAS DUAS FACES E= 0,50MM COM PINT FACES APARENTES. | M2 | 249.35
FDE | 2021/07 | 5-COBERTURA | 5.3 - PEÇAS PARA COBERTURA-COBERTURA | 07.04.120 | RUFO DENTADO ACO GALV PINT PO/COIL-COATING E=0,65MM CORTE ATE 300MM | M | 3.8
FDE | 2021/07 | 5-COBERTURA | 5.4 - CONSERVAÇÃO-COBERTURA | 07.80.003 | TABUA DE 12 X 3 CM G1-C6 | M | 528
FDE | 2021/07 | 5-COBERTURA | 5.4 - CONSERVAÇÃO-COBERTURA | 07.80.004 | VIGA DE MADEIRA 6 X 12 CM G1-C6 | M | 27.12
FDE | 2021/07 | 5-COBERTURA | 5.4 - CONSERVAÇÃO-COBERTURA | 07.80.020 | PARAFUSO OU GANCHO P/ FIXACAO TELHA CRFS MODULADA | UN | 300
FDE | 2021/07 | 6-REVESTIMENTOS DE PAREDE E TETO | 6.1 - REVESTIMENTO DE PAREDES INTERNAS-REVESTIMENTOS: TETO E PAREDE | 12.02.002 | CHAPISCO | M2 | 1015.11
FDE | 2021/07 | 6-REVESTIMENTOS DE PAREDE E TETO | 6.1 - REVESTIMENTO DE PAREDES INTERNAS-REVESTIMENTOS: TETO E PAREDE | 12.02.006 | EMBOCO DESEMPENADO | M2 | 1015.11
FDE | 2021/07 | 6-REVESTIMENTOS DE PAREDE E TETO | 6.1 - REVESTIMENTO DE PAREDES INTERNAS-REVESTIMENTOS: TETO E PAREDE | 12.02.007 | REBOCO | M2 | 110.98
FDE | 2021/07 | 6-REVESTIMENTOS DE PAREDE E TETO | 6.1 - REVESTIMENTO DE PAREDES INTERNAS-REVESTIMENTOS: TETO E PAREDE | 12.02.029 | CERAMICA ESMALTADA 20X20CM | M2 | 518.97
FDE | 2021/07 | 6-REVESTIMENTOS DE PAREDE E TETO | 6.2 - DEMOLIÇÕES-REVESTIMENTOS: TETO E PAREDE | 12.50.002 | DEMOLIÇÃO DE REVEST DE AZULEJOS, PASTILHAS E LADRILHOS INCL ARG ASSENTAMENTO | M2 | 347.37
FDE | 2021/07 | 7-FORROS | 7.1 - FORRO-FORROS | 10.01.049 | FORRO DE GESSO ACARTONADO INCL ESTRUTURA | M2 | 113.72
FDE | 2021/07 | 8-REVESTIMENTOS DE PISOS | 8.1 - LASTRO PARA PISOS E ENCHIMENTO DE REBAIXOS DE LAJES-PISOS / RODAPÉS / PEITORIS | 13.01.017 | ARGAMASSA DE REGULARIZACAO CIM/AREIA 1:3 ESP=2,50CM | M2 | 319
FDE | 2021/07 | 8-REVESTIMENTOS DE PISOS | 8.2 - REVESTIMENTO DE PISOS-PISOS / RODAPÉS / PEITORIS | 13.02.100 | CERAMICA ESMALT.ANTIDER. ABSORÇÃO DE AGUA 3% A 8% PEI 4/5 COEF.ATRITO MINIMO 0,4 USO EXCLUSIVO PADRAO CRECHE | M2 | 165.19
FDE | 2021/07 | 8-REVESTIMENTOS DE PISOS | 8.2 - REVESTIMENTO DE PISOS-PISOS / RODAPÉS / PEITORIS | 13.02.019 | LADRILHO HIDRAULICO 25X25 E=2CM - PISO TATIL DE ALERTA | M2 | 0.75
FDE | 2021/07 | 8-REVESTIMENTOS DE PISOS | 8.2 - REVESTIMENTO DE PISOS-PISOS / RODAPÉS / PEITORIS | 13.02.041 | PISO DE ALTA RESISTENCIA TIPO MEDIO, POLIDO E=8MM CINZA/CIMENTO COMUM | M2 | 28.1
FDE | 2021/07 | 8-REVESTIMENTOS DE PISOS | 8.2 - REVESTIMENTO DE PISOS-PISOS / RODAPÉS / PEITORIS | 13.02.005 | CIMENTADO DESEMPENADO ALISADO E=3,50CM INCL ARG REG | M2 | 90.81
FDE | 2021/07 | 8-REVESTIMENTOS DE PISOS | 8.2 - REVESTIMENTO DE PISOS-PISOS / RODAPÉS / PEITORIS | 13.02.009 | PISO DE CONCRETO CAMURCADO-FUNDACAO DIRETA FCK-25 MPA | M2 | 96.14
FDE | 2021/07 | 8-REVESTIMENTOS DE PISOS | 8.3 - REVESTIMENTO DE RODAPÉS-PISOS / RODAPÉS / PEITORIS | 13.05.100 | RODAPE CERAMICA ANTIDERRAPANTE ALTURA 7CM (MONOQUEIMA) USO EXCLUSIVO PADRAO CRECHE | M | 161.14
FDE | 2021/07 | 8-REVESTIMENTOS DE PISOS | 8.3 - REVESTIMENTO DE RODAPÉS-PISOS / RODAPÉS / PEITORIS | 13.05.031 | RODAPE DE ALTA RESISTENCIA 7-CM TIPO MEDIO PARA ESCADA INCL TRIANGULO | M | 30.84
FDE | 2021/07 | 8-REVESTIMENTOS DE PISOS | 8.4 - REVESTIMENTO DE SOLEIRA-PISOS / RODAPÉS / PEITORIS | 13.06.082 | SO-22 SOLEIRA DE GRANITO EM NIVEL 1 PEÇA (L= 14 A 17CM) | M | 18
FDE | 2021/07 | 8-REVESTIMENTOS DE PISOS | 8.5 - DEMOLIÇÕES-PISOS / RODAPÉS / PEITORIS | 13.50.001 | DEMOLICAO PISO DE CONCRETO SIMPLES CAPEADO | M3 | 9.1
FDE | 2021/07 | 8-REVESTIMENTOS DE PISOS | 8.6 - RETIRADAS-PISOS / RODAPÉS / PEITORIS | 13.60.003 | RETIRADA DE PISO DE CERÂMICA OU LADRILHOS HIDRÁULICOS | M2 | 113.95
CDHU | 2021/09 | 8-REVESTIMENTOS DE PISOS | 8.7 - REVESTIMENTO EM CIMENTADO - REVESTIMENTOS DE PISOS | 17.03.100 | CIMENTADO ÁSPERO COM CANELURAS | M2 | 152.98
FDE | 2021/07 | 9-ELEMENTOS DE MADEIRA E COMPONENTES ESPECIAIS | 9.1 - PORTAS/BATENTES/FERRAGENS-ELEMENTOS DE MADEIRA E COMPONENTES ESPECIAIS | 05.01.108 | PM-76 PORTA SARRAFEADA MACICA SANIT. ACESSIVEL BAT. MAD. | UN | 2
FDE | 2021/07 | 9-ELEMENTOS DE MADEIRA E COMPONENTES ESPECIAIS | 9.1 - PORTAS/BATENTES/FERRAGENS-ELEMENTOS DE MADEIRA E COMPONENTES ESPECIAIS | 05.01.005 | PM-05 PORTA DE MADEIRA SARRAFEADA P/ PINT. BAT. MADEIRA L=92CM | UN | 2
FDE | 2021/07 | 9-ELEMENTOS DE MADEIRA E COMPONENTES ESPECIAIS | 9.2 - RETIRADAS-ELEMENTOS DE MADEIRA E COMPONENTES ESPECIAIS | 05.60.001 | RETIRADA DE FOLHAS DE PORTAS OU JANELAS | UN | 41
CDHU | 2021/09 | 9-ELEMENTOS DE MADEIRA E COMPONENTES ESPECIAIS | 9.3 - MARCENARIA EM GERAL - ELEMENTOS DE MADEIRA E COMPONENTES ESPECIAIS | 23.08.040 | ARMÁRIO/GABINETE EMBUTIDO EM MDF SOB MEDIDA, REVESTIDO EM LAMINADO MELAMÍNICO, COM PORTAS E PRATELEIRAS | M2 | 3
CDHU | 2021/09 | 9-ELEMENTOS DE MADEIRA E COMPONENTES ESPECIAIS | 9.3 - MARCENARIA EM GERAL - ELEMENTOS DE MADEIRA E COMPONENTES ESPECIAIS | 23.08.080 | PRATELEIRA SOB MEDIDA EM COMPENSADO, REVESTIDA NAS DUAS FACES EM LAMINADO FENÓLICO MELAMÍNICO | M2 | 2.5
CDHU | 2021/09 | 9-ELEMENTOS DE MADEIRA E COMPONENTES ESPECIAIS | 9.4 - PORTA EM ALUMINIO - ELEMENTOS DE MADEIRA E COMPONENTES ESPECIAIS | 25.02.050 | PORTA VENEZIANA DE ABRIR EM ALUMÍNIO, LINHA COMERCIAL | M2 | 51.2
CDHU | 2021/09 | 9-ELEMENTOS DE MADEIRA E COMPONENTES ESPECIAIS | 9.5 - FERRAGEM PARA PORTA - ELEMENTOS DE MADEIRA E COMPONENTES ESPECIAIS | 28.01.070 | FERRAGEM COMPLETA PARA PORTA DE BOX DE WC TIPO LIVRE/OCUPADO | CJ | 26
FDE | 2021/07 | 10-ELEMENTOS METÁLICOS E COMPONENTES ESPECIAIS | 10.1 - ESQUADRIAS METÁLICAS-ELEMENTOS METÁLICOS E COMPONENTES ESPECIAIS | 06.01.072 | CAIXILHOS DE ALUMINIO -BASCULANTES | M2 | 12.06
FDE | 2021/07 | 10-ELEMENTOS METÁLICOS E COMPONENTES ESPECIAIS | 10.1 - ESQUADRIAS METÁLICAS-ELEMENTOS METÁLICOS E COMPONENTES ESPECIAIS | 06.01.025 | CAIXILHOS DE FERRO -BASCULANTES | M2 | 3.85
FDE | 2021/07 | 10-ELEMENTOS METÁLICOS E COMPONENTES ESPECIAIS | 10.2 - OUTROS ELEMENTOS METÁLICOS-ELEMENTOS METÁLICOS E COMPONENTES ESPECIAIS | 06.03.040 | TELA ARAME GALVANIZADO MOSQUITEIRA CONTRA INSETOS | M2 | 1.68
FDE | 2021/07 | 10-ELEMENTOS METÁLICOS E COMPONENTES ESPECIAIS | 10.2 - OUTROS ELEMENTOS METÁLICOS-ELEMENTOS METÁLICOS E COMPONENTES ESPECIAIS | 06.03.103 | CO-37 CORRIMÃO SIMPLES AÇO GALVANIZADO COM PINTURA ESMALTE | M | 77.1
FDE | 2021/07 | 10-ELEMENTOS METÁLICOS E COMPONENTES ESPECIAIS | 10.2 - OUTROS ELEMENTOS METÁLICOS-ELEMENTOS METÁLICOS E COMPONENTES ESPECIAIS | 06.03.104 | CO-38 CORRIMÃO SIMPLES COM MONTANTE VERTICAL AÇO GALVANIZADO COM PINTURA ESMALTE | M | 55.29
FDE | 2021/07 | 10-ELEMENTOS METÁLICOS E COMPONENTES ESPECIAIS | 10.3 - RETIRADAS-ELEMENTOS METÁLICOS E COMPONENTES ESPECIAIS | 06.60.001 | RETIRADA DE ESQUADRIAS METÁLICAS | M2 | 1.8
CDHU | 2021/09 | 10-ELEMENTOS METÁLICOS E COMPONENTES ESPECIAIS | 10.4 - REPAROS, CONSERVACOES E COMPLEMENTOS - GRUPO 24 - ELEMENTOS METÁLICOS E COMPONENTES ESPECIAIS | 24.20.120 | BATENTE EM CHAPA DOBRADA PARA PORTAS | M | 29.1
CDHU | 2021/09 | 10-ELEMENTOS METÁLICOS E COMPONENTES ESPECIAIS | 10.4 - REPAROS, CONSERVACOES E COMPLEMENTOS - GRUPO 24 - ELEMENTOS METÁLICOS E COMPONENTES ESPECIAIS | 24.20.200 | CHAPA DE FERRO Nº 14, INCLUSIVE SOLDAGEM | M2 | 0.32
CDHU | 2021/09 | 10-ELEMENTOS METÁLICOS E COMPONENTES ESPECIAIS | 10.5 - PORTA EM ALUMINIO - ELEMENTOS METÁLICOS E COMPONENTES ESPECIAIS | 25.02.211 | PORTA VENEZIANA DE ABRIR EM ALUMÍNIO - COR BRANCA | M2 | 10.68
CDHU | 2021/09 | 10-ELEMENTOS METÁLICOS E COMPONENTES ESPECIAIS | 10.5 - PORTA EM ALUMINIO - ELEMENTOS METÁLICOS E COMPONENTES ESPECIAIS | 25.02.010 | PORTA DE ENTRADA DE ABRIR EM ALUMÍNIO COM VIDRO, LINHA COMERCIAL | M2 | 3.36
CDHU | 2021/09 | 10-ELEMENTOS METÁLICOS E COMPONENTES ESPECIAIS | 10.6 - FERRAGEM PARA PORTA - ELEMENTOS METÁLICOS E COMPONENTES ESPECIAIS | 28.01.040 | FERRAGEM COMPLETA COM MAÇANETA TIPO ALAVANCA, PARA PORTA INTERNA COM 1 FOLHA | CJ | 15
CDHU | 2021/09 | 10-ELEMENTOS METÁLICOS E COMPONENTES ESPECIAIS | 10.6 - FERRAGEM PARA PORTA - ELEMENTOS METÁLICOS E COMPONENTES ESPECIAIS | 28.01.050 | FERRAGEM COMPLETA COM MAÇANETA TIPO ALAVANCA, PARA PORTA INTERNA COM 2 FOLHAS | CJ | 1
CDHU | 2021/09 | 10-ELEMENTOS METÁLICOS E COMPONENTES ESPECIAIS | 10.7 - REPAROS, CONSERVACOES E COMPLEMENTOS - GRUPO 28 - ELEMENTOS METÁLICOS E COMPONENTES ESPECIAIS | 28.20.413 | DOBRADIÇA EM LATÃO CROMADO REFORÇADA DE 3 1/2" X 3", PARA PORTA DE ATÉ 35 KG | UN | 102
CDHU | 2021/09 | 10-ELEMENTOS METÁLICOS E COMPONENTES ESPECIAIS | 10.7 - REPAROS, CONSERVACOES E COMPLEMENTOS - GRUPO 28 - ELEMENTOS METÁLICOS E COMPONENTES ESPECIAIS | 28.20.090 | DOBRADIÇA TIPO GONZO, DIÂMETRO DE 1 1/2´ COM ABAS DE 2´ X 3/8´ | UN | 20
FDE | 2021/07 | 11-VIDROS | 11.1 - VIDROS-VIDROS | 14.01.004 | VIDRO LISO COMUM INCOLOR DE 4MM | M2 | 16.84
FDE | 2021/07 | 11-VIDROS | 11.2 - ESPELHOS-VIDROS | 14.02.001 | EP-01 ESPELHO | UN | 11
FDE | 2021/07 | 12-IMPERMEABILIZAÇÕES | 12.1 - IMPERMEABILIZAÇÕES: LAJES, CALHAS, MARQUISES-IMPERMEABILIZAÇÕES / JUNTAS DE DILATAÇÃO | 11.02.035 | IMPERMEAB C/ MANTA ASF PRE-FABR 4MM ACAB ALUMIN SEM PROT MECANICA | M2 | 30
FDE | 2021/07 | 13-PINTURA | 13.1 - ESTRUTURA-PINTURA | 15.01.002 | GRAFITE EM ESTRUTURA METALICA | M2 | 243.12
FDE | 2021/07 | 13-PINTURA | 13.2 - FORROS / PAREDES INTERNAS-PINTURA | 15.02.025 | TINTA LATEX STANDARD | M2 | 1331.43
FDE | 2021/07 | 13-PINTURA | 13.2 - FORROS / PAREDES INTERNAS-PINTURA | 15.02.061 | TINTA LATEX STANDARD EM SUPERFICIE DE GESSO | M2 | 113.72
FDE | 2021/07 | 13-PINTURA | 13.3 - ESQUADRIAS-PINTURA | 15.03.021 | ESMALTE EM ESQUADRIAS DE FERRO | M2 | 7.7
FDE | 2021/07 | 14-INSTALAÇÕES ELÉTRICAS | 14.1 - LIGAÇÕES EM TENSÃO PRIMÁRIA - POSTE / CABINE DE MEDIÇÃO E TRANSFORMAÇÃO-INSTALAÇÕES ELÉTRICAS | 09.01.011 | TE-11 POSTO DE TRANSORMAÇÃO DE ENERGIA EM POSTE - ELEKTRO 225 KVA - 15KV. 220/127 V | UN | 1
FDE | 2021/07 | 14-INSTALAÇÕES ELÉTRICAS | 14.2 - ENTRADA EM BAIXA TENSÃO-INSTALAÇÕES ELÉTRICAS | 09.02.091 | DISJUNTOR TRIPOLAR TERMOMAGNETICO 3X125A A 3X225A | UN | 3
FDE | 2021/07 | 14-INSTALAÇÕES ELÉTRICAS | 14.2 - ENTRADA EM BAIXA TENSÃO-INSTALAÇÕES ELÉTRICAS | 09.02.088 | DISJUNTOR TRIPOLAR TERMOMAGNETICO 3X10A A 3X50A | UN | 14
FDE | 2021/07 | 14-INSTALAÇÕES ELÉTRICAS | 14.2 - ENTRADA EM BAIXA TENSÃO-INSTALAÇÕES ELÉTRICAS | 09.02.089 | DISJUNTOR TRIPOLAR TERMOMAGNETICO 3X60A A 3X100A | UN | 9
FDE | 2021/07 | 14-INSTALAÇÕES ELÉTRICAS | 14.2 - ENTRADA EM BAIXA TENSÃO-INSTALAÇÕES ELÉTRICAS | 09.02.086 | DISJUNTOR BIPOLAR TERMOMAGNETICO 2X10A A 2X50A | UN | 113
FDE | 2021/07 | 14-INSTALAÇÕES ELÉTRICAS | 14.3 - ENTRADA: INTERLIGAÇÃO AO QUADRO GERAL-INSTALAÇÕES ELÉTRICAS | 09.03.046 | ELETRODUTO DE PVC RIGIDO ROSCAVEL DE 25MM - INCL CONEXOES | M | 214
FDE | 2021/07 | 14-INSTALAÇÕES ELÉTRICAS | 14.3 - ENTRADA: INTERLIGAÇÃO AO QUADRO GERAL-INSTALAÇÕES ELÉTRICAS | 09.03.047 | ELETRODUTO DE PVC RIGIDO ROSCAVEL DE 32MM - INCL CONEXOES | M | 34
FDE | 2021/07 | 14-INSTALAÇÕES ELÉTRICAS | 14.3 - ENTRADA: INTERLIGAÇÃO AO QUADRO GERAL-INSTALAÇÕES ELÉTRICAS | 09.03.048 | ELETRODUTO DE PVC RIGIDO ROSCAVEL DE 40MM - INCL CONEXOES | M | 21
FDE | 2021/07 | 14-INSTALAÇÕES ELÉTRICAS | 14.3 - ENTRADA: INTERLIGAÇÃO AO QUADRO GERAL-INSTALAÇÕES ELÉTRICAS | 09.03.049 | ELETRODUTO DE PVC RIGIDO ROSCAVEL DE 50MM - INCL CONEXOES | M | 7
FDE | 2021/07 | 14-INSTALAÇÕES ELÉTRICAS | 14.3 - ENTRADA: INTERLIGAÇÃO AO QUADRO GERAL-INSTALAÇÕES ELÉTRICAS | 09.03.017 | CABO DE 4 MM2 - 1000V DE ISOLAÇÃO | M | 464
FDE | 2021/07 | 14-INSTALAÇÕES ELÉTRICAS | 14.3 - ENTRADA: INTERLIGAÇÃO AO QUADRO GERAL-INSTALAÇÕES ELÉTRICAS | 09.03.018 | CABO DE 6 MM2 - 1000V DE ISOLAÇÃO | M | 738
FDE | 2021/07 | 14-INSTALAÇÕES ELÉTRICAS | 14.3 - ENTRADA: INTERLIGAÇÃO AO QUADRO GERAL-INSTALAÇÕES ELÉTRICAS | 09.03.019 | CABO DE 10 MM2 - 1000V DE ISOLAÇÃO | M | 704
FDE | 2021/07 | 14-INSTALAÇÕES ELÉTRICAS | 14.3 - ENTRADA: INTERLIGAÇÃO AO QUADRO GERAL-INSTALAÇÕES ELÉTRICAS | 09.03.027 | CABO DE 150 MM2 - 1000V DE ISOLAÇÃO | M | 342
FDE | 2021/07 | 14-INSTALAÇÕES ELÉTRICAS | 14.3 - ENTRADA: INTERLIGAÇÃO AO QUADRO GERAL-INSTALAÇÕES ELÉTRICAS | 09.03.020 | CABO DE 16 MM2 - 1000V DE ISOLAÇÃO | M | 850
FDE | 2021/07 | 14-INSTALAÇÕES ELÉTRICAS | 14.3 - ENTRADA: INTERLIGAÇÃO AO QUADRO GERAL-INSTALAÇÕES ELÉTRICAS | 09.03.023 | CABO DE 50 MM2 - 1000V DE ISOLAÇÃO | M | 900
FDE | 2021/07 | 14-INSTALAÇÕES ELÉTRICAS | 14.3 - ENTRADA: INTERLIGAÇÃO AO QUADRO GERAL-INSTALAÇÕES ELÉTRICAS | 09.03.022 | CABO DE 35 MM2 - 1000V DE ISOLAÇÃO | M | 350
FDE | 2021/07 | 14-INSTALAÇÕES ELÉTRICAS | 14.3 - ENTRADA: INTERLIGAÇÃO AO QUADRO GERAL-INSTALAÇÕES ELÉTRICAS | 09.03.021 | CABO DE 25 MM2 - 1000V DE ISOLAÇÃO | M | 295
FDE | 2021/07 | 14-INSTALAÇÕES ELÉTRICAS | 14.4 - QUADRO GERAL-INSTALAÇÕES ELÉTRICAS | 09.04.025 | QUADRO GERAL - DISJUNTOR TERMO MAGNETICO 3X125A A 3X225A | UN | 1
FDE | 2021/07 | 14-INSTALAÇÕES ELÉTRICAS | 14.4 - QUADRO GERAL-INSTALAÇÕES ELÉTRICAS | 09.04.090 | DISJUNTOR UNIPOLAR TERMOMAGNETICO 1X10A 1X30A | UN | 9
FDE | 2021/07 | 14-INSTALAÇÕES ELÉTRICAS | 14.4 - QUADRO GERAL-INSTALAÇÕES ELÉTRICAS | 09.04.091 | DISJUNTOR BIPOLAR TERMOMAGNETICO 2X10A A 2X50A | UN | 3
FDE | 2021/07 | 14-INSTALAÇÕES ELÉTRICAS | 14.4 - QUADRO GERAL-INSTALAÇÕES ELÉTRICAS | 09.04.023 | QUADRO GERAL - DISJUNTOR TERMO MAGNETICO 3X600A | UN | 1
FDE | 2021/07 | 14-INSTALAÇÕES ELÉTRICAS | 14.4 - QUADRO GERAL-INSTALAÇÕES ELÉTRICAS | 09.04.049 | QUADRO GERAL - BARRAMENTO DE 600A | M | 2
FDE | 2021/07 | 14-INSTALAÇÕES ELÉTRICAS | 14.4 - QUADRO GERAL-INSTALAÇÕES ELÉTRICAS | 09.04.040 | QUADRO GERAL-BARRAMENTO DE 30 A | M | 1
FDE | 2021/07 | 14-INSTALAÇÕES ELÉTRICAS | 14.4 - QUADRO GERAL-INSTALAÇÕES ELÉTRICAS | 09.04.041 | QUADRO GERAL-BARRAMENTO DE 60 A | M | 12
FDE | 2021/07 | 14-INSTALAÇÕES ELÉTRICAS | 14.4 - QUADRO GERAL-INSTALAÇÕES ELÉTRICAS | 09.04.042 | QUADRO GERAL-BARRAMENTO DE 100 A | M | 2
FDE | 2021/07 | 14-INSTALAÇÕES ELÉTRICAS | 14.4 - QUADRO GERAL-INSTALAÇÕES ELÉTRICAS | 09.04.043 | QUADRO GERAL-BARRAMENTO DE 150 A | M | 3
FDE | 2021/07 | 14-INSTALAÇÕES ELÉTRICAS | 14.4 - QUADRO GERAL-INSTALAÇÕES ELÉTRICAS | 09.04.050 | PLACA DE ACRILICO TRANSPARENTE ESP=5MM PROTECAO A CONTATO ACIDENTAL | M2 | 4
FDE | 2021/07 | 14-INSTALAÇÕES ELÉTRICAS | 14.5 - REDE DE BAIXA TENSÃO: DUTO / QUADROS PARCIAIS LUZ / QUADROS TELEFONE-INSTALAÇÕES ELÉTRICAS | 09.05.040 | ENVELOPE DE CONCRETO PARA DUTOS | M | 80
FDE | 2021/07 | 14-INSTALAÇÕES ELÉTRICAS | 14.5 - REDE DE BAIXA TENSÃO: DUTO / QUADROS PARCIAIS LUZ / QUADROS TELEFONE-INSTALAÇÕES ELÉTRICAS | 09.05.042 | QUADRO DISTRIBUICAO, DISJ. GERAL 30A P/ 4 A 8 DISJS. | UN | 1
FDE | 2021/07 | 14-INSTALAÇÕES ELÉTRICAS | 14.5 - REDE DE BAIXA TENSÃO: DUTO / QUADROS PARCIAIS LUZ / QUADROS TELEFONE-INSTALAÇÕES ELÉTRICAS | 09.05.045 | QUADRO DISTRIBUICAO, DISJ. GERAL 50A P/ 10 A 12 DISJS. | UN | 2
FDE | 2021/07 | 14-INSTALAÇÕES ELÉTRICAS | 14.5 - REDE DE BAIXA TENSÃO: DUTO / QUADROS PARCIAIS LUZ / QUADROS TELEFONE-INSTALAÇÕES ELÉTRICAS | 09.05.047 | QUADRO DISTRIBUICAO, DISJ. GERAL 60A P/ 14 A 20 DISJS. | UN | 4
FDE | 2021/07 | 14-INSTALAÇÕES ELÉTRICAS | 14.5 - REDE DE BAIXA TENSÃO: DUTO / QUADROS PARCIAIS LUZ / QUADROS TELEFONE-INSTALAÇÕES ELÉTRICAS | 09.05.054 | QUADRO DISTRIBUICAO, DISJ. GERAL 100A P/ 28 A 42 DISJS. | UN | 2
FDE | 2021/07 | 14-INSTALAÇÕES ELÉTRICAS | 14.6 - REDE DE BAIXA TENSÃO: CAIXAS DE PASSAGEM-INSTALAÇÕES ELÉTRICAS | 09.06.001 | CAIXA DE PASSAGEM ESTAMPADA COM TAMPA PLASTICA DE 4"X2" | UN | 61
FDE | 2021/07 | 14-INSTALAÇÕES ELÉTRICAS | 14.6 - REDE DE BAIXA TENSÃO: CAIXAS DE PASSAGEM-INSTALAÇÕES ELÉTRICAS | 09.06.002 | CAIXA DE PASSAGEM ESTAMPADA COM TAMPA PLASTICA DE 4"X4" | UN | 2
FDE | 2021/07 | 14-INSTALAÇÕES ELÉTRICAS | 14.6 - REDE DE BAIXA TENSÃO: CAIXAS DE PASSAGEM-INSTALAÇÕES ELÉTRICAS | 09.06.026 | CAIXA DE PASSAGEM EM ALVENARIA DE 0,60X0,60X0,60 M | UN | 10
FDE | 2021/07 | 14-INSTALAÇÕES ELÉTRICAS | 14.7 - REDE DE BAIXA TENSÃO: ENFIAÇÃO-INSTALAÇÕES ELÉTRICAS | 09.07.024 | CABO DE 2,5MM2 - 750V DE ISOLAÇÃO | M | 120
FDE | 2021/07 | 14-INSTALAÇÕES ELÉTRICAS | 14.7 - REDE DE BAIXA TENSÃO: ENFIAÇÃO-INSTALAÇÕES ELÉTRICAS | 09.07.023 | CABO DE 1,5MM2 - 750V DE ISOLAÇÃO | M | 120
FDE | 2021/07 | 14-INSTALAÇÕES ELÉTRICAS | 14.7 - REDE DE BAIXA TENSÃO: ENFIAÇÃO-INSTALAÇÕES ELÉTRICAS | 09.07.025 | CABO DE 4MM2 - 750V DE ISOLAÇÃO | M | 144
FDE | 2021/07 | 14-INSTALAÇÕES ELÉTRICAS | 14.8 - PONTOS DE: INTERRUPTORES E TOMADAS-INSTALAÇÕES ELÉTRICAS | 09.08.002 | INTERRUPTOR DE 1 TECLA SIMPLES EM CX.4"X2"-ELETROD.AÇO GALV.A QUENTE | UN | 18
FDE | 2021/07 | 14-INSTALAÇÕES ELÉTRICAS | 14.8 - PONTOS DE: INTERRUPTORES E TOMADAS-INSTALAÇÕES ELÉTRICAS | 09.08.007 | INTERRUPTOR DE 1 TECLA PARAL.SIMPL.CX.4"X2"-ELETR.AÇO GALV.A QUENTE | UN | 12
FDE | 2021/07 | 14-INSTALAÇÕES ELÉTRICAS | 14.8 - PONTOS DE: INTERRUPTORES E TOMADAS-INSTALAÇÕES ELÉTRICAS | 09.08.006 | 2 INTERRUPTORES DE 1 TECLA BIP.SIMPL.CX.4"X4"-ELETR.AÇO GALV.A QUENTE | UN | 2
FDE | 2021/07 | 14-INSTALAÇÕES ELÉTRICAS | 14.8 - PONTOS DE: INTERRUPTORES E TOMADAS-INSTALAÇÕES ELÉTRICAS | 09.08.016 | TOMADA 2P+T PADRAO NBR 14136, CORRENTE 20A-250V-ELETR.AÇO GALV.A QUENTE | UN | 45
FDE | 2021/07 | 14-INSTALAÇÕES ELÉTRICAS | 14.8 - PONTOS DE: INTERRUPTORES E TOMADAS-INSTALAÇÕES ELÉTRICAS | 09.08.096 | TOMADA INDUSTRIAL DE PAREDE 2P+T 32A 220/240V ESTANQUE IP65 ELETR AÇO GALV.A QUENTE | UN | 4
FDE | 2021/07 | 14-INSTALAÇÕES ELÉTRICAS | 14.8 - PONTOS DE: INTERRUPTORES E TOMADAS-INSTALAÇÕES ELÉTRICAS | 09.08.013 | TOMADA 2P+T PADRAO NBR 14136, CORRENTE 10A-250V-ELETR. AÇO GALV. A QUENTE | UN | 14
FDE | 2021/07 | 14-INSTALAÇÕES ELÉTRICAS | 14.9 - LUMINÁRIAS INTERNAS-INSTALAÇÕES ELÉTRICAS | 09.09.046 | IL-59 ILUMINAÇÃO P/PASSAGEM COBERTA E CIRCULAÇÕES - LAMP.FLUORESC.COMPACTA (1X23W) | UN | 38
FDE | 2021/07 | 14-INSTALAÇÕES ELÉTRICAS | 14.9 - LUMINÁRIAS INTERNAS-INSTALAÇÕES ELÉTRICAS | 09.09.060 | IL-60 LUMINARIA DE SOBREPOR C/REFLETOR E ALETAS P/LAMP.FLUORESCENTE (2X32W) | UN | 4
FDE | 2021/07 | 14-INSTALAÇÕES ELÉTRICAS | 14.10 - CONSERVAÇÃO - BAIXA TENSÃO-INSTALAÇÕES ELÉTRICAS | 09.82.095 | PERFILADO EM CHAPA DE ACO 38X38MM | M | 56.45
FDE | 2021/07 | 14-INSTALAÇÕES ELÉTRICAS | 14.11 - CONSERVAÇÃO - APARELHOS E EQUIPAMENTOS-INSTALAÇÕES ELÉTRICAS | 09.85.064 | CONDULETE DE 3/4" | UN | 4
CDHU | 2021/09 | 14-INSTALAÇÕES ELÉTRICAS | 14.12 - COMUNICACAO VISUAL E SONORA - INSTALAÇÕES ELÉTRICAS | 30.06.064 | SISTEMA DE ALARME PNE COM INDICADOR AUDIOVISUAL, SISTEMA SEM FIO (WIRELESS), PARA PESSOAS COM MOBILIDADE REDUZIDA OU CADEIRANTE | CJ | 2
CDHU | 2021/09 | 14-INSTALAÇÕES ELÉTRICAS | 14.12 - COMUNICACAO VISUAL E SONORA - INSTALAÇÕES ELÉTRICAS | 30.06.061 | SISTEMA DE ALARME PNE COM INDICADOR AUDIOVISUAL, PARA PESSOAS COM MOBILIDADE REDUZIDA OU CADEIRANTE | CJ | 2
CDHU | 2021/09 | 14-INSTALAÇÕES ELÉTRICAS | 14.13 - DISPOSITIVO DR OU INTERRUPTOR DE CORRENTE DE FUGA - INSTALAÇÕES ELÉTRICAS | 37.17.100 | DISPOSITIVO DIFERENCIAL RESIDUAL DE 80 A X 30 MA - 4 POLOS | UN | 1
CDHU | 2021/09 | 14-INSTALAÇÕES ELÉTRICAS | 14.14 - SUPRESSOR DE SURTO - INSTALAÇÕES ELÉTRICAS | 37.24.045 | DISPOSITIVO DE PROTEÇÃO CONTRA SURTO, 1 POLO, MONOBLOCO, SUPORTABILIDADE <=1,5KV, F+N / F+F, UN ATÉ 230/264V, CURVA DE ENSAIO 8/20µS - CLASSE 3 | UN | 1
CDHU | 2021/09 | 14-INSTALAÇÕES ELÉTRICAS | 14.15 - ELETRODUTO RÍGIDO EM AÇO CARBONO GALVANIZADO COM ACESSÓRIOS - NBR 13057 - INSTALAÇÕES ELÉTRICAS | 38.04.040 | ELETRODUTO GALVANIZADO CONFORME NBR13057 - 3/4´ COM ACESSÓRIOS | M | 34
CDHU | 2021/09 | 14-INSTALAÇÕES ELÉTRICAS | 14.16 - ELETRODUTO EM POLIETILENO DE ALTA DENSIDADE - INSTALAÇÕES ELÉTRICAS | 38.13.030 | ELETRODUTO CORRUGADO EM POLIETILENO DE ALTA DENSIDADE, DN= 75 MM, COM ACESSÓRIOS | M | 76
CDHU | 2021/09 | 14-INSTALAÇÕES ELÉTRICAS | 14.16 - ELETRODUTO EM POLIETILENO DE ALTA DENSIDADE - INSTALAÇÕES ELÉTRICAS | 38.13.016 | ELETRODUTO CORRUGADO EM POLIETILENO DE ALTA DENSIDADE, DN= 40 MM, COM ACESSÓRIOS | M | 403
CDHU | 2021/09 | 14-INSTALAÇÕES ELÉTRICAS | 14.16 - ELETRODUTO EM POLIETILENO DE ALTA DENSIDADE - INSTALAÇÕES ELÉTRICAS | 38.13.010 | ELETRODUTO CORRUGADO EM POLIETILENO DE ALTA DENSIDADE, DN= 30 MM, COM ACESSÓRIOS | M | 380
CDHU | 2021/09 | 14-INSTALAÇÕES ELÉTRICAS | 14.17 - CABO DE COBRE UNIPOLAR, ISOLAMENTO 8,7/15 KV, ISOLACAO EPR 90°C - INSTALAÇÕES ELÉTRICAS | 39.06.084 | CABO DE COBRE DE 120 MM², ISOLAMENTO 8,7/15 KV - ISOLAÇÃO EPR 90°C | M | 1020
CDHU | 2021/09 | 14-INSTALAÇÕES ELÉTRICAS | 14.18 - CABO DE COBRE FLEXIVEL, ISOLAMENTO 0,6/1 KV, ISOLACAO EM HEPR 90°C - INSTALAÇÕES ELÉTRICAS | 39.21.010 | CABO DE COBRE FLEXÍVEL DE 1,5 MM², ISOLAMENTO 0,6/1KV - ISOLAÇÃO HEPR 90°C | M | 756
CDHU | 2021/09 | 14-INSTALAÇÕES ELÉTRICAS | 14.18 - CABO DE COBRE FLEXIVEL, ISOLAMENTO 0,6/1 KV, ISOLACAO EM HEPR 90°C - INSTALAÇÕES ELÉTRICAS | 39.21.020 | CABO DE COBRE FLEXÍVEL DE 2,5 MM², ISOLAMENTO 0,6/1KV - ISOLAÇÃO HEPR 90°C | M | 567
CDHU | 2021/09 | 14-INSTALAÇÕES ELÉTRICAS | 14.19 - CAIXA DE PASSAGEM EM PVC - INSTALAÇÕES ELÉTRICAS | 40.07.040 | CAIXA EM PVC OCTOGONAL DE 4´ X 4´ | UN | 42
CDHU | 2021/09 | 14-INSTALAÇÕES ELÉTRICAS | 14.20 - APARELHO DE ILUMINACAO COMERCIAL E INDUSTRIAL - INSTALAÇÕES ELÉTRICAS | 41.14.070 | LUMINÁRIA RETANGULAR DE SOBREPOR TIPO CALHA ABERTA, PARA 2 LÂMPADAS FLUORESCENTES TUBULARES DE 32 W | UN | 18
CDHU | 2021/09 | 14-INSTALAÇÕES ELÉTRICAS | 14.21 - ILUMINACAO LED - INSTALAÇÕES ELÉTRICAS | 41.31.080 | LUMINÁRIA LED REDONDA DE EMBUTIR COM DIFUSOR TRANSLÚCIDO, 4000 K, FLUXO LUMINOSO DE 800 A 1060 LM, POTÊNCIA DE 9 A 12 W | UN | 4
CDHU | 2021/09 | 14-INSTALAÇÕES ELÉTRICAS | 14.22 - POSTEAMENTO - INSTALAÇÕES ELÉTRICAS | 68.01.750 | POSTE DE CONCRETO CIRCULAR, 400 KG, H = 11,00 M | UN | 3
SINAPI | 2021/09 | 15-INSTALAÇÕES HIDRÁULICAS | 15.1 - APARELHOS SANITARIOS, LOUCAS, METAIS E OUTROS-FORROS | 100855 | SABONETEIRA DE PAREDE EM PLASTICO ABS COM ACABAMENTO CROMADO E ACRILICO, INCLUSO FIXAÇÃO. AF_01/2020 | UN | 11
COMPOSICAO | 2021/07 | 15-INSTALAÇÕES HIDRÁULICAS | 15.2 - ESTAÇÃO ELEVATÓRIA - INSTALAÇÕES HIDRÁULICAS | CP 08.01 | FORNECIMENTO E INSTALAÇÃO DE ESTAÇÃO ELEVATÓRIA COMPACTA PONTO DE TRABALHO DE 8MCA X 1,77M³/H (NO MÍNIMO) INCLUSIVE RESERVATÓRIO COM CAPACIDADE MÍNIMA DE 1100 L, 2 BOMBAS VORTEX DE POTENCIA MÍNIMA DE 2,2 CV, QUADRO DE COMANDO, VÁLVULAS DE RETENÇÃO TIPO WAFER, 2 REGISTROS COM VOLANTE, 3 CHAVES DE BOIA E 3 M DE CABO. (NORMAS: NBR 12208 - EN 12050 - IEC 60335) | UN | 1
FDE | 2021/07 | 15-INSTALAÇÕES HIDRÁULICAS | 15.3 - REDE DE ÁGUA FRIA: TUBULAÇÕES-INSTALAÇÕES HIDRÁULICAS | 08.03.023 | TUBO PVC RÍGIDO JUNTA SOLDÁVEL DE 110 INCL CONEXÕES | M | 184.95
FDE | 2021/07 | 15-INSTALAÇÕES HIDRÁULICAS | 15.3 - REDE DE ÁGUA FRIA: TUBULAÇÕES-INSTALAÇÕES HIDRÁULICAS | 08.03.020 | TUBO PVC RÍGIDO JUNTA SOLDÁVEL DE 60 INCL CONEXÕES | M | 12.3
FDE | 2021/07 | 15-INSTALAÇÕES HIDRÁULICAS | 15.3 - REDE DE ÁGUA FRIA: TUBULAÇÕES-INSTALAÇÕES HIDRÁULICAS | 08.03.016 | TUBO PVC RÍGIDO JUNTA SOLDÁVEL DE 25 INCL CONEXÕES | M | 38.84
FDE | 2021/07 | 15-INSTALAÇÕES HIDRÁULICAS | 15.3 - REDE DE ÁGUA FRIA: TUBULAÇÕES-INSTALAÇÕES HIDRÁULICAS | 08.03.017 | TUBO PVC RÍGIDO JUNTA SOLDÁVEL DE 32 INCL CONEXÕES | M | 21.6
FDE | 2021/07 | 15-INSTALAÇÕES HIDRÁULICAS | 15.3 - REDE DE ÁGUA FRIA: TUBULAÇÕES-INSTALAÇÕES HIDRÁULICAS | 08.03.019 | TUBO PVC RÍGIDO JUNTA SOLDÁVEL DE 50 INCL CONEXÕES | M | 5.8
FDE | 2021/07 | 15-INSTALAÇÕES HIDRÁULICAS | 15.4 - REDE DE ÁGUA FRIA: DEMAIS SERVIÇOS-INSTALAÇÕES HIDRÁULICAS | 08.04.060 | ENVELOPE DE CONCRETO PARA DUTOS | M | 90
FDE | 2021/07 | 15-INSTALAÇÕES HIDRÁULICAS | 15.4 - REDE DE ÁGUA FRIA: DEMAIS SERVIÇOS-INSTALAÇÕES HIDRÁULICAS | 08.04.003 | REGISTRO DE GAVETA BRUTO DN 25MM (1") | UN | 1
FDE | 2021/07 | 15-INSTALAÇÕES HIDRÁULICAS | 15.4 - REDE DE ÁGUA FRIA: DEMAIS SERVIÇOS-INSTALAÇÕES HIDRÁULICAS | 08.04.006 | REGISTRO DE GAVETA BRUTO DN 50MM (2") | UN | 2
FDE | 2021/07 | 15-INSTALAÇÕES HIDRÁULICAS | 15.4 - REDE DE ÁGUA FRIA: DEMAIS SERVIÇOS-INSTALAÇÕES HIDRÁULICAS | 08.04.022 | REGISTRO DE GAVETA COM CANOPLA CROMADA DN 20MM (3/4") | UN | 8
FDE | 2021/07 | 15-INSTALAÇÕES HIDRÁULICAS | 15.4 - REDE DE ÁGUA FRIA: DEMAIS SERVIÇOS-INSTALAÇÕES HIDRÁULICAS | 08.04.052 | VALVULA DE DESCARGA C/REG INCORP DN 40MM (1 1/2") C/ ACAB SIMPLES | UN | 18
FDE | 2021/07 | 15-INSTALAÇÕES HIDRÁULICAS | 15.4 - REDE DE ÁGUA FRIA: DEMAIS SERVIÇOS-INSTALAÇÕES HIDRÁULICAS | 08.04.025 | REGISTRO DE GAVETA COM CANOPLA CROMADA DN 40MM (1 1/2") | UN | 20
FDE | 2021/07 | 15-INSTALAÇÕES HIDRÁULICAS | 15.4 - REDE DE ÁGUA FRIA: DEMAIS SERVIÇOS-INSTALAÇÕES HIDRÁULICAS | 08.04.023 | REGISTRO DE GAVETA COM CANOPLA CROMADA DN 25MM (1") | UN | 6
FDE | 2021/07 | 15-INSTALAÇÕES HIDRÁULICAS | 15.4 - REDE DE ÁGUA FRIA: DEMAIS SERVIÇOS-INSTALAÇÕES HIDRÁULICAS | 08.04.032 | REGISTRO DE PRESSAO C/ CANOPLA CROMADA DN 20MM (3/4") | UN | 9
FDE | 2021/07 | 15-INSTALAÇÕES HIDRÁULICAS | 15.5 - REDE DE ESGOTO: TUBULAÇÕES-INSTALAÇÕES HIDRÁULICAS | 08.09.015 | TUBO PVC NORMAL "SN" JUNTA SOLDÁVEL/ELÁSTICA DN 40 INCL CONEXÕES | M | 36.18
FDE | 2021/07 | 15-INSTALAÇÕES HIDRÁULICAS | 15.5 - REDE DE ESGOTO: TUBULAÇÕES-INSTALAÇÕES HIDRÁULICAS | 08.09.016 | TUBO PVC NORMAL "SN" JUNTA ELÁSTICA DN 50 INCL CONEXÕES | M | 59
FDE | 2021/07 | 15-INSTALAÇÕES HIDRÁULICAS | 15.5 - REDE DE ESGOTO: TUBULAÇÕES-INSTALAÇÕES HIDRÁULICAS | 08.09.017 | TUBO PVC NORMAL "SN" JUNTA ELÁSTICA DN 75 INCL CONEXÕES | M | 76.49
FDE | 2021/07 | 15-INSTALAÇÕES HIDRÁULICAS | 15.5 - REDE DE ESGOTO: TUBULAÇÕES-INSTALAÇÕES HIDRÁULICAS | 08.09.018 | TUBO PVC NORMAL "SN" JUNTA ELÁSTICA DN 100 INCL CONEXÕES | M | 254.31
FDE | 2021/07 | 15-INSTALAÇÕES HIDRÁULICAS | 15.5 - REDE DE ESGOTO: TUBULAÇÕES-INSTALAÇÕES HIDRÁULICAS | 08.09.019 | TUBO PVC NORMAL "SN" JUNTA ELÁSTICA DN 150 INCL CONEXÕES | M | 747
FDE | 2021/07 | 15-INSTALAÇÕES HIDRÁULICAS | 15.6 - REDE DE ESGOTO: DEMAIS SERVIÇOS-INSTALAÇÕES HIDRÁULICAS | 08.10.011 | CAIXA SIFONADA DE PVC DN 150X185X75MM C/GRELHA PVC CROMADO | UN | 15
FDE | 2021/07 | 15-INSTALAÇÕES HIDRÁULICAS | 15.6 - REDE DE ESGOTO: DEMAIS SERVIÇOS-INSTALAÇÕES HIDRÁULICAS | 08.10.049 | RALO SECO CONICO PVC DN 100MM C/GRELHA PVC CROMADO | UN | 11
FDE | 2021/07 | 15-INSTALAÇÕES HIDRÁULICAS | 15.6 - REDE DE ESGOTO: DEMAIS SERVIÇOS-INSTALAÇÕES HIDRÁULICAS | 08.10.045 | RALO SIFONADO CONICO PVC DN 100MM C/GRELHA PVC CROMADO | UN | 2
FDE | 2021/07 | 15-INSTALAÇÕES HIDRÁULICAS | 15.7 - RESERVATORIO: INSTALAÇÕES - TUBULAÇÕES-INSTALAÇÕES HIDRÁULICAS | 08.13.001 | TUBO PVC RÍGIDO JUNTA SOLDÁVEL DE 25 INCL CONEXÕES | M | 40.41
FDE | 2021/07 | 15-INSTALAÇÕES HIDRÁULICAS | 15.7 - RESERVATORIO: INSTALAÇÕES - TUBULAÇÕES-INSTALAÇÕES HIDRÁULICAS | 08.13.002 | TUBO PVC RÍGIDO JUNTA SOLDÁVEL DE 32 INCL CONEXÕES | M | 34.91
FDE | 2021/07 | 15-INSTALAÇÕES HIDRÁULICAS | 15.7 - RESERVATORIO: INSTALAÇÕES - TUBULAÇÕES-INSTALAÇÕES HIDRÁULICAS | 08.13.004 | TUBO PVC RÍGIDO JUNTA SOLDÁVEL DE 50 INCL CONEXÕES | M | 66.92
FDE | 2021/07 | 15-INSTALAÇÕES HIDRÁULICAS | 15.8 - RESERVATORIO: INSTALAÇÕES - DEMAIS SERVIÇOS-INSTALAÇÕES HIDRÁULICAS | 08.14.045 | TORNEIRA DE BOIA EM LATAO (BOIA PLAST) DN 20MM (3/4") | UN | 1
FDE | 2021/07 | 15-INSTALAÇÕES HIDRÁULICAS | 15.8 - RESERVATORIO: INSTALAÇÕES - DEMAIS SERVIÇOS-INSTALAÇÕES HIDRÁULICAS | 08.14.049 | TORNEIRA DE BOIA EM LATAO (BOIA PLAST) DN50MM (2") | UN | 1
FDE | 2021/07 | 15-INSTALAÇÕES HIDRÁULICAS | 15.8 - RESERVATORIO: INSTALAÇÕES - DEMAIS SERVIÇOS-INSTALAÇÕES HIDRÁULICAS | 08.14.101 | CAIXA DÁGUA CÔNICA POLIETILENO CAPACIDADE DE 500L INCLUSIVE TAMPA | UN | 1
FDE | 2021/07 | 15-INSTALAÇÕES HIDRÁULICAS | 15.9 - BEBEDOUROS, LAVATÓRIOS E MICTÓRIOS PADRONIZADOS-INSTALAÇÕES HIDRÁULICAS | 08.15.017 | BB-02 BEBEDOURO ACESSÍVEL ÁGUA REFRIGERADA PRESSÃO MÍNIMA 8MCA - FORNECIDO E INSTALADO | UN | 1
FDE | 2021/07 | 15-INSTALAÇÕES HIDRÁULICAS | 15.9 - BEBEDOUROS, LAVATÓRIOS E MICTÓRIOS PADRONIZADOS-INSTALAÇÕES HIDRÁULICAS | 08.15.019 | LT-07 LAVATÓRIO COLETIVO COM TORNEIRA DE MESA- SANIT.ADMINISTRAÇÃO | M | 9.16
FDE | 2021/07 | 15-INSTALAÇÕES HIDRÁULICAS | 15.10 - LOUÇAS-INSTALAÇÕES HIDRÁULICAS | 08.16.089 | BR-01 BACIA P/ SANITARIO ACESSIVEL | CJ | 4
FDE | 2021/07 | 15-INSTALAÇÕES HIDRÁULICAS | 15.10 - LOUÇAS-INSTALAÇÕES HIDRÁULICAS | 08.16.090 | BR-02 LAVATORIO PARA SANITARIO ACESSIVEL | CJ | 4
FDE | 2021/07 | 15-INSTALAÇÕES HIDRÁULICAS | 15.10 - LOUÇAS-INSTALAÇÕES HIDRÁULICAS | 08.16.092 | BR-04 BARRA DE APOIO COM FIXAÇÃO LATERAL | UN | 2
FDE | 2021/07 | 15-INSTALAÇÕES HIDRÁULICAS | 15.10 - LOUÇAS-INSTALAÇÕES HIDRÁULICAS | 08.16.094 | BR-06 CHUVEIRO ACESSIVEL | CJ | 4
FDE | 2021/07 | 15-INSTALAÇÕES HIDRÁULICAS | 15.10 - LOUÇAS-INSTALAÇÕES HIDRÁULICAS | 08.16.083 | VA-01 VARAL/TOALHEIRO | UN | 3
FDE | 2021/07 | 15-INSTALAÇÕES HIDRÁULICAS | 15.10 - LOUÇAS-INSTALAÇÕES HIDRÁULICAS | 08.16.046 | TANQUE DE LOUCA BRANCA,GRANDE C/COLUNA | UN | 2
FDE | 2021/07 | 15-INSTALAÇÕES HIDRÁULICAS | 15.10 - LOUÇAS-INSTALAÇÕES HIDRÁULICAS | 08.16.001 | BACIA SIFONADA DE LOUCA BRANCA (VDR 6L) C/ ASSENTO | UN | 18
FDE | 2021/07 | 15-INSTALAÇÕES HIDRÁULICAS | 15.10 - LOUÇAS-INSTALAÇÕES HIDRÁULICAS | 08.16.065 | PAPELEIRA DE LOUCA BRANCA DE 15X15CM | UN | 18
FDE | 2021/07 | 15-INSTALAÇÕES HIDRÁULICAS | 15.10 - LOUÇAS-INSTALAÇÕES HIDRÁULICAS | 08.16.070 | CABIDE DE LOUCA BRANCA COM 2 GANCHOS | UN | 10
FDE | 2021/07 | 15-INSTALAÇÕES HIDRÁULICAS | 15.11 - APARELHOS E METAIS-INSTALAÇÕES HIDRÁULICAS | 08.17.078 | RESTRITOR DE VAZAO 6L/MIN PARA TORNEIRAS E MISTURADORES | UN | 18
FDE | 2021/07 | 15-INSTALAÇÕES HIDRÁULICAS | 15.11 - APARELHOS E METAIS-INSTALAÇÕES HIDRÁULICAS | 08.17.080 | TORNEIRA DE LAVAGEM COM CANOPLA DE 1/2" | UN | 13
FDE | 2021/07 | 15-INSTALAÇÕES HIDRÁULICAS | 15.11 - APARELHOS E METAIS-INSTALAÇÕES HIDRÁULICAS | 08.17.043 | AQUECEDOR ELETRICO DE PASSAGEM COM RESISTENCIA BLINDADA | UN | 1
FDE | 2021/07 | 15-INSTALAÇÕES HIDRÁULICAS | 15.11 - APARELHOS E METAIS-INSTALAÇÕES HIDRÁULICAS | 08.17.087 | TORNEIRA DE PAREDE ANTIVANDALISMO -140MM | UN | 3
FDE | 2021/07 | 15-INSTALAÇÕES HIDRÁULICAS | 15.11 - APARELHOS E METAIS-INSTALAÇÕES HIDRÁULICAS | 08.17.041 | CHUVEIRO ELETRICO COM RESISTENCIA BLINDADA | UN | 8
FDE | 2021/07 | 15-INSTALAÇÕES HIDRÁULICAS | 15.12 - RETIRADAS-INSTALAÇÕES HIDRÁULICAS | 08.60.011 | RETIRADA DE APARELHOS SANITÁRIOS INCLUINDO ACESSÓRIOS | UN | 33
FDE | 2021/07 | 15-INSTALAÇÕES HIDRÁULICAS | 15.13 - CONSERVAÇÃO - REDE DE ESGOTO E ÁGUAS PLUVIAIS-INSTALAÇÕES HIDRÁULICAS | 08.82.040 | SIFAO METALICO TIPO COPO DN 2X2" | UN | 3
FDE | 2021/07 | 15-INSTALAÇÕES HIDRÁULICAS | 15.14 - CONSERVAÇÃO - APARELHOS E METAIS-INSTALAÇÕES HIDRÁULICAS | 08.84.050 | TAMPO ACO INOX (304) C/ CUBA DUPLA - CH.22 | M2 | 1.89
FDE | 2021/07 | 15-INSTALAÇÕES HIDRÁULICAS | 15.14 - CONSERVAÇÃO - APARELHOS E METAIS-INSTALAÇÕES HIDRÁULICAS | 08.84.049 | TAMPO ACO INOX (304) C/ CUBA SIMPLES - CH.22 | M2 | 0.6
CDHU | 2021/09 | 15-INSTALAÇÕES HIDRÁULICAS | 15.15 - GRELHAS E TAMPAS - INSTALAÇÕES HIDRÁULICAS | 49.06.560 | GRELHA COM CALHA E CESTO COLETOR PARA PISO EM AÇO INOXIDÁVEL, LARGURA DE 20 CM | M | 3.5
CDHU | 2021/09 | 15-INSTALAÇÕES HIDRÁULICAS | 15.15 - GRELHAS E TAMPAS - INSTALAÇÕES HIDRÁULICAS | 49.06.460 | TAMPÃO EM FERRO FUNDIDO DE 600 X 600 MM, CLASSE B 125 (RUPTURA > 125 KN) | UN | 15
CDHU | 2021/09 | 15-INSTALAÇÕES HIDRÁULICAS | 15.16 - POCO DE VISITA, BOCA DE LOBO, CAIXA DE PASSAGEM E AFINS - INSTALAÇÕES HIDRÁULICAS | 49.12.140 | POÇO DE VISITA EM ALVENARIA TIPO PMSP - BALÃO | UN | 15
SINAPI | 2021/09 | 16-SERVIÇOS COMPLEMENTARES E ADMINISTRAÇÃO LOCAL | 16.1 - OUTROS - SERVIÇOS COMPLEMENTARES E ADMINISTRAÇÃO LOCAL | 90777 | ENGENHEIRO CIVIL DE OBRA JUNIOR COM ENCARGOS COMPLEMENTARES - QUANTITATIVO DE HORAS DE ENGENHEIRO: 1 ENG. CIVIL/ARQUITETO 2 HORAS/DIA, 22 DIAS/MÊS DURANTE 8 MÊS(ES). | H | 352
SINAPI | 2021/09 | 16-SERVIÇOS COMPLEMENTARES E ADMINISTRAÇÃO LOCAL | 16.1 - OUTROS - SERVIÇOS COMPLEMENTARES E ADMINISTRAÇÃO LOCAL | 90780 | MESTRE DE OBRAS COM ENCARGOS COMPLEMENTARES -QUANTITATIVO DE HORAS DE MESTRE DE OBRAS: 1 MESTRE 220 HORAS/MÊS, DURANTE 8 MÊS(ES). | H | 1760
FDE | 2021/07 | 16-SERVIÇOS COMPLEMENTARES E ADMINISTRAÇÃO LOCAL | 16.2 - FECHO: MUROS / ALAMBRADOS / PORTÕES-SERVIÇOS COMPLEMENTARES | 16.01.091 | FE-02 FECHAMENTO PARA SETORIZAÇAO (GRADIL ELETROFUNDIDO) | M2 | 21.34
FDE | 2021/07 | 16-SERVIÇOS COMPLEMENTARES E ADMINISTRAÇÃO LOCAL | 16.2 - FECHO: MUROS / ALAMBRADOS / PORTÕES-SERVIÇOS COMPLEMENTARES | 16.01.045 | PORTÃO EM GRADIL ELETROFUNDIDO | M2 | 1.89
FDE | 2021/07 | 16-SERVIÇOS COMPLEMENTARES E ADMINISTRAÇÃO LOCAL | 16.2 - FECHO: MUROS / ALAMBRADOS / PORTÕES-SERVIÇOS COMPLEMENTARES | 16.01.010 | FD-10 FECHAMENTO PARA DEVISAS/MOUROES | M | 106
FDE | 2021/07 | 16-SERVIÇOS COMPLEMENTARES E ADMINISTRAÇÃO LOCAL | 16.2 - FECHO: MUROS / ALAMBRADOS / PORTÕES-SERVIÇOS COMPLEMENTARES | 16.01.090 | FE-01 FECHAMENTO PARA SETORIZAÇAO 120<H<200 CM (ALAMBRADO) | M2 | 32
FDE | 2021/07 | 16-SERVIÇOS COMPLEMENTARES E ADMINISTRAÇÃO LOCAL | 16.2 - FECHO: MUROS / ALAMBRADOS / PORTÕES-SERVIÇOS COMPLEMENTARES | 16.01.092 | PT-50 PORTAO DE TELA PARA SETORIZAÇAO 120<H<200 CM | M2 | 6
FDE | 2021/07 | 16-SERVIÇOS COMPLEMENTARES E ADMINISTRAÇÃO LOCAL | 16.3 - GRAMADOS / PAISAGISMO-SERVIÇOS COMPLEMENTARES | 16.03.002 | GRAMA ESMERALDA EM PLACAS | M2 | 40
FDE | 2021/07 | 16-SERVIÇOS COMPLEMENTARES E ADMINISTRAÇÃO LOCAL | 16.4 - ÁGUAS PLUVIAIS E DRENAGEM DE ACABAMENTO-SERVIÇOS COMPLEMENTARES | 16.05.045 | TC-08 TAMPA EM GRELHA DE FERRO GALVANIZADO P/ CANALETA (35CM) | M | 13.5
FDE | 2021/07 | 16-SERVIÇOS COMPLEMENTARES E ADMINISTRAÇÃO LOCAL | 16.4 - ÁGUAS PLUVIAIS E DRENAGEM DE ACABAMENTO-SERVIÇOS COMPLEMENTARES | 16.05.032 | CA-22 CANALETA DE AGUAS PLUVIAIS EM CONCRETO (30CM) | M | 12
FDE | 2021/07 | 16-SERVIÇOS COMPLEMENTARES E ADMINISTRAÇÃO LOCAL | 16.4 - ÁGUAS PLUVIAIS E DRENAGEM DE ACABAMENTO-SERVIÇOS COMPLEMENTARES | 16.05.036 | CANALETA DE CONCRETO 1/2 CANA DN 30CM P/ AGUAS PLUVIAIS | M | 40
FDE | 2021/07 | 16-SERVIÇOS COMPLEMENTARES E ADMINISTRAÇÃO LOCAL | 16.5 - COMPLEMENTOS EXTERNOS / CANTEIRO DE OBRA / ALAMBRADO-SERVIÇOS COMPLEMENTARES | 16.06.066 | ANDAIME - TORRE - ALUGUEL MENSAL | M | 96
FDE | 2021/07 | 16-SERVIÇOS COMPLEMENTARES E ADMINISTRAÇÃO LOCAL | 16.5 - COMPLEMENTOS EXTERNOS / CANTEIRO DE OBRA / ALAMBRADO-SERVIÇOS COMPLEMENTARES | 16.06.046 | LOCAÇÃO MENSAL DE CONTAINER 6,00M COM JANELAS DE VENTILAÇÃO. | M2 | 105.6
FDE | 2021/07 | 16-SERVIÇOS COMPLEMENTARES E ADMINISTRAÇÃO LOCAL | 16.5 - COMPLEMENTOS EXTERNOS / CANTEIRO DE OBRA / ALAMBRADO-SERVIÇOS COMPLEMENTARES | 16.06.047 | LOCAÇÃO MENSAL DE CONTAINER 4,00M COM 2 VASOS SANITARIOS, 1 LAVABO, 1 MICTÓRIO E 4 PONTOS CHUV. | M2 | 70.4
FDE | 2021/07 | 16-SERVIÇOS COMPLEMENTARES E ADMINISTRAÇÃO LOCAL | 16.6 - REDE DE TRATAMENTO DE ESGOTO-SERVIÇOS COMPLEMENTARES | 16.08.026 | CI-02 CAIXA DE INSPEÇÃO 80X80CM PARA ESGOTO | UN | 8
FDE | 2021/07 | 16-SERVIÇOS COMPLEMENTARES E ADMINISTRAÇÃO LOCAL | 16.6 - REDE DE TRATAMENTO DE ESGOTO-SERVIÇOS COMPLEMENTARES | 16.08.027 | CG-01 CAIXA DE GORDURA EM ALVENARIA | UN | 1
FDE | 2021/07 | 16-SERVIÇOS COMPLEMENTARES E ADMINISTRAÇÃO LOCAL | 16.6 - REDE DE TRATAMENTO DE ESGOTO-SERVIÇOS COMPLEMENTARES | 16.08.028 | CI-01 CAIXA DE INSPECAO 60X60CM PARA ESGOTO | UN | 11
FDE | 2021/07 | 16-SERVIÇOS COMPLEMENTARES E ADMINISTRAÇÃO LOCAL | 16.7 - LIMPEZA FINAL-SERVIÇOS COMPLEMENTARES | 16.11.005 | LIMPEZA DA OBRA | M2 | 457.57
FDE | 2021/07 | 16-SERVIÇOS COMPLEMENTARES E ADMINISTRAÇÃO LOCAL | 16.8 - MUROS DE ARRIMO - SERVIÇOS EM TERRA-SERVIÇOS COMPLEMENTARES | 16.13.015 | REATERRO INTERNO APILOADO | M3 | 60
FDE | 2021/07 | 16-SERVIÇOS COMPLEMENTARES E ADMINISTRAÇÃO LOCAL | 16.9 - CONSERVAÇÃO - SERVIÇOS COMPLEMENTARES-SERVIÇOS COMPLEMENTARES | 16.80.098 | RETIRADA DE ENTULHO | M3 | 41.73

## ADQ
PLANILHA ORÇAMENTÁRIA ADEQUAÇÃO
R E S U M O
| NUMERO ETAPA | DESCRIÇÃO DAS ETAPAS | [8 empty] | VALOR (R$) | %
| 1 | SERVIÇOS INICIAIS
| 2 | INFRAESTRUTURA
| 3 | SUPERESTRUTURA
| 4 | ALVENARIA E ELEMENTOS DIVISÓRIOS
| 6 | REVESTIMENTOS DE PAREDE E TETO
| 7 | FORROS
| 8 | REVESTIMENTOS DE PISOS
| 9 | ELEMENTOS DE MADEIRA E COMPONENTES ESPECIAIS
| 10 | ELEMENTOS METÁLICOS E COMPONENTES ESPECIAIS
| 11 | VIDROS
| 12 | IMPERMEABILIZAÇÕES
| 13 | PINTURA
| 14 | INSTALAÇÕES ELÉTRICAS
| 15 | INSTALAÇÕES HIDRÁULICAS
| 16 | SERVIÇOS COMPLEMENTARES E ADMINISTRAÇÃO LOCAL
TOTAL R$
| OBJETO: | Construção de estação elevatória de esgoto e construção de laboratório de bovinocultura.
| LOCAL: | 073 - Etec Doutor José Luiz Viana Coutinho - JALES / SP
PLANILHA ORÇAMENTÁRIA ADEQUAÇÃO
| OBJETO: | Construção de estação elevatória de esgoto e construção de laboratório de bovinocultura.
| LOCAL: | 073 - Etec Doutor José Luiz Viana Coutinho - JALES / SP
FONTE | DATA BASE | ETAPA | SUB-ETAPA | CÓDIGO DO ITEM | DESCRIÇÃO | UNIDADE | QUANTIDADE | CUSTO UNITÁRIO (S/BDI) | CUSTO TOTAL (S/ BDI) | BDI% | PREÇO UNITÁRIO (C/ BDI) | PREÇO TOTAL (C/BDI)
FDE | 2021/07 | 1-SERVIÇOS INICIAIS | 1.1 - ESCAVAÇÃO MANUAL EM TERRA-SERVIÇOS INICIAIS | 01.05.001 | ESCAVACAO MANUAL - PROFUNDIDADE ATE 1.80 M | M3 | 245.1
FDE | 2021/07 | 1-SERVIÇOS INICIAIS | 1.2 - APILOAMENTO E ATERRO DE CAVAS-SERVIÇOS INICIAIS | 01.06.001 | APILOAMENTO PARA SIMPLES REGULARIZACAO | M2 | 491.4
FDE | 2021/07 | 1-SERVIÇOS INICIAIS | 1.2 - APILOAMENTO E ATERRO DE CAVAS-SERVIÇOS INICIAIS | 01.06.005 | REATERRO INTERNO APILOADO | M3 | 240
FDE | 2021/07 | 2-INFRAESTRUTURA | 2.1 - ESCAVAÇÃO-INFRAESTRUTURA | 02.01.001 | ESCAVACAO MANUAL - PROFUNDIDADE ATE 1.80 M | M3 | 6.81
FDE | 2021/07 | 2-INFRAESTRUTURA | 2.1 - ESCAVAÇÃO-INFRAESTRUTURA | 02.01.010 | APILOAMENTO PARA SIMPLES REGULARIZACAO | M2 | 12.54
FDE | 2021/07 | 2-INFRAESTRUTURA | 2.1 - ESCAVAÇÃO-INFRAESTRUTURA | 02.01.015 | LASTRO DE CONCRETO - 5 CM | M2 | 12.54
FDE | 2021/07 | 2-INFRAESTRUTURA | 2.1 - ESCAVAÇÃO-INFRAESTRUTURA | 02.01.025 | REATERRO INTERNO APILOADO | M3 | 4.8
FDE | 2021/07 | 2-INFRAESTRUTURA | 2.2 - EMBASAMENTO-INFRAESTRUTURA | 02.06.021 | ALVENARIA EMBASAMENTO BLOCO CONCRETO ESTRUTURAL 19X19X39CM CLASSE A | M2 | 12.54
FDE | 2021/07 | 2-INFRAESTRUTURA | 2.3 - IMPERMEABILIZAÇÕES-INFRAESTRUTURA | 02.07.002 | IMPERM RESP ALV EMBAS C/ CIM-AREIA 1-3 HIDROFUGO/TINTA BETUMINOSA | M2 | 33.44
FDE | 2021/07 | 3-SUPERESTRUTURA | 3.1 - CONCRETO-SUPERESTRUTURA | 03.03.027 | LAJE PRE-FABRICADA VIGOTA TRELICADA UNIDIRECIONAL LT20-100KGF/M2 | M2 | 30
FDE | 2021/07 | 3-SUPERESTRUTURA | 3.1 - CONCRETO-SUPERESTRUTURA | 03.03.014 | CONCRETO DOSADO E LANCADO FCK= 20 M PA | M3 | 1.5
FDE | 2021/07 | 4-ALVENARIA E ELEMENTOS DIVISÓRIOS | 4.1 - ALVENARIA-ALVENARIA E ELEMENTOS DIVISÓRIOS | 04.01.002 | ALVENARIA DE TIJOLO DE BARRO MACICO E=1/2 TIJOLO | M2 | 90.46
FDE | 2021/07 | 4-ALVENARIA E ELEMENTOS DIVISÓRIOS | 4.2 - ELEMENTOS VAZADOS-ALVENARIA E ELEMENTOS DIVISÓRIOS | 04.02.062 | ELEMENTO VAZADO CERAMICO 18X18X7CM | M2 | 1.2
FDE | 2021/07 | 4-ALVENARIA E ELEMENTOS DIVISÓRIOS | 4.3 - DEMOLIÇÕES-ALVENARIA E ELEMENTOS DIVISÓRIOS | 04.50.001 | DEMOLIÇÃO DE ALVENARIAS EM GERAL E ELEMENTOS VAZADOS,INCL REVESTIMENTOS | M3 | 16.08
CDHU | 2021/09 | 4-ALVENARIA E ELEMENTOS DIVISÓRIOS | 4.4 - DIVISÓRIA E FECHAMENTO-VIDROS | 14.30.010 | DIVISÓRIA EM PLACAS DE GRANITO COM ESPESSURA DE 3 CM | M2 | 74.7
FDE | 2021/07 | 6-REVESTIMENTOS DE PAREDE E TETO | 6.1 - REVESTIMENTO DE PAREDES INTERNAS-REVESTIMENTOS: TETO E PAREDE | 12.02.002 | CHAPISCO | M2 | 540.17
FDE | 2021/07 | 6-REVESTIMENTOS DE PAREDE E TETO | 6.1 - REVESTIMENTO DE PAREDES INTERNAS-REVESTIMENTOS: TETO E PAREDE | 12.02.006 | EMBOCO DESEMPENADO | M2 | 540.17
FDE | 2021/07 | 6-REVESTIMENTOS DE PAREDE E TETO | 6.1 - REVESTIMENTO DE PAREDES INTERNAS-REVESTIMENTOS: TETO E PAREDE | 12.02.029 | CERAMICA ESMALTADA 20X20CM | M2 | 436.78
FDE | 2021/07 | 6-REVESTIMENTOS DE PAREDE E TETO | 6.2 - DEMOLIÇÕES-REVESTIMENTOS: TETO E PAREDE | 12.50.002 | DEMOLIÇÃO DE REVEST DE AZULEJOS, PASTILHAS E LADRILHOS INCL ARG ASSENTAMENTO | M2 | 347.37
FDE | 2021/07 | 7-FORROS | 7.1 - FORRO-FORROS | 10.01.049 | FORRO DE GESSO ACARTONADO INCL ESTRUTURA | M2 | 113.72
FDE | 2021/07 | 8-REVESTIMENTOS DE PISOS | 8.1 - REVESTIMENTO DE PISOS-PISOS / RODAPÉS / PEITORIS | 13.02.100 | CERAMICA ESMALT.ANTIDER. ABSORÇÃO DE AGUA 3% A 8% PEI 4/5 COEF.ATRITO MINIMO 0,4 USO EXCLUSIVO PADRAO CRECHE | M2 | 127.09
FDE | 2021/07 | 8-REVESTIMENTOS DE PISOS | 8.1 - REVESTIMENTO DE PISOS-PISOS / RODAPÉS / PEITORIS | 13.02.009 | PISO DE CONCRETO CAMURCADO-FUNDACAO DIRETA FCK-25 MPA | M2 | 95.58
FDE | 2021/07 | 8-REVESTIMENTOS DE PISOS | 8.2 - REVESTIMENTO DE RODAPÉS-PISOS / RODAPÉS / PEITORIS | 13.05.100 | RODAPE CERAMICA ANTIDERRAPANTE ALTURA 7CM (MONOQUEIMA) USO EXCLUSIVO PADRAO CRECHE | M | 110.64
FDE | 2021/07 | 8-REVESTIMENTOS DE PISOS | 8.3 - REVESTIMENTO DE SOLEIRA-PISOS / RODAPÉS / PEITORIS | 13.06.082 | SO-22 SOLEIRA DE GRANITO EM NIVEL 1 PEÇA (L= 14 A 17CM) | M | 10
FDE | 2021/07 | 8-REVESTIMENTOS DE PISOS | 8.4 - DEMOLIÇÕES-PISOS / RODAPÉS / PEITORIS | 13.50.001 | DEMOLICAO PISO DE CONCRETO SIMPLES CAPEADO | M3 | 9.1
FDE | 2021/07 | 8-REVESTIMENTOS DE PISOS | 8.5 - RETIRADAS-PISOS / RODAPÉS / PEITORIS | 13.60.003 | RETIRADA DE PISO DE CERÂMICA OU LADRILHOS HIDRÁULICOS | M2 | 113.95
FDE | 2021/07 | 9-ELEMENTOS DE MADEIRA E COMPONENTES ESPECIAIS | 9.1 - PORTAS/BATENTES/FERRAGENS-ELEMENTOS DE MADEIRA E COMPONENTES ESPECIAIS | 05.01.108 | PM-76 PORTA SARRAFEADA MACICA SANIT. ACESSIVEL BAT. MAD. | UN | 2
FDE | 2021/07 | 9-ELEMENTOS DE MADEIRA E COMPONENTES ESPECIAIS | 9.1 - PORTAS/BATENTES/FERRAGENS-ELEMENTOS DE MADEIRA E COMPONENTES ESPECIAIS | 05.01.005 | PM-05 PORTA DE MADEIRA SARRAFEADA P/ PINT. BAT. MADEIRA L=92CM | UN | 2
FDE | 2021/07 | 9-ELEMENTOS DE MADEIRA E COMPONENTES ESPECIAIS | 9.2 - RETIRADAS-ELEMENTOS DE MADEIRA E COMPONENTES ESPECIAIS | 05.60.001 | RETIRADA DE FOLHAS DE PORTAS OU JANELAS | UN | 41
CDHU | 2021/09 | 9-ELEMENTOS DE MADEIRA E COMPONENTES ESPECIAIS | 9.3 - PORTA EM ALUMINIO - ELEMENTOS DE MADEIRA E COMPONENTES ESPECIAIS | 25.02.050 | PORTA VENEZIANA DE ABRIR EM ALUMÍNIO, LINHA COMERCIAL | M2 | 51.2
CDHU | 2021/09 | 10-ELEMENTOS METÁLICOS E COMPONENTES ESPECIAIS | 10.1 - FERRAGEM PARA PORTA - ELEMENTOS METÁLICOS E COMPONENTES ESPECIAIS | 28.01.040 | FERRAGEM COMPLETA COM MAÇANETA TIPO ALAVANCA, PARA PORTA INTERNA COM 1 FOLHA | CJ | 8
CDHU | 2021/09 | 9-ELEMENTOS DE MADEIRA E COMPONENTES ESPECIAIS | 9.1 - FERRAGEM PARA PORTA - ELEMENTOS DE MADEIRA E COMPONENTES ESPECIAIS | 28.01.070 | FERRAGEM COMPLETA PARA PORTA DE BOX DE WC TIPO LIVRE/OCUPADO | CJ | 26
CDHU | 2021/09 | 10-ELEMENTOS METÁLICOS E COMPONENTES ESPECIAIS | 10.1 - REPAROS, CONSERVACOES E COMPLEMENTOS - GRUPO 28 - ELEMENTOS METÁLICOS E COMPONENTES ESPECIAIS | 28.20.413 | DOBRADIÇA EM LATÃO CROMADO REFORÇADA DE 3 1/2" X 3", PARA PORTA DE ATÉ 35 KG | UN | 76
FDE | 2021/07 | 10-ELEMENTOS METÁLICOS E COMPONENTES ESPECIAIS | 10.2 - ESQUADRIAS METÁLICAS-ELEMENTOS METÁLICOS E COMPONENTES ESPECIAIS | 06.01.025 | CAIXILHOS DE FERRO -BASCULANTES | M2 | 3.85
FDE | 2021/07 | 10-ELEMENTOS METÁLICOS E COMPONENTES ESPECIAIS | 10.3 - RETIRADAS-ELEMENTOS METÁLICOS E COMPONENTES ESPECIAIS | 06.60.001 | RETIRADA DE ESQUADRIAS METÁLICAS | M2 | 1.8
FDE | 2021/07 | 11-VIDROS | 11.1 - VIDROS-VIDROS | 14.01.004 | VIDRO LISO COMUM INCOLOR DE 4MM | M2 | 3.84
FDE | 2021/07 | 11-VIDROS | 11.2 - ESPELHOS-VIDROS | 14.02.001 | EP-01 ESPELHO | UN | 9
FDE | 2021/07 | 12-IMPERMEABILIZAÇÕES | 12.1 - IMPERMEABILIZAÇÕES: LAJES, CALHAS, MARQUISES-IMPERMEABILIZAÇÕES / JUNTAS DE DILATAÇÃO | 11.02.035 | IMPERMEAB C/ MANTA ASF PRE-FABR 4MM ACAB ALUMIN SEM PROT MECANICA | M2 | 30
FDE | 2021/07 | 13-PINTURA | 13.1 - FORROS / PAREDES INTERNAS-PINTURA | 15.02.061 | TINTA LATEX STANDARD EM SUPERFICIE DE GESSO | M2 | 113.72
FDE | 2021/07 | 13-PINTURA | 13.1 - FORROS / PAREDES INTERNAS-PINTURA | 15.02.025 | TINTA LATEX STANDARD | M2 | 935.52
FDE | 2021/07 | 13-PINTURA | 13.2 - ESQUADRIAS-PINTURA | 15.03.021 | ESMALTE EM ESQUADRIAS DE FERRO | M2 | 7.7
FDE | 2021/07 | 14-INSTALAÇÕES ELÉTRICAS | 14.1 - LIGAÇÕES EM TENSÃO PRIMÁRIA - POSTE / CABINE DE MEDIÇÃO E TRANSFORMAÇÃO-INSTALAÇÕES ELÉTRICAS | 09.01.011 | TE-11 POSTO DE TRANSORMAÇÃO DE ENERGIA EM POSTE - ELEKTRO 225 KVA - 15KV. 220/127 V | UN | 1
FDE | 2021/07 | 14-INSTALAÇÕES ELÉTRICAS | 14.2 - ENTRADA EM BAIXA TENSÃO-INSTALAÇÕES ELÉTRICAS | 09.02.088 | DISJUNTOR TRIPOLAR TERMOMAGNETICO 3X10A A 3X50A | UN | 9
FDE | 2021/07 | 14-INSTALAÇÕES ELÉTRICAS | 14.2 - ENTRADA EM BAIXA TENSÃO-INSTALAÇÕES ELÉTRICAS | 09.02.089 | DISJUNTOR TRIPOLAR TERMOMAGNETICO 3X60A A 3X100A | UN | 9
FDE | 2021/07 | 14-INSTALAÇÕES ELÉTRICAS | 14.2 - ENTRADA EM BAIXA TENSÃO-INSTALAÇÕES ELÉTRICAS | 09.02.091 | DISJUNTOR TRIPOLAR TERMOMAGNETICO 3X125A A 3X225A | UN | 2
FDE | 2021/07 | 14-INSTALAÇÕES ELÉTRICAS | 14.2 - ENTRADA EM BAIXA TENSÃO-INSTALAÇÕES ELÉTRICAS | 09.02.086 | DISJUNTOR BIPOLAR TERMOMAGNETICO 2X10A A 2X50A | UN | 113
FDE | 2021/07 | 14-INSTALAÇÕES ELÉTRICAS | 14.3 - ENTRADA: INTERLIGAÇÃO AO QUADRO GERAL-INSTALAÇÕES ELÉTRICAS | 09.03.027 | CABO DE 150 MM2 - 1000V DE ISOLAÇÃO | M | 342
FDE | 2021/07 | 14-INSTALAÇÕES ELÉTRICAS | 14.3 - ENTRADA: INTERLIGAÇÃO AO QUADRO GERAL-INSTALAÇÕES ELÉTRICAS | 09.03.020 | CABO DE 16 MM2 - 1000V DE ISOLAÇÃO | M | 850
FDE | 2021/07 | 14-INSTALAÇÕES ELÉTRICAS | 14.3 - ENTRADA: INTERLIGAÇÃO AO QUADRO GERAL-INSTALAÇÕES ELÉTRICAS | 09.03.019 | CABO DE 10 MM2 - 1000V DE ISOLAÇÃO | M | 600
FDE | 2021/07 | 14-INSTALAÇÕES ELÉTRICAS | 14.3 - ENTRADA: INTERLIGAÇÃO AO QUADRO GERAL-INSTALAÇÕES ELÉTRICAS | 09.03.018 | CABO DE 6 MM2 - 1000V DE ISOLAÇÃO | M | 525
FDE | 2021/07 | 14-INSTALAÇÕES ELÉTRICAS | 14.3 - ENTRADA: INTERLIGAÇÃO AO QUADRO GERAL-INSTALAÇÕES ELÉTRICAS | 09.03.017 | CABO DE 4 MM2 - 1000V DE ISOLAÇÃO | M | 425
FDE | 2021/07 | 14-INSTALAÇÕES ELÉTRICAS | 14.3 - ENTRADA: INTERLIGAÇÃO AO QUADRO GERAL-INSTALAÇÕES ELÉTRICAS | 09.03.023 | CABO DE 50 MM2 - 1000V DE ISOLAÇÃO | M | 900
FDE | 2021/07 | 14-INSTALAÇÕES ELÉTRICAS | 14.3 - ENTRADA: INTERLIGAÇÃO AO QUADRO GERAL-INSTALAÇÕES ELÉTRICAS | 09.03.022 | CABO DE 35 MM2 - 1000V DE ISOLAÇÃO | M | 350
FDE | 2021/07 | 14-INSTALAÇÕES ELÉTRICAS | 14.3 - ENTRADA: INTERLIGAÇÃO AO QUADRO GERAL-INSTALAÇÕES ELÉTRICAS | 09.03.021 | CABO DE 25 MM2 - 1000V DE ISOLAÇÃO | M | 295
FDE | 2021/07 | 14-INSTALAÇÕES ELÉTRICAS | 14.4 - QUADRO GERAL-INSTALAÇÕES ELÉTRICAS | 09.04.023 | QUADRO GERAL - DISJUNTOR TERMO MAGNETICO 3X600A | UN | 1
FDE | 2021/07 | 14-INSTALAÇÕES ELÉTRICAS | 14.4 - QUADRO GERAL-INSTALAÇÕES ELÉTRICAS | 09.04.049 | QUADRO GERAL - BARRAMENTO DE 600A | M | 2
FDE | 2021/07 | 14-INSTALAÇÕES ELÉTRICAS | 14.4 - QUADRO GERAL-INSTALAÇÕES ELÉTRICAS | 09.04.040 | QUADRO GERAL-BARRAMENTO DE 30 A | M | 1
FDE | 2021/07 | 14-INSTALAÇÕES ELÉTRICAS | 14.4 - QUADRO GERAL-INSTALAÇÕES ELÉTRICAS | 09.04.041 | QUADRO GERAL-BARRAMENTO DE 60 A | M | 12
FDE | 2021/07 | 14-INSTALAÇÕES ELÉTRICAS | 14.4 - QUADRO GERAL-INSTALAÇÕES ELÉTRICAS | 09.04.042 | QUADRO GERAL-BARRAMENTO DE 100 A | M | 2
FDE | 2021/07 | 14-INSTALAÇÕES ELÉTRICAS | 14.4 - QUADRO GERAL-INSTALAÇÕES ELÉTRICAS | 09.04.043 | QUADRO GERAL-BARRAMENTO DE 150 A | M | 3
FDE | 2021/07 | 14-INSTALAÇÕES ELÉTRICAS | 14.4 - QUADRO GERAL-INSTALAÇÕES ELÉTRICAS | 09.04.050 | PLACA DE ACRILICO TRANSPARENTE ESP=5MM PROTECAO A CONTATO ACIDENTAL | M2 | 4
FDE | 2021/07 | 14-INSTALAÇÕES ELÉTRICAS | 14.5 - REDE DE BAIXA TENSÃO: DUTO / QUADROS PARCIAIS LUZ / QUADROS TELEFONE-INSTALAÇÕES ELÉTRICAS | 09.05.040 | ENVELOPE DE CONCRETO PARA DUTOS | M | 80
FDE | 2021/07 | 14-INSTALAÇÕES ELÉTRICAS | 14.5 - REDE DE BAIXA TENSÃO: DUTO / QUADROS PARCIAIS LUZ / QUADROS TELEFONE-INSTALAÇÕES ELÉTRICAS | 09.05.042 | QUADRO DISTRIBUICAO, DISJ. GERAL 30A P/ 4 A 8 DISJS. | UN | 1
FDE | 2021/07 | 14-INSTALAÇÕES ELÉTRICAS | 14.5 - REDE DE BAIXA TENSÃO: DUTO / QUADROS PARCIAIS LUZ / QUADROS TELEFONE-INSTALAÇÕES ELÉTRICAS | 09.05.045 | QUADRO DISTRIBUICAO, DISJ. GERAL 50A P/ 10 A 12 DISJS. | UN | 2
FDE | 2021/07 | 14-INSTALAÇÕES ELÉTRICAS | 14.5 - REDE DE BAIXA TENSÃO: DUTO / QUADROS PARCIAIS LUZ / QUADROS TELEFONE-INSTALAÇÕES ELÉTRICAS | 09.05.047 | QUADRO DISTRIBUICAO, DISJ. GERAL 60A P/ 14 A 20 DISJS. | UN | 4
FDE | 2021/07 | 14-INSTALAÇÕES ELÉTRICAS | 14.5 - REDE DE BAIXA TENSÃO: DUTO / QUADROS PARCIAIS LUZ / QUADROS TELEFONE-INSTALAÇÕES ELÉTRICAS | 09.05.054 | QUADRO DISTRIBUICAO, DISJ. GERAL 100A P/ 28 A 42 DISJS. | UN | 2
FDE | 2021/07 | 14-INSTALAÇÕES ELÉTRICAS | 14.6 - REDE DE BAIXA TENSÃO: CAIXAS DE PASSAGEM-INSTALAÇÕES ELÉTRICAS | 09.06.026 | CAIXA DE PASSAGEM EM ALVENARIA DE 0,60X0,60X0,60 M | UN | 10
FDE | 2021/07 | 14-INSTALAÇÕES ELÉTRICAS | 14.7 - REDE DE BAIXA TENSÃO: ENFIAÇÃO-INSTALAÇÕES ELÉTRICAS | 09.07.024 | CABO DE 2,5MM2 - 750V DE ISOLAÇÃO | M | 120
FDE | 2021/07 | 14-INSTALAÇÕES ELÉTRICAS | 14.7 - REDE DE BAIXA TENSÃO: ENFIAÇÃO-INSTALAÇÕES ELÉTRICAS | 09.07.023 | CABO DE 1,5MM2 - 750V DE ISOLAÇÃO | M | 120
FDE | 2021/07 | 14-INSTALAÇÕES ELÉTRICAS | 14.7 - REDE DE BAIXA TENSÃO: ENFIAÇÃO-INSTALAÇÕES ELÉTRICAS | 09.07.025 | CABO DE 4MM2 - 750V DE ISOLAÇÃO | M | 144
FDE | 2021/07 | 14-INSTALAÇÕES ELÉTRICAS | 14.8 - PONTOS DE: INTERRUPTORES E TOMADAS-INSTALAÇÕES ELÉTRICAS | 09.08.007 | INTERRUPTOR DE 1 TECLA PARAL.SIMPL.CX.4"X2"-ELETR.AÇO GALV.A QUENTE | UN | 10
FDE | 2021/07 | 14-INSTALAÇÕES ELÉTRICAS | 14.8 - PONTOS DE: INTERRUPTORES E TOMADAS-INSTALAÇÕES ELÉTRICAS | 09.08.013 | TOMADA 2P+T PADRAO NBR 14136, CORRENTE 10A-250V-ELETR. AÇO GALV. A QUENTE | UN | 14
FDE | 2021/07 | 14-INSTALAÇÕES ELÉTRICAS | 14.8 - PONTOS DE: INTERRUPTORES E TOMADAS-INSTALAÇÕES ELÉTRICAS | 09.08.016 | TOMADA 2P+T PADRAO NBR 14136, CORRENTE 20A-250V-ELETR.AÇO GALV.A QUENTE | UN | 8
FDE | 2021/07 | 14-INSTALAÇÕES ELÉTRICAS | 14.9 - CONSERVAÇÃO - BAIXA TENSÃO-INSTALAÇÕES ELÉTRICAS | 09.82.095 | PERFILADO EM CHAPA DE ACO 38X38MM | M | 56.45
FDE | 2021/07 | 14-INSTALAÇÕES ELÉTRICAS | 14.10 - CONSERVAÇÃO - APARELHOS E EQUIPAMENTOS-INSTALAÇÕES ELÉTRICAS | 09.85.064 | CONDULETE DE 3/4" | UN | 4
CDHU | 2021/09 | 14-INSTALAÇÕES ELÉTRICAS | 14.11 - COMUNICACAO VISUAL E SONORA - INSTALAÇÕES ELÉTRICAS | 30.06.061 | SISTEMA DE ALARME PNE COM INDICADOR AUDIOVISUAL, PARA PESSOAS COM MOBILIDADE REDUZIDA OU CADEIRANTE | CJ | 2
CDHU | 2021/09 | 14-INSTALAÇÕES ELÉTRICAS | 14.12 - ELETRODUTO RÍGIDO EM AÇO CARBONO GALVANIZADO COM ACESSÓRIOS - NBR 13057 - INSTALAÇÕES ELÉTRICAS | 38.04.040 | ELETRODUTO GALVANIZADO CONFORME NBR13057 - 3/4´ COM ACESSÓRIOS | M | 34
CDHU | 2021/09 | 14-INSTALAÇÕES ELÉTRICAS | 14.13 - ELETRODUTO EM POLIETILENO DE ALTA DENSIDADE - INSTALAÇÕES ELÉTRICAS | 38.13.030 | ELETRODUTO CORRUGADO EM POLIETILENO DE ALTA DENSIDADE, DN= 75 MM, COM ACESSÓRIOS | M | 76
CDHU | 2021/09 | 14-INSTALAÇÕES ELÉTRICAS | 14.13 - ELETRODUTO EM POLIETILENO DE ALTA DENSIDADE - INSTALAÇÕES ELÉTRICAS | 38.13.016 | ELETRODUTO CORRUGADO EM POLIETILENO DE ALTA DENSIDADE, DN= 40 MM, COM ACESSÓRIOS | M | 403
CDHU | 2021/09 | 14-INSTALAÇÕES ELÉTRICAS | 14.13 - ELETRODUTO EM POLIETILENO DE ALTA DENSIDADE - INSTALAÇÕES ELÉTRICAS | 38.13.010 | ELETRODUTO CORRUGADO EM POLIETILENO DE ALTA DENSIDADE, DN= 30 MM, COM ACESSÓRIOS | M | 380
CDHU | 2021/09 | 14-INSTALAÇÕES ELÉTRICAS | 14.14 - CABO DE COBRE UNIPOLAR, ISOLAMENTO 8,7/15 KV, ISOLACAO EPR 90°C - INSTALAÇÕES ELÉTRICAS | 39.06.084 | CABO DE COBRE DE 120 MM², ISOLAMENTO 8,7/15 KV - ISOLAÇÃO EPR 90°C | M | 1020
CDHU | 2021/09 | 14-INSTALAÇÕES ELÉTRICAS | 14.15 - APARELHO DE ILUMINACAO COMERCIAL E INDUSTRIAL - INSTALAÇÕES ELÉTRICAS | 41.14.070 | LUMINÁRIA RETANGULAR DE SOBREPOR TIPO CALHA ABERTA, PARA 2 LÂMPADAS FLUORESCENTES TUBULARES DE 32 W | UN | 18
CDHU | 2021/09 | 14-INSTALAÇÕES ELÉTRICAS | 14.16 - ILUMINACAO LED - INSTALAÇÕES ELÉTRICAS | 41.31.080 | LUMINÁRIA LED REDONDA DE EMBUTIR COM DIFUSOR TRANSLÚCIDO, 4000 K, FLUXO LUMINOSO DE 800 A 1060 LM, POTÊNCIA DE 9 A 12 W | UN | 4
CDHU | 2021/09 | 14-INSTALAÇÕES ELÉTRICAS | 14.17 - POSTEAMENTO - INSTALAÇÕES ELÉTRICAS | 68.01.750 | POSTE DE CONCRETO CIRCULAR, 400 KG, H = 11,00 M | UN | 3
SINAPI | 2021/09 | 15-INSTALAÇÕES HIDRÁULICAS | 15.1 - APARELHOS SANITARIOS, LOUCAS, METAIS E OUTROS-FORROS | 100855 | SABONETEIRA DE PAREDE EM PLASTICO ABS COM ACABAMENTO CROMADO E ACRILICO, INCLUSO FIXAÇÃO. AF_01/2020 | UN | 9
FDE | 2021/07 | 15-INSTALAÇÕES HIDRÁULICAS | 15.2 - REDE DE ÁGUA FRIA: DEMAIS SERVIÇOS-INSTALAÇÕES HIDRÁULICAS | 08.04.052 | VALVULA DE DESCARGA C/REG INCORP DN 40MM (1 1/2") C/ ACAB SIMPLES | UN | 18
FDE | 2021/07 | 15-INSTALAÇÕES HIDRÁULICAS | 15.2 - REDE DE ÁGUA FRIA: DEMAIS SERVIÇOS-INSTALAÇÕES HIDRÁULICAS | 08.04.025 | REGISTRO DE GAVETA COM CANOPLA CROMADA DN 40MM (1 1/2") | UN | 20
FDE | 2021/07 | 15-INSTALAÇÕES HIDRÁULICAS | 15.2 - REDE DE ÁGUA FRIA: DEMAIS SERVIÇOS-INSTALAÇÕES HIDRÁULICAS | 08.04.023 | REGISTRO DE GAVETA COM CANOPLA CROMADA DN 25MM (1") | UN | 6
FDE | 2021/07 | 15-INSTALAÇÕES HIDRÁULICAS | 15.2 - REDE DE ÁGUA FRIA: DEMAIS SERVIÇOS-INSTALAÇÕES HIDRÁULICAS | 08.04.032 | REGISTRO DE PRESSAO C/ CANOPLA CROMADA DN 20MM (3/4") | UN | 9
FDE | 2021/07 | 15-INSTALAÇÕES HIDRÁULICAS | 15.2 - REDE DE ÁGUA FRIA: DEMAIS SERVIÇOS-INSTALAÇÕES HIDRÁULICAS | 08.04.060 | ENVELOPE DE CONCRETO PARA DUTOS | M | 50
FDE | 2021/07 | 15-INSTALAÇÕES HIDRÁULICAS | 15.3 - REDE DE ESGOTO: TUBULAÇÕES-INSTALAÇÕES HIDRÁULICAS | 08.09.015 | TUBO PVC NORMAL "SN" JUNTA SOLDÁVEL/ELÁSTICA DN 40 INCL CONEXÕES | M | 31.53
FDE | 2021/07 | 15-INSTALAÇÕES HIDRÁULICAS | 15.3 - REDE DE ESGOTO: TUBULAÇÕES-INSTALAÇÕES HIDRÁULICAS | 08.09.016 | TUBO PVC NORMAL "SN" JUNTA ELÁSTICA DN 50 INCL CONEXÕES | M | 25.3
FDE | 2021/07 | 15-INSTALAÇÕES HIDRÁULICAS | 15.3 - REDE DE ESGOTO: TUBULAÇÕES-INSTALAÇÕES HIDRÁULICAS | 08.09.017 | TUBO PVC NORMAL "SN" JUNTA ELÁSTICA DN 75 INCL CONEXÕES | M | 54.28
FDE | 2021/07 | 15-INSTALAÇÕES HIDRÁULICAS | 15.3 - REDE DE ESGOTO: TUBULAÇÕES-INSTALAÇÕES HIDRÁULICAS | 08.09.018 | TUBO PVC NORMAL "SN" JUNTA ELÁSTICA DN 100 INCL CONEXÕES | M | 188.56
FDE | 2021/07 | 15-INSTALAÇÕES HIDRÁULICAS | 15.3 - REDE DE ESGOTO: TUBULAÇÕES-INSTALAÇÕES HIDRÁULICAS | 08.09.019 | TUBO PVC NORMAL "SN" JUNTA ELÁSTICA DN 150 INCL CONEXÕES | M | 647
FDE | 2021/07 | 15-INSTALAÇÕES HIDRÁULICAS | 15.4 - REDE DE ESGOTO: DEMAIS SERVIÇOS-INSTALAÇÕES HIDRÁULICAS | 08.10.049 | RALO SECO CONICO PVC DN 100MM C/GRELHA PVC CROMADO | UN | 9
FDE | 2021/07 | 15-INSTALAÇÕES HIDRÁULICAS | 15.4 - REDE DE ESGOTO: DEMAIS SERVIÇOS-INSTALAÇÕES HIDRÁULICAS | 08.10.011 | CAIXA SIFONADA DE PVC DN 150X185X75MM C/GRELHA PVC CROMADO | UN | 11
FDE | 2021/07 | 15-INSTALAÇÕES HIDRÁULICAS | 15.5 - RESERVATORIO: INSTALAÇÕES - TUBULAÇÕES-INSTALAÇÕES HIDRÁULICAS | 08.13.001 | TUBO PVC RÍGIDO JUNTA SOLDÁVEL DE 25 INCL CONEXÕES | M | 40.41
FDE | 2021/07 | 15-INSTALAÇÕES HIDRÁULICAS | 15.5 - RESERVATORIO: INSTALAÇÕES - TUBULAÇÕES-INSTALAÇÕES HIDRÁULICAS | 08.13.002 | TUBO PVC RÍGIDO JUNTA SOLDÁVEL DE 32 INCL CONEXÕES | M | 34.91
FDE | 2021/07 | 15-INSTALAÇÕES HIDRÁULICAS | 15.5 - RESERVATORIO: INSTALAÇÕES - TUBULAÇÕES-INSTALAÇÕES HIDRÁULICAS | 08.13.004 | TUBO PVC RÍGIDO JUNTA SOLDÁVEL DE 50 INCL CONEXÕES | M | 66.92
FDE | 2021/07 | 15-INSTALAÇÕES HIDRÁULICAS | 15.6 - BEBEDOUROS, LAVATÓRIOS E MICTÓRIOS PADRONIZADOS-INSTALAÇÕES HIDRÁULICAS | 08.15.019 | LT-07 LAVATÓRIO COLETIVO COM TORNEIRA DE MESA- SANIT.ADMINISTRAÇÃO | M | 9.16
FDE | 2021/07 | 15-INSTALAÇÕES HIDRÁULICAS | 15.7 - LOUÇAS-INSTALAÇÕES HIDRÁULICAS | 08.16.046 | TANQUE DE LOUCA BRANCA,GRANDE C/COLUNA | UN | 2
FDE | 2021/07 | 15-INSTALAÇÕES HIDRÁULICAS | 15.7 - LOUÇAS-INSTALAÇÕES HIDRÁULICAS | 08.16.089 | BR-01 BACIA P/ SANITARIO ACESSIVEL | CJ | 2
FDE | 2021/07 | 15-INSTALAÇÕES HIDRÁULICAS | 15.7 - LOUÇAS-INSTALAÇÕES HIDRÁULICAS | 08.16.090 | BR-02 LAVATORIO PARA SANITARIO ACESSIVEL | CJ | 2
FDE | 2021/07 | 15-INSTALAÇÕES HIDRÁULICAS | 15.7 - LOUÇAS-INSTALAÇÕES HIDRÁULICAS | 08.16.001 | BACIA SIFONADA DE LOUCA BRANCA (VDR 6L) C/ ASSENTO | UN | 18
FDE | 2021/07 | 15-INSTALAÇÕES HIDRÁULICAS | 15.7 - LOUÇAS-INSTALAÇÕES HIDRÁULICAS | 08.16.094 | BR-06 CHUVEIRO ACESSIVEL | CJ | 2
FDE | 2021/07 | 15-INSTALAÇÕES HIDRÁULICAS | 15.7 - LOUÇAS-INSTALAÇÕES HIDRÁULICAS | 08.16.083 | VA-01 VARAL/TOALHEIRO | UN | 1
FDE | 2021/07 | 15-INSTALAÇÕES HIDRÁULICAS | 15.7 - LOUÇAS-INSTALAÇÕES HIDRÁULICAS | 08.16.065 | PAPELEIRA DE LOUCA BRANCA DE 15X15CM | UN | 18
FDE | 2021/07 | 15-INSTALAÇÕES HIDRÁULICAS | 15.7 - LOUÇAS-INSTALAÇÕES HIDRÁULICAS | 08.16.070 | CABIDE DE LOUCA BRANCA COM 2 GANCHOS | UN | 10
FDE | 2021/07 | 15-INSTALAÇÕES HIDRÁULICAS | 15.8 - APARELHOS E METAIS-INSTALAÇÕES HIDRÁULICAS | 08.17.078 | RESTRITOR DE VAZAO 6L/MIN PARA TORNEIRAS E MISTURADORES | UN | 15
FDE | 2021/07 | 15-INSTALAÇÕES HIDRÁULICAS | 15.8 - APARELHOS E METAIS-INSTALAÇÕES HIDRÁULICAS | 08.17.041 | CHUVEIRO ELETRICO COM RESISTENCIA BLINDADA | UN | 8
FDE | 2021/07 | 15-INSTALAÇÕES HIDRÁULICAS | 15.8 - APARELHOS E METAIS-INSTALAÇÕES HIDRÁULICAS | 08.17.080 | TORNEIRA DE LAVAGEM COM CANOPLA DE 1/2" | UN | 8
FDE | 2021/07 | 15-INSTALAÇÕES HIDRÁULICAS | 15.9 - RETIRADAS-INSTALAÇÕES HIDRÁULICAS | 08.60.011 | RETIRADA DE APARELHOS SANITÁRIOS INCLUINDO ACESSÓRIOS | UN | 33
CDHU | 2021/09 | 15-INSTALAÇÕES HIDRÁULICAS | 15.10 - GRELHAS E TAMPAS - INSTALAÇÕES HIDRÁULICAS | 49.06.460 | TAMPÃO EM FERRO FUNDIDO DE 600 X 600 MM, CLASSE B 125 (RUPTURA > 125 KN) | UN | 15
CDHU | 2021/09 | 15-INSTALAÇÕES HIDRÁULICAS | 15.11 - POCO DE VISITA, BOCA DE LOBO, CAIXA DE PASSAGEM E AFINS - INSTALAÇÕES HIDRÁULICAS | 49.12.140 | POÇO DE VISITA EM ALVENARIA TIPO PMSP - BALÃO | UN | 15
SINAPI | 2021/09 | 16-SERVIÇOS COMPLEMENTARES E ADMINISTRAÇÃO LOCAL | 16.1 - OUTROS - SERVIÇOS COMPLEMENTARES E ADMINISTRAÇÃO LOCAL | 90777 | ENGENHEIRO CIVIL DE OBRA JUNIOR COM ENCARGOS COMPLEMENTARES - QUANTITATIVO DE HORAS DE ENGENHEIRO: 1 ENG. CIVIL/ARQUITETO 2 HORAS/DIA, 22 DIAS/MÊS DURANTE 8 MÊS(ES). | H | 352
SINAPI | 2021/09 | 16-SERVIÇOS COMPLEMENTARES E ADMINISTRAÇÃO LOCAL | 16.1 - OUTROS - SERVIÇOS COMPLEMENTARES E ADMINISTRAÇÃO LOCAL | 90780 | MESTRE DE OBRAS COM ENCARGOS COMPLEMENTARES -QUANTITATIVO DE HORAS DE MESTRE DE OBRAS: 1 MESTRE 220 HORAS/MÊS, DURANTE 8 MÊS(ES). | H | 1760
FDE | 2021/07 | 16-SERVIÇOS COMPLEMENTARES E ADMINISTRAÇÃO LOCAL | 16.2 - FECHO: MUROS / ALAMBRADOS / PORTÕES-SERVIÇOS COMPLEMENTARES | 16.01.090 | FE-01 FECHAMENTO PARA SETORIZAÇAO 120<H<200 CM (ALAMBRADO) | M2 | 32
FDE | 2021/07 | 16-SERVIÇOS COMPLEMENTARES E ADMINISTRAÇÃO LOCAL | 16.2 - FECHO: MUROS / ALAMBRADOS / PORTÕES-SERVIÇOS COMPLEMENTARES | 16.01.092 | PT-50 PORTAO DE TELA PARA SETORIZAÇAO 120<H<200 CM | M2 | 6
FDE | 2021/07 | 16-SERVIÇOS COMPLEMENTARES E ADMINISTRAÇÃO LOCAL | 16.3 - GRAMADOS / PAISAGISMO-SERVIÇOS COMPLEMENTARES | 16.03.002 | GRAMA ESMERALDA EM PLACAS | M2 | 40
FDE | 2021/07 | 16-SERVIÇOS COMPLEMENTARES E ADMINISTRAÇÃO LOCAL | 16.4 - COMPLEMENTOS EXTERNOS / CANTEIRO DE OBRA / ALAMBRADO-SERVIÇOS COMPLEMENTARES | 16.06.066 | ANDAIME - TORRE - ALUGUEL MENSAL | M | 36
FDE | 2021/07 | 16-SERVIÇOS COMPLEMENTARES E ADMINISTRAÇÃO LOCAL | 16.5 - REDE DE TRATAMENTO DE ESGOTO-SERVIÇOS COMPLEMENTARES | 16.08.028 | CI-01 CAIXA DE INSPECAO 60X60CM PARA ESGOTO | UN | 11
FDE | 2021/07 | 16-SERVIÇOS COMPLEMENTARES E ADMINISTRAÇÃO LOCAL | 16.6 - LIMPEZA FINAL-SERVIÇOS COMPLEMENTARES | 16.11.005 | LIMPEZA DA OBRA | M2 | 457.57
FDE | 2021/07 | 16-SERVIÇOS COMPLEMENTARES E ADMINISTRAÇÃO LOCAL | 16.7 - MUROS DE ARRIMO - SERVIÇOS EM TERRA-SERVIÇOS COMPLEMENTARES | 16.13.015 | REATERRO INTERNO APILOADO | M3 | 60
FDE | 2021/07 | 16-SERVIÇOS COMPLEMENTARES E ADMINISTRAÇÃO LOCAL | 16.8 - CONSERVAÇÃO - SERVIÇOS COMPLEMENTARES-SERVIÇOS COMPLEMENTARES | 16.80.098 | RETIRADA DE ENTULHO | M3 | 38.73

## CONSTRUÇÃO
PLANILHA ORÇAMENTÁRIA CONSTRUÇÃO
R E S U M O
| NUMERO ETAPA | DESCRIÇÃO DAS ETAPAS | [8 empty] | VALOR (R$) | %
| 1 | SERVIÇOS INICIAIS
| 2 | INFRAESTRUTURA
| 3 | SUPERESTRUTURA
| 4 | ALVENARIA E ELEMENTOS DIVISÓRIOS
| 5 | COBERTURA
| 6 | REVESTIMENTOS DE PAREDE E TETO
| 8 | REVESTIMENTOS DE PISOS
| 9 | ELEMENTOS DE MADEIRA E COMPONENTES ESPECIAIS
| 10 | ELEMENTOS METÁLICOS E COMPONENTES ESPECIAIS
| 11 | VIDROS
| 13 | PINTURA
| 14 | INSTALAÇÕES ELÉTRICAS
| 15 | INSTALAÇÕES HIDRÁULICAS
| 16 | SERVIÇOS COMPLEMENTARES E ADMINISTRAÇÃO LOCAL
TOTAL R$
| OBJETO: | Construção de estação elevatória de esgoto e construção de laboratório de bovinocultura.
| LOCAL: | 073 - Etec Doutor José Luiz Viana Coutinho - JALES / SP
PLANILHA ORÇAMENTÁRIA CONSTRUÇÃO
| OBJETO: | Construção de estação elevatória de esgoto e construção de laboratório de bovinocultura.
| LOCAL: | 073 - Etec Doutor José Luiz Viana Coutinho - JALES / SP
FONTE | DATA BASE | ETAPA | SUB-ETAPA | CÓDIGO DO ITEM | DESCRIÇÃO | UNIDADE | QUANTIDADE | CUSTO UNITÁRIO (S/BDI) | CUSTO TOTAL (S/ BDI) | BDI% | PREÇO UNITÁRIO (C/ BDI) | PREÇO TOTAL (C/BDI)
FDE | 2021/07 | 1-SERVIÇOS INICIAIS | 1.1 - LIMPEZA DO TERRENO | 01.01.001 | RETIRANDO A VEGETACAO, TRONCOS ATE 5CM DE DIAMETRO E RASPAGEM. | M2 | 320
FDE | 2021/07 | 1-SERVIÇOS INICIAIS | 1.2 - LOCAÇÃO DA OBRA | 01.10.001 | GABARITO DE MADEIRA ESQUADRADO E NIVELADO PARA LOCAÇÃO DE OBRA | M | 83
CDHU | 2021/09 | 1-SERVIÇOS INICIAIS | 1.3 - PROJETO EXECUTIVO | 01.17.041 | PROJETO EXECUTIVO DE ARQUITETURA EM FORMATO A0 | UN | 5
CDHU | 2021/09 | 1-SERVIÇOS INICIAIS | 1.3 - PROJETO EXECUTIVO | 01.17.081 | PROJETO EXECUTIVO DE INSTALAÇÕES HIDRÁULICAS EM FORMATO A0 | UN | 5
CDHU | 2021/09 | 1-SERVIÇOS INICIAIS | 1.3 - PROJETO EXECUTIVO | 01.17.061 | PROJETO EXECUTIVO DE ESTRUTURA EM FORMATO A0 | UN | 3
CDHU | 2021/09 | 1-SERVIÇOS INICIAIS | 1.3 - PROJETO EXECUTIVO | 01.17.121 | PROJETO EXECUTIVO DE INSTALAÇÕES ELÉTRICAS EM FORMATO A0 | UN | 5
CDHU | 2021/09 | 1-SERVIÇOS INICIAIS | 1.4 - ESTUDO GEOTECNICO (SONDAGEM) | 01.21.110 | SONDAGEM DO TERRENO À PERCUSSÃO (MÍNIMO DE 30 M) | M | 30
FDE | 2021/07 | 2-INFRAESTRUTURA | 2.1 - ESCAVAÇÃO | 02.01.001 | ESCAVACAO MANUAL - PROFUNDIDADE ATE 1.80 M | M3 | 131.24
FDE | 2021/07 | 2-INFRAESTRUTURA | 2.1 - ESCAVAÇÃO | 02.01.010 | APILOAMENTO PARA SIMPLES REGULARIZACAO | M2 | 101.3
FDE | 2021/07 | 2-INFRAESTRUTURA | 2.1 - ESCAVAÇÃO | 02.01.025 | REATERRO INTERNO APILOADO | M3 | 83.32
FDE | 2021/07 | 2-INFRAESTRUTURA | 2.1 - ESCAVAÇÃO | 02.01.012 | LASTRO DE PEDRA BRITADA - 5CM | M2 | 101.3
FDE | 2021/07 | 2-INFRAESTRUTURA | 2.2 - FUNDAÇÃO PROFUNDA | 02.02.026 | BROCA DE CONCRETO DE DIAMETRO 25CM - INCL ARRANQUES | M | 225
FDE | 2021/07 | 2-INFRAESTRUTURA | 2.3 - FORMA | 02.03.001 | FORMA DE MADEIRA MACICA | M2 | 127.64
FDE | 2021/07 | 2-INFRAESTRUTURA | 2.4 - ARMADURA | 02.04.002 | ACO CA 50 (A OU B) FYK= 500 M PA | KG | 452.31
FDE | 2021/07 | 2-INFRAESTRUTURA | 2.4 - ARMADURA | 02.04.003 | ACO CA 60 (A OU B) FYK= 600 M PA | KG | 125
FDE | 2021/07 | 2-INFRAESTRUTURA | 2.5 - CONCRETO | 02.05.014 | CONCRETO DOSADO E LANÇADO FCK=20MPA | M3 | 13.19
FDE | 2021/07 | 2-INFRAESTRUTURA | 2.6 - EMBASAMENTO | 02.06.003 | ALVENARIA EMBASAMENTO TIJOLO BARRO MACIÇO E = 1 TIJOLO | M2 | 32.21
FDE | 2021/07 | 2-INFRAESTRUTURA | 2.7 - IMPERMEABILIZAÇÕES | 02.07.002 | IMPERM RESP ALV EMBAS C/ CIM-AREIA 1-3 HIDROFUGO/TINTA BETUMINOSA | M2 | 105
FDE | 2021/07 | 3-SUPERESTRUTURA | 3.1 - FORMA | 03.01.001 | FORMAS DE MADEIRA MACICA | M2 | 167.43
FDE | 2021/07 | 3-SUPERESTRUTURA | 3.2 - ARMADURA | 03.02.002 | ACO CA 50 (A OU B) FYK= 500 M PA | KG | 145.2
FDE | 2021/07 | 3-SUPERESTRUTURA | 3.2 - ARMADURA | 03.02.003 | ACO CA 60 (A OU B) FYK= 600 M PA | KG | 40.58
FDE | 2021/07 | 3-SUPERESTRUTURA | 3.3 - CONCRETO | 03.03.022 | LAJE PRE-FABRICADA VIGOTA TRELICADA UNIDIRECIONAL LT16-300KGF/M2 | M2 | 59.3
FDE | 2021/07 | 3-SUPERESTRUTURA | 3.3 - CONCRETO | 03.03.016 | CONCRETO DOSADO E LANCADO FCK=25 MPA | M3 | 6.62
FDE | 2021/07 | 3-SUPERESTRUTURA | 3.3 - CONCRETO | 03.03.110 | ESCORAMENTO METÁLICO PARA VIGAS ALTURA ATÉ 3,20M ESPAÇAMENTO MENOR OU IGUAL 60CM | M | 70.71
CDHU | 2021/09 | 3-SUPERESTRUTURA | 3.4 - ESTRUTURA PRE-FABRICADA DE CONCRETO | 15.05.540 | MOBILIÁRIO EM CONCRETO ARMADO PRÉ-MOLDADO - FCK= 25 MPA | M3 | 1.21
FDE | 2021/07 | 4-ALVENARIA E ELEMENTOS DIVISÓRIOS | 4.1 - ALVENARIA | 04.01.002 | ALVENARIA DE TIJOLO DE BARRO MACICO E=1/2 TIJOLO | M2 | 224
FDE | 2021/07 | 4-ALVENARIA E ELEMENTOS DIVISÓRIOS | 4.1 - ALVENARIA | 04.01.003 | ALVENARIA DE TIJOLO DE BARRO MACICO E=1 TIJOLO | M2 | 30
FDE | 2021/07 | 5-COBERTURA | 5.1 - ESTRUTURA DE COBERTURA METÁLICA | 07.02.016 | FORNECIMENTO E MONTAGEM DE ESTRUTURA METALICA COM AÇO RESISTENTE A CORROSAO (ASTM A709/A588) | KG | 1381.14
FDE | 2021/07 | 5-COBERTURA | 5.2 - COBERTURA | 07.03.135 | TELHA GALVALUME / ACO GALV SANDUICHE E=30MM (PUR) / (PIR) TRAPEZ H=40MM NAS DUAS FACES E= 0,50MM COM PINT FACES APARENTES. | M2 | 249.35
FDE | 2021/07 | 5-COBERTURA | 5.3 - PEÇAS PARA COBERTURA | 07.04.120 | RUFO DENTADO ACO GALV PINT PO/COIL-COATING E=0,65MM CORTE ATE 300MM | M | 3.8
FDE | 2021/07 | 5-COBERTURA | 5.4 - CONSERVAÇÃO | 07.80.003 | TABUA DE 12 X 3 CM G1-C6 | M | 528
FDE | 2021/07 | 5-COBERTURA | 5.4 - CONSERVAÇÃO | 07.80.004 | VIGA DE MADEIRA 6 X 12 CM G1-C6 | M | 27.12
FDE | 2021/07 | 5-COBERTURA | 5.4 - CONSERVAÇÃO | 07.80.020 | PARAFUSO OU GANCHO P/ FIXACAO TELHA CRFS MODULADA | UN | 300
FDE | 2021/07 | 6-REVESTIMENTOS DE PAREDE E TETO | 6.1 - REVESTIMENTO DE PAREDES INTERNAS | 12.02.002 | CHAPISCO | M2 | 474.94
FDE | 2021/07 | 6-REVESTIMENTOS DE PAREDE E TETO | 6.1 - REVESTIMENTO DE PAREDES INTERNAS | 12.02.006 | EMBOCO DESEMPENADO | M2 | 474.94
FDE | 2021/07 | 6-REVESTIMENTOS DE PAREDE E TETO | 6.1 - REVESTIMENTO DE PAREDES INTERNAS | 12.02.007 | REBOCO | M2 | 110.98
FDE | 2021/07 | 6-REVESTIMENTOS DE PAREDE E TETO | 6.1 - REVESTIMENTO DE PAREDES INTERNAS | 12.02.029 | CERAMICA ESMALTADA 20X20CM | M2 | 82.19
FDE | 2021/07 | 8-REVESTIMENTOS DE PISOS | 8.1 - LASTRO PARA PISOS E ENCHIMENTO DE REBAIXOS DE LAJES | 13.01.017 | ARGAMASSA DE REGULARIZACAO CIM/AREIA 1:3 ESP=2,50CM | M2 | 319
FDE | 2021/07 | 8-REVESTIMENTOS DE PISOS | 8.2 - REVESTIMENTO DE PISOS | 13.02.100 | CERAMICA ESMALT.ANTIDER. ABSORÇÃO DE AGUA 3% A 8% PEI 4/5 COEF.ATRITO MINIMO 0,4 USO EXCLUSIVO PADRAO CRECHE | M2 | 38.1
FDE | 2021/07 | 8-REVESTIMENTOS DE PISOS | 8.2 - REVESTIMENTO DE PISOS | 13.02.019 | LADRILHO HIDRAULICO 25X25 E=2CM - PISO TATIL DE ALERTA | M2 | 0.75
FDE | 2021/07 | 8-REVESTIMENTOS DE PISOS | 8.2 - REVESTIMENTO DE PISOS | 13.02.041 | PISO DE ALTA RESISTENCIA TIPO MEDIO, POLIDO E=8MM CINZA/CIMENTO COMUM | M2 | 28.1
FDE | 2021/07 | 8-REVESTIMENTOS DE PISOS | 8.2 - REVESTIMENTO DE PISOS | 13.02.005 | CIMENTADO DESEMPENADO ALISADO E=3,50CM INCL ARG REG | M2 | 90.81
FDE | 2021/07 | 8-REVESTIMENTOS DE PISOS | 8.2 - REVESTIMENTO DE PISOS | 13.02.009 | PISO DE CONCRETO CAMURCADO-FUNDACAO DIRETA FCK-25 MPA | M2 | 0.56
FDE | 2021/07 | 8-REVESTIMENTOS DE PISOS | 8.3 - REVESTIMENTO DE RODAPÉS | 13.05.100 | RODAPE CERAMICA ANTIDERRAPANTE ALTURA 7CM (MONOQUEIMA) USO EXCLUSIVO PADRAO CRECHE | M | 50.5
FDE | 2021/07 | 8-REVESTIMENTOS DE PISOS | 8.3 - REVESTIMENTO DE RODAPÉS | 13.05.031 | RODAPE DE ALTA RESISTENCIA 7-CM TIPO MEDIO PARA ESCADA INCL TRIANGULO | M | 30.84
FDE | 2021/07 | 8-REVESTIMENTOS DE PISOS | 8.4 - REVESTIMENTO DE SOLEIRA | 13.06.082 | SO-22 SOLEIRA DE GRANITO EM NIVEL 1 PEÇA (L= 14 A 17CM) | M | 8
CDHU | 2021/09 | 8-REVESTIMENTOS DE PISOS | 8.5 - REVESTIMENTO EM CIMENTADO | 17.03.100 | CIMENTADO ÁSPERO COM CANELURAS | M2 | 152.98
CDHU | 2021/09 | 9-ELEMENTOS DE MADEIRA E COMPONENTES ESPECIAIS | 9.1 - MARCENARIA EM GERAL | 23.08.040 | ARMÁRIO/GABINETE EMBUTIDO EM MDF SOB MEDIDA, REVESTIDO EM LAMINADO MELAMÍNICO, COM PORTAS E PRATELEIRAS | M2 | 3
CDHU | 2021/09 | 9-ELEMENTOS DE MADEIRA E COMPONENTES ESPECIAIS | 9.1 - MARCENARIA EM GERAL | 23.08.080 | PRATELEIRA SOB MEDIDA EM COMPENSADO, REVESTIDA NAS DUAS FACES EM LAMINADO FENÓLICO MELAMÍNICO | M2 | 2.5
FDE | 2021/07 | 10-ELEMENTOS METÁLICOS E COMPONENTES ESPECIAIS | 10.1 - ESQUADRIAS METÁLICAS | 06.01.072 | CAIXILHOS DE ALUMINIO -BASCULANTES | M2 | 12.06
FDE | 2021/07 | 10-ELEMENTOS METÁLICOS E COMPONENTES ESPECIAIS | 10.2 - OUTROS ELEMENTOS METÁLICOS | 06.03.040 | TELA ARAME GALVANIZADO MOSQUITEIRA CONTRA INSETOS | M2 | 1.68
FDE | 2021/07 | 10-ELEMENTOS METÁLICOS E COMPONENTES ESPECIAIS | 10.2 - OUTROS ELEMENTOS METÁLICOS | 06.03.103 | CO-37 CORRIMÃO SIMPLES AÇO GALVANIZADO COM PINTURA ESMALTE | M | 77.1
FDE | 2021/07 | 10-ELEMENTOS METÁLICOS E COMPONENTES ESPECIAIS | 10.2 - OUTROS ELEMENTOS METÁLICOS | 06.03.104 | CO-38 CORRIMÃO SIMPLES COM MONTANTE VERTICAL AÇO GALVANIZADO COM PINTURA ESMALTE | M | 55.29
CDHU | 2021/09 | 10-ELEMENTOS METÁLICOS E COMPONENTES ESPECIAIS | 10.3 - REPAROS, CONSERVACOES E COMPLEMENTOS - GRUPO 24 | 24.20.120 | BATENTE EM CHAPA DOBRADA PARA PORTAS | M | 29.1
CDHU | 2021/09 | 10-ELEMENTOS METÁLICOS E COMPONENTES ESPECIAIS | 10.3 - REPAROS, CONSERVACOES E COMPLEMENTOS - GRUPO 24 | 24.20.200 | CHAPA DE FERRO Nº 14, INCLUSIVE SOLDAGEM | M2 | 0.32
CDHU | 2021/09 | 10-ELEMENTOS METÁLICOS E COMPONENTES ESPECIAIS | 10.4 - PORTA EM ALUMINIO | 25.02.211 | PORTA VENEZIANA DE ABRIR EM ALUMÍNIO - COR BRANCA | M2 | 10.68
CDHU | 2021/09 | 10-ELEMENTOS METÁLICOS E COMPONENTES ESPECIAIS | 10.4 - PORTA EM ALUMINIO | 25.02.010 | PORTA DE ENTRADA DE ABRIR EM ALUMÍNIO COM VIDRO, LINHA COMERCIAL | M2 | 3.36
CDHU | 2021/09 | 10-ELEMENTOS METÁLICOS E COMPONENTES ESPECIAIS | 10.5 - FERRAGEM PARA PORTA | 28.01.040 | FERRAGEM COMPLETA COM MAÇANETA TIPO ALAVANCA, PARA PORTA INTERNA COM 1 FOLHA | CJ | 7
CDHU | 2021/09 | 10-ELEMENTOS METÁLICOS E COMPONENTES ESPECIAIS | 10.5 - FERRAGEM PARA PORTA | 28.01.050 | FERRAGEM COMPLETA COM MAÇANETA TIPO ALAVANCA, PARA PORTA INTERNA COM 2 FOLHAS | CJ | 1
CDHU | 2021/09 | 10-ELEMENTOS METÁLICOS E COMPONENTES ESPECIAIS | 10.6 - REPAROS, CONSERVACOES E COMPLEMENTOS - GRUPO 28 | 28.20.413 | DOBRADIÇA EM LATÃO CROMADO REFORÇADA DE 3 1/2" X 3", PARA PORTA DE ATÉ 35 KG | UN | 26
CDHU | 2021/09 | 10-ELEMENTOS METÁLICOS E COMPONENTES ESPECIAIS | 10.6 - REPAROS, CONSERVACOES E COMPLEMENTOS - GRUPO 28 | 28.20.090 | DOBRADIÇA TIPO GONZO, DIÂMETRO DE 1 1/2´ COM ABAS DE 2´ X 3/8´ | UN | 20
FDE | 2021/07 | 11-VIDROS | 11.1 - VIDROS | 14.01.004 | VIDRO LISO COMUM INCOLOR DE 4MM | M2 | 13
FDE | 2021/07 | 11-VIDROS | 11.2 - ESPELHOS | 14.02.001 | EP-01 ESPELHO | UN | 2
FDE | 2021/07 | 13-PINTURA | 13.1 - ESTRUTURA | 15.01.002 | GRAFITE EM ESTRUTURA METALICA | M2 | 243.12
FDE | 2021/07 | 13-PINTURA | 13.2 - FORROS / PAREDES INTERNAS | 15.02.025 | TINTA LATEX STANDARD | M2 | 395.91
FDE | 2021/07 | 14-INSTALAÇÕES ELÉTRICAS | 14.1 - ENTRADA EM BAIXA TENSÃO | 09.02.091 | DISJUNTOR TRIPOLAR TERMOMAGNETICO 3X125A A 3X225A | UN | 1
FDE | 2021/07 | 14-INSTALAÇÕES ELÉTRICAS | 14.1 - ENTRADA EM BAIXA TENSÃO | 09.02.088 | DISJUNTOR TRIPOLAR TERMOMAGNETICO 3X10A A 3X50A | UN | 5
FDE | 2021/07 | 14-INSTALAÇÕES ELÉTRICAS | 14.2 - ENTRADA: INTERLIGAÇÃO AO QUADRO GERAL | 09.03.046 | ELETRODUTO DE PVC RIGIDO ROSCAVEL DE 25MM - INCL CONEXOES | M | 214
FDE | 2021/07 | 14-INSTALAÇÕES ELÉTRICAS | 14.2 - ENTRADA: INTERLIGAÇÃO AO QUADRO GERAL | 09.03.047 | ELETRODUTO DE PVC RIGIDO ROSCAVEL DE 32MM - INCL CONEXOES | M | 34
FDE | 2021/07 | 14-INSTALAÇÕES ELÉTRICAS | 14.2 - ENTRADA: INTERLIGAÇÃO AO QUADRO GERAL | 09.03.048 | ELETRODUTO DE PVC RIGIDO ROSCAVEL DE 40MM - INCL CONEXOES | M | 21
FDE | 2021/07 | 14-INSTALAÇÕES ELÉTRICAS | 14.2 - ENTRADA: INTERLIGAÇÃO AO QUADRO GERAL | 09.03.049 | ELETRODUTO DE PVC RIGIDO ROSCAVEL DE 50MM - INCL CONEXOES | M | 7
FDE | 2021/07 | 14-INSTALAÇÕES ELÉTRICAS | 14.2 - ENTRADA: INTERLIGAÇÃO AO QUADRO GERAL | 09.03.017 | CABO DE 4 MM2 - 1000V DE ISOLAÇÃO | M | 39
FDE | 2021/07 | 14-INSTALAÇÕES ELÉTRICAS | 14.2 - ENTRADA: INTERLIGAÇÃO AO QUADRO GERAL | 09.03.018 | CABO DE 6 MM2 - 1000V DE ISOLAÇÃO | M | 213
FDE | 2021/07 | 14-INSTALAÇÕES ELÉTRICAS | 14.2 - ENTRADA: INTERLIGAÇÃO AO QUADRO GERAL | 09.03.019 | CABO DE 10 MM2 - 1000V DE ISOLAÇÃO | M | 104
FDE | 2021/07 | 14-INSTALAÇÕES ELÉTRICAS | 14.3 - QUADRO GERAL | 09.04.025 | QUADRO GERAL - DISJUNTOR TERMO MAGNETICO 3X125A A 3X225A | UN | 1
FDE | 2021/07 | 14-INSTALAÇÕES ELÉTRICAS | 14.3 - QUADRO GERAL | 09.04.090 | DISJUNTOR UNIPOLAR TERMOMAGNETICO 1X10A 1X30A | UN | 9
FDE | 2021/07 | 14-INSTALAÇÕES ELÉTRICAS | 14.3 - QUADRO GERAL | 09.04.091 | DISJUNTOR BIPOLAR TERMOMAGNETICO 2X10A A 2X50A | UN | 3
FDE | 2021/07 | 14-INSTALAÇÕES ELÉTRICAS | 14.4 - REDE DE BAIXA TENSÃO: CAIXAS DE PASSAGEM | 09.06.001 | CAIXA DE PASSAGEM ESTAMPADA COM TAMPA PLASTICA DE 4"X2" | UN | 61
FDE | 2021/07 | 14-INSTALAÇÕES ELÉTRICAS | 14.4 - REDE DE BAIXA TENSÃO: CAIXAS DE PASSAGEM | 09.06.002 | CAIXA DE PASSAGEM ESTAMPADA COM TAMPA PLASTICA DE 4"X4" | UN | 2
FDE | 2021/07 | 14-INSTALAÇÕES ELÉTRICAS | 14.5 - PONTOS DE: INTERRUPTORES E TOMADAS | 09.08.002 | INTERRUPTOR DE 1 TECLA SIMPLES EM CX.4"X2"-ELETROD.AÇO GALV.A QUENTE | UN | 18
FDE | 2021/07 | 14-INSTALAÇÕES ELÉTRICAS | 14.5 - PONTOS DE: INTERRUPTORES E TOMADAS | 09.08.007 | INTERRUPTOR DE 1 TECLA PARAL.SIMPL.CX.4"X2"-ELETR.AÇO GALV.A QUENTE | UN | 2
FDE | 2021/07 | 14-INSTALAÇÕES ELÉTRICAS | 14.5 - PONTOS DE: INTERRUPTORES E TOMADAS | 09.08.006 | 2 INTERRUPTORES DE 1 TECLA BIP.SIMPL.CX.4"X4"-ELETR.AÇO GALV.A QUENTE | UN | 2
FDE | 2021/07 | 14-INSTALAÇÕES ELÉTRICAS | 14.5 - PONTOS DE: INTERRUPTORES E TOMADAS | 09.08.016 | TOMADA 2P+T PADRAO NBR 14136, CORRENTE 20A-250V-ELETR.AÇO GALV.A QUENTE | UN | 37
FDE | 2021/07 | 14-INSTALAÇÕES ELÉTRICAS | 14.5 - PONTOS DE: INTERRUPTORES E TOMADAS | 09.08.096 | TOMADA INDUSTRIAL DE PAREDE 2P+T 32A 220/240V ESTANQUE IP65 ELETR AÇO GALV.A QUENTE | UN | 4
FDE | 2021/07 | 14-INSTALAÇÕES ELÉTRICAS | 14.6 - LUMINÁRIAS INTERNAS | 09.09.046 | IL-59 ILUMINAÇÃO P/PASSAGEM COBERTA E CIRCULAÇÕES - LAMP.FLUORESC.COMPACTA (1X23W) | UN | 38
FDE | 2021/07 | 14-INSTALAÇÕES ELÉTRICAS | 14.6 - LUMINÁRIAS INTERNAS | 09.09.060 | IL-60 LUMINARIA DE SOBREPOR C/REFLETOR E ALETAS P/LAMP.FLUORESCENTE (2X32W) | UN | 4
CDHU | 2021/09 | 14-INSTALAÇÕES ELÉTRICAS | 14.7 - COMUNICACAO VISUAL E SONORA | 30.06.064 | SISTEMA DE ALARME PNE COM INDICADOR AUDIOVISUAL, SISTEMA SEM FIO (WIRELESS), PARA PESSOAS COM MOBILIDADE REDUZIDA OU CADEIRANTE | CJ | 2
CDHU | 2021/09 | 14-INSTALAÇÕES ELÉTRICAS | 14.8 - DISPOSITIVO DR OU INTERRUPTOR DE CORRENTE DE FUGA | 37.17.100 | DISPOSITIVO DIFERENCIAL RESIDUAL DE 80 A X 30 MA - 4 POLOS | UN | 1
CDHU | 2021/09 | 14-INSTALAÇÕES ELÉTRICAS | 14.9 - SUPRESSOR DE SURTO | 37.24.045 | DISPOSITIVO DE PROTEÇÃO CONTRA SURTO, 1 POLO, MONOBLOCO, SUPORTABILIDADE <=1,5KV, F+N / F+F, UN ATÉ 230/264V, CURVA DE ENSAIO 8/20µS - CLASSE 3 | UN | 1
CDHU | 2021/09 | 14-INSTALAÇÕES ELÉTRICAS | 14.10 - CABO DE COBRE FLEXIVEL, ISOLAMENTO 0,6/1 KV, ISOLACAO EM HEPR 90°C | 39.21.010 | CABO DE COBRE FLEXÍVEL DE 1,5 MM², ISOLAMENTO 0,6/1KV - ISOLAÇÃO HEPR 90°C | M | 756
CDHU | 2021/09 | 14-INSTALAÇÕES ELÉTRICAS | 14.10 - CABO DE COBRE FLEXIVEL, ISOLAMENTO 0,6/1 KV, ISOLACAO EM HEPR 90°C | 39.21.020 | CABO DE COBRE FLEXÍVEL DE 2,5 MM², ISOLAMENTO 0,6/1KV - ISOLAÇÃO HEPR 90°C | M | 567
CDHU | 2021/09 | 14-INSTALAÇÕES ELÉTRICAS | 14.11 - CAIXA DE PASSAGEM EM PVC | 40.07.040 | CAIXA EM PVC OCTOGONAL DE 4´ X 4´ | UN | 42
SINAPI | 2021/09 | 15-INSTALAÇÕES HIDRÁULICAS | 15.1 - APARELHOS SANITARIOS, LOUCAS, METAIS E OUTROS | 100855 | SABONETEIRA DE PAREDE EM PLASTICO ABS COM ACABAMENTO CROMADO E ACRILICO, INCLUSO FIXAÇÃO. AF_01/2020 | UN | 2
COMPOSICAO | 2021/07 | 15-INSTALAÇÕES HIDRÁULICAS | 15.2 - ESTAÇÃO ELEVATÓRIA | CP 08.01 | FORNECIMENTO E INSTALAÇÃO DE ESTAÇÃO ELEVATÓRIA COMPACTA PONTO DE TRABALHO DE 8MCA X 1,77M³/H (NO MÍNIMO) INCLUSIVE RESERVATÓRIO COM CAPACIDADE MÍNIMA DE 1100 L, 2 BOMBAS VORTEX DE POTENCIA MÍNIMA DE 2,2 CV, QUADRO DE COMANDO, VÁLVULAS DE RETENÇÃO TIPO WAFER, 2 REGISTROS COM VOLANTE, 3 CHAVES DE BOIA E 3 M DE CABO. (NORMAS: NBR 12208 - EN 12050 - IEC 60335) | UN | 1
FDE | 2021/07 | 15-INSTALAÇÕES HIDRÁULICAS | 15.3 - REDE DE ÁGUA FRIA: TUBULAÇÕES | 08.03.023 | TUBO PVC RÍGIDO JUNTA SOLDÁVEL DE 110 INCL CONEXÕES | M | 184.95
FDE | 2021/07 | 15-INSTALAÇÕES HIDRÁULICAS | 15.3 - REDE DE ÁGUA FRIA: TUBULAÇÕES | 08.03.020 | TUBO PVC RÍGIDO JUNTA SOLDÁVEL DE 60 INCL CONEXÕES | M | 12.3
FDE | 2021/07 | 15-INSTALAÇÕES HIDRÁULICAS | 15.3 - REDE DE ÁGUA FRIA: TUBULAÇÕES | 08.03.016 | TUBO PVC RÍGIDO JUNTA SOLDÁVEL DE 25 INCL CONEXÕES | M | 38.84
FDE | 2021/07 | 15-INSTALAÇÕES HIDRÁULICAS | 15.3 - REDE DE ÁGUA FRIA: TUBULAÇÕES | 08.03.017 | TUBO PVC RÍGIDO JUNTA SOLDÁVEL DE 32 INCL CONEXÕES | M | 21.6
FDE | 2021/07 | 15-INSTALAÇÕES HIDRÁULICAS | 15.3 - REDE DE ÁGUA FRIA: TUBULAÇÕES | 08.03.019 | TUBO PVC RÍGIDO JUNTA SOLDÁVEL DE 50 INCL CONEXÕES | M | 5.8
FDE | 2021/07 | 15-INSTALAÇÕES HIDRÁULICAS | 15.4 - REDE DE ÁGUA FRIA: DEMAIS SERVIÇOS | 08.04.060 | ENVELOPE DE CONCRETO PARA DUTOS | M | 40
FDE | 2021/07 | 15-INSTALAÇÕES HIDRÁULICAS | 15.4 - REDE DE ÁGUA FRIA: DEMAIS SERVIÇOS | 08.04.003 | REGISTRO DE GAVETA BRUTO DN 25MM (1") | UN | 1
FDE | 2021/07 | 15-INSTALAÇÕES HIDRÁULICAS | 15.4 - REDE DE ÁGUA FRIA: DEMAIS SERVIÇOS | 08.04.006 | REGISTRO DE GAVETA BRUTO DN 50MM (2") | UN | 2
FDE | 2021/07 | 15-INSTALAÇÕES HIDRÁULICAS | 15.4 - REDE DE ÁGUA FRIA: DEMAIS SERVIÇOS | 08.04.022 | REGISTRO DE GAVETA COM CANOPLA CROMADA DN 20MM (3/4") | UN | 8
FDE | 2021/07 | 15-INSTALAÇÕES HIDRÁULICAS | 15.5 - REDE DE ESGOTO: TUBULAÇÕES | 08.09.015 | TUBO PVC NORMAL "SN" JUNTA SOLDÁVEL/ELÁSTICA DN 40 INCL CONEXÕES | M | 4.65
FDE | 2021/07 | 15-INSTALAÇÕES HIDRÁULICAS | 15.5 - REDE DE ESGOTO: TUBULAÇÕES | 08.09.016 | TUBO PVC NORMAL "SN" JUNTA ELÁSTICA DN 50 INCL CONEXÕES | M | 33.7
FDE | 2021/07 | 15-INSTALAÇÕES HIDRÁULICAS | 15.5 - REDE DE ESGOTO: TUBULAÇÕES | 08.09.017 | TUBO PVC NORMAL "SN" JUNTA ELÁSTICA DN 75 INCL CONEXÕES | M | 22.21
FDE | 2021/07 | 15-INSTALAÇÕES HIDRÁULICAS | 15.5 - REDE DE ESGOTO: TUBULAÇÕES | 08.09.018 | TUBO PVC NORMAL "SN" JUNTA ELÁSTICA DN 100 INCL CONEXÕES | M | 65.75
FDE | 2021/07 | 15-INSTALAÇÕES HIDRÁULICAS | 15.5 - REDE DE ESGOTO: TUBULAÇÕES | 08.09.019 | TUBO PVC NORMAL "SN" JUNTA ELÁSTICA DN 150 INCL CONEXÕES | M | 100
FDE | 2021/07 | 15-INSTALAÇÕES HIDRÁULICAS | 15.6 - REDE DE ESGOTO: DEMAIS SERVIÇOS | 08.10.011 | CAIXA SIFONADA DE PVC DN 150X185X75MM C/GRELHA PVC CROMADO | UN | 4
FDE | 2021/07 | 15-INSTALAÇÕES HIDRÁULICAS | 15.6 - REDE DE ESGOTO: DEMAIS SERVIÇOS | 08.10.049 | RALO SECO CONICO PVC DN 100MM C/GRELHA PVC CROMADO | UN | 2
FDE | 2021/07 | 15-INSTALAÇÕES HIDRÁULICAS | 15.6 - REDE DE ESGOTO: DEMAIS SERVIÇOS | 08.10.045 | RALO SIFONADO CONICO PVC DN 100MM C/GRELHA PVC CROMADO | UN | 2
FDE | 2021/07 | 15-INSTALAÇÕES HIDRÁULICAS | 15.7 - RESERVATORIO: INSTALAÇÕES - DEMAIS SERVIÇOS | 08.14.045 | TORNEIRA DE BOIA EM LATAO (BOIA PLAST) DN 20MM (3/4") | UN | 1
FDE | 2021/07 | 15-INSTALAÇÕES HIDRÁULICAS | 15.7 - RESERVATORIO: INSTALAÇÕES - DEMAIS SERVIÇOS | 08.14.049 | TORNEIRA DE BOIA EM LATAO (BOIA PLAST) DN50MM (2") | UN | 1
FDE | 2021/07 | 15-INSTALAÇÕES HIDRÁULICAS | 15.7 - RESERVATORIO: INSTALAÇÕES - DEMAIS SERVIÇOS | 08.14.101 | CAIXA DÁGUA CÔNICA POLIETILENO CAPACIDADE DE 500L INCLUSIVE TAMPA | UN | 1
FDE | 2021/07 | 15-INSTALAÇÕES HIDRÁULICAS | 15.8 - BEBEDOUROS, LAVATÓRIOS E MICTÓRIOS PADRONIZADOS | 08.15.017 | BB-02 BEBEDOURO ACESSÍVEL ÁGUA REFRIGERADA PRESSÃO MÍNIMA 8MCA - FORNECIDO E INSTALADO | UN | 1
FDE | 2021/07 | 15-INSTALAÇÕES HIDRÁULICAS | 15.9 - LOUÇAS | 08.16.089 | BR-01 BACIA P/ SANITARIO ACESSIVEL | CJ | 2
FDE | 2021/07 | 15-INSTALAÇÕES HIDRÁULICAS | 15.9 - LOUÇAS | 08.16.090 | BR-02 LAVATORIO PARA SANITARIO ACESSIVEL | CJ | 2
FDE | 2021/07 | 15-INSTALAÇÕES HIDRÁULICAS | 15.9 - LOUÇAS | 08.16.092 | BR-04 BARRA DE APOIO COM FIXAÇÃO LATERAL | UN | 2
FDE | 2021/07 | 15-INSTALAÇÕES HIDRÁULICAS | 15.9 - LOUÇAS | 08.16.094 | BR-06 CHUVEIRO ACESSIVEL | CJ | 2
FDE | 2021/07 | 15-INSTALAÇÕES HIDRÁULICAS | 15.9 - LOUÇAS | 08.16.083 | VA-01 VARAL/TOALHEIRO | UN | 2
FDE | 2021/07 | 15-INSTALAÇÕES HIDRÁULICAS | 15.10 - APARELHOS E METAIS | 08.17.078 | RESTRITOR DE VAZAO 6L/MIN PARA TORNEIRAS E MISTURADORES | UN | 3
FDE | 2021/07 | 15-INSTALAÇÕES HIDRÁULICAS | 15.10 - APARELHOS E METAIS | 08.17.080 | TORNEIRA DE LAVAGEM COM CANOPLA DE 1/2" | UN | 5
FDE | 2021/07 | 15-INSTALAÇÕES HIDRÁULICAS | 15.10 - APARELHOS E METAIS | 08.17.043 | AQUECEDOR ELETRICO DE PASSAGEM COM RESISTENCIA BLINDADA | UN | 1
FDE | 2021/07 | 15-INSTALAÇÕES HIDRÁULICAS | 15.10 - APARELHOS E METAIS | 08.17.087 | TORNEIRA DE PAREDE ANTIVANDALISMO -140MM | UN | 3
FDE | 2021/07 | 15-INSTALAÇÕES HIDRÁULICAS | 15.11 - CONSERVAÇÃO - REDE DE ESGOTO E ÁGUAS PLUVIAIS | 08.82.040 | SIFAO METALICO TIPO COPO DN 2X2" | UN | 3
FDE | 2021/07 | 15-INSTALAÇÕES HIDRÁULICAS | 15.12 - CONSERVAÇÃO - APARELHOS E METAIS | 08.84.050 | TAMPO ACO INOX (304) C/ CUBA DUPLA - CH.22 | M2 | 1.89
FDE | 2021/07 | 15-INSTALAÇÕES HIDRÁULICAS | 15.12 - CONSERVAÇÃO - APARELHOS E METAIS | 08.84.049 | TAMPO ACO INOX (304) C/ CUBA SIMPLES - CH.22 | M2 | 0.6
CDHU | 2021/09 | 15-INSTALAÇÕES HIDRÁULICAS | 15.13 - GRELHAS E TAMPAS | 49.06.560 | GRELHA COM CALHA E CESTO COLETOR PARA PISO EM AÇO INOXIDÁVEL, LARGURA DE 20 CM | M | 3.5
FDE | 2021/07 | 16-SERVIÇOS COMPLEMENTARES E ADMINISTRAÇÃO LOCAL | 16.1 - FECHO: MUROS / ALAMBRADOS / PORTÕES | 16.01.091 | FE-02 FECHAMENTO PARA SETORIZAÇAO (GRADIL ELETROFUNDIDO) | M2 | 21.34
FDE | 2021/07 | 16-SERVIÇOS COMPLEMENTARES E ADMINISTRAÇÃO LOCAL | 16.1 - FECHO: MUROS / ALAMBRADOS / PORTÕES | 16.01.045 | PORTÃO EM GRADIL ELETROFUNDIDO | M2 | 1.89
FDE | 2021/07 | 16-SERVIÇOS COMPLEMENTARES E ADMINISTRAÇÃO LOCAL | 16.1 - FECHO: MUROS / ALAMBRADOS / PORTÕES | 16.01.010 | FD-10 FECHAMENTO PARA DEVISAS/MOUROES | M | 106
FDE | 2021/07 | 16-SERVIÇOS COMPLEMENTARES E ADMINISTRAÇÃO LOCAL | 16.2 - ÁGUAS PLUVIAIS E DRENAGEM DE ACABAMENTO | 16.05.045 | TC-08 TAMPA EM GRELHA DE FERRO GALVANIZADO P/ CANALETA (35CM) | M | 13.5
FDE | 2021/07 | 16-SERVIÇOS COMPLEMENTARES E ADMINISTRAÇÃO LOCAL | 16.2 - ÁGUAS PLUVIAIS E DRENAGEM DE ACABAMENTO | 16.05.032 | CA-22 CANALETA DE AGUAS PLUVIAIS EM CONCRETO (30CM) | M | 12
FDE | 2021/07 | 16-SERVIÇOS COMPLEMENTARES E ADMINISTRAÇÃO LOCAL | 16.2 - ÁGUAS PLUVIAIS E DRENAGEM DE ACABAMENTO | 16.05.036 | CANALETA DE CONCRETO 1/2 CANA DN 30CM P/ AGUAS PLUVIAIS | M | 40
FDE | 2021/07 | 16-SERVIÇOS COMPLEMENTARES E ADMINISTRAÇÃO LOCAL | 16.3 - COMPLEMENTOS EXTERNOS / CANTEIRO DE OBRA / ALAMBRADO | 16.06.066 | ANDAIME - TORRE - ALUGUEL MENSAL | M | 60
FDE | 2021/07 | 16-SERVIÇOS COMPLEMENTARES E ADMINISTRAÇÃO LOCAL | 16.3 - COMPLEMENTOS EXTERNOS / CANTEIRO DE OBRA / ALAMBRADO | 16.06.046 | LOCAÇÃO MENSAL DE CONTAINER 6,00M COM JANELAS DE VENTILAÇÃO. | M2 | 105.6
FDE | 2021/07 | 16-SERVIÇOS COMPLEMENTARES E ADMINISTRAÇÃO LOCAL | 16.3 - COMPLEMENTOS EXTERNOS / CANTEIRO DE OBRA / ALAMBRADO | 16.06.047 | LOCAÇÃO MENSAL DE CONTAINER 4,00M COM 2 VASOS SANITARIOS, 1 LAVABO, 1 MICTÓRIO E 4 PONTOS CHUV. | M2 | 70.4
FDE | 2021/07 | 16-SERVIÇOS COMPLEMENTARES E ADMINISTRAÇÃO LOCAL | 16.4 - REDE DE TRATAMENTO DE ESGOTO | 16.08.026 | CI-02 CAIXA DE INSPEÇÃO 80X80CM PARA ESGOTO | UN | 8
FDE | 2021/07 | 16-SERVIÇOS COMPLEMENTARES E ADMINISTRAÇÃO LOCAL | 16.4 - REDE DE TRATAMENTO DE ESGOTO | 16.08.027 | CG-01 CAIXA DE GORDURA EM ALVENARIA | UN | 1
FDE | 2021/07 | 16-SERVIÇOS COMPLEMENTARES E ADMINISTRAÇÃO LOCAL | 16.5 - CONSERVAÇÃO - SERVIÇOS COMPLEMENTARES | 16.80.098 | RETIRADA DE ENTULHO | M3 | 3