## GERAL
PLANILHA ORÇAMENTÁRIA GERAL
R E S U M O
| NUMERO ETAPA | DESCRIÇÃO DAS ETAPAS | [8 empty] | VALOR (R$) | %
| 1 | SERVIÇOS INICIAIS
| 2 | INFRAESTRUTURA
| 3 | SUPERESTRUTURA
| 4 | ALVENARIA E ELEMENTOS DIVISÓRIOS
| 5 | COBERTURA
| 6 | REVESTIMENTOS DE PAREDE E TETO
| 7 | FORROS
| 8 | REVESTIMENTOS DE PISOS
| 9 | ELEMENTOS DE MADEIRA E COMPONENTES ESPECIAIS
| 10 | ELEMENTOS METÁLICOS E COMPONENTES ESPECIAIS
| 11 | VIDROS
| 12 | IMPERMEABILIZAÇÕES
| 13 | PINTURA
| 14 | INSTALAÇÕES ELÉTRICAS
| 15 | INSTALAÇÕES HIDRÁULICAS
| 16 | SERVIÇOS COMPLEMENTARES E ADMINISTRAÇÃO LOCAL
TOTAL R$
| OBJETO: | ADEQUAÇÃO E REFORMA DOS LABORATÓRIOS; SALAS DE AULA; AUDITÓRIO; BIBLIOTECA; AMBIENTES ADMINISTRATIVOS E QUADRAS NOS BLOCOS 1 E 2; E SERVIÇOS COMPLEMENTARES EXTERNOS DA ETEC DE TABOÃO DA SERRA
| LOCAL: | U.N. - Etec de Taboão da Serra - TABOÃO DA SERRA / SP
PLANILHA ORÇAMENTÁRIA GERAL
| OBJETO: | ADEQUAÇÃO E REFORMA DOS LABORATÓRIOS; SALAS DE AULA; AUDITÓRIO; BIBLIOTECA; AMBIENTES ADMINISTRATIVOS E QUADRAS NOS BLOCOS 1 E 2; E SERVIÇOS COMPLEMENTARES EXTERNOS DA ETEC DE TABOÃO DA SERRA
| LOCAL: | U.N. - Etec de Taboão da Serra - TABOÃO DA SERRA / SP
FONTE | DATA BASE | ETAPA | SUB-ETAPA | CÓDIGO DO ITEM | DESCRIÇÃO | UNIDADE | QUANTIDADE | CUSTO UNITÁRIO (S/BDI) | CUSTO TOTAL (S/ BDI) | BDI% | PREÇO UNITÁRIO (C/ BDI) | PREÇO TOTAL (C/BDI)
FDE | 2022/10 | 1-SERVIÇOS INICIAIS | 1.1 - LIMPEZA DO TERRENO-SERVIÇOS INICIAIS | 01.01.001 | RETIRANDO A VEGETACAO, TRONCOS ATE 5CM DE DIAMETRO E RASPAGEM. | M2 | 586
CDHU | 2022/11 | 1-SERVIÇOS INICIAIS | 1.2 - PARECER TÉCNICO-SERVIÇOS INICIAIS | 01.02.071 | PARECER TÉCNICO DE FUNDAÇÕES, CONTENÇÕES E RECOMENDAÇÕES GERAIS, PARA EMPREENDIMENTOS COM ÁREA CONSTRUÍDA ATÉ 1.000 M² | UN | 1
FDE | 2022/10 | 1-SERVIÇOS INICIAIS | 1.3 - MOVIMENTO DE TERRA MECANIZADO-SERVIÇOS INICIAIS | 01.03.004 | ATERRO COM TRANSPORTE POR CAMINHAO NOS PRIMEIROS 100 M | M3 | 37.5
FDE | 2022/10 | 1-SERVIÇOS INICIAIS | 1.4 - ESCAVAÇÃO MANUAL EM TERRA-SERVIÇOS INICIAIS | 01.05.001 | ESCAVACAO MANUAL - PROFUNDIDADE ATE 1.80 M | M3 | 108.45
FDE | 2022/10 | 1-SERVIÇOS INICIAIS | 1.5 - APILOAMENTO E ATERRO DE CAVAS-SERVIÇOS INICIAIS | 01.06.001 | APILOAMENTO PARA SIMPLES REGULARIZACAO | M2 | 166.9
FDE | 2022/10 | 1-SERVIÇOS INICIAIS | 1.5 - APILOAMENTO E ATERRO DE CAVAS-SERVIÇOS INICIAIS | 01.06.005 | REATERRO INTERNO APILOADO | M3 | 65
FDE | 2022/10 | 1-SERVIÇOS INICIAIS | 1.6 - LASTRO DE PEDRA BRITADA OU DE CONCRETO SIMPLES-SERVIÇOS INICIAIS | 01.07.002 | LASTRO DE PEDRA BRITADA - 5CM | M2 | 25
FDE | 2022/10 | 1-SERVIÇOS INICIAIS | 1.7 - DRENAGEM DO TERRENO-SERVIÇOS INICIAIS | 01.08.060 | TUBO DRENO PEAD CORRUG PERF DN 65MM EM ROLOS | M | 23
FDE | 2022/10 | 1-SERVIÇOS INICIAIS | 1.7 - DRENAGEM DO TERRENO-SERVIÇOS INICIAIS | 01.08.061 | TUBO DRENO PEAD CORRUG PERF DN 80MM EM ROLO | M | 160
FDE | 2022/10 | 1-SERVIÇOS INICIAIS | 1.7 - DRENAGEM DO TERRENO-SERVIÇOS INICIAIS | 01.08.034 | MANTA GEOTÊXTIL NÃO TECIDO AGULHADO 100% POLIESTER, RT 10 | M2 | 140
FDE | 2022/10 | 1-SERVIÇOS INICIAIS | 1.7 - DRENAGEM DO TERRENO-SERVIÇOS INICIAIS | 01.08.040 | ENVOLVIMENTO DE DRENOS COM PEDRA BRITADA | M3 | 42.57
FDE | 2022/10 | 1-SERVIÇOS INICIAIS | 1.7 - DRENAGEM DO TERRENO-SERVIÇOS INICIAIS | 01.08.052 | CAIXA DE LIGACAO OU INSPECAO - TAMPA DE CONCRETO ARMADO | M2 | 3
FDE | 2022/10 | 1-SERVIÇOS INICIAIS | 1.8 - LOCAÇÃO DA OBRA-SERVIÇOS INICIAIS | 01.10.001 | GABARITO DE MADEIRA ESQUADRADO E NIVELADO PARA LOCAÇÃO DE OBRA | M | 20
CDHU | 2022/11 | 1-SERVIÇOS INICIAIS | 1.9 - ESTUDO GEOTECNICO (SONDAGEM)-SERVIÇOS INICIAIS | 01.21.010 | TAXA DE MOBILIZAÇÃO E DESMOBILIZAÇÃO DE EQUIPAMENTOS PARA EXECUÇÃO DE SONDAGEM | TX | 1
CDHU | 2022/11 | 1-SERVIÇOS INICIAIS | 1.9 - ESTUDO GEOTECNICO (SONDAGEM)-SERVIÇOS INICIAIS | 01.21.100 | SONDAGEM DO TERRENO A TRADO | M | 15
FDE | 2022/10 | 2-INFRAESTRUTURA | 2.1 - ESCAVAÇÃO-INFRAESTRUTURA | 02.01.001 | ESCAVACAO MANUAL - PROFUNDIDADE ATE 1.80 M | M3 | 9
FDE | 2022/10 | 2-INFRAESTRUTURA | 2.1 - ESCAVAÇÃO-INFRAESTRUTURA | 02.01.010 | APILOAMENTO PARA SIMPLES REGULARIZACAO | M2 | 9
FDE | 2022/10 | 2-INFRAESTRUTURA | 2.1 - ESCAVAÇÃO-INFRAESTRUTURA | 02.01.012 | LASTRO DE PEDRA BRITADA - 5CM | M2 | 9
FDE | 2022/10 | 2-INFRAESTRUTURA | 2.1 - ESCAVAÇÃO-INFRAESTRUTURA | 02.01.025 | REATERRO INTERNO APILOADO | M3 | 0.9
FDE | 2022/10 | 2-INFRAESTRUTURA | 2.2 - FUNDAÇÃO PROFUNDA-INFRAESTRUTURA | 02.02.095 | EMENDA COM ANEIS SOLDADOS PARA ESTACA | UN | 6
FDE | 2022/10 | 2-INFRAESTRUTURA | 2.2 - FUNDAÇÃO PROFUNDA-INFRAESTRUTURA | 02.02.097 | TAXA DE MOBILIZACAO DE EQUIPAMENTO - ESTACAS PRE-MOLDADAS | UN | 1
FDE | 2022/10 | 2-INFRAESTRUTURA | 2.2 - FUNDAÇÃO PROFUNDA-INFRAESTRUTURA | 02.02.111 | ESTACA PRE-MOLDADA CONCRETO SECÃO DE 715 A 999 CM2 CRAVADA | M | 84
FDE | 2022/10 | 2-INFRAESTRUTURA | 2.3 - FORMA-INFRAESTRUTURA | 02.03.001 | FORMA DE MADEIRA MACICA | M2 | 25.68
FDE | 2022/10 | 2-INFRAESTRUTURA | 2.4 - ARMADURA-INFRAESTRUTURA | 02.04.002 | ACO CA 50 (A OU B) FYK= 500 M PA | KG | 1889.6
FDE | 2022/10 | 2-INFRAESTRUTURA | 2.4 - ARMADURA-INFRAESTRUTURA | 02.04.003 | ACO CA 60 (A OU B) FYK= 600 M PA | KG | 180
FDE | 2022/10 | 2-INFRAESTRUTURA | 2.4 - ARMADURA-INFRAESTRUTURA | 02.04.005 | TELA ARMADURA (MALHA ACO CA 60 FYK= 600 M PA) | KG | 1742.4
FDE | 2022/10 | 2-INFRAESTRUTURA | 2.5 - CONCRETO-INFRAESTRUTURA | 02.05.018 | CONCRETO DOSADO E LANCADO FCK=25MPA | M3 | 10
FDE | 2022/10 | 2-INFRAESTRUTURA | 2.5 - CONCRETO-INFRAESTRUTURA | 02.05.050 | CONCRETO GROUT, PREPARADO NO LOCAL, LANÇADO E ADENSADO | M3 | 1.8
FDE | 2022/10 | 2-INFRAESTRUTURA | 2.6 - EMBASAMENTO-INFRAESTRUTURA | 02.06.003 | ALVENARIA EMBASAMENTO TIJOLO BARRO MACIÇO E = 1 TIJOLO | M2 | 8.1
FDE | 2022/10 | 2-INFRAESTRUTURA | 2.7 - IMPERMEABILIZAÇÕES-INFRAESTRUTURA | 02.07.001 | IMPERM RESP ALV EMBAS COM ARGAM CIM-AREIA 1:3 CONTENDO HIDROFUGO | M2 | 108
FDE | 2022/10 | 3-SUPERESTRUTURA | 3.1 - FORMA-SUPERESTRUTURA | 03.01.002 | FORMAS PLANAS PLASTIFICADA PARA CONCRETO APARENTE | M2 | 44.8
FDE | 2022/10 | 3-SUPERESTRUTURA | 3.1 - FORMA-SUPERESTRUTURA | 03.01.005 | CIMBRAMENTO DE MADEIRA | M3 | 123.12
FDE | 2022/10 | 3-SUPERESTRUTURA | 3.1 - FORMA-SUPERESTRUTURA | 03.01.001 | FORMAS DE MADEIRA MACICA | M2 | 84
FDE | 2022/10 | 3-SUPERESTRUTURA | 3.2 - ARMADURA-SUPERESTRUTURA | 03.02.002 | ACO CA 50 (A OU B) FYK= 500 M PA | KG | 1456.92
FDE | 2022/10 | 3-SUPERESTRUTURA | 3.2 - ARMADURA-SUPERESTRUTURA | 03.02.003 | ACO CA 60 (A OU B) FYK= 600 M PA | KG | 36.61
FDE | 2022/10 | 3-SUPERESTRUTURA | 3.2 - ARMADURA-SUPERESTRUTURA | 03.02.005 | TELA ARMADURA (MALHA ACO CA 60 FYK= 600 M PA) | KG | 90.29
FDE | 2022/10 | 3-SUPERESTRUTURA | 3.3 - CONCRETO-SUPERESTRUTURA | 03.03.006 | LAJE PRE-FABRICADA UNIDIRECIONAL C/VIGOTAS PROTENDIDAS LP16-100KGF/M2 | M2 | 41.04
FDE | 2022/10 | 3-SUPERESTRUTURA | 3.3 - CONCRETO-SUPERESTRUTURA | 03.03.026 | CONCRETO DOSADO,BOMBEADO E LANCADO FCK 25 MPA | M3 | 8.83
FDE | 2022/10 | 3-SUPERESTRUTURA | 3.3 - CONCRETO-SUPERESTRUTURA | 03.03.016 | CONCRETO DOSADO E LANCADO FCK=25 MPA | M3 | 10.5
FDE | 2022/10 | 3-SUPERESTRUTURA | 3.4 - ESTRUTURA METÁLICA-SUPERESTRUTURA | 03.04.010 | FORNECIMENTO E MONTAGEM DE ESTRUTURA METALICA COM AÇO NAO PATINAVE (ASTM A36/A570) | KG | 5000
FDE | 2022/10 | 4-ALVENARIA E ELEMENTOS DIVISÓRIOS | 4.1 - ALVENARIA-ALVENARIA E ELEMENTOS DIVISÓRIOS | 04.01.030 | ALVENARIA DE BLOCOS DE CONCRETO E=9CM CLASSE C | M2 | 129.28
FDE | 2022/10 | 4-ALVENARIA E ELEMENTOS DIVISÓRIOS | 4.1 - ALVENARIA-ALVENARIA E ELEMENTOS DIVISÓRIOS | 04.01.033 | ALVENARIA DE BLOCO DE CONCRETO 14X19X39 CM CLASSE C | M2 | 1255.49
FDE | 2022/10 | 4-ALVENARIA E ELEMENTOS DIVISÓRIOS | 4.1 - ALVENARIA-ALVENARIA E ELEMENTOS DIVISÓRIOS | 04.01.034 | ALVENARIA DE BLOCO DE CONCRETO 19X19X39 CM CLASSE C | M2 | 313
FDE | 2022/10 | 4-ALVENARIA E ELEMENTOS DIVISÓRIOS | 4.1 - ALVENARIA-ALVENARIA E ELEMENTOS DIVISÓRIOS | 04.01.045 | CONCRETO GROUT, PREPARADO NO LOCAL, LANÇADO E ADENSADO | M3 | 50.28
FDE | 2022/10 | 4-ALVENARIA E ELEMENTOS DIVISÓRIOS | 4.1 - ALVENARIA-ALVENARIA E ELEMENTOS DIVISÓRIOS | 04.01.046 | ARMADURA CA 50 PARA PAREDE AUTO-PORTANTE | KG | 4009.03
FDE | 2022/10 | 4-ALVENARIA E ELEMENTOS DIVISÓRIOS | 4.1 - ALVENARIA-ALVENARIA E ELEMENTOS DIVISÓRIOS | 04.01.058 | VERGA/CINTA EM BLOCO DE CONCRETO CANALETA - 14 CM | M | 600
FDE | 2022/10 | 4-ALVENARIA E ELEMENTOS DIVISÓRIOS | 4.1 - ALVENARIA-ALVENARIA E ELEMENTOS DIVISÓRIOS | 04.01.059 | VERGA/CINTA EM BLOCO DE CONCRETO CANALETA - 19 CM | M | 600
FDE | 2022/10 | 4-ALVENARIA E ELEMENTOS DIVISÓRIOS | 4.1 - ALVENARIA-ALVENARIA E ELEMENTOS DIVISÓRIOS | 04.01.065 | ALVENARIA DE CONCRETO CELULAR BLOCOS E=15CM | M2 | 291.6
FDE | 2022/10 | 4-ALVENARIA E ELEMENTOS DIVISÓRIOS | 4.1 - ALVENARIA-ALVENARIA E ELEMENTOS DIVISÓRIOS | 04.01.073 | ALVENARIA DE TIJOLO CERAMICO FURADO (BAIANO) ESP.NOM. 20 CM | M2 | 900
FDE | 2022/10 | 4-ALVENARIA E ELEMENTOS DIVISÓRIOS | 4.1 - ALVENARIA-ALVENARIA E ELEMENTOS DIVISÓRIOS | 04.01.003 | ALVENARIA DE TIJOLO DE BARRO MACICO E=1 TIJOLO | M2 | 2
FDE | 2022/10 | 4-ALVENARIA E ELEMENTOS DIVISÓRIOS | 4.2 - ELEMENTOS VAZADOS-ALVENARIA E ELEMENTOS DIVISÓRIOS | 04.02.018 | ELEMENTO VAZADO DE BLOCO DE CONCRETO 19X19X39CM CLASSE C | M2 | 34.57
FDE | 2022/10 | 4-ALVENARIA E ELEMENTOS DIVISÓRIOS | 4.3 - PLACAS DIVISÓRIAS-ALVENARIA E ELEMENTOS DIVISÓRIOS | 04.03.001 | DV-01 DIVISORIA DE GRANILITE - LATERAL ABERTA | M | 12.4
FDE | 2022/10 | 4-ALVENARIA E ELEMENTOS DIVISÓRIOS | 4.3 - PLACAS DIVISÓRIAS-ALVENARIA E ELEMENTOS DIVISÓRIOS | 04.03.002 | DV-02 DIVISORIA DE GRANILITE - LATERAL FECHADA | M | 20.4
FDE | 2022/10 | 4-ALVENARIA E ELEMENTOS DIVISÓRIOS | 4.3 - PLACAS DIVISÓRIAS-ALVENARIA E ELEMENTOS DIVISÓRIOS | 04.03.003 | DV-03 DIVISORIA DE GRANILITE - FRONTAL | M | 9.5
FDE | 2022/10 | 4-ALVENARIA E ELEMENTOS DIVISÓRIOS | 4.3 - PLACAS DIVISÓRIAS-ALVENARIA E ELEMENTOS DIVISÓRIOS | 04.03.008 | DV-04 DIVISÓRIA DE GRANILITE - ANTEPARO | M | 2.6
FDE | 2022/10 | 4-ALVENARIA E ELEMENTOS DIVISÓRIOS | 4.4 - DEMOLIÇÕES-ALVENARIA E ELEMENTOS DIVISÓRIOS | 04.50.001 | DEMOLIÇÃO DE ALVENARIAS EM GERAL E ELEMENTOS VAZADOS,INCL REVESTIMENTOS | M3 | 15.87
FDE | 2022/10 | 5-COBERTURA | 5.1 - FECHAMENTOS / VEDAÇÕES / PEÇAS PARA COBERTURA-COBERTURA | 07.05.008 | FECHAMENTO TELHA PERF GALVALUME / ACO GALV TRAPEZ H=35MM E=0,65MM PINT PO 2 FACES Ø FURO ATE 3,17MM AREA PERFURADA ATÉ 40% | M2 | 600.48
FDE | 2022/10 | 6-REVESTIMENTOS DE PAREDE E TETO | 6.1 - REVESTIMENTO DE TETO-REVESTIMENTOS DE PAREDE E TETO | 12.01.001 | CHAPISCO | M2 | 41.04
FDE | 2022/10 | 6-REVESTIMENTOS DE PAREDE E TETO | 6.1 - REVESTIMENTO DE TETO-REVESTIMENTOS DE PAREDE E TETO | 12.01.006 | EMBOCO DESEMPENADO | M2 | 41.04
FDE | 2022/10 | 6-REVESTIMENTOS DE PAREDE E TETO | 6.2 - REVESTIMENTO DE PAREDES INTERNAS-REVESTIMENTOS DE PAREDE E TETO | 12.02.002 | CHAPISCO | M2 | 4374.95
FDE | 2022/10 | 6-REVESTIMENTOS DE PAREDE E TETO | 6.2 - REVESTIMENTO DE PAREDES INTERNAS-REVESTIMENTOS DE PAREDE E TETO | 12.02.005 | EMBOCO | M2 | 4368.95
FDE | 2022/10 | 6-REVESTIMENTOS DE PAREDE E TETO | 6.2 - REVESTIMENTO DE PAREDES INTERNAS-REVESTIMENTOS DE PAREDE E TETO | 12.02.007 | REBOCO | M2 | 3856.22
FDE | 2022/10 | 6-REVESTIMENTOS DE PAREDE E TETO | 6.2 - REVESTIMENTO DE PAREDES INTERNAS-REVESTIMENTOS DE PAREDE E TETO | 12.02.036 | REVESTIMENTO COM AZULEJOS RETIFICADOS LISOS BRANCO BRILHANTE | M2 | 512.73
FDE | 2022/10 | 6-REVESTIMENTOS DE PAREDE E TETO | 6.2 - REVESTIMENTO DE PAREDES INTERNAS-REVESTIMENTOS DE PAREDE E TETO | 12.02.043 | PERFIL SEXTAVADO EM ALUMINIO PARA AZULEJO | M | 36
FDE | 2022/10 | 6-REVESTIMENTOS DE PAREDE E TETO | 6.2 - REVESTIMENTO DE PAREDES INTERNAS-REVESTIMENTOS DE PAREDE E TETO | 12.02.006 | EMBOCO DESEMPENADO | M2 | 6
FDE | 2022/10 | 6-REVESTIMENTOS DE PAREDE E TETO | 6.3 - REVESTIMENTO DE PAREDES EXTERNAS-REVESTIMENTOS DE PAREDE E TETO | 12.04.004 | CHAPISCO | M2 | 1200.79
FDE | 2022/10 | 6-REVESTIMENTOS DE PAREDE E TETO | 6.3 - REVESTIMENTO DE PAREDES EXTERNAS-REVESTIMENTOS DE PAREDE E TETO | 12.04.006 | EMBOCO DESEMPENADO | M2 | 1200.79
FDE | 2022/10 | 7-FORROS | 7.1 - FORRO-FORROS | 10.01.049 | FORRO DE GESSO ACARTONADO INCL ESTRUTURA | M2 | 655
FDE | 2022/10 | 8-REVESTIMENTOS DE PISOS | 8.1 - LASTRO PARA PISOS E ENCHIMENTO DE REBAIXOS DE LAJES-REVESTIMENTOS DE PISOS | 13.01.004 | LASTRO DE CONCRETO C/ HIDROFUGO E=5CM | M2 | 720
FDE | 2022/10 | 8-REVESTIMENTOS DE PISOS | 8.1 - LASTRO PARA PISOS E ENCHIMENTO DE REBAIXOS DE LAJES-REVESTIMENTOS DE PISOS | 13.01.017 | ARGAMASSA DE REGULARIZACAO CIM/AREIA 1:3 ESP=2,50CM | M2 | 2698.21
FDE | 2022/10 | 8-REVESTIMENTOS DE PISOS | 8.2 - REVESTIMENTO DE PISOS-REVESTIMENTOS DE PISOS | 13.02.006 | PISO DE CONCRETO FCK 25MPA DESEMPENAMENTO MECÂNICO E=8CM | M2 | 108.92
FDE | 2022/10 | 8-REVESTIMENTOS DE PISOS | 8.2 - REVESTIMENTO DE PISOS-REVESTIMENTOS DE PISOS | 13.02.012 | QE-28 QUADRA DE ESPORTES/PISO COM PROTECAO ACUSTICA SOBRE LAJE | M2 | 622.08
FDE | 2022/10 | 8-REVESTIMENTOS DE PISOS | 8.2 - REVESTIMENTO DE PISOS-REVESTIMENTOS DE PISOS | 13.02.023 | BORRACHA COLADA - PISO TATIL DIRECIONAL | M2 | 9.63
FDE | 2022/10 | 8-REVESTIMENTOS DE PISOS | 8.2 - REVESTIMENTO DE PISOS-REVESTIMENTOS DE PISOS | 13.02.059 | SINALIZAÇÃO VISUAL DE DEGRAUS FITA ADESIVA COR AMARELA 25X200MM (2 FAIXAS) | CJ | 81
FDE | 2022/10 | 8-REVESTIMENTOS DE PISOS | 8.2 - REVESTIMENTO DE PISOS-REVESTIMENTOS DE PISOS | 13.02.066 | PISO DE CONCRETO/LAJE ALVEOLAR (TIPO LAJE ZERO) | M2 | 230.28
FDE | 2022/10 | 8-REVESTIMENTOS DE PISOS | 8.2 - REVESTIMENTO DE PISOS-REVESTIMENTOS DE PISOS | 13.02.069 | PORCELANATO ESMALTADO | M2 | 2292.8
FDE | 2022/10 | 8-REVESTIMENTOS DE PISOS | 8.2 - REVESTIMENTO DE PISOS-REVESTIMENTOS DE PISOS | 13.02.005 | CIMENTADO DESEMPENADO ALISADO E=3,50CM INCL ARG REG | M2 | 59.92
FDE | 2022/10 | 8-REVESTIMENTOS DE PISOS | 8.3 - REVESTIMENTO DE DEGRAUS-REVESTIMENTOS DE PISOS | 13.04.001 | DEGRAUS EM ARGAMASSA DE CIMENTO E AREIA 1:3 ESPESSURA DE 2 CM | M | 275.4
FDE | 2022/10 | 8-REVESTIMENTOS DE PISOS | 8.4 - REVESTIMENTO DE RODAPÉS-REVESTIMENTOS DE PISOS | 13.05.005 | RODAPE DE ARGAMASSA DE CIM/AREIA 1:3 PARA ESCADA | M | 52.8
FDE | 2022/10 | 8-REVESTIMENTOS DE PISOS | 8.4 - REVESTIMENTO DE RODAPÉS-REVESTIMENTOS DE PISOS | 13.05.006 | RODAPÉ DE ARGAMASSA CIMENTO E AREIA 1:3 ESPESSURA 1,5CM X ALTURA DE 7CM | M | 330.1
FDE | 2022/10 | 8-REVESTIMENTOS DE PISOS | 8.4 - REVESTIMENTO DE RODAPÉS-REVESTIMENTOS DE PISOS | 13.05.022 | RODAPE PORCELANATO ESMALTADO 7CM | M | 1254.6
FDE | 2022/10 | 8-REVESTIMENTOS DE PISOS | 8.5 - REVESTIMENTO DE SOLEIRA-REVESTIMENTOS DE PISOS | 13.06.075 | SO-15 SOLEIRA RAMPADA DESNIVEL ATE 2CM (CIMENTADO / ALVENARIA 22CM) | M | 5
FDE | 2022/10 | 8-REVESTIMENTOS DE PISOS | 8.5 - REVESTIMENTO DE SOLEIRA-REVESTIMENTOS DE PISOS | 13.06.077 | SO-17 SOLEIRA RAMPADA DESNIVEL ATE 2CM (GRANILITE / ALVENARIA 22CM) | M | 1
FDE | 2022/10 | 8-REVESTIMENTOS DE PISOS | 8.5 - REVESTIMENTO DE SOLEIRA-REVESTIMENTOS DE PISOS | 13.06.083 | SO-23 SOLEIRA DE GRANITO EM NIVEL 1 PEÇA (L=19 A 22CM) | M | 22
FDE | 2022/10 | 8-REVESTIMENTOS DE PISOS | 8.5 - REVESTIMENTO DE SOLEIRA-REVESTIMENTOS DE PISOS | 13.06.085 | SO-25 SOLEIRA DE GRANITO RAMPADA DESNIVEL ATE 2CM 2 PEÇAS (L=19 A 22CM) | M | 15.8
FDE | 2022/10 | 8-REVESTIMENTOS DE PISOS | 8.5 - REVESTIMENTO DE SOLEIRA-REVESTIMENTOS DE PISOS | 13.06.087 | SO-27 SOLEIRA DE GRANITO RAMPADA DESNIVEL ATE 2CM 3 PEÇAS (L=19 A 22CM) | M | 20.6
FDE | 2022/10 | 8-REVESTIMENTOS DE PISOS | 8.6 - REVESTIMENTO DE PEITORIS-REVESTIMENTOS DE PISOS | 13.07.002 | PE-02 PEITORIL | M | 249.1
FDE | 2022/10 | 8-REVESTIMENTOS DE PISOS | 8.7 - DEMOLIÇÕES-REVESTIMENTOS DE PISOS | 13.50.001 | DEMOLICAO PISO DE CONCRETO SIMPLES CAPEADO | M3 | 73.04
FDE | 2022/10 | 8-REVESTIMENTOS DE PISOS | 8.8 - CONSERVAÇÃO-REVESTIMENTOS DE PISOS | 13.80.033 | TELA Q-138 E ESPAÇADOR TRELIÇADO P/PISO DE CONCRETO | M2 | 71.74
FDE | 2022/10 | 8-REVESTIMENTOS DE PISOS | 8.8 - CONSERVAÇÃO-REVESTIMENTOS DE PISOS | 13.80.003 | LASTRO DE BRITA GRADUADA COMPACTAÇÃO MECÂNICA E=8CM | M2 | 1050
CDHU | 2022/11 | 8-REVESTIMENTOS DE PISOS | 8.9 - REVESTIMENTO VINILICO-REVESTIMENTOS DE PISOS | 21.02.320 | REVESTIMENTO VINÍLICO ANTIESTÁTICO ACÚSTICO, ESPESSURA DE 5 MM, COM IMPERMEABILIZANTE ACRÍLICO | M2 | 405.41
FDE | 2022/10 | 9-ELEMENTOS DE MADEIRA E COMPONENTES ESPECIAIS | 9.1 - PORTAS/BATENTES/FERRAGENS-ELEMENTOS DE MADEIRA E COMPONENTES ESPECIAIS | 05.01.029 | PM-74 PORTA SARRAFEADO MACIÇO P/BOXES L=62CM-COMPLETA | UN | 24
FDE | 2022/10 | 9-ELEMENTOS DE MADEIRA E COMPONENTES ESPECIAIS | 9.1 - PORTAS/BATENTES/FERRAGENS-ELEMENTOS DE MADEIRA E COMPONENTES ESPECIAIS | 05.01.046 | PM-70 PORTA DE MADEIRA SARRAFEADA P/ PINT. BAT. MET. L=72CM | UN | 2
FDE | 2022/10 | 9-ELEMENTOS DE MADEIRA E COMPONENTES ESPECIAIS | 9.1 - PORTAS/BATENTES/FERRAGENS-ELEMENTOS DE MADEIRA E COMPONENTES ESPECIAIS | 05.01.047 | PM-71 PORTA DE MADEIRA SARRAFEADA P/ PINT. BAT. MET. L=82CM | UN | 7
FDE | 2022/10 | 9-ELEMENTOS DE MADEIRA E COMPONENTES ESPECIAIS | 9.1 - PORTAS/BATENTES/FERRAGENS-ELEMENTOS DE MADEIRA E COMPONENTES ESPECIAIS | 05.01.048 | PM-72 PORTA DE MADEIRA SARRAFEADA P/ PINT. BAT. MET. L=92CM | UN | 9
FDE | 2022/10 | 9-ELEMENTOS DE MADEIRA E COMPONENTES ESPECIAIS | 9.1 - PORTAS/BATENTES/FERRAGENS-ELEMENTOS DE MADEIRA E COMPONENTES ESPECIAIS | 05.01.050 | PM-81 PORTA SARRAFEADO MACIÇO P/BOXE ACESSIVEL-COMPLETA | UN | 4
FDE | 2022/10 | 9-ELEMENTOS DE MADEIRA E COMPONENTES ESPECIAIS | 9.1 - PORTAS/BATENTES/FERRAGENS-ELEMENTOS DE MADEIRA E COMPONENTES ESPECIAIS | 05.01.051 | PM-75 PORTA SARRAFEADA MACICA SANIT. ACESSIVEL BAT. MET. | UN | 4
FDE | 2022/10 | 9-ELEMENTOS DE MADEIRA E COMPONENTES ESPECIAIS | 9.1 - PORTAS/BATENTES/FERRAGENS-ELEMENTOS DE MADEIRA E COMPONENTES ESPECIAIS | 05.01.070 | PM-83 PORTA DE CORRER ACESSIVEL SARRAFEADA MACIÇA G1-C1 P/PINTURA L=101CM | UN | 2
FDE | 2022/10 | 9-ELEMENTOS DE MADEIRA E COMPONENTES ESPECIAIS | 9.2 - OUTROS COMPONENTES PADRONIZADOS-ELEMENTOS DE MADEIRA E COMPONENTES ESPECIAIS | 05.05.040 | BS-05 BANCADA PARA COZINHA - GRANITO POLIDO 20MM | M | 3.5
FDE | 2022/10 | 9-ELEMENTOS DE MADEIRA E COMPONENTES ESPECIAIS | 9.2 - OUTROS COMPONENTES PADRONIZADOS-ELEMENTOS DE MADEIRA E COMPONENTES ESPECIAIS | 05.05.060 | BE-14 BANCADA APOIO PARA CAPELA | UN | 5
FDE | 2022/10 | 9-ELEMENTOS DE MADEIRA E COMPONENTES ESPECIAIS | 9.2 - OUTROS COMPONENTES PADRONIZADOS-ELEMENTOS DE MADEIRA E COMPONENTES ESPECIAIS | 05.05.061 | BE-15 BANCADA LABORATORIO COM PRATELEIRA | M | 55.1
FDE | 2022/10 | 9-ELEMENTOS DE MADEIRA E COMPONENTES ESPECIAIS | 9.2 - OUTROS COMPONENTES PADRONIZADOS-ELEMENTOS DE MADEIRA E COMPONENTES ESPECIAIS | 05.05.063 | BE-17 BANCADA LABORATORIO 1 CUBA 50X40X25CM (L=120CM) | UN | 8
FDE | 2022/10 | 9-ELEMENTOS DE MADEIRA E COMPONENTES ESPECIAIS | 9.2 - OUTROS COMPONENTES PADRONIZADOS-ELEMENTOS DE MADEIRA E COMPONENTES ESPECIAIS | 05.05.064 | PR-08 PRATELEIRA DE GRANITO | M | 3.5
FDE | 2022/10 | 9-ELEMENTOS DE MADEIRA E COMPONENTES ESPECIAIS | 9.2 - OUTROS COMPONENTES PADRONIZADOS-ELEMENTOS DE MADEIRA E COMPONENTES ESPECIAIS | 05.05.067 | PR-03 PRATELEIRA DE GRANILITE - L=30CM | M | 28.6
FDE | 2022/10 | 9-ELEMENTOS DE MADEIRA E COMPONENTES ESPECIAIS | 9.2 - OUTROS COMPONENTES PADRONIZADOS-ELEMENTOS DE MADEIRA E COMPONENTES ESPECIAIS | 05.05.069 | BE-19 BANCADA LABORATORIO SIMPLES | M | 10.8
FDE | 2022/10 | 9-ELEMENTOS DE MADEIRA E COMPONENTES ESPECIAIS | 9.2 - OUTROS COMPONENTES PADRONIZADOS-ELEMENTOS DE MADEIRA E COMPONENTES ESPECIAIS | 05.05.078 | GS-03 GUICHE DE SECRETARIA/JANELA DE 2 FOLHAS | UN | 2
FDE | 2022/10 | 9-ELEMENTOS DE MADEIRA E COMPONENTES ESPECIAIS | 9.2 - OUTROS COMPONENTES PADRONIZADOS-ELEMENTOS DE MADEIRA E COMPONENTES ESPECIAIS | 05.05.103 | CC-03 CUBA INOX (50X40X25CM) TORNEIRA DE PAREDE INCL.VÁLVULA AMERICANA-GRANITO | UN | 1
FDE | 2022/10 | 10-ELEMENTOS METÁLICOS E COMPONENTES ESPECIAIS | 10.1 - ESQUADRIAS METÁLICAS-ELEMENTOS METÁLICOS E COMPONENTES ESPECIAIS | 06.01.002 | EF-02 ESQUADRIA DE FERRO 90X120CM | UN | 2
FDE | 2022/10 | 10-ELEMENTOS METÁLICOS E COMPONENTES ESPECIAIS | 10.1 - ESQUADRIAS METÁLICAS-ELEMENTOS METÁLICOS E COMPONENTES ESPECIAIS | 06.01.014 | EF-14 ESQUADRIA DE FERRO 180X90CM | UN | 17
FDE | 2022/10 | 10-ELEMENTOS METÁLICOS E COMPONENTES ESPECIAIS | 10.1 - ESQUADRIAS METÁLICAS-ELEMENTOS METÁLICOS E COMPONENTES ESPECIAIS | 06.01.017 | EF-17 ESQUADRIA DE FERRO FIXA L=180CM | UN | 17
FDE | 2022/10 | 10-ELEMENTOS METÁLICOS E COMPONENTES ESPECIAIS | 10.1 - ESQUADRIAS METÁLICAS-ELEMENTOS METÁLICOS E COMPONENTES ESPECIAIS | 06.01.022 | EF-20 ESQUADRIA DE FERRO 180X180CM | UN | 7
FDE | 2022/10 | 10-ELEMENTOS METÁLICOS E COMPONENTES ESPECIAIS | 10.1 - ESQUADRIAS METÁLICAS-ELEMENTOS METÁLICOS E COMPONENTES ESPECIAIS | 06.01.023 | EF-21 ESQUADRIA DE FERRO 180X210CM | UN | 115
FDE | 2022/10 | 10-ELEMENTOS METÁLICOS E COMPONENTES ESPECIAIS | 10.1 - ESQUADRIAS METÁLICAS-ELEMENTOS METÁLICOS E COMPONENTES ESPECIAIS | 06.01.025 | CAIXILHOS DE FERRO -BASCULANTES | M2 | 184.15
FDE | 2022/10 | 10-ELEMENTOS METÁLICOS E COMPONENTES ESPECIAIS | 10.1 - ESQUADRIAS METÁLICAS-ELEMENTOS METÁLICOS E COMPONENTES ESPECIAIS | 06.01.040 | EF-24 ESQ FERRO VENEZIANA DA CAIXA DO ELEVADOR (0.80X0.40M) | UN | 1
FDE | 2022/10 | 10-ELEMENTOS METÁLICOS E COMPONENTES ESPECIAIS | 10.1 - ESQUADRIAS METÁLICAS-ELEMENTOS METÁLICOS E COMPONENTES ESPECIAIS | 06.01.041 | EF-25 ESQ DE FERRO VENTILACAO CRUZADA (H=60 A 80CM) | M2 | 84
FDE | 2022/10 | 10-ELEMENTOS METÁLICOS E COMPONENTES ESPECIAIS | 10.2 - PORTAS-ELEMENTOS METÁLICOS E COMPONENTES ESPECIAIS | 06.02.001 | PC-01 PORTA CORTA-FOGO P90 L=90CM COMPLETA | UN | 2
FDE | 2022/10 | 10-ELEMENTOS METÁLICOS E COMPONENTES ESPECIAIS | 10.2 - PORTAS-ELEMENTOS METÁLICOS E COMPONENTES ESPECIAIS | 06.02.010 | PF-11 PORTA/JANELA DE FERRO 180X260CM | UN | 8
FDE | 2022/10 | 10-ELEMENTOS METÁLICOS E COMPONENTES ESPECIAIS | 10.2 - PORTAS-ELEMENTOS METÁLICOS E COMPONENTES ESPECIAIS | 06.02.032 | PF-20 PORTA DE FERRO COM BANDEIRA CHAPA PERFURADA L=180CM | UN | 6
FDE | 2022/10 | 10-ELEMENTOS METÁLICOS E COMPONENTES ESPECIAIS | 10.2 - PORTAS-ELEMENTOS METÁLICOS E COMPONENTES ESPECIAIS | 06.02.016 | PF-16 PORTA EM CHAPA DE FERRO (L=92 CM) | UN | 16
FDE | 2022/10 | 10-ELEMENTOS METÁLICOS E COMPONENTES ESPECIAIS | 10.2 - PORTAS-ELEMENTOS METÁLICOS E COMPONENTES ESPECIAIS | 06.02.045 | PF-26 PORTA DE FERRO C/BANDEIRA PARA HALL ELEVADOR L=90CM | UN | 1
FDE | 2022/10 | 10-ELEMENTOS METÁLICOS E COMPONENTES ESPECIAIS | 10.2 - PORTAS-ELEMENTOS METÁLICOS E COMPONENTES ESPECIAIS | 06.02.054 | PF-33 PORTA EM CHAPA DE ACO 180X215CM | UN | 5
FDE | 2022/10 | 10-ELEMENTOS METÁLICOS E COMPONENTES ESPECIAIS | 10.2 - PORTAS-ELEMENTOS METÁLICOS E COMPONENTES ESPECIAIS | 06.02.061 | PT-39 PORTAO EM GRADIL ELETROFUNDIDO (165X230CM) | UN | 2
FDE | 2022/10 | 10-ELEMENTOS METÁLICOS E COMPONENTES ESPECIAIS | 10.2 - PORTAS-ELEMENTOS METÁLICOS E COMPONENTES ESPECIAIS | 06.02.094 | ME-02 MONTANTE ESTRUTURAL VERTICAL P/ESQUADRIAS EM VÃO DE 7,20M | M | 100.4
FDE | 2022/10 | 10-ELEMENTOS METÁLICOS E COMPONENTES ESPECIAIS | 10.2 - PORTAS-ELEMENTOS METÁLICOS E COMPONENTES ESPECIAIS | 06.02.095 | ME-03 MONTANTE ESTRUTURAL HORIZONTAL P/ESQUADRIAS | M | 25.6
FDE | 2022/10 | 10-ELEMENTOS METÁLICOS E COMPONENTES ESPECIAIS | 10.2 - PORTAS-ELEMENTOS METÁLICOS E COMPONENTES ESPECIAIS | 06.02.062 | PT-40 BANDEIRA EM GRADIL ELETROFUNDIDO | M2 | 5.64
FDE | 2022/10 | 10-ELEMENTOS METÁLICOS E COMPONENTES ESPECIAIS | 10.2 - PORTAS-ELEMENTOS METÁLICOS E COMPONENTES ESPECIAIS | 06.02.073 | PT-47 PORTÃO BASCULANTE-GRADIL ELETROFUND 705X230CM (USO INT) | UN | 1
FDE | 2022/10 | 10-ELEMENTOS METÁLICOS E COMPONENTES ESPECIAIS | 10.2 - PORTAS-ELEMENTOS METÁLICOS E COMPONENTES ESPECIAIS | 06.02.063 | PORTÃO EM GRADIL ELETROFUNDIDO | M2 | 18.9
FDE | 2022/10 | 10-ELEMENTOS METÁLICOS E COMPONENTES ESPECIAIS | 10.3 - OUTROS ELEMENTOS METÁLICOS-ELEMENTOS METÁLICOS E COMPONENTES ESPECIAIS | 06.03.020 | EM-06 ESCADA DE MARINHEIRO C/GUARDA CORPO GALVANIZADA | M | 40
FDE | 2022/10 | 10-ELEMENTOS METÁLICOS E COMPONENTES ESPECIAIS | 10.3 - OUTROS ELEMENTOS METÁLICOS-ELEMENTOS METÁLICOS E COMPONENTES ESPECIAIS | 06.03.001 | TI-01 TAMPA DE INSPECAO - ACO | UN | 5
FDE | 2022/10 | 10-ELEMENTOS METÁLICOS E COMPONENTES ESPECIAIS | 10.3 - OUTROS ELEMENTOS METÁLICOS-ELEMENTOS METÁLICOS E COMPONENTES ESPECIAIS | 06.03.019 | EM-05 ESCADA MARINHEIRO (GALVANIZADA) | M | 21
FDE | 2022/10 | 10-ELEMENTOS METÁLICOS E COMPONENTES ESPECIAIS | 10.3 - OUTROS ELEMENTOS METÁLICOS-ELEMENTOS METÁLICOS E COMPONENTES ESPECIAIS | 06.03.024 | TP-12 TELA DE PROTECAO REMOVIVEL | M2 | 113.4
FDE | 2022/10 | 10-ELEMENTOS METÁLICOS E COMPONENTES ESPECIAIS | 10.3 - OUTROS ELEMENTOS METÁLICOS-ELEMENTOS METÁLICOS E COMPONENTES ESPECIAIS | 06.03.035 | GR-02 GRADE DE PROTECAO / GUICHE (122X105 CM) FERRO CHATO 1/2" X 1/8" | UN | 2
FDE | 2022/10 | 10-ELEMENTOS METÁLICOS E COMPONENTES ESPECIAIS | 10.3 - OUTROS ELEMENTOS METÁLICOS-ELEMENTOS METÁLICOS E COMPONENTES ESPECIAIS | 06.03.036 | CHAPA PERFURADA GALV 14(FUROS REDONDOS E ALTERNADOS 3/8")AREA PERF 48% | M2 | 388.8
FDE | 2022/10 | 10-ELEMENTOS METÁLICOS E COMPONENTES ESPECIAIS | 10.3 - OUTROS ELEMENTOS METÁLICOS-ELEMENTOS METÁLICOS E COMPONENTES ESPECIAIS | 06.03.069 | QE-36 REDE DE PROTECAO PARA QUADRAS DE ESPORTES | M2 | 790.09
FDE | 2022/10 | 10-ELEMENTOS METÁLICOS E COMPONENTES ESPECIAIS | 10.3 - OUTROS ELEMENTOS METÁLICOS-ELEMENTOS METÁLICOS E COMPONENTES ESPECIAIS | 06.03.073 | QE-41 TABELA DE BASQUETE (SOMENTE TRELICA - FIXACAO PAREDE/PILAR) | UN | 1
FDE | 2022/10 | 10-ELEMENTOS METÁLICOS E COMPONENTES ESPECIAIS | 10.3 - OUTROS ELEMENTOS METÁLICOS-ELEMENTOS METÁLICOS E COMPONENTES ESPECIAIS | 06.03.075 | QE-43 POSTE PARA REDE VOLEIBOL (LAJE ALVEOLAR) | PR | 1
FDE | 2022/10 | 10-ELEMENTOS METÁLICOS E COMPONENTES ESPECIAIS | 10.3 - OUTROS ELEMENTOS METÁLICOS-ELEMENTOS METÁLICOS E COMPONENTES ESPECIAIS | 06.03.078 | QE-46 TRAVE DE FUTEBOL DE SALAO (LAJE ALVEOLAR) | UN | 2
FDE | 2022/10 | 10-ELEMENTOS METÁLICOS E COMPONENTES ESPECIAIS | 10.3 - OUTROS ELEMENTOS METÁLICOS-ELEMENTOS METÁLICOS E COMPONENTES ESPECIAIS | 06.03.080 | QE-39 TABELA DE BASQUETE (LAJE ALVEOLAR) | UN | 1
FDE | 2022/10 | 10-ELEMENTOS METÁLICOS E COMPONENTES ESPECIAIS | 10.3 - OUTROS ELEMENTOS METÁLICOS-ELEMENTOS METÁLICOS E COMPONENTES ESPECIAIS | 06.03.100 | CO-34 CORRIMÃO DUPLO AÇO GALVANIZADO COM PINTURA ESMALTE. | M | 110
FDE | 2022/10 | 10-ELEMENTOS METÁLICOS E COMPONENTES ESPECIAIS | 10.3 - OUTROS ELEMENTOS METÁLICOS-ELEMENTOS METÁLICOS E COMPONENTES ESPECIAIS | 06.03.102 | CO-36 CORRIMÃO DUPLO INTERMEDIÁRIO AÇO GALVANIZADO COM PINTURA ESMALTE | M | 39.5
FDE | 2022/10 | 10-ELEMENTOS METÁLICOS E COMPONENTES ESPECIAIS | 10.4 - CONSERVAÇÃO-ELEMENTOS METÁLICOS E COMPONENTES ESPECIAIS | 06.80.050 | FERRO TRABALHADO (CAIXILHO) | KG | 1512
FDE | 2022/10 | 11-VIDROS | 11.1 - VIDROS-VIDROS | 14.01.002 | VIDRO LISO COMUM INCOLOR DE 3MM | M2 | 702.4
FDE | 2022/10 | 11-VIDROS | 11.1 - VIDROS-VIDROS | 14.01.035 | VIDRO IMPRESSO INCOLOR (E=4MM) | M2 | 24.3
FDE | 2022/10 | 11-VIDROS | 11.2 - ESPELHOS-VIDROS | 14.02.001 | EP-01 ESPELHO | UN | 20
FDE | 2022/10 | 11-VIDROS | 11.3 - RETIRADAS-VIDROS | 14.60.001 | RETIRADA DE VIDRO INCLUSIVE RASPAGEM DE MASSA OU RETIRADA DE BAGUETES | M2 | 2.4
FDE | 2022/10 | 12-IMPERMEABILIZAÇÕES | 12.1 - IMPERMEABILIZAÇÕES: RESERVATÓRIOS D'ÁGUA-IMPERMEABILIZAÇÕES | 11.03.006 | IMPERMEABILIZAÇAO RESERV.ELEV COM ARGAMASSA POLIMERICA APLICAÇAO 2 DEMÃOS SEMIFLEXIVEL + 4 DEMÃOS FLEXIVEL INCLUS.TELA ESTRUTURANTE | M2 | 120.69
FDE | 2022/10 | 12-IMPERMEABILIZAÇÕES | 12.1 - IMPERMEABILIZAÇÕES: RESERVATÓRIOS D'ÁGUA-IMPERMEABILIZAÇÕES | 11.03.007 | IMPERMEABIL RESERV.ENTERRADO COM ARGAMASSA POLIMERICA SEMIFLEXIVEL COM APLICAÇÃO 4 DEMÃOS | M2 | 141
FDE | 2022/10 | 12-IMPERMEABILIZAÇÕES | 12.1 - IMPERMEABILIZAÇÕES: RESERVATÓRIOS D'ÁGUA-IMPERMEABILIZAÇÕES | 11.03.010 | COM TINTA BETUMINOSA (APLICACAO EXTERNA) | M2 | 42
FDE | 2022/10 | 12-IMPERMEABILIZAÇÕES | 12.2 - JUNTAS DE DILATAÇÃO-IMPERMEABILIZAÇÕES | 11.04.022 | JUNTA ELASTICA ESTRUTURAL NEOPRENE (REF 2027M) INCLUSIVE LIMPEZA | M | 114
FDE | 2022/10 | 13-PINTURA | 13.1 - ESTRUTURA-PINTURA | 15.01.004 | ESMALTE EM ESTRUTURA METALICA | M2 | 1932.7
FDE | 2022/10 | 13-PINTURA | 13.1 - ESTRUTURA-PINTURA | 15.01.035 | FUNDO ANTI-OXIDANTE EM ESTRUTURAS | M2 | 1932.7
FDE | 2022/10 | 13-PINTURA | 13.2 - FORROS / PAREDES INTERNAS-PINTURA | 15.02.025 | TINTA LATEX STANDARD | M2 | 8695.41
FDE | 2022/10 | 13-PINTURA | 13.2 - FORROS / PAREDES INTERNAS-PINTURA | 15.02.005 | TINTA LATEX ECONOMICA | M2 | 655
FDE | 2022/10 | 13-PINTURA | 13.3 - ESQUADRIAS-PINTURA | 15.03.028 | ESMALTE A BASE DE AGUA EM ESQUADRIAS DE FERRO | M2 | 2743.18
FDE | 2022/10 | 13-PINTURA | 13.3 - ESQUADRIAS-PINTURA | 15.03.075 | PINTURA DUAS DEMÃOS ESMALTE FACE APARENTE DE TUBULAÇÃO Ø 2 1/2" | M | 602
FDE | 2022/10 | 13-PINTURA | 13.3 - ESQUADRIAS-PINTURA | 15.03.026 | ESMALTE A BASE DE AGUA COM MASSA NIVELADORA EM ESQUADRIAS DE MADEIRA | M2 | 321.3
FDE | 2022/10 | 13-PINTURA | 13.3 - ESQUADRIAS-PINTURA | 15.03.011 | ESMALTE COM MASSA NIVELADORA EM ESQUADRIAS DE MADEIRA | M2 | 222.49
FDE | 2022/10 | 13-PINTURA | 13.3 - ESQUADRIAS-PINTURA | 15.03.021 | ESMALTE EM ESQUADRIAS DE FERRO | M2 | 2742
FDE | 2022/10 | 13-PINTURA | 13.3 - ESQUADRIAS-PINTURA | 15.03.069 | PINTURA DUAS DEMÃOS ESMALTE FACE APARENTE DE TUBULAÇÃO Ø1" | M | 10
FDE | 2022/10 | 13-PINTURA | 13.3 - ESQUADRIAS-PINTURA | 15.03.073 | PINTURA DUAS DEMÃOS ESMALTE FACE APARENTE DE TUBULAÇÃO Ø1 1/2" | M | 86
FDE | 2022/10 | 13-PINTURA | 13.3 - ESQUADRIAS-PINTURA | 15.03.074 | PINTURA DUAS DEMÃOS ESMALTE FACE APARENTE DE TUBULAÇÃO Ø 2" | M | 42
FDE | 2022/10 | 13-PINTURA | 13.3 - ESQUADRIAS-PINTURA | 15.03.076 | PINTURA DUAS DEMÃOS ESMALTE FACE APARENTE DE TUBULAÇÃO Ø 3" | M | 63
FDE | 2022/10 | 13-PINTURA | 13.3 - ESQUADRIAS-PINTURA | 15.03.077 | PINTURA DUAS DEMÃOS ESMALTE FACE APARENTE DE TUBULAÇÃO Ø 4" | M | 47
FDE | 2022/10 | 13-PINTURA | 13.4 - EXTERNA-PINTURA | 15.04.006 | TINTA LATEX STANDARD | M2 | 1200.79
FDE | 2022/10 | 13-PINTURA | 13.5 - CONSERVAÇÃO-PINTURA | 15.80.080 | SERVIÇO GALVANIZACAO A FOGO - ESTRUTURAS / ESQUADRIAS. | KG | 11065.28
CDHU | 2022/11 | 13-PINTURA | 13.6 - COMUNICACAO VISUAL E SONORA-PINTURA | 30.06.110 | SINALIZAÇÃO COM PICTOGRAMA PARA VAGA DE ESTACIONAMENTO, COM FAIXAS DEMARCATÓRIAS | UN | 2
SINAPI | 2022/11 | 14-INSTALAÇÕES ELÉTRICAS | 14.1 - AR CONDICIONADO-INSTALAÇÕES ELÉTRICAS | 103244 | AR CONDICIONADO SPLIT INVERTER, HI-WALL (PAREDE), 9000 BTU/H, CICLO FRIO - FORNECIMENTO E INSTALAÇÃO. AF_11/2021_PE | UN | 4
SINAPI | 2022/11 | 14-INSTALAÇÕES ELÉTRICAS | 14.1 - AR CONDICIONADO-INSTALAÇÕES ELÉTRICAS | 103273 | AR CONDICIONADO SPLIT ON/OFF, CASSETE (TETO), FRIO 4 VIAS 48000 BTU/H - FORNECIMENTO E INSTALAÇÃO. AF_11/2021_PE | UN | 16
COMPOSICAO | 2022/10 | 14-INSTALAÇÕES ELÉTRICAS | 14.2 - SERVIÇOS AUXILIARES-INSTALAÇÕES ELÉTRICAS | CP 09.01 | CAIXA VENTILADORA COM VENTILADOR CENTRÍFUGO, VAZÃO 130 M³/H, PRESSÃO 35 MMCA - 220/380 V / 60HZ | UN | 2
COMPOSICAO | 2022/10 | 14-INSTALAÇÕES ELÉTRICAS | 14.2 - SERVIÇOS AUXILIARES-INSTALAÇÕES ELÉTRICAS | CP 09.02 | CAIXA VENTILADORA COM VENTILADOR CENTRÍFUGO, VAZÃO 405 M³/H, PRESSÃO 35 MMCA - 220/380 V / 60HZ | UN | 2
FDE | 2022/10 | 14-INSTALAÇÕES ELÉTRICAS | 14.3 - ENTRADA EM BAIXA TENSÃO-INSTALAÇÕES ELÉTRICAS | 09.02.088 | DISJUNTOR TRIPOLAR TERMOMAGNETICO 3X10A A 3X50A | UN | 14
FDE | 2022/10 | 14-INSTALAÇÕES ELÉTRICAS | 14.3 - ENTRADA EM BAIXA TENSÃO-INSTALAÇÕES ELÉTRICAS | 09.02.043 | DPS - DISPOSITIVO PROTECAO CONTRA SURTOS (ENERGIA) | UN | 9
FDE | 2022/10 | 14-INSTALAÇÕES ELÉTRICAS | 14.3 - ENTRADA EM BAIXA TENSÃO-INSTALAÇÕES ELÉTRICAS | 09.02.089 | DISJUNTOR TRIPOLAR TERMOMAGNETICO 3X60A A 3X100A | UN | 9
FDE | 2022/10 | 14-INSTALAÇÕES ELÉTRICAS | 14.3 - ENTRADA EM BAIXA TENSÃO-INSTALAÇÕES ELÉTRICAS | 09.02.091 | DISJUNTOR TRIPOLAR TERMOMAGNETICO 3X125A A 3X225A | UN | 11
FDE | 2022/10 | 14-INSTALAÇÕES ELÉTRICAS | 14.4 - ENTRADA: INTERLIGAÇÃO AO QUADRO GERAL-INSTALAÇÕES ELÉTRICAS | 09.03.009 | CABO DE 95 MM2 - 750 V DE ISOLACAO | M | 240
FDE | 2022/10 | 14-INSTALAÇÕES ELÉTRICAS | 14.4 - ENTRADA: INTERLIGAÇÃO AO QUADRO GERAL-INSTALAÇÕES ELÉTRICAS | 09.03.012 | CABO DE 185 MM2 - 750 V DE ISOLACAO | M | 240
FDE | 2022/10 | 14-INSTALAÇÕES ELÉTRICAS | 14.4 - ENTRADA: INTERLIGAÇÃO AO QUADRO GERAL-INSTALAÇÕES ELÉTRICAS | 09.03.025 | CABO DE 95 MM2 - 1000V DE ISOLAÇÃO | M | 440
FDE | 2022/10 | 14-INSTALAÇÕES ELÉTRICAS | 14.4 - ENTRADA: INTERLIGAÇÃO AO QUADRO GERAL-INSTALAÇÕES ELÉTRICAS | 09.03.028 | CABO DE 185 MM2 - 1000V DE ISOLAÇÃO | M | 1976
FDE | 2022/10 | 14-INSTALAÇÕES ELÉTRICAS | 14.4 - ENTRADA: INTERLIGAÇÃO AO QUADRO GERAL-INSTALAÇÕES ELÉTRICAS | 09.03.046 | ELETRODUTO DE PVC RIGIDO ROSCAVEL DE 25MM - INCL CONEXOES | M | 180
FDE | 2022/10 | 14-INSTALAÇÕES ELÉTRICAS | 14.4 - ENTRADA: INTERLIGAÇÃO AO QUADRO GERAL-INSTALAÇÕES ELÉTRICAS | 09.03.047 | ELETRODUTO DE PVC RIGIDO ROSCAVEL DE 32MM - INCL CONEXOES | M | 144
FDE | 2022/10 | 14-INSTALAÇÕES ELÉTRICAS | 14.4 - ENTRADA: INTERLIGAÇÃO AO QUADRO GERAL-INSTALAÇÕES ELÉTRICAS | 09.03.048 | ELETRODUTO DE PVC RIGIDO ROSCAVEL DE 40MM - INCL CONEXOES | M | 84
FDE | 2022/10 | 14-INSTALAÇÕES ELÉTRICAS | 14.4 - ENTRADA: INTERLIGAÇÃO AO QUADRO GERAL-INSTALAÇÕES ELÉTRICAS | 09.03.049 | ELETRODUTO DE PVC RIGIDO ROSCAVEL DE 50MM - INCL CONEXOES | M | 72
FDE | 2022/10 | 14-INSTALAÇÕES ELÉTRICAS | 14.4 - ENTRADA: INTERLIGAÇÃO AO QUADRO GERAL-INSTALAÇÕES ELÉTRICAS | 09.03.050 | ELETRODUTO DE PVC RIGIDO ROSCAVEL DE 60MM - INCL CONEXOES | M | 108
FDE | 2022/10 | 14-INSTALAÇÕES ELÉTRICAS | 14.4 - ENTRADA: INTERLIGAÇÃO AO QUADRO GERAL-INSTALAÇÕES ELÉTRICAS | 09.03.052 | ELETRODUTO DE PVC RIGIDO ROSCAVEL DE 85MM - INCL CONEXOES | M | 108
FDE | 2022/10 | 14-INSTALAÇÕES ELÉTRICAS | 14.4 - ENTRADA: INTERLIGAÇÃO AO QUADRO GERAL-INSTALAÇÕES ELÉTRICAS | 09.03.053 | ELETRODUTO DE PVC RIGIDO ROSCAVEL DE 110MM -INCL CONEXOES | M | 456
FDE | 2022/10 | 14-INSTALAÇÕES ELÉTRICAS | 14.4 - ENTRADA: INTERLIGAÇÃO AO QUADRO GERAL-INSTALAÇÕES ELÉTRICAS | 09.03.090 | ENVELOPE DE CONCRETO PARA DUTOS | M | 828
COMPOSICAO | 2022/10 | 14-INSTALAÇÕES ELÉTRICAS | 14.2 - SERVIÇOS AUXILIARES-INSTALAÇÕES ELÉTRICAS | CP 09.03 | CAIXA VENTILADORA COM VENTILADOR CENTRÍFUGO, VAZÃO 540 M³/H, PRESSÃO 35 MMCA - 220/380 V / 60HZ | UN | 4
FDE | 2022/10 | 14-INSTALAÇÕES ELÉTRICAS | 14.3 - QUADRO GERAL-INSTALAÇÕES ELÉTRICAS | 09.04.050 | PLACA DE ACRILICO TRANSPARENTE ESP=5MM PROTECAO A CONTATO ACIDENTAL | M2 | 24.24
FDE | 2022/10 | 14-INSTALAÇÕES ELÉTRICAS | 14.3 - QUADRO GERAL-INSTALAÇÕES ELÉTRICAS | 09.04.085 | TERRA COMPLETO 1 HASTE Ø 19MM COM CAIXA DE INSPEÇÃO | UN | 3
COMPOSICAO | 2022/10 | 14-INSTALAÇÕES ELÉTRICAS | 14.2 - SERVIÇOS AUXILIARES-INSTALAÇÕES ELÉTRICAS | CP 09.04 | CAIXA VENTILADORA COM VENTILADOR CENTRÍFUGO, VAZÃO 720 M³/H, PRESSÃO 35 MMCA - 220/380 V / 60HZ | UN | 2
FDE | 2022/10 | 14-INSTALAÇÕES ELÉTRICAS | 14.3 - QUADRO GERAL-INSTALAÇÕES ELÉTRICAS | 09.04.043 | QUADRO GERAL-BARRAMENTO DE 150 A | M | 58
FDE | 2022/10 | 14-INSTALAÇÕES ELÉTRICAS | 14.3 - QUADRO GERAL-INSTALAÇÕES ELÉTRICAS | 09.04.091 | DISJUNTOR BIPOLAR TERMOMAGNETICO 2X10A A 2X50A | UN | 151
FDE | 2022/10 | 14-INSTALAÇÕES ELÉTRICAS | 14.3 - QUADRO GERAL-INSTALAÇÕES ELÉTRICAS | 09.04.040 | QUADRO GERAL-BARRAMENTO DE 30 A | M | 15.5
FDE | 2022/10 | 14-INSTALAÇÕES ELÉTRICAS | 14.3 - QUADRO GERAL-INSTALAÇÕES ELÉTRICAS | 09.04.042 | QUADRO GERAL-BARRAMENTO DE 100 A | M | 32
FDE | 2022/10 | 14-INSTALAÇÕES ELÉTRICAS | 14.3 - QUADRO GERAL-INSTALAÇÕES ELÉTRICAS | 09.04.090 | DISJUNTOR UNIPOLAR TERMOMAGNETICO 1X10A 1X30A | UN | 125
FDE | 2022/10 | 14-INSTALAÇÕES ELÉTRICAS | 14.3 - QUADRO GERAL-INSTALAÇÕES ELÉTRICAS | 09.04.041 | QUADRO GERAL-BARRAMENTO DE 60 A | M | 21
FDE | 2022/10 | 14-INSTALAÇÕES ELÉTRICAS | 14.3 - QUADRO GERAL-INSTALAÇÕES ELÉTRICAS | 09.04.024 | QUADRO GERAL - DISJUNTOR TERMO MAGNETICO 3X800A | UN | 3
FDE | 2022/10 | 14-INSTALAÇÕES ELÉTRICAS | 14.3 - QUADRO GERAL-INSTALAÇÕES ELÉTRICAS | 09.04.046 | QUADRO GERAL-BARRAMENTO DE 800 A | M | 20
FDE | 2022/10 | 14-INSTALAÇÕES ELÉTRICAS | 14.3 - QUADRO GERAL-INSTALAÇÕES ELÉTRICAS | 09.04.044 | QUADRO GERAL-BARRAMENTO DE 200 A | M | 20
FDE | 2022/10 | 14-INSTALAÇÕES ELÉTRICAS | 14.4 - REDE DE BAIXA TENSÃO: DUTO / QUADROS PARCIAIS LUZ / QUADROS TELEFONE-INSTALAÇÕES ELÉTRICAS | 09.05.002 | ELETROD ACO GALV QUENTE (NBR 5624) 20 MM (3/4") - INCL CONEXOES | M | 3465.2
FDE | 2022/10 | 14-INSTALAÇÕES ELÉTRICAS | 14.4 - REDE DE BAIXA TENSÃO: DUTO / QUADROS PARCIAIS LUZ / QUADROS TELEFONE-INSTALAÇÕES ELÉTRICAS | 09.05.003 | ELETROD ACO GALV QUENTE (NBR 5624) 25 MM (1") - INCL CONEXOES | M | 5344
FDE | 2022/10 | 14-INSTALAÇÕES ELÉTRICAS | 14.4 - REDE DE BAIXA TENSÃO: DUTO / QUADROS PARCIAIS LUZ / QUADROS TELEFONE-INSTALAÇÕES ELÉTRICAS | 09.05.004 | ELETROD ACO GALV QUENTE (NBR 5624) 32 MM (1 1/4") - INCL CONEXOES | M | 192
FDE | 2022/10 | 14-INSTALAÇÕES ELÉTRICAS | 14.4 - REDE DE BAIXA TENSÃO: DUTO / QUADROS PARCIAIS LUZ / QUADROS TELEFONE-INSTALAÇÕES ELÉTRICAS | 09.05.005 | ELETROD ACO GALV QUENTE (NBR 5624) 40 MM (1 1/2") - INCL CONEXOES | M | 331.2
FDE | 2022/10 | 14-INSTALAÇÕES ELÉTRICAS | 14.4 - REDE DE BAIXA TENSÃO: DUTO / QUADROS PARCIAIS LUZ / QUADROS TELEFONE-INSTALAÇÕES ELÉTRICAS | 09.05.006 | ELETROD ACO GALV QUENTE (NBR 5624) 50 MM (2") - INCL CONEXOES | M | 218.4
FDE | 2022/10 | 14-INSTALAÇÕES ELÉTRICAS | 14.4 - REDE DE BAIXA TENSÃO: DUTO / QUADROS PARCIAIS LUZ / QUADROS TELEFONE-INSTALAÇÕES ELÉTRICAS | 09.05.007 | ELETROD ACO GALV. QUENTE (NBR5624) 65MM(2X1/2") INCL CONEXOES | M | 114
FDE | 2022/10 | 14-INSTALAÇÕES ELÉTRICAS | 14.4 - REDE DE BAIXA TENSÃO: DUTO / QUADROS PARCIAIS LUZ / QUADROS TELEFONE-INSTALAÇÕES ELÉTRICAS | 09.05.008 | ELETROD ACO GALV QUENTE (NBR5624) 80MM(3") INCL CONEXOES | M | 58.8
FDE | 2022/10 | 14-INSTALAÇÕES ELÉTRICAS | 14.4 - REDE DE BAIXA TENSÃO: DUTO / QUADROS PARCIAIS LUZ / QUADROS TELEFONE-INSTALAÇÕES ELÉTRICAS | 09.05.013 | ELETRODUTO DE PVC RIGIDO ROSCAVEL DE 25MM - INCL CONEXOES | M | 172.8
FDE | 2022/10 | 14-INSTALAÇÕES ELÉTRICAS | 14.4 - REDE DE BAIXA TENSÃO: DUTO / QUADROS PARCIAIS LUZ / QUADROS TELEFONE-INSTALAÇÕES ELÉTRICAS | 09.05.014 | ELETRODUTO DE PVC RIGIDO ROSCAVEL DE 32MM - INCL CONEXOES | M | 37.2
FDE | 2022/10 | 14-INSTALAÇÕES ELÉTRICAS | 14.4 - REDE DE BAIXA TENSÃO: DUTO / QUADROS PARCIAIS LUZ / QUADROS TELEFONE-INSTALAÇÕES ELÉTRICAS | 09.05.016 | ELETRODUTO DE PVC RIGIDO ROSCAVEL DE 50MM - INCL CONEXOES | M | 37.2
FDE | 2022/10 | 14-INSTALAÇÕES ELÉTRICAS | 14.4 - REDE DE BAIXA TENSÃO: DUTO / QUADROS PARCIAIS LUZ / QUADROS TELEFONE-INSTALAÇÕES ELÉTRICAS | 09.05.017 | ELETRODUTO DE PVC RIGIDO ROSCAVEL DE 60MM - INCL CONEXOES | M | 37.2
FDE | 2022/10 | 14-INSTALAÇÕES ELÉTRICAS | 14.4 - REDE DE BAIXA TENSÃO: DUTO / QUADROS PARCIAIS LUZ / QUADROS TELEFONE-INSTALAÇÕES ELÉTRICAS | 09.05.040 | ENVELOPE DE CONCRETO PARA DUTOS | M | 284.4
FDE | 2022/10 | 14-INSTALAÇÕES ELÉTRICAS | 14.4 - REDE DE BAIXA TENSÃO: DUTO / QUADROS PARCIAIS LUZ / QUADROS TELEFONE-INSTALAÇÕES ELÉTRICAS | 09.05.069 | INTERRUPTOR TIPO AUTOMÁTICO DE BÓIA | UN | 6
FDE | 2022/10 | 14-INSTALAÇÕES ELÉTRICAS | 14.4 - REDE DE BAIXA TENSÃO: DUTO / QUADROS PARCIAIS LUZ / QUADROS TELEFONE-INSTALAÇÕES ELÉTRICAS | 09.05.081 | QUADRO COMANDO PARA CONJUNTO MOTOR BOMBA TRIFASICO DE 7,5 HP | UN | 1
FDE | 2022/10 | 14-INSTALAÇÕES ELÉTRICAS | 14.4 - REDE DE BAIXA TENSÃO: DUTO / QUADROS PARCIAIS LUZ / QUADROS TELEFONE-INSTALAÇÕES ELÉTRICAS | 09.05.086 | QUADRO COMANDO PARA BOMBA DE INCENDIO TRIFASICO DE 2 A 4 HP | UN | 6
FDE | 2022/10 | 14-INSTALAÇÕES ELÉTRICAS | 14.4 - REDE DE BAIXA TENSÃO: DUTO / QUADROS PARCIAIS LUZ / QUADROS TELEFONE-INSTALAÇÕES ELÉTRICAS | 09.05.087 | QUADRO COMANDO PARA BOMBA DE INCENDIO TRIFASICO DE 5 HP | UN | 5
FDE | 2022/10 | 14-INSTALAÇÕES ELÉTRICAS | 14.4 - REDE DE BAIXA TENSÃO: DUTO / QUADROS PARCIAIS LUZ / QUADROS TELEFONE-INSTALAÇÕES ELÉTRICAS | 09.05.092 | INTERRUPTOR AUTOMATICO DIFERENCIAL (DISPOSITIVO DR) 40A/30 MA | UN | 15
FDE | 2022/10 | 14-INSTALAÇÕES ELÉTRICAS | 14.4 - REDE DE BAIXA TENSÃO: DUTO / QUADROS PARCIAIS LUZ / QUADROS TELEFONE-INSTALAÇÕES ELÉTRICAS | 09.05.093 | INTERRUPTOR AUTOMATICO DIFERENCIAL (DISPOSITIVO DR) 63A/30 MA | UN | 4
FDE | 2022/10 | 14-INSTALAÇÕES ELÉTRICAS | 14.4 - REDE DE BAIXA TENSÃO: DUTO / QUADROS PARCIAIS LUZ / QUADROS TELEFONE-INSTALAÇÕES ELÉTRICAS | 09.05.096 | CENTRAL DE SISTEMA DE ALARME ATÉ 12 ENDEREÇOS | UN | 1
FDE | 2022/10 | 14-INSTALAÇÕES ELÉTRICAS | 14.4 - REDE DE BAIXA TENSÃO: DUTO / QUADROS PARCIAIS LUZ / QUADROS TELEFONE-INSTALAÇÕES ELÉTRICAS | 09.05.097 | CENTRAL DE SISTEMA DE ALARME DE 13 A 24 ENDEREÇOS | UN | 1
COMPOSICAO | 2022/10 | 14-INSTALAÇÕES ELÉTRICAS | 14.2 - SERVIÇOS AUXILIARES-INSTALAÇÕES ELÉTRICAS | CP 09.05 | CAIXA VENTILADORA COM VENTILADOR CENTRÍFUGO, VAZÃO 936 M³/H, PRESSÃO 35 MMCA - 220/380 V / 60HZ | UN | 2
FDE | 2022/10 | 14-INSTALAÇÕES ELÉTRICAS | 14.3 - REDE DE BAIXA TENSÃO: CAIXAS DE PASSAGEM-INSTALAÇÕES ELÉTRICAS | 09.06.001 | CAIXA DE PASSAGEM ESTAMPADA COM TAMPA PLASTICA DE 4"X2" | UN | 40
FDE | 2022/10 | 14-INSTALAÇÕES ELÉTRICAS | 14.3 - REDE DE BAIXA TENSÃO: CAIXAS DE PASSAGEM-INSTALAÇÕES ELÉTRICAS | 09.06.002 | CAIXA DE PASSAGEM ESTAMPADA COM TAMPA PLASTICA DE 4"X4" | UN | 178
FDE | 2022/10 | 14-INSTALAÇÕES ELÉTRICAS | 14.3 - REDE DE BAIXA TENSÃO: CAIXAS DE PASSAGEM-INSTALAÇÕES ELÉTRICAS | 09.06.007 | CAIXA DE PASSAGEM CHAPA TAMPA PARAFUSADA DE 15X15X8 CM | UN | 59
FDE | 2022/10 | 14-INSTALAÇÕES ELÉTRICAS | 14.3 - REDE DE BAIXA TENSÃO: CAIXAS DE PASSAGEM-INSTALAÇÕES ELÉTRICAS | 09.06.009 | CAIXA DE PASSAGEM CHAPA TAMPA PARAFUSADA DE 20X20X10 CM | UN | 38
FDE | 2022/10 | 14-INSTALAÇÕES ELÉTRICAS | 14.3 - REDE DE BAIXA TENSÃO: CAIXAS DE PASSAGEM-INSTALAÇÕES ELÉTRICAS | 09.06.012 | CAIXA DE PASSAGEM CHAPA TAMPA PARAFUSADA DE 30X30X12 CM | UN | 25
FDE | 2022/10 | 14-INSTALAÇÕES ELÉTRICAS | 14.3 - REDE DE BAIXA TENSÃO: CAIXAS DE PASSAGEM-INSTALAÇÕES ELÉTRICAS | 09.06.027 | CAIXA DE PASSAGEM EM ALVENARIA DE 0,80X0,80X0,80 M | UN | 15
COMPOSICAO | 2022/10 | 14-INSTALAÇÕES ELÉTRICAS | 14.2 - SERVIÇOS AUXILIARES-INSTALAÇÕES ELÉTRICAS | CP 09.06 | CAIXA VENTILADORA COM VENTILADOR CENTRÍFUGO, VAZÃO 1220 M³/H, PRESSÃO 35 MMCA - 220/380 V / 60HZ | UN | 14
FDE | 2022/10 | 14-INSTALAÇÕES ELÉTRICAS | 14.3 - REDE DE BAIXA TENSÃO: ENFIAÇÃO-INSTALAÇÕES ELÉTRICAS | 09.07.004 | FIO DE 2,50 MM2 - 750 V DE ISOLACAO | M | 19000
FDE | 2022/10 | 14-INSTALAÇÕES ELÉTRICAS | 14.3 - REDE DE BAIXA TENSÃO: ENFIAÇÃO-INSTALAÇÕES ELÉTRICAS | 09.07.005 | FIO DE 4 MM2 - 750 V DE ISOLACAO | M | 5700
FDE | 2022/10 | 14-INSTALAÇÕES ELÉTRICAS | 14.3 - REDE DE BAIXA TENSÃO: ENFIAÇÃO-INSTALAÇÕES ELÉTRICAS | 09.07.006 | FIO DE 6 MM2 - 750 V DE ISOLACAO | M | 4300
FDE | 2022/10 | 14-INSTALAÇÕES ELÉTRICAS | 14.3 - REDE DE BAIXA TENSÃO: ENFIAÇÃO-INSTALAÇÕES ELÉTRICAS | 09.07.011 | CABO DE 10 MM2 - 750 V DE ISOLACAO | M | 2000
FDE | 2022/10 | 14-INSTALAÇÕES ELÉTRICAS | 14.3 - REDE DE BAIXA TENSÃO: ENFIAÇÃO-INSTALAÇÕES ELÉTRICAS | 09.07.012 | CABO DE 16 MM2 - 750 V DE ISOLACAO | M | 650
FDE | 2022/10 | 14-INSTALAÇÕES ELÉTRICAS | 14.3 - REDE DE BAIXA TENSÃO: ENFIAÇÃO-INSTALAÇÕES ELÉTRICAS | 09.07.013 | CABO DE 25 MM2 - 750 V DE ISOLACAO | M | 500
FDE | 2022/10 | 14-INSTALAÇÕES ELÉTRICAS | 14.3 - REDE DE BAIXA TENSÃO: ENFIAÇÃO-INSTALAÇÕES ELÉTRICAS | 09.07.014 | CABO DE 35 MM2 - 750 V DE ISOLACAO | M | 260
FDE | 2022/10 | 14-INSTALAÇÕES ELÉTRICAS | 14.3 - REDE DE BAIXA TENSÃO: ENFIAÇÃO-INSTALAÇÕES ELÉTRICAS | 09.07.015 | CABO DE 50 MM2 - 750 V DE ISOLACAO | M | 360
FDE | 2022/10 | 14-INSTALAÇÕES ELÉTRICAS | 14.3 - REDE DE BAIXA TENSÃO: ENFIAÇÃO-INSTALAÇÕES ELÉTRICAS | 09.07.016 | CABO DE 70 MM2 - 750 V DE ISOLACAO | M | 506
FDE | 2022/10 | 14-INSTALAÇÕES ELÉTRICAS | 14.3 - REDE DE BAIXA TENSÃO: ENFIAÇÃO-INSTALAÇÕES ELÉTRICAS | 09.07.017 | CABO DE 95 MM2 - 750 V DE ISOLACAO | M | 100
FDE | 2022/10 | 14-INSTALAÇÕES ELÉTRICAS | 14.3 - REDE DE BAIXA TENSÃO: ENFIAÇÃO-INSTALAÇÕES ELÉTRICAS | 09.07.066 | CABO DE CONTROLE 5X1,5MM2 ATE 1KV DE ISOLAÇÃO | M | 2000
COMPOSICAO | 2022/10 | 14-INSTALAÇÕES ELÉTRICAS | 14.2 - SERVIÇOS AUXILIARES-INSTALAÇÕES ELÉTRICAS | CP 09.07 | CAIXA VENTILADORA COM VENTILADOR CENTRÍFUGO, VAZÃO DE 1465 M³/H A 1490, PRESSÃO 35 MMCA - 220/380 V / 60HZ | UN | 12
FDE | 2022/10 | 14-INSTALAÇÕES ELÉTRICAS | 14.3 - REDE DE BAIXA TENSÃO: ENFIAÇÃO-INSTALAÇÕES ELÉTRICAS | 09.07.003 | FIO DE 1,50 MM2 - 750 V DE ISOLACAO | M | 1500
FDE | 2022/10 | 14-INSTALAÇÕES ELÉTRICAS | 14.4 - PONTOS DE: INTERRUPTORES E TOMADAS-INSTALAÇÕES ELÉTRICAS | 09.08.013 | TOMADA 2P+T PADRAO NBR 14136, CORRENTE 10A-250V-ELETR. AÇO GALV. A QUENTE | UN | 286
FDE | 2022/10 | 14-INSTALAÇÕES ELÉTRICAS | 14.4 - PONTOS DE: INTERRUPTORES E TOMADAS-INSTALAÇÕES ELÉTRICAS | 09.08.016 | TOMADA 2P+T PADRAO NBR 14136, CORRENTE 20A-250V-ELETR.AÇO GALV.A QUENTE | UN | 191
FDE | 2022/10 | 14-INSTALAÇÕES ELÉTRICAS | 14.4 - PONTOS DE: INTERRUPTORES E TOMADAS-INSTALAÇÕES ELÉTRICAS | 09.08.055 | BOTOEIRA PARA ACIONAMENTO DA BOMBA DE INCENDIO | UN | 11
FDE | 2022/10 | 14-INSTALAÇÕES ELÉTRICAS | 14.4 - PONTOS DE: INTERRUPTORES E TOMADAS-INSTALAÇÕES ELÉTRICAS | 09.08.067 | INTERRUPTOR 1 TECLA BIPOLAR SIMPLES CAIXA 4"X2"- ELETR PVC RIGIDO | UN | 13
FDE | 2022/10 | 14-INSTALAÇÕES ELÉTRICAS | 14.4 - PONTOS DE: INTERRUPTORES E TOMADAS-INSTALAÇÕES ELÉTRICAS | 09.08.069 | 2 INTERRUPTORES 1 TECLA BIPOLAR SIMPLES CAIXA 4"X4"-ELETR PVC RIGIDO | UN | 22
FDE | 2022/10 | 14-INSTALAÇÕES ELÉTRICAS | 14.4 - PONTOS DE: INTERRUPTORES E TOMADAS-INSTALAÇÕES ELÉTRICAS | 09.08.070 | 3 INTERRUPTORES DE 1 TECLA BIPOLAR EM CAIXA 4"X4"-ELETRODUTO DE PVC | UN | 14
FDE | 2022/10 | 14-INSTALAÇÕES ELÉTRICAS | 14.4 - PONTOS DE: INTERRUPTORES E TOMADAS-INSTALAÇÕES ELÉTRICAS | 09.08.075 | INTERRUPTOR 1 TECLA SIMPLES/TOMADA 2P+T PADRÃO NBR 14136 CORRENTE 10A ELETROD.PVC RIGIDO | UN | 3
FDE | 2022/10 | 14-INSTALAÇÕES ELÉTRICAS | 14.4 - PONTOS DE: INTERRUPTORES E TOMADAS-INSTALAÇÕES ELÉTRICAS | 09.08.079 | TOMADA 2P+T PADRAO NBR 14136 CORRENTE 10A-250V-ELETR. PVC RÍGIDO | UN | 889
FDE | 2022/10 | 14-INSTALAÇÕES ELÉTRICAS | 14.4 - PONTOS DE: INTERRUPTORES E TOMADAS-INSTALAÇÕES ELÉTRICAS | 09.08.081 | PONTO SECO PARA TELEFONE-ELETRODUTO DE PVC | UN | 11
FDE | 2022/10 | 14-INSTALAÇÕES ELÉTRICAS | 14.4 - PONTOS DE: INTERRUPTORES E TOMADAS-INSTALAÇÕES ELÉTRICAS | 09.08.082 | TOMADA DE PISO PARA TEL/LOGICA - ELETRODUTO DE PVC | UN | 19
FDE | 2022/10 | 14-INSTALAÇÕES ELÉTRICAS | 14.4 - PONTOS DE: INTERRUPTORES E TOMADAS-INSTALAÇÕES ELÉTRICAS | 09.08.083 | BOTAO PARA CIGARRA - ELETRODUTO DE PVC | UN | 1
FDE | 2022/10 | 14-INSTALAÇÕES ELÉTRICAS | 14.4 - PONTOS DE: INTERRUPTORES E TOMADAS-INSTALAÇÕES ELÉTRICAS | 09.08.084 | CIGARRA PARA CHAMADA DE AULA - ELETRODUTO DE PVC | UN | 6
FDE | 2022/10 | 14-INSTALAÇÕES ELÉTRICAS | 14.4 - PONTOS DE: INTERRUPTORES E TOMADAS-INSTALAÇÕES ELÉTRICAS | 09.08.085 | PONTO SECO P/INSTALACAO DE SOM/TV/ALARME/LOGICA - ELETRODUTO PVC | UN | 303
FDE | 2022/10 | 14-INSTALAÇÕES ELÉTRICAS | 14.4 - PONTOS DE: INTERRUPTORES E TOMADAS-INSTALAÇÕES ELÉTRICAS | 09.08.086 | ACIONADOR DO ALARME DE INCENDIO | UN | 10
FDE | 2022/10 | 14-INSTALAÇÕES ELÉTRICAS | 14.4 - PONTOS DE: INTERRUPTORES E TOMADAS-INSTALAÇÕES ELÉTRICAS | 09.08.087 | SIRENE PARA ALARME DE EMERGENCIA- ELETRODUTO DE PVC | UN | 15
FDE | 2022/10 | 14-INSTALAÇÕES ELÉTRICAS | 14.4 - PONTOS DE: INTERRUPTORES E TOMADAS-INSTALAÇÕES ELÉTRICAS | 09.08.089 | TOMADA 2P+T PADRAO NBR 14136, CORRENTE 20A-250V-ELETR.PVC RIGIDO | UN | 61
COMPOSICAO | 2022/10 | 14-INSTALAÇÕES ELÉTRICAS | 14.2 - SERVIÇOS AUXILIARES-INSTALAÇÕES ELÉTRICAS | CP 09.08 | CAIXA VENTILADORA COM VENTILADOR CENTRÍFUGO, VAZÃO 1765 M³/H A 1856, PRESSÃO 35 MMCA - 220/380 V / 60HZ | UN | 8
FDE | 2022/10 | 14-INSTALAÇÕES ELÉTRICAS | 14.3 - LUMINÁRIAS INTERNAS-INSTALAÇÕES ELÉTRICAS | 09.09.037 | IL-58 ILUMINACAO P/ QUADRA DE ESP. COB. LAMP. VAPOR METALICO (1X250W) | UN | 8
FDE | 2022/10 | 14-INSTALAÇÕES ELÉTRICAS | 14.3 - LUMINÁRIAS INTERNAS-INSTALAÇÕES ELÉTRICAS | 09.09.044 | IL-05 ARANDELA BLINDADA | UN | 8
FDE | 2022/10 | 14-INSTALAÇÕES ELÉTRICAS | 14.3 - LUMINÁRIAS INTERNAS-INSTALAÇÕES ELÉTRICAS | 09.09.046 | IL-59 ILUMINAÇÃO P/PASSAGEM COBERTA E CIRCULAÇÕES | UN | 5
FDE | 2022/10 | 14-INSTALAÇÕES ELÉTRICAS | 14.3 - LUMINÁRIAS INTERNAS-INSTALAÇÕES ELÉTRICAS | 09.09.074 | IL-74 LUMINARIA ABERTA C/REFLETOR P/LAMPADAS FLUOR. (2X28W) | UN | 285
FDE | 2022/10 | 14-INSTALAÇÕES ELÉTRICAS | 14.3 - LUMINÁRIAS INTERNAS-INSTALAÇÕES ELÉTRICAS | 09.09.075 | IL-75 LUMINARIA DE SOBREPOR C/REFLETOR E ALETAS P/LAMPADAS FLUOR. (2X28W) | UN | 67
FDE | 2022/10 | 14-INSTALAÇÕES ELÉTRICAS | 14.3 - LUMINÁRIAS INTERNAS-INSTALAÇÕES ELÉTRICAS | 09.09.077 | IL-77 LUMINÁRIA DE SOBREPOR C/DIFUSOR TRANSP. P/LAMPADAS FLUOR. (2X28W) | UN | 32
FDE | 2022/10 | 14-INSTALAÇÕES ELÉTRICAS | 14.3 - LUMINÁRIAS INTERNAS-INSTALAÇÕES ELÉTRICAS | 09.09.078 | IL-78 LUMINÁRIA DE EMBUTIR C/REFLETOR E ALETAS P/LAMPADAS FLUOR. (2X28W) | UN | 140
FDE | 2022/10 | 14-INSTALAÇÕES ELÉTRICAS | 14.3 - LUMINÁRIAS INTERNAS-INSTALAÇÕES ELÉTRICAS | 09.09.080 | IL-80 LUMINÁRIA DE EMBUTIR C/REFLETOR SEM ALETAS P/LAMPADAS FLUOR. (2X28W) | UN | 440
FDE | 2022/10 | 14-INSTALAÇÕES ELÉTRICAS | 14.3 - LUMINÁRIAS INTERNAS-INSTALAÇÕES ELÉTRICAS | 09.09.083 | IL-83 ILUMINAÇÃO AUTONOMA DE EMERGÊNCIA - LED | UN | 142
COMPOSICAO | 2022/10 | 14-INSTALAÇÕES ELÉTRICAS | 14.2 - SERVIÇOS AUXILIARES-INSTALAÇÕES ELÉTRICAS | CP 09.09 | CAIXA VENTILADORA COM VENTILADOR CENTRÍFUGO, VAZÃO 5100 M³/H, PRESSÃO 35 MMCA - 220/380 V / 60HZ | UN | 2
FDE | 2022/10 | 14-INSTALAÇÕES ELÉTRICAS | 14.3 - CENTRO DE LUZ-INSTALAÇÕES ELÉTRICAS | 09.10.003 | CENTRO DE LUZ EM CAIXA FM ELETRODUTO DE PVC | UN | 3
FDE | 2022/10 | 14-INSTALAÇÕES ELÉTRICAS | 14.3 - CENTRO DE LUZ-INSTALAÇÕES ELÉTRICAS | 09.10.011 | CENTRO DE LUZ EM CONDULETE-ELETRODUTO DE PVC | UN | 959
FDE | 2022/10 | 14-INSTALAÇÕES ELÉTRICAS | 14.3 - CENTRO DE LUZ-INSTALAÇÕES ELÉTRICAS | 09.10.030 | SENSOR DE PRESENÇA INTERNO | UN | 6
FDE | 2022/10 | 14-INSTALAÇÕES ELÉTRICAS | 14.4 - ILUMINAÇÃO INTERNA-INSTALAÇÕES ELÉTRICAS | 09.11.035 | IL-06 LUZ DE OBSTACULO COM LAMPADA | UN | 1
FDE | 2022/10 | 14-INSTALAÇÕES ELÉTRICAS | 14.4 - ILUMINAÇÃO INTERNA-INSTALAÇÕES ELÉTRICAS | 09.11.076 | IL-84 PROJETOR COM FACHO SIMÉTRICO OU ASSIMETRICO PARA LAMPADA TUBULAR DE VAPOR DE SÓDIO 1X150W. | UN | 8
FDE | 2022/10 | 14-INSTALAÇÕES ELÉTRICAS | 14.5 - PARA RAIOS-INSTALAÇÕES ELÉTRICAS | 09.13.010 | PP-02 PARA RAIOS FRANKLIN COM MASTRO AÇO GALVANIZADO 02" X 3,00M | UN | 1
FDE | 2022/10 | 14-INSTALAÇÕES ELÉTRICAS | 14.5 - PARA RAIOS-INSTALAÇÕES ELÉTRICAS | 09.13.025 | CORDOALHA DE AÇO GALV. A QUENTE 80MM2 (7/16") SOB A TERRA | M | 72
FDE | 2022/10 | 14-INSTALAÇÕES ELÉTRICAS | 14.5 - PARA RAIOS-INSTALAÇÕES ELÉTRICAS | 09.13.027 | TERRA SIMPLES - 1 HASTE COM CAIXA DE INSPEÇÃO E TAMPA DE CONCRETO | UN | 12
FDE | 2022/10 | 14-INSTALAÇÕES ELÉTRICAS | 14.5 - PARA RAIOS-INSTALAÇÕES ELÉTRICAS | 09.13.036 | TUBO DE PVC Ø 2'' X 3,00M PARA PROTEÇAO DESCIDA DE CORDOALHA | UN | 12
FDE | 2022/10 | 14-INSTALAÇÕES ELÉTRICAS | 14.5 - PARA RAIOS-INSTALAÇÕES ELÉTRICAS | 09.13.028 | TERRA SIMPLES 1 HASTE COPERWELD DN 19MM X 3M SEM CAIXA DE INSPEÇAO | UN | 12
FDE | 2022/10 | 14-INSTALAÇÕES ELÉTRICAS | 14.5 - PARA RAIOS-INSTALAÇÕES ELÉTRICAS | 09.13.032 | CONEXAO EXOTERMICA CABO/CABO | UN | 12
FDE | 2022/10 | 14-INSTALAÇÕES ELÉTRICAS | 14.5 - PARA RAIOS-INSTALAÇÕES ELÉTRICAS | 09.13.033 | CONEXAO EXOTERMICA CABO/HASTE | UN | 12
FDE | 2022/10 | 14-INSTALAÇÕES ELÉTRICAS | 14.5 - PARA RAIOS-INSTALAÇÕES ELÉTRICAS | 09.13.034 | CONEXAO EXOTERMICA EM ESTRUTURA METALICA | UN | 12
FDE | 2022/10 | 14-INSTALAÇÕES ELÉTRICAS | 14.5 - PARA RAIOS-INSTALAÇÕES ELÉTRICAS | 09.13.040 | CORDOALHA DE AÇO GALV. A QUENTE 50 MM2 (3/8") C/SUPORTE.DE FIXAÇÃO. | M | 108
FDE | 2022/10 | 14-INSTALAÇÕES ELÉTRICAS | 14.5 - PARA RAIOS-INSTALAÇÕES ELÉTRICAS | 09.13.035 | RELATORIO DE INSPEÇAO E MEDIÇAO COM LAUDO TECNICO DO SISTEMA DE PROTEÇAO CONTRA DESCARGAS ATMOSFERICAS CONFORME NBR 5419 | UN | 1
FDE | 2022/10 | 14-INSTALAÇÕES ELÉTRICAS | 14.6 - DEMOLIÇÕES - APARELHOS E EQUIPAMENTOS-INSTALAÇÕES ELÉTRICAS | 09.54.021 | REMOCAO DE POSTE DE FERRO RETO ENGASTADO NO SOLO | UN | 4
FDE | 2022/10 | 14-INSTALAÇÕES ELÉTRICAS | 14.7 - RETIRADAS - APARELHOS E EQUIPAMENTOS-INSTALAÇÕES ELÉTRICAS | 09.64.006 | RETIRADA DE APARELHOS DE ILUMINACAO, PLAFONS E PENDENTES P/LAMPADAS FLUORESC | UN | 490
FDE | 2022/10 | 14-INSTALAÇÕES ELÉTRICAS | 14.8 - RECOLOCAÇÕES - APARELHOS E EQUIPAMENTOS-INSTALAÇÕES ELÉTRICAS | 09.74.023 | RECOLOCAÇÃO DE POSTE DE FERRO RETO ENGASTADO NO SOLO | UN | 4
FDE | 2022/10 | 14-INSTALAÇÕES ELÉTRICAS | 14.9 - CONSERVAÇÃO - ALTA TENSÃO-INSTALAÇÕES ELÉTRICAS | 09.80.004 | CHAPA DE FERRO DE 1,50 X 0,50 M PARA BUCHA DE PASSAGEM | UN | 2
FDE | 2022/10 | 14-INSTALAÇÕES ELÉTRICAS | 14.9 - CONSERVAÇÃO - ALTA TENSÃO-INSTALAÇÕES ELÉTRICAS | 09.80.005 | BUCHA PARA PASSAGEM INTERNA/EXTERNA COM ISOLACAO PARA 15 KV | UN | 6
FDE | 2022/10 | 14-INSTALAÇÕES ELÉTRICAS | 14.9 - CONSERVAÇÃO - ALTA TENSÃO-INSTALAÇÕES ELÉTRICAS | 09.80.006 | BUCHA DE PASSAGEM PARA NEUTRO | UN | 2
FDE | 2022/10 | 14-INSTALAÇÕES ELÉTRICAS | 14.9 - CONSERVAÇÃO - ALTA TENSÃO-INSTALAÇÕES ELÉTRICAS | 09.80.007 | CANTONEIRA DE FERRO 1 1/2" X 1 1/2" X 1/8" | M | 72
FDE | 2022/10 | 14-INSTALAÇÕES ELÉTRICAS | 14.9 - CONSERVAÇÃO - ALTA TENSÃO-INSTALAÇÕES ELÉTRICAS | 09.80.010 | ISOLADOR TIPO PINO PARA 15 KV, INCLUSIVE PINO, INSTALADO EM CABINE | UN | 30
FDE | 2022/10 | 14-INSTALAÇÕES ELÉTRICAS | 14.9 - CONSERVAÇÃO - ALTA TENSÃO-INSTALAÇÕES ELÉTRICAS | 09.80.012 | VERGALHAO DE COBRE DE 3/8" (10MM) | M | 72
FDE | 2022/10 | 14-INSTALAÇÕES ELÉTRICAS | 14.9 - CONSERVAÇÃO - ALTA TENSÃO-INSTALAÇÕES ELÉTRICAS | 09.80.014 | TERMINAL OU CONECTOR PARA VERGALHAO DE COBRE DE 3/8" (10 MM2) | UN | 32
FDE | 2022/10 | 14-INSTALAÇÕES ELÉTRICAS | 14.9 - CONSERVAÇÃO - ALTA TENSÃO-INSTALAÇÕES ELÉTRICAS | 09.80.033 | TRANSFORMADOR DE CORRENTE PARA M.T. 15 KV | UN | 3
FDE | 2022/10 | 14-INSTALAÇÕES ELÉTRICAS | 14.9 - CONSERVAÇÃO - ALTA TENSÃO-INSTALAÇÕES ELÉTRICAS | 09.80.063 | TRANSF-POT 500 KVA-M.T.13,2 KV(5%)B.T. 220/127V(5%) EM CABINE | UN | 1
FDE | 2022/10 | 14-INSTALAÇÕES ELÉTRICAS | 14.9 - CONSERVAÇÃO - ALTA TENSÃO-INSTALAÇÕES ELÉTRICAS | 09.80.064 | MUDANCA DE TAP DO TRANSFORMADOR | UN | 1
FDE | 2022/10 | 14-INSTALAÇÕES ELÉTRICAS | 14.9 - CONSERVAÇÃO - ALTA TENSÃO-INSTALAÇÕES ELÉTRICAS | 09.80.065 | LIMPEZA DE POSTO PRIMARIO E PINTURA DOS BARRAMENTOS | UN | 1
FDE | 2022/10 | 14-INSTALAÇÕES ELÉTRICAS | 14.9 - CONSERVAÇÃO - ALTA TENSÃO-INSTALAÇÕES ELÉTRICAS | 09.80.090 | PLACA DE AVISO EM CABINE PRIMARIA | UN | 4
FDE | 2022/10 | 14-INSTALAÇÕES ELÉTRICAS | 14.10 - CONSERVAÇÃO - BAIXA TENSÃO-INSTALAÇÕES ELÉTRICAS | 09.82.034 | TERMINAL OU CONECTOR DE PRESSAO PARA CABO 185MM | UN | 96
FDE | 2022/10 | 14-INSTALAÇÕES ELÉTRICAS | 14.10 - CONSERVAÇÃO - BAIXA TENSÃO-INSTALAÇÕES ELÉTRICAS | 09.82.025 | TERMINAL OU CONECTOR DE PRESSAO PARA CABO 10MM | UN | 100
FDE | 2022/10 | 14-INSTALAÇÕES ELÉTRICAS | 14.10 - CONSERVAÇÃO - BAIXA TENSÃO-INSTALAÇÕES ELÉTRICAS | 09.82.026 | TERMINAL OU CONECTOR DE PRESSAO PARA CABO 16MM | UN | 50
FDE | 2022/10 | 14-INSTALAÇÕES ELÉTRICAS | 14.10 - CONSERVAÇÃO - BAIXA TENSÃO-INSTALAÇÕES ELÉTRICAS | 09.82.027 | TERMINAL OU CONECTOR DE PRESSAO PARA CABO 25MM | UN | 40
FDE | 2022/10 | 14-INSTALAÇÕES ELÉTRICAS | 14.10 - CONSERVAÇÃO - BAIXA TENSÃO-INSTALAÇÕES ELÉTRICAS | 09.82.028 | TERMINAL OU CONECTOR DE PRESSAO PARA CABO 35MM | UN | 32
FDE | 2022/10 | 14-INSTALAÇÕES ELÉTRICAS | 14.10 - CONSERVAÇÃO - BAIXA TENSÃO-INSTALAÇÕES ELÉTRICAS | 09.82.029 | TERMINAL OU CONECTOR DE PRESSAO PARA CABO 50MM | UN | 16
FDE | 2022/10 | 14-INSTALAÇÕES ELÉTRICAS | 14.10 - CONSERVAÇÃO - BAIXA TENSÃO-INSTALAÇÕES ELÉTRICAS | 09.82.030 | TERMINAL OU CONECTOR DE PRESSAO PARA CABO 70MM | UN | 16
FDE | 2022/10 | 14-INSTALAÇÕES ELÉTRICAS | 14.10 - CONSERVAÇÃO - BAIXA TENSÃO-INSTALAÇÕES ELÉTRICAS | 09.82.031 | TERMINAL OU CONECTOR DE PRESSAO PARA CABO 95MM | UN | 16
FDE | 2022/10 | 14-INSTALAÇÕES ELÉTRICAS | 14.10 - CONSERVAÇÃO - BAIXA TENSÃO-INSTALAÇÕES ELÉTRICAS | 09.82.001 | POSTE DE ACO GALVANIZADO DE 3 1/2" X 6,00 M | UN | 1
FDE | 2022/10 | 14-INSTALAÇÕES ELÉTRICAS | 14.10 - CONSERVAÇÃO - BAIXA TENSÃO-INSTALAÇÕES ELÉTRICAS | 09.83.004 | CH.SEC.DE ACAO RAP.SOBRE CARGA COMANDO FRONTAL 3X630 A PAINEL BL.B.T | UN | 1
FDE | 2022/10 | 14-INSTALAÇÕES ELÉTRICAS | 14.10 - CONSERVAÇÃO - BAIXA TENSÃO-INSTALAÇÕES ELÉTRICAS | 09.83.033 | BARRA DE COBRE PARA NEUTRO - 200 A | UN | 25
FDE | 2022/10 | 14-INSTALAÇÕES ELÉTRICAS | 14.10 - CONSERVAÇÃO - BAIXA TENSÃO-INSTALAÇÕES ELÉTRICAS | 09.83.036 | BARRA DE COBRE PARA NEUTRO - 30 A | UN | 14
FDE | 2022/10 | 14-INSTALAÇÕES ELÉTRICAS | 14.10 - CONSERVAÇÃO - BAIXA TENSÃO-INSTALAÇÕES ELÉTRICAS | 09.83.038 | BARRA DE COBRE PARA NEUTRO - 100 A | UN | 11
FDE | 2022/10 | 14-INSTALAÇÕES ELÉTRICAS | 14.10 - CONSERVAÇÃO - BAIXA TENSÃO-INSTALAÇÕES ELÉTRICAS | 09.83.037 | BARRA DE COBRE PARA NEUTRO - 60 A | UN | 11
FDE | 2022/10 | 14-INSTALAÇÕES ELÉTRICAS | 14.10 - CONSERVAÇÃO - BAIXA TENSÃO-INSTALAÇÕES ELÉTRICAS | 09.83.065 | DISJUNTOR TRIPOLAR TERMOMAGNETICO 3X10A A 3X50A | UN | 9
FDE | 2022/10 | 14-INSTALAÇÕES ELÉTRICAS | 14.10 - CONSERVAÇÃO - BAIXA TENSÃO-INSTALAÇÕES ELÉTRICAS | 09.83.066 | DISJUNTOR TRIPOLAR TERMOMAGNETICO 3X60A A 3X100A | UN | 3
FDE | 2022/10 | 14-INSTALAÇÕES ELÉTRICAS | 14.11 - CONSERVAÇÃO - APARELHOS E EQUIPAMENTOS-INSTALAÇÕES ELÉTRICAS | 09.84.020 | ESPELHO DE 4'X2' | UN | 743
FDE | 2022/10 | 14-INSTALAÇÕES ELÉTRICAS | 14.11 - CONSERVAÇÃO - APARELHOS E EQUIPAMENTOS-INSTALAÇÕES ELÉTRICAS | 09.85.060 | CONDULETE DE 1" | UN | 723
FDE | 2022/10 | 14-INSTALAÇÕES ELÉTRICAS | 14.11 - CONSERVAÇÃO - APARELHOS E EQUIPAMENTOS-INSTALAÇÕES ELÉTRICAS | 09.85.061 | CONDULETE DE 1 1/4" | UN | 40
FDE | 2022/10 | 14-INSTALAÇÕES ELÉTRICAS | 14.11 - CONSERVAÇÃO - APARELHOS E EQUIPAMENTOS-INSTALAÇÕES ELÉTRICAS | 09.85.062 | CONDULETE DE 1 1/2" | UN | 40
FDE | 2022/10 | 14-INSTALAÇÕES ELÉTRICAS | 14.11 - CONSERVAÇÃO - APARELHOS E EQUIPAMENTOS-INSTALAÇÕES ELÉTRICAS | 09.85.063 | CONDULETE DE 2" | UN | 40
FDE | 2022/10 | 14-INSTALAÇÕES ELÉTRICAS | 14.11 - CONSERVAÇÃO - APARELHOS E EQUIPAMENTOS-INSTALAÇÕES ELÉTRICAS | 09.85.064 | CONDULETE DE 3/4" | UN | 860
CDHU | 2022/11 | 14-INSTALAÇÕES ELÉTRICAS | 14.12 - ESTRUTURA EM AÇO-INSTALAÇÕES ELÉTRICAS | 15.03.030 | FORNECIMENTO E MONTAGEM DE ESTRUTURA EM AÇO ASTM-A36, SEM PINTURA | KG | 250
CDHU | 2022/11 | 14-INSTALAÇÕES ELÉTRICAS | 14.13 - ISOLANTE TERMICO PARA TUBOS E DUTOS-INSTALAÇÕES ELÉTRICAS | 32.11.240 | ISOLAMENTO TÉRMICO EM POLIETILENO EXPANDIDO, ESPESSURA DE 10 MM, PARA TUBULAÇÃO DE 1 1/2´ (42 MM) | M | 1800
CDHU | 2022/11 | 14-INSTALAÇÕES ELÉTRICAS | 14.14 - PINTURA EM ESTRUTURAS METALICAS-INSTALAÇÕES ELÉTRICAS | 33.07.102 | ESMALTE A BASE DE ÁGUA EM ESTRUTURA METÁLICA | M2 | 500
CDHU | 2022/11 | 14-INSTALAÇÕES ELÉTRICAS | 14.15 - PAINEL AUTOPORTANTE-INSTALAÇÕES ELÉTRICAS | 37.06.014 | PAINEL AUTOPORTANTE EM CHAPA DE AÇO, COM PROTEÇÃO MÍNIMA IP 54 - SEM COMPONENTES | M2 | 24.5
CDHU | 2022/11 | 14-INSTALAÇÕES ELÉTRICAS | 14.16 - DISPOSITIVO DR OU INTERRUPTOR DE CORRENTE DE FUGA-INSTALAÇÕES ELÉTRICAS | 37.17.114 | DISPOSITIVO DIFERENCIAL RESIDUAL DE 125 A X 30 MA - 4 POLOS | UN | 7
CDHU | 2022/11 | 14-INSTALAÇÕES ELÉTRICAS | 14.16 - DISPOSITIVO DR OU INTERRUPTOR DE CORRENTE DE FUGA-INSTALAÇÕES ELÉTRICAS | 37.17.074 | DISPOSITIVO DIFERENCIAL RESIDUAL DE 25 A X 30 MA - 4 POLOS | UN | 12
CDHU | 2022/11 | 14-INSTALAÇÕES ELÉTRICAS | 14.16 - DISPOSITIVO DR OU INTERRUPTOR DE CORRENTE DE FUGA-INSTALAÇÕES ELÉTRICAS | 37.17.110 | DISPOSITIVO DIFERENCIAL RESIDUAL DE 100 A X 30 MA - 4 POLOS | UN | 1
CDHU | 2022/11 | 14-INSTALAÇÕES ELÉTRICAS | 14.16 - DISPOSITIVO DR OU INTERRUPTOR DE CORRENTE DE FUGA-INSTALAÇÕES ELÉTRICAS | 37.17.080 | DISPOSITIVO DIFERENCIAL RESIDUAL DE 40 A X 30 MA - 4 POLOS | UN | 1
CDHU | 2022/11 | 14-INSTALAÇÕES ELÉTRICAS | 14.16 - DISPOSITIVO DR OU INTERRUPTOR DE CORRENTE DE FUGA-INSTALAÇÕES ELÉTRICAS | 37.17.090 | DISPOSITIVO DIFERENCIAL RESIDUAL DE 63 A X 30 MA - 4 POLOS | UN | 4
CDHU | 2022/11 | 14-INSTALAÇÕES ELÉTRICAS | 14.17 - ELETRODUTO RÍGIDO EM AÇO CARBONO GALVANIZADO COM ACESSÓRIOS - NBR 13057-INSTALAÇÕES ELÉTRICAS | 38.04.060 | ELETRODUTO GALVANIZADO CONFORME NBR13057 - 1´ COM ACESSÓRIOS | M | 1400
CDHU | 2022/11 | 14-INSTALAÇÕES ELÉTRICAS | 14.18 - ELETROCALHA E ACESSORIOS-INSTALAÇÕES ELÉTRICAS | 38.21.120 | ELETROCALHA LISA GALVANIZADA A FOGO, 100 X 50 MM, COM ACESSÓRIOS | M | 200
CDHU | 2022/11 | 14-INSTALAÇÕES ELÉTRICAS | 14.19 - CABO PARA TRANSMISSAO DE DADOS-INSTALAÇÕES ELÉTRICAS | 39.18.120 | CABO PARA REDE U/UTP 23 AWG COM 4 PARES - CATEGORIA 6A | M | 7600
CDHU | 2022/11 | 14-INSTALAÇÕES ELÉTRICAS | 14.20 - CAIXA DE PASSAGEM COM TAMPA-INSTALAÇÕES ELÉTRICAS | 40.02.020 | CAIXA DE PASSAGEM EM CHAPA, COM TAMPA PARAFUSADA, 100 X 100 X 80 MM | UN | 40
CDHU | 2022/11 | 14-INSTALAÇÕES ELÉTRICAS | 14.21 - REPAROS, CONSERVACOES E COMPLEMENTOS - GRUPO 40-INSTALAÇÕES ELÉTRICAS | 40.20.090 | BOTOEIRA COM RETENÇÃO PARA QUADRO/PAINEL | UN | 7
CDHU | 2022/11 | 14-INSTALAÇÕES ELÉTRICAS | 14.21 - REPAROS, CONSERVACOES E COMPLEMENTOS - GRUPO 40-INSTALAÇÕES ELÉTRICAS | 40.20.050 | SINALIZADOR COM LÂMPADA | UN | 31
CDHU | 2022/11 | 14-INSTALAÇÕES ELÉTRICAS | 14.22 - EXAUSTOR, VENTILADOR E CIRCULADOR DE AR-INSTALAÇÕES ELÉTRICAS | 43.05.030 | EXAUSTOR ELÉTRICO EM PLÁSTICO, VAZÃO DE 150 A 190M³/H | UN | 2
CDHU | 2022/11 | 14-INSTALAÇÕES ELÉTRICAS | 14.23 - APARELHO CONDICIONADOR DE AR-INSTALAÇÕES ELÉTRICAS | 43.07.300 | AR CONDICIONADO A FRIO, TIPO SPLIT CASSETE COM CAPACIDADE DE 18.000 BTU/H | CJ | 4
CDHU | 2022/11 | 14-INSTALAÇÕES ELÉTRICAS | 14.23 - APARELHO CONDICIONADOR DE AR-INSTALAÇÕES ELÉTRICAS | 43.07.310 | AR CONDICIONADO A FRIO, TIPO SPLIT CASSETE COM CAPACIDADE DE 24.000 BTU/H | CJ | 1
CDHU | 2022/11 | 14-INSTALAÇÕES ELÉTRICAS | 14.23 - APARELHO CONDICIONADOR DE AR-INSTALAÇÕES ELÉTRICAS | 43.07.320 | AR CONDICIONADO A FRIO, TIPO SPLIT CASSETE COM CAPACIDADE DE 36.000 BTU/H | CJ | 22
CDHU | 2022/11 | 14-INSTALAÇÕES ELÉTRICAS | 14.24 - REPAROS, CONSERVACOES E COMPLEMENTOS - GRUPO 43-INSTALAÇÕES ELÉTRICAS | 43.20.130 | CAIXA DE PASSAGEM PARA CONDICIONAMENTO DE AR TIPO SPLIT, COM SAÍDA DE DRENO ÚNICO NA VERTICAL - 39 X 22 X 6 CM | UN | 50
CDHU | 2022/11 | 14-INSTALAÇÕES ELÉTRICAS | 14.25 - TUBULACAO EM COBRE, PARA SISTEMA DE AR CONDICIONADO-INSTALAÇÕES ELÉTRICAS | 46.27.060 | TUBO DE COBRE FLEXÍVEL, ESPESSURA 1/32" - DIÂMETRO 1/4", INCLUSIVE CONEXÕES | M | 200
CDHU | 2022/11 | 14-INSTALAÇÕES ELÉTRICAS | 14.26 - TUBULACAO EM COBRE RIGIDO, PARA SISTEMA VRF DE AR CONDICIONADO-INSTALAÇÕES ELÉTRICAS | 46.32.001 | TUBO DE COBRE SEM COSTURA, RÍGIDO, ESPESSURA 1/16" - DIÂMETRO 3/8", INCLUSIVE CONEXÕES | M | 730
CDHU | 2022/11 | 14-INSTALAÇÕES ELÉTRICAS | 14.26 - TUBULACAO EM COBRE RIGIDO, PARA SISTEMA VRF DE AR CONDICIONADO-INSTALAÇÕES ELÉTRICAS | 46.32.003 | TUBO DE COBRE SEM COSTURA, RÍGIDO, ESPESSURA 1/16" - DIÂMETRO 5/8", INCLUSIVE CONEXÕES | M | 200
CDHU | 2022/11 | 14-INSTALAÇÕES ELÉTRICAS | 14.26 - TUBULACAO EM COBRE RIGIDO, PARA SISTEMA VRF DE AR CONDICIONADO-INSTALAÇÕES ELÉTRICAS | 46.32.005 | TUBO DE COBRE SEM COSTURA, RÍGIDO, ESPESSURA 1/16" - DIÂMETRO 7/8", INCLUSIVE CONEXÕES | M | 510
CDHU | 2022/11 | 14-INSTALAÇÕES ELÉTRICAS | 14.26 - TUBULACAO EM COBRE RIGIDO, PARA SISTEMA VRF DE AR CONDICIONADO-INSTALAÇÕES ELÉTRICAS | 46.32.007 | TUBO DE COBRE SEM COSTURA, RÍGIDO, ESPESSURA 1/16" - DIÂMETRO 1.1/8", INCLUSIVE CONEXÕES | M | 150
CDHU | 2022/11 | 14-INSTALAÇÕES ELÉTRICAS | 14.27 - CLIMATIZACAO-INSTALAÇÕES ELÉTRICAS | 61.10.511 | DIFUSOR PARA INSUFLAMENTO DE AR COM PLENUM, MULTIVIAS E COLARINHO | M2 | 14.34
CDHU | 2022/11 | 14-INSTALAÇÕES ELÉTRICAS | 14.27 - CLIMATIZACAO-INSTALAÇÕES ELÉTRICAS | 61.10.440 | REGISTRO DE REGULAGEM DE VAZÃO DE AR | UN | 84
CDHU | 2022/11 | 14-INSTALAÇÕES ELÉTRICAS | 14.27 - CLIMATIZACAO-INSTALAÇÕES ELÉTRICAS | 61.10.565 | GRELHA DE INSUFLAÇÃO DE AR EM ALUMÍNIO ANODIZADO, DE DUPLA DEFLEXÃO, TAMANHO: ACIMA DE 0,10 M² ATÉ 0,50 M² | M2 | 2
CDHU | 2022/11 | 14-INSTALAÇÕES ELÉTRICAS | 14.27 - CLIMATIZACAO-INSTALAÇÕES ELÉTRICAS | 61.10.575 | GRELHA DE RETORNO/EXAUSTÃO COM REGISTRO, TAMANHO: 0,07 M² A 0,13 M² | M2 | 0.38
CDHU | 2022/11 | 14-INSTALAÇÕES ELÉTRICAS | 14.28 - REPAROS, CONSERVACOES E COMPLEMENTOS - GRUPO 61-INSTALAÇÕES ELÉTRICAS | 61.20.450 | DUTO EM CHAPA DE AÇO GALVANIZADO | KG | 2500
CDHU | 2022/11 | 14-INSTALAÇÕES ELÉTRICAS | 14.29 - REPAROS, CONSERVACOES E COMPLEMENTOS - GRUPO 62-INSTALAÇÕES ELÉTRICAS | 62.20.330 | COIFA EM AÇO INOXIDÁVEL COM FILTRO E EXAUSTOR AXIAL - ÁREA ATÉ 3,00 M² | M2 | 2.25
CDHU | 2022/11 | 14-INSTALAÇÕES ELÉTRICAS | 14.30 - EQUIPAMENTOS PARA SISTEMA DE SEGURANCA, VIGILANCIA E CONTROLE-INSTALAÇÕES ELÉTRICAS | 66.08.258 | PONTO DE ACESSO DE DADOS (ACCESS POINT), USO INTERNO, COMPATÍVEL COM POE 802.3AF | UN | 55
CDHU | 2022/11 | 14-INSTALAÇÕES ELÉTRICAS | 14.30 - EQUIPAMENTOS PARA SISTEMA DE SEGURANCA, VIGILANCIA E CONTROLE-INSTALAÇÕES ELÉTRICAS | 66.08.110 | RACK FECHADO PADRÃO METÁLICO, 19 X 20 US X 470 MM | UN | 8
CDHU | 2022/11 | 14-INSTALAÇÕES ELÉTRICAS | 14.31 - REPAROS, CONSERVACOES E COMPLEMENTOS - GRUPO 66-INSTALAÇÕES ELÉTRICAS | 66.20.221 | SWITCH GIGABIT PARA SERVIDOR CENTRAL COM 24 PORTAS FRONTAIS E 2 PORTAS SFP, CAPACIDADE 10 / 100 / 1000 MBPS | UN | 5
CDHU | 2022/11 | 14-INSTALAÇÕES ELÉTRICAS | 14.32 - DISTRIBUICAO E COMANDO, CAIXAS E EQUIPAMENTOS ESPECIFICOS-INSTALAÇÕES ELÉTRICAS | 69.03.360 | CONECTOR RJ-45 FÊMEA - CATEGORIA 6A | UN | 142
CDHU | 2022/11 | 14-INSTALAÇÕES ELÉTRICAS | 14.33 - SISTEMAS ININTERRUPTOS DE ENERGIA-INSTALAÇÕES ELÉTRICAS | 69.06.050 | SISTEMA ININTERRUPTO DE ENERGIA, MONOFÁSICO, COM POTÊNCIA DE 2 KVA | UN | 3
CDHU | 2022/11 | 14-INSTALAÇÕES ELÉTRICAS | 14.33 - SISTEMAS ININTERRUPTOS DE ENERGIA-INSTALAÇÕES ELÉTRICAS | 69.06.080 | SISTEMA ININTERRUPTO DE ENERGIA, MONOFÁSICO ON LINE SENOIDAL DE 5 KVA (220 V/110 V), COM AUTONOMIA DE 15 MINUTOS | UN | 1
CDHU | 2022/11 | 14-INSTALAÇÕES ELÉTRICAS | 14.34 - SISTEMA DE REDE-INSTALAÇÕES ELÉTRICAS | 69.09.260 | PATCH PANEL DE 24 PORTAS - CATEGORIA 6 | UN | 10
CDHU | 2022/11 | 14-INSTALAÇÕES ELÉTRICAS | 14.34 - SISTEMA DE REDE-INSTALAÇÕES ELÉTRICAS | 69.09.300 | VOICE PANEL DE 50 PORTAS - CATEGORIA 3 | UN | 2
FDE | 2022/10 | 15-INSTALAÇÕES HIDRÁULICAS | 15.1 - ABRIGO E REDE DE GÁS-INSTALAÇÕES HIDRÁULICAS | 08.02.001 | AG-04 ABRIGO PARA GAS COM 2 CILINDROS DE 45 KG | UN | 1
FDE | 2022/10 | 15-INSTALAÇÕES HIDRÁULICAS | 15.1 - ABRIGO E REDE DE GÁS-INSTALAÇÕES HIDRÁULICAS | 08.02.016 | PROTECAO ANTICORROSIVA PARA RAMAIS SOB A TERRA | M | 88
FDE | 2022/10 | 15-INSTALAÇÕES HIDRÁULICAS | 15.1 - ABRIGO E REDE DE GÁS-INSTALAÇÕES HIDRÁULICAS | 08.02.017 | PROTECAO MECANICA PARA RAMAIS SOB ATERRA | M | 88
FDE | 2022/10 | 15-INSTALAÇÕES HIDRÁULICAS | 15.1 - ABRIGO E REDE DE GÁS-INSTALAÇÕES HIDRÁULICAS | 08.02.021 | VG-01 VALVULA E REGULADOR DE PRESSAO DE GAS | UN | 4
FDE | 2022/10 | 15-INSTALAÇÕES HIDRÁULICAS | 15.1 - ABRIGO E REDE DE GÁS-INSTALAÇÕES HIDRÁULICAS | 08.02.061 | TUBO DE COBRE P/ GAS CLASSE A S/COST DN=3/4 (22) SOLDA FOSCOPER | M | 156
FDE | 2022/10 | 15-INSTALAÇÕES HIDRÁULICAS | 15.1 - ABRIGO E REDE DE GÁS-INSTALAÇÕES HIDRÁULICAS | 08.02.062 | TUBO DE COBRE P/ GAS CLASSE A S/COST DN=1 (28) SOLDA FOSCOPER | M | 156
FDE | 2022/10 | 15-INSTALAÇÕES HIDRÁULICAS | 15.2 - REDE DE ÁGUA FRIA: TUBULAÇÕES-INSTALAÇÕES HIDRÁULICAS | 08.03.016 | TUBO PVC RÍGIDO JUNTA SOLDÁVEL DE 25 INCL CONEXÕES | M | 661
FDE | 2022/10 | 15-INSTALAÇÕES HIDRÁULICAS | 15.2 - REDE DE ÁGUA FRIA: TUBULAÇÕES-INSTALAÇÕES HIDRÁULICAS | 08.03.017 | TUBO PVC RÍGIDO JUNTA SOLDÁVEL DE 32 INCL CONEXÕES | M | 82
FDE | 2022/10 | 15-INSTALAÇÕES HIDRÁULICAS | 15.2 - REDE DE ÁGUA FRIA: TUBULAÇÕES-INSTALAÇÕES HIDRÁULICAS | 08.03.018 | TUBO PVC RÍGIDO JUNTA SOLDÁVEL DE 40 INCL CONEXÕES | M | 76
FDE | 2022/10 | 15-INSTALAÇÕES HIDRÁULICAS | 15.2 - REDE DE ÁGUA FRIA: TUBULAÇÕES-INSTALAÇÕES HIDRÁULICAS | 08.03.019 | TUBO PVC RÍGIDO JUNTA SOLDÁVEL DE 50 INCL CONEXÕES | M | 122.25
FDE | 2022/10 | 15-INSTALAÇÕES HIDRÁULICAS | 15.2 - REDE DE ÁGUA FRIA: TUBULAÇÕES-INSTALAÇÕES HIDRÁULICAS | 08.03.020 | TUBO PVC RÍGIDO JUNTA SOLDÁVEL DE 60 INCL CONEXÕES | M | 53
FDE | 2022/10 | 15-INSTALAÇÕES HIDRÁULICAS | 15.2 - REDE DE ÁGUA FRIA: TUBULAÇÕES-INSTALAÇÕES HIDRÁULICAS | 08.03.021 | TUBO PVC RÍGIDO JUNTA SOLDÁVEL DE 75 INCL CONEXÕES | M | 39
FDE | 2022/10 | 15-INSTALAÇÕES HIDRÁULICAS | 15.2 - REDE DE ÁGUA FRIA: TUBULAÇÕES-INSTALAÇÕES HIDRÁULICAS | 08.03.022 | TUBO PVC RÍGIDO JUNTA SOLDÁVEL DE 85 INCL CONEXÕES | M | 36
FDE | 2022/10 | 15-INSTALAÇÕES HIDRÁULICAS | 15.2 - REDE DE ÁGUA FRIA: TUBULAÇÕES-INSTALAÇÕES HIDRÁULICAS | 08.03.023 | TUBO PVC RÍGIDO JUNTA SOLDÁVEL DE 110 INCL CONEXÕES | M | 30
FDE | 2022/10 | 15-INSTALAÇÕES HIDRÁULICAS | 15.3 - REDE DE ÁGUA FRIA: DEMAIS SERVIÇOS-INSTALAÇÕES HIDRÁULICAS | 08.04.002 | REGISTRO DE GAVETA BRUTO DN 20MM (3/4") | UN | 62
FDE | 2022/10 | 15-INSTALAÇÕES HIDRÁULICAS | 15.3 - REDE DE ÁGUA FRIA: DEMAIS SERVIÇOS-INSTALAÇÕES HIDRÁULICAS | 08.04.003 | REGISTRO DE GAVETA BRUTO DN 25MM (1") | UN | 2
FDE | 2022/10 | 15-INSTALAÇÕES HIDRÁULICAS | 15.3 - REDE DE ÁGUA FRIA: DEMAIS SERVIÇOS-INSTALAÇÕES HIDRÁULICAS | 08.04.023 | REGISTRO DE GAVETA COM CANOPLA CROMADA DN 25MM (1") | UN | 36
FDE | 2022/10 | 15-INSTALAÇÕES HIDRÁULICAS | 15.3 - REDE DE ÁGUA FRIA: DEMAIS SERVIÇOS-INSTALAÇÕES HIDRÁULICAS | 08.04.024 | REGISTRO DE GAVETA COM CANOPLA CROMADA DN 32MM (1 1/4") | UN | 5
FDE | 2022/10 | 15-INSTALAÇÕES HIDRÁULICAS | 15.3 - REDE DE ÁGUA FRIA: DEMAIS SERVIÇOS-INSTALAÇÕES HIDRÁULICAS | 08.04.025 | REGISTRO DE GAVETA COM CANOPLA CROMADA DN 40MM (1 1/2") | UN | 2
FDE | 2022/10 | 15-INSTALAÇÕES HIDRÁULICAS | 15.3 - REDE DE ÁGUA FRIA: DEMAIS SERVIÇOS-INSTALAÇÕES HIDRÁULICAS | 08.04.032 | REGISTRO DE PRESSAO C/ CANOPLA CROMADA DN 20MM (3/4") | UN | 30
FDE | 2022/10 | 15-INSTALAÇÕES HIDRÁULICAS | 15.3 - REDE DE ÁGUA FRIA: DEMAIS SERVIÇOS-INSTALAÇÕES HIDRÁULICAS | 08.04.044 | VALVULA DE DESCARGA C/ REG INCORP DN=40MM(1 1/2) ACAB ANTIVANDALISMO | UN | 14
FDE | 2022/10 | 15-INSTALAÇÕES HIDRÁULICAS | 15.3 - REDE DE ÁGUA FRIA: DEMAIS SERVIÇOS-INSTALAÇÕES HIDRÁULICAS | 08.04.060 | ENVELOPE DE CONCRETO PARA DUTOS | M | 216
FDE | 2022/10 | 15-INSTALAÇÕES HIDRÁULICAS | 15.4 - COMBATE A INCENDIO: TUBULAÇÕES-INSTALAÇÕES HIDRÁULICAS | 08.07.002 | TUBO ACO GALVANIZ NBR5580-CL MEDIA, DN65MM (2 1/2")- INCL CONEXOES | M | 92
FDE | 2022/10 | 15-INSTALAÇÕES HIDRÁULICAS | 15.4 - COMBATE A INCENDIO: TUBULAÇÕES-INSTALAÇÕES HIDRÁULICAS | 08.07.003 | TUBO ACO GALVANIZ NBR5580-CL MEDIA, DN80MM (3")-INCL CONEXOES | M | 28
FDE | 2022/10 | 15-INSTALAÇÕES HIDRÁULICAS | 15.4 - COMBATE A INCENDIO: TUBULAÇÕES-INSTALAÇÕES HIDRÁULICAS | 08.07.010 | PROTECAO ANTI CORROSIVA PARA RAMAIS SOB A TERRA | M | 47
FDE | 2022/10 | 15-INSTALAÇÕES HIDRÁULICAS | 15.5 - COMBATE A INCENDIO: DEMAIS SERVIÇOS-INSTALAÇÕES HIDRÁULICAS | 08.08.002 | REGISTRO DE GAVETA BRUTO DN 65MM (2 1/2") | UN | 5
FDE | 2022/10 | 15-INSTALAÇÕES HIDRÁULICAS | 15.5 - COMBATE A INCENDIO: DEMAIS SERVIÇOS-INSTALAÇÕES HIDRÁULICAS | 08.08.003 | REGISTRO DE GAVETA BRUTO DN 80MM (3") | UN | 3
FDE | 2022/10 | 15-INSTALAÇÕES HIDRÁULICAS | 15.5 - COMBATE A INCENDIO: DEMAIS SERVIÇOS-INSTALAÇÕES HIDRÁULICAS | 08.08.015 | VALVULA DE RETENCAO VERT.BRONZE TIPO LEVE DE 2 1/2" | UN | 2
FDE | 2022/10 | 15-INSTALAÇÕES HIDRÁULICAS | 15.5 - COMBATE A INCENDIO: DEMAIS SERVIÇOS-INSTALAÇÕES HIDRÁULICAS | 08.08.028 | AH-04 ABRIGO PARA HIDRANTE COM MANGUEIRA 1 1/2" E ESGUICHO REGULAVEL | UN | 5
FDE | 2022/10 | 15-INSTALAÇÕES HIDRÁULICAS | 15.5 - COMBATE A INCENDIO: DEMAIS SERVIÇOS-INSTALAÇÕES HIDRÁULICAS | 08.08.041 | VALVULA RETENCAO HORIZ BRONZE DE 2 1/2" | UN | 2
FDE | 2022/10 | 15-INSTALAÇÕES HIDRÁULICAS | 15.5 - COMBATE A INCENDIO: DEMAIS SERVIÇOS-INSTALAÇÕES HIDRÁULICAS | 08.08.044 | EXTINTORES MANUAIS DE CO2 CAPACIDADE 4KG | UN | 5
FDE | 2022/10 | 15-INSTALAÇÕES HIDRÁULICAS | 15.5 - COMBATE A INCENDIO: DEMAIS SERVIÇOS-INSTALAÇÕES HIDRÁULICAS | 08.08.046 | EXTINTORES MANUAIS PO QUIMICO SECO COM CAPACIDADE DE 4 KG | UN | 14
FDE | 2022/10 | 15-INSTALAÇÕES HIDRÁULICAS | 15.5 - COMBATE A INCENDIO: DEMAIS SERVIÇOS-INSTALAÇÕES HIDRÁULICAS | 08.08.050 | EXTINTORES MANUAIS DE AGUA PRESSURIZADA CAP DE 10 L | UN | 8
FDE | 2022/10 | 15-INSTALAÇÕES HIDRÁULICAS | 15.5 - COMBATE A INCENDIO: DEMAIS SERVIÇOS-INSTALAÇÕES HIDRÁULICAS | 08.08.060 | MANOMETRO INDUSTRIAL COM TOMADA INFERIOR. | UN | 2
FDE | 2022/10 | 15-INSTALAÇÕES HIDRÁULICAS | 15.5 - COMBATE A INCENDIO: DEMAIS SERVIÇOS-INSTALAÇÕES HIDRÁULICAS | 08.08.061 | PRESSOSTATO (VALVULA DE FLUXO) COM SENSOR DIAFRAGMA. | UN | 2
FDE | 2022/10 | 15-INSTALAÇÕES HIDRÁULICAS | 15.5 - COMBATE A INCENDIO: DEMAIS SERVIÇOS-INSTALAÇÕES HIDRÁULICAS | 08.08.069 | AI-01 ABRIGO PARA BOMBA DE INCENDIO | UN | 1
FDE | 2022/10 | 15-INSTALAÇÕES HIDRÁULICAS | 15.5 - COMBATE A INCENDIO: DEMAIS SERVIÇOS-INSTALAÇÕES HIDRÁULICAS | 08.08.072 | CONJ MOTOR-BOMBA (CENTRIFUGA) 1 HP (8500 L/H - 20 MCA) | UN | 1
FDE | 2022/10 | 15-INSTALAÇÕES HIDRÁULICAS | 15.5 - COMBATE A INCENDIO: DEMAIS SERVIÇOS-INSTALAÇÕES HIDRÁULICAS | 08.08.078 | CONJ MOTOR-BOMBA (CENTRIFUGA) 7,5 HP (40000L/H 20 MCA) | UN | 1
FDE | 2022/10 | 15-INSTALAÇÕES HIDRÁULICAS | 15.5 - COMBATE A INCENDIO: DEMAIS SERVIÇOS-INSTALAÇÕES HIDRÁULICAS | 08.08.076 | CONJ MOTOR-BOMBA (CENTRIFUGA) 4 HP (31200 L/H - 20 MCA) | UN | 2
FDE | 2022/10 | 15-INSTALAÇÕES HIDRÁULICAS | 15.5 - COMBATE A INCENDIO: DEMAIS SERVIÇOS-INSTALAÇÕES HIDRÁULICAS | 08.08.090 | TREINAMENTO BÁSICO PARA BRIGADA DE INCÊNDIO INCLUSO EQUIPAMENTOS (POR PARTICIPANTE) | UN | 6
FDE | 2022/10 | 15-INSTALAÇÕES HIDRÁULICAS | 15.6 - REDE DE ESGOTO: TUBULAÇÕES-INSTALAÇÕES HIDRÁULICAS | 08.09.015 | TUBO PVC NORMAL "SN" JUNTA SOLDÁVEL/ELÁSTICA DN 40 INCL CONEXÕES | M | 184
FDE | 2022/10 | 15-INSTALAÇÕES HIDRÁULICAS | 15.6 - REDE DE ESGOTO: TUBULAÇÕES-INSTALAÇÕES HIDRÁULICAS | 08.09.016 | TUBO PVC NORMAL "SN" JUNTA ELÁSTICA DN 50 INCL CONEXÕES | M | 90
FDE | 2022/10 | 15-INSTALAÇÕES HIDRÁULICAS | 15.6 - REDE DE ESGOTO: TUBULAÇÕES-INSTALAÇÕES HIDRÁULICAS | 08.09.017 | TUBO PVC NORMAL "SN" JUNTA ELÁSTICA DN 75 INCL CONEXÕES | M | 405
FDE | 2022/10 | 15-INSTALAÇÕES HIDRÁULICAS | 15.6 - REDE DE ESGOTO: TUBULAÇÕES-INSTALAÇÕES HIDRÁULICAS | 08.09.018 | TUBO PVC NORMAL "SN" JUNTA ELÁSTICA DN 100 INCL CONEXÕES | M | 219
FDE | 2022/10 | 15-INSTALAÇÕES HIDRÁULICAS | 15.6 - REDE DE ESGOTO: TUBULAÇÕES-INSTALAÇÕES HIDRÁULICAS | 08.09.019 | TUBO PVC NORMAL "SN" JUNTA ELÁSTICA DN 150 INCL CONEXÕES | M | 120
FDE | 2022/10 | 15-INSTALAÇÕES HIDRÁULICAS | 15.7 - REDE DE ESGOTO: DEMAIS SERVIÇOS-INSTALAÇÕES HIDRÁULICAS | 08.10.049 | RALO SECO CONICO PVC DN 100MM C/GRELHA PVC CROMADO | UN | 12
FDE | 2022/10 | 15-INSTALAÇÕES HIDRÁULICAS | 15.7 - REDE DE ESGOTO: DEMAIS SERVIÇOS-INSTALAÇÕES HIDRÁULICAS | 08.10.045 | RALO SIFONADO CONICO PVC DN 100MM C/GRELHA PVC CROMADO | UN | 12
FDE | 2022/10 | 15-INSTALAÇÕES HIDRÁULICAS | 15.7 - REDE DE ESGOTO: DEMAIS SERVIÇOS-INSTALAÇÕES HIDRÁULICAS | 08.10.057 | TERMINAL DE VENTILACAO EM PVC P/ ESGOTO DN 75MM (3") | UN | 6
FDE | 2022/10 | 15-INSTALAÇÕES HIDRÁULICAS | 15.8 - REDE ÁGUAS PLUVIAIS: TUBULAÇÕES-INSTALAÇÕES HIDRÁULICAS | 08.11.053 | TUBO DE PVC REFORÇADO "SR" JUNTA ELÁSTICA DN 100 INCL CONEXÕES | M | 90
FDE | 2022/10 | 15-INSTALAÇÕES HIDRÁULICAS | 15.8 - REDE ÁGUAS PLUVIAIS: TUBULAÇÕES-INSTALAÇÕES HIDRÁULICAS | 08.11.054 | TUBO DE PVC REFORÇADO "SR" JUNTA ELÁSTICA DN 150 INCL CONEXÕES | M | 72
FDE | 2022/10 | 15-INSTALAÇÕES HIDRÁULICAS | 15.9 - REDE ÁGUAS PLUVIAIS: DEMAIS SERVIÇOS-INSTALAÇÕES HIDRÁULICAS | 08.12.065 | GRELHA HEMISFERICA DE FERRO FUNDIDO DN 75MM (3") | UN | 4
FDE | 2022/10 | 15-INSTALAÇÕES HIDRÁULICAS | 15.10 - RESERVATORIO: INSTALAÇÕES - TUBULAÇÕES-INSTALAÇÕES HIDRÁULICAS | 08.13.012 | TUBO ACO GALVANIZ NBR5580-CL MEDIA, DN25MM (1") - INCL CONEXOES | M | 8
FDE | 2022/10 | 15-INSTALAÇÕES HIDRÁULICAS | 15.10 - RESERVATORIO: INSTALAÇÕES - TUBULAÇÕES-INSTALAÇÕES HIDRÁULICAS | 08.13.013 | TUBO ACO GALVANIZ NBR5580-CL MEDIA, DN32MM (1 1/4")-INCL CONEXOES | M | 30.5
FDE | 2022/10 | 15-INSTALAÇÕES HIDRÁULICAS | 15.10 - RESERVATORIO: INSTALAÇÕES - TUBULAÇÕES-INSTALAÇÕES HIDRÁULICAS | 08.13.014 | TUBO ACO GALVANIZ NBR5580-CL MEDIA, DN40MM (1 1/2") - INCL CONEXOES | M | 86
FDE | 2022/10 | 15-INSTALAÇÕES HIDRÁULICAS | 15.10 - RESERVATORIO: INSTALAÇÕES - TUBULAÇÕES-INSTALAÇÕES HIDRÁULICAS | 08.13.015 | TUBO ACO GALVANIZ NBR5580-CL MEDIA, DN50MM (2") - INCL CONEXOES | M | 56
FDE | 2022/10 | 15-INSTALAÇÕES HIDRÁULICAS | 15.10 - RESERVATORIO: INSTALAÇÕES - TUBULAÇÕES-INSTALAÇÕES HIDRÁULICAS | 08.13.016 | TUBO ACO GALVANIZ NBR5580-CL MEDIA, DN65MM (2 1/2")-INCL CONEXOES | M | 12
FDE | 2022/10 | 15-INSTALAÇÕES HIDRÁULICAS | 15.10 - RESERVATORIO: INSTALAÇÕES - TUBULAÇÕES-INSTALAÇÕES HIDRÁULICAS | 08.13.017 | TUBO ACO GALVANIZ NBR5580-CL MEDIA, DN80MM (3")-INCL CONEXOES | M | 49
FDE | 2022/10 | 15-INSTALAÇÕES HIDRÁULICAS | 15.10 - RESERVATORIO: INSTALAÇÕES - TUBULAÇÕES-INSTALAÇÕES HIDRÁULICAS | 08.13.018 | TUBO ACO GALVANIZ NBR5580-CL MEDIA, DN100MM (4")-INCL CONEXOES | M | 47
FDE | 2022/10 | 15-INSTALAÇÕES HIDRÁULICAS | 15.11 - RESERVATORIO: INSTALAÇÕES - DEMAIS SERVIÇOS-INSTALAÇÕES HIDRÁULICAS | 08.14.003 | REGISTRO DE GAVETA BRUTO DN 25MM (1") | UN | 2
FDE | 2022/10 | 15-INSTALAÇÕES HIDRÁULICAS | 15.11 - RESERVATORIO: INSTALAÇÕES - DEMAIS SERVIÇOS-INSTALAÇÕES HIDRÁULICAS | 08.14.004 | REGISTRO DE GAVETA BRUTO DN 32MM (1 1/4") | UN | 2
FDE | 2022/10 | 15-INSTALAÇÕES HIDRÁULICAS | 15.11 - RESERVATORIO: INSTALAÇÕES - DEMAIS SERVIÇOS-INSTALAÇÕES HIDRÁULICAS | 08.14.005 | REGISTRO DE GAVETA BRUTO DN 40MM (1.1/2") | UN | 11
FDE | 2022/10 | 15-INSTALAÇÕES HIDRÁULICAS | 15.11 - RESERVATORIO: INSTALAÇÕES - DEMAIS SERVIÇOS-INSTALAÇÕES HIDRÁULICAS | 08.14.006 | REGISTRO DE GAVETA BRUTO DN 50MM (2") | UN | 4
FDE | 2022/10 | 15-INSTALAÇÕES HIDRÁULICAS | 15.11 - RESERVATORIO: INSTALAÇÕES - DEMAIS SERVIÇOS-INSTALAÇÕES HIDRÁULICAS | 08.14.007 | REGISTRO DE GAVETA BRUTO DN 65MM (2.1/2") | UN | 2
FDE | 2022/10 | 15-INSTALAÇÕES HIDRÁULICAS | 15.11 - RESERVATORIO: INSTALAÇÕES - DEMAIS SERVIÇOS-INSTALAÇÕES HIDRÁULICAS | 08.14.008 | REGISTRO DE GAVETA BRUTO DN 80MM (3") | UN | 4
FDE | 2022/10 | 15-INSTALAÇÕES HIDRÁULICAS | 15.11 - RESERVATORIO: INSTALAÇÕES - DEMAIS SERVIÇOS-INSTALAÇÕES HIDRÁULICAS | 08.14.009 | REGISTRO DE GAVETA BRUTO DN 100MM (4") | UN | 4
FDE | 2022/10 | 15-INSTALAÇÕES HIDRÁULICAS | 15.11 - RESERVATORIO: INSTALAÇÕES - DEMAIS SERVIÇOS-INSTALAÇÕES HIDRÁULICAS | 08.14.017 | VALVULA DE RETENCAO HORIZONTAL DE BRONZE DE 1.1/4" | UN | 1
FDE | 2022/10 | 15-INSTALAÇÕES HIDRÁULICAS | 15.11 - RESERVATORIO: INSTALAÇÕES - DEMAIS SERVIÇOS-INSTALAÇÕES HIDRÁULICAS | 08.14.018 | VALVULA DE RETENCAO HORIZONTAL DE BRONZE DE 1.1/2" | UN | 2
FDE | 2022/10 | 15-INSTALAÇÕES HIDRÁULICAS | 15.11 - RESERVATORIO: INSTALAÇÕES - DEMAIS SERVIÇOS-INSTALAÇÕES HIDRÁULICAS | 08.14.028 | VALVULA DE RETENCAO VERTICAL DE BRONZE DE 1.1/2" | UN | 4
FDE | 2022/10 | 15-INSTALAÇÕES HIDRÁULICAS | 15.11 - RESERVATORIO: INSTALAÇÕES - DEMAIS SERVIÇOS-INSTALAÇÕES HIDRÁULICAS | 08.14.032 | VALVULA DE RETENCAO VERTICAL DE BRONZE DE 4" | UN | 2
FDE | 2022/10 | 15-INSTALAÇÕES HIDRÁULICAS | 15.11 - RESERVATORIO: INSTALAÇÕES - DEMAIS SERVIÇOS-INSTALAÇÕES HIDRÁULICAS | 08.14.049 | TORNEIRA DE BOIA EM LATAO (BOIA PLAST) DN50MM (2") | UN | 1
FDE | 2022/10 | 15-INSTALAÇÕES HIDRÁULICAS | 15.11 - RESERVATORIO: INSTALAÇÕES - DEMAIS SERVIÇOS-INSTALAÇÕES HIDRÁULICAS | 08.14.074 | CONJ MOTOR-BOMBA (CENTRIFUGA) 2 HP (13900 L/H-20 MCA) | UN | 2
FDE | 2022/10 | 15-INSTALAÇÕES HIDRÁULICAS | 15.11 - RESERVATORIO: INSTALAÇÕES - DEMAIS SERVIÇOS-INSTALAÇÕES HIDRÁULICAS | 08.14.085 | ANEIS PRE-MOLDADOS EM CONCRETO ARMADO P/ RESERVATORIO D'AGUA D=2,50M | M | 25
FDE | 2022/10 | 15-INSTALAÇÕES HIDRÁULICAS | 15.11 - RESERVATORIO: INSTALAÇÕES - DEMAIS SERVIÇOS-INSTALAÇÕES HIDRÁULICAS | 08.14.086 | LAJE PRE-MOLDADA D=2,50M E=8CM P/ RESERVATORIO | UN | 3
FDE | 2022/10 | 15-INSTALAÇÕES HIDRÁULICAS | 15.11 - RESERVATORIO: INSTALAÇÕES - DEMAIS SERVIÇOS-INSTALAÇÕES HIDRÁULICAS | 08.14.087 | LAJE PRE-MOLDADA D=2,50M E=15CM P/ RESERVATORIO | UN | 3
FDE | 2022/10 | 15-INSTALAÇÕES HIDRÁULICAS | 15.12 - BEBEDOUROS, LAVATÓRIOS E MICTÓRIOS PADRONIZADOS-INSTALAÇÕES HIDRÁULICAS | 08.15.016 | BB-01 BEBEDOURO COLETIVO | M | 2.7
FDE | 2022/10 | 15-INSTALAÇÕES HIDRÁULICAS | 15.12 - BEBEDOUROS, LAVATÓRIOS E MICTÓRIOS PADRONIZADOS-INSTALAÇÕES HIDRÁULICAS | 08.15.018 | LT-06 LAVATÓRIO COLETIVO COM TORNEIRA ANTIVANDALISMO | M | 6
FDE | 2022/10 | 15-INSTALAÇÕES HIDRÁULICAS | 15.12 - BEBEDOUROS, LAVATÓRIOS E MICTÓRIOS PADRONIZADOS-INSTALAÇÕES HIDRÁULICAS | 08.15.019 | LT-07 LAVATÓRIO COLETIVO COM TORNEIRA DE MESA- SANIT.ADMINISTRAÇÃO | M | 1.8
FDE | 2022/10 | 15-INSTALAÇÕES HIDRÁULICAS | 15.13 - LOUÇAS-INSTALAÇÕES HIDRÁULICAS | 08.16.001 | BACIA SIFONADA DE LOUCA BRANCA (VDR 6L) C/ ASSENTO | UN | 14
FDE | 2022/10 | 15-INSTALAÇÕES HIDRÁULICAS | 15.13 - LOUÇAS-INSTALAÇÕES HIDRÁULICAS | 08.16.010 | LAVATORIO DE LOUCA BRANCA SEM COLUNA C/ TORNEIRA DE FECHAM AUTOMATICO | UN | 2
FDE | 2022/10 | 15-INSTALAÇÕES HIDRÁULICAS | 15.13 - LOUÇAS-INSTALAÇÕES HIDRÁULICAS | 08.16.045 | TANQUE DE LOUCA BRANCA,PEQUENO C/COLUNA | UN | 1
FDE | 2022/10 | 15-INSTALAÇÕES HIDRÁULICAS | 15.13 - LOUÇAS-INSTALAÇÕES HIDRÁULICAS | 08.16.051 | SABONETEIRA DE LOUCA BRANCA DE 15X15 CM | UN | 12
FDE | 2022/10 | 15-INSTALAÇÕES HIDRÁULICAS | 15.13 - LOUÇAS-INSTALAÇÕES HIDRÁULICAS | 08.16.065 | PAPELEIRA DE LOUCA BRANCA DE 15X15CM | UN | 14
FDE | 2022/10 | 15-INSTALAÇÕES HIDRÁULICAS | 15.13 - LOUÇAS-INSTALAÇÕES HIDRÁULICAS | 08.16.070 | CABIDE DE LOUCA BRANCA COM 2 GANCHOS | UN | 12
FDE | 2022/10 | 15-INSTALAÇÕES HIDRÁULICAS | 15.13 - LOUÇAS-INSTALAÇÕES HIDRÁULICAS | 08.16.073 | BC-23 BANCO DE GRANITO 2CM COM BORDA ARREDONDADA PARA VESTIÁRIO | M | 11.8
FDE | 2022/10 | 15-INSTALAÇÕES HIDRÁULICAS | 15.13 - LOUÇAS-INSTALAÇÕES HIDRÁULICAS | 08.16.083 | VA-01 VARAL/TOALHEIRO | UN | 1
FDE | 2022/10 | 15-INSTALAÇÕES HIDRÁULICAS | 15.13 - LOUÇAS-INSTALAÇÕES HIDRÁULICAS | 08.16.089 | BR-01 BACIA P/ SANITARIO ACESSIVEL | CJ | 5
FDE | 2022/10 | 15-INSTALAÇÕES HIDRÁULICAS | 15.13 - LOUÇAS-INSTALAÇÕES HIDRÁULICAS | 08.16.090 | BR-02 LAVATORIO PARA SANITARIO ACESSIVEL | CJ | 5
FDE | 2022/10 | 15-INSTALAÇÕES HIDRÁULICAS | 15.13 - LOUÇAS-INSTALAÇÕES HIDRÁULICAS | 08.16.091 | BR-03 CONJUNTO LAVATORIO E BACIA ACESSIVEIS | CJ | 5
FDE | 2022/10 | 15-INSTALAÇÕES HIDRÁULICAS | 15.13 - LOUÇAS-INSTALAÇÕES HIDRÁULICAS | 08.16.092 | BR-04 BARRA DE APOIO COM FIXAÇÃO LATERAL | UN | 6
FDE | 2022/10 | 15-INSTALAÇÕES HIDRÁULICAS | 15.13 - LOUÇAS-INSTALAÇÕES HIDRÁULICAS | 08.16.093 | BR-05 TROCADOR ACESSÍVEL | UN | 1
FDE | 2022/10 | 15-INSTALAÇÕES HIDRÁULICAS | 15.13 - LOUÇAS-INSTALAÇÕES HIDRÁULICAS | 08.16.094 | BR-06 CHUVEIRO ACESSIVEL | CJ | 2
FDE | 2022/10 | 15-INSTALAÇÕES HIDRÁULICAS | 15.14 - APARELHOS E METAIS-INSTALAÇÕES HIDRÁULICAS | 08.17.037 | CHUVEIRO ANTIVANDALISMO | UN | 12
FDE | 2022/10 | 15-INSTALAÇÕES HIDRÁULICAS | 15.14 - APARELHOS E METAIS-INSTALAÇÕES HIDRÁULICAS | 08.17.058 | FT-02 FILTRO PARA AGUA POTAVEL | UN | 2
FDE | 2022/10 | 15-INSTALAÇÕES HIDRÁULICAS | 15.14 - APARELHOS E METAIS-INSTALAÇÕES HIDRÁULICAS | 08.17.080 | TORNEIRA DE LAVAGEM COM CANOPLA DE 1/2" | UN | 15
FDE | 2022/10 | 15-INSTALAÇÕES HIDRÁULICAS | 15.14 - APARELHOS E METAIS-INSTALAÇÕES HIDRÁULICAS | 08.17.081 | TJ-03 TORNEIRA DE JARDIM | UN | 7
FDE | 2022/10 | 15-INSTALAÇÕES HIDRÁULICAS | 15.15 - CONSERVAÇÃO - REDE DE GÁS E ÁGUA FRIA-INSTALAÇÕES HIDRÁULICAS | 08.80.040 | LAUDO COM TESTE DE ESTANQUEIDADE EM INSTAL.DE REDES DE DISTRIB.DE GÁS COMBUST.NBR 15526/07 | UN | 1
CDHU | 2022/11 | 16-SERVIÇOS COMPLEMENTARES E ADMINISTRAÇÃO LOCAL | 16.1 - PROJETO EXECUTIVO-SERVIÇOS COMPLEMENTARES E ADMINISTRAÇÃO LOCAL | 01.17.041 | PROJETO EXECUTIVO DE ARQUITETURA EM FORMATO A0 | UN | 12
CDHU | 2022/11 | 16-SERVIÇOS COMPLEMENTARES E ADMINISTRAÇÃO LOCAL | 16.1 - PROJETO EXECUTIVO-SERVIÇOS COMPLEMENTARES E ADMINISTRAÇÃO LOCAL | 01.17.061 | PROJETO EXECUTIVO DE ESTRUTURA EM FORMATO A0 | UN | 10
CDHU | 2022/11 | 16-SERVIÇOS COMPLEMENTARES E ADMINISTRAÇÃO LOCAL | 16.1 - PROJETO EXECUTIVO-SERVIÇOS COMPLEMENTARES E ADMINISTRAÇÃO LOCAL | 01.17.081 | PROJETO EXECUTIVO DE INSTALAÇÕES HIDRÁULICAS EM FORMATO A0 | UN | 9
CDHU | 2022/11 | 16-SERVIÇOS COMPLEMENTARES E ADMINISTRAÇÃO LOCAL | 16.1 - PROJETO EXECUTIVO-SERVIÇOS COMPLEMENTARES E ADMINISTRAÇÃO LOCAL | 01.17.121 | PROJETO EXECUTIVO DE INSTALAÇÕES ELÉTRICAS EM FORMATO A0 | UN | 8
CDHU | 2022/11 | 16-SERVIÇOS COMPLEMENTARES E ADMINISTRAÇÃO LOCAL | 16.1 - PROJETO EXECUTIVO-SERVIÇOS COMPLEMENTARES E ADMINISTRAÇÃO LOCAL | 01.17.161 | PROJETO EXECUTIVO DE CLIMATIZAÇÃO EM FORMATO A0 | UN | 4
CDHU | 2022/11 | 16-SERVIÇOS COMPLEMENTARES E ADMINISTRAÇÃO LOCAL | 16.1 - PROJETO EXECUTIVO-SERVIÇOS COMPLEMENTARES E ADMINISTRAÇÃO LOCAL | 01.17.071 | PROJETO EXECUTIVO DE INSTALAÇÕES HIDRÁULICAS EM FORMATO A1 | UN | 7
SINAPI | 2022/11 | 16-SERVIÇOS COMPLEMENTARES E ADMINISTRAÇÃO LOCAL | 16.2 - OUTROS-SERVIÇOS COMPLEMENTARES E ADMINISTRAÇÃO LOCAL | 93565 | ENGENHEIRO CIVIL DE OBRA JUNIOR COM ENCARGOS COMPLEMENTARES | MES | 18
SINAPI | 2022/11 | 16-SERVIÇOS COMPLEMENTARES E ADMINISTRAÇÃO LOCAL | 16.2 - OUTROS-SERVIÇOS COMPLEMENTARES E ADMINISTRAÇÃO LOCAL | 91677 | ENGENHEIRO ELETRICISTA COM ENCARGOS COMPLEMENTARES | H | 2112
SINAPI | 2022/11 | 16-SERVIÇOS COMPLEMENTARES E ADMINISTRAÇÃO LOCAL | 16.2 - OUTROS-SERVIÇOS COMPLEMENTARES E ADMINISTRAÇÃO LOCAL | 100321 | TÉCNICO EM SEGURANÇA DO TRABALHO COM ENCARGOS COMPLEMENTARES | MES | 18
SINAPI | 2022/11 | 16-SERVIÇOS COMPLEMENTARES E ADMINISTRAÇÃO LOCAL | 16.2 - OUTROS-SERVIÇOS COMPLEMENTARES E ADMINISTRAÇÃO LOCAL | 94295 | MESTRE DE OBRAS COM ENCARGOS COMPLEMENTARES | MES | 18
FDE | 2022/10 | 16-SERVIÇOS COMPLEMENTARES E ADMINISTRAÇÃO LOCAL | 16.3 - FECHO: MUROS / ALAMBRADOS / PORTÕES-SERVIÇOS COMPLEMENTARES E ADMINISTRAÇÃO LOCAL | 16.01.058 | GRADIL ELETROFUNDIDO GALV. COM PINTURA ELETROSTATICA 62X132MM BARRA 25X2MM | M2 | 134.4
FDE | 2022/10 | 16-SERVIÇOS COMPLEMENTARES E ADMINISTRAÇÃO LOCAL | 16.3 - FECHO: MUROS / ALAMBRADOS / PORTÕES-SERVIÇOS COMPLEMENTARES E ADMINISTRAÇÃO LOCAL | 16.01.091 | FE-02 FECHAMENTO PARA SETORIZAÇAO (GRADIL ELETROFUNDIDO) | M2 | 199
FDE | 2022/10 | 16-SERVIÇOS COMPLEMENTARES E ADMINISTRAÇÃO LOCAL | 16.4 - PISOS-SERVIÇOS COMPLEMENTARES E ADMINISTRAÇÃO LOCAL | 16.02.027 | GA-01 GUIA LEVE OU SEPARADOR DE PISOS | M | 195.5
FDE | 2022/10 | 16-SERVIÇOS COMPLEMENTARES E ADMINISTRAÇÃO LOCAL | 16.5 - GRAMADOS / PAISAGISMO-SERVIÇOS COMPLEMENTARES E ADMINISTRAÇÃO LOCAL | 16.03.488 | FRUTÍFERA ACEROLA H=2,00M | UN | 7
FDE | 2022/10 | 16-SERVIÇOS COMPLEMENTARES E ADMINISTRAÇÃO LOCAL | 16.5 - GRAMADOS / PAISAGISMO-SERVIÇOS COMPLEMENTARES E ADMINISTRAÇÃO LOCAL | 16.03.489 | FRUTÍFERA AMOREIRA H=2,00M | UN | 9
FDE | 2022/10 | 16-SERVIÇOS COMPLEMENTARES E ADMINISTRAÇÃO LOCAL | 16.5 - GRAMADOS / PAISAGISMO-SERVIÇOS COMPLEMENTARES E ADMINISTRAÇÃO LOCAL | 16.03.230 | ÁRVORE ORNAMENTAL PATA-DE-VACA-BRANCA (PATA-DE-VACA) H=2,00M | UN | 8
FDE | 2022/10 | 16-SERVIÇOS COMPLEMENTARES E ADMINISTRAÇÃO LOCAL | 16.5 - GRAMADOS / PAISAGISMO-SERVIÇOS COMPLEMENTARES E ADMINISTRAÇÃO LOCAL | 16.03.221 | ÁRVORE ORNAMENTAL IPÊ-AMARELO-DA-SERRA H=2,00M | UN | 7
FDE | 2022/10 | 16-SERVIÇOS COMPLEMENTARES E ADMINISTRAÇÃO LOCAL | 16.5 - GRAMADOS / PAISAGISMO-SERVIÇOS COMPLEMENTARES E ADMINISTRAÇÃO LOCAL | 16.03.222 | ÁRVORE ORNAMENTAL IPÊ-BRANCO H=2,00M | UN | 15
FDE | 2022/10 | 16-SERVIÇOS COMPLEMENTARES E ADMINISTRAÇÃO LOCAL | 16.5 - GRAMADOS / PAISAGISMO-SERVIÇOS COMPLEMENTARES E ADMINISTRAÇÃO LOCAL | 16.03.223 | ÁRVORE ORNAMENTAL IPÊ-ROXO DE 7 FOLHAS H=2,00M | UN | 10
FDE | 2022/10 | 16-SERVIÇOS COMPLEMENTARES E ADMINISTRAÇÃO LOCAL | 16.5 - GRAMADOS / PAISAGISMO-SERVIÇOS COMPLEMENTARES E ADMINISTRAÇÃO LOCAL | 16.03.501 | ÁRVORE ORNAMENTAL QUARESMEIRA H=2,00M | UN | 6
FDE | 2022/10 | 16-SERVIÇOS COMPLEMENTARES E ADMINISTRAÇÃO LOCAL | 16.5 - GRAMADOS / PAISAGISMO-SERVIÇOS COMPLEMENTARES E ADMINISTRAÇÃO LOCAL | 16.03.497 | ÁRVORE ORNAMENTAL MANACÁ-DA-SERRA H=2,00M | UN | 7
FDE | 2022/10 | 16-SERVIÇOS COMPLEMENTARES E ADMINISTRAÇÃO LOCAL | 16.5 - GRAMADOS / PAISAGISMO-SERVIÇOS COMPLEMENTARES E ADMINISTRAÇÃO LOCAL | 16.03.353 | FRUTÍFERA GOIABEIRA H=2,00M | UN | 15
FDE | 2022/10 | 16-SERVIÇOS COMPLEMENTARES E ADMINISTRAÇÃO LOCAL | 16.5 - GRAMADOS / PAISAGISMO-SERVIÇOS COMPLEMENTARES E ADMINISTRAÇÃO LOCAL | 16.03.356 | FRUTÍFERA JABUTICABEIRA H=2,00M | UN | 12
FDE | 2022/10 | 16-SERVIÇOS COMPLEMENTARES E ADMINISTRAÇÃO LOCAL | 16.5 - GRAMADOS / PAISAGISMO-SERVIÇOS COMPLEMENTARES E ADMINISTRAÇÃO LOCAL | 16.03.002 | GRAMA ESMERALDA EM PLACAS | M2 | 641
FDE | 2022/10 | 16-SERVIÇOS COMPLEMENTARES E ADMINISTRAÇÃO LOCAL | 16.6 - QUADRA DE ESPORTES-SERVIÇOS COMPLEMENTARES E ADMINISTRAÇÃO LOCAL | 16.04.034 | FQ-02 ALAMBRADO SOBRE DIVISA | M2 | 312
FDE | 2022/10 | 16-SERVIÇOS COMPLEMENTARES E ADMINISTRAÇÃO LOCAL | 16.7 - ÁGUAS PLUVIAIS E DRENAGEM DE ACABAMENTO-SERVIÇOS COMPLEMENTARES E ADMINISTRAÇÃO LOCAL | 16.05.047 | TC-10 TAMPA DE CONCRETO PRE-MOLDADA PERF. P/ CANALETA L=25CM | M | 36.67
FDE | 2022/10 | 16-SERVIÇOS COMPLEMENTARES E ADMINISTRAÇÃO LOCAL | 16.7 - ÁGUAS PLUVIAIS E DRENAGEM DE ACABAMENTO-SERVIÇOS COMPLEMENTARES E ADMINISTRAÇÃO LOCAL | 16.05.031 | CA-21 CANALETA DE AGUAS PLUVIAIS EM CONCRETO (20CM) | M | 36.67
FDE | 2022/10 | 16-SERVIÇOS COMPLEMENTARES E ADMINISTRAÇÃO LOCAL | 16.7 - ÁGUAS PLUVIAIS E DRENAGEM DE ACABAMENTO-SERVIÇOS COMPLEMENTARES E ADMINISTRAÇÃO LOCAL | 16.05.064 | TUBO PVC OCRE JUNTA ELASTICA DN 100 INCLUSIVE CONEXOES - ENTERRADO | M | 20.5
FDE | 2022/10 | 16-SERVIÇOS COMPLEMENTARES E ADMINISTRAÇÃO LOCAL | 16.7 - ÁGUAS PLUVIAIS E DRENAGEM DE ACABAMENTO-SERVIÇOS COMPLEMENTARES E ADMINISTRAÇÃO LOCAL | 16.05.065 | TUBO PVC OCRE JUNTA ELASTICA DN 150 INCLUSIVE CONEXOES - ENTERRADO | M | 28.5
FDE | 2022/10 | 16-SERVIÇOS COMPLEMENTARES E ADMINISTRAÇÃO LOCAL | 16.7 - ÁGUAS PLUVIAIS E DRENAGEM DE ACABAMENTO-SERVIÇOS COMPLEMENTARES E ADMINISTRAÇÃO LOCAL | 16.05.066 | TUBO PVC OCRE JUNTA ELASTICA DN 200 INCLUSIVE CONEXOES - ENTERRADO | M | 35.85
FDE | 2022/10 | 16-SERVIÇOS COMPLEMENTARES E ADMINISTRAÇÃO LOCAL | 16.7 - ÁGUAS PLUVIAIS E DRENAGEM DE ACABAMENTO-SERVIÇOS COMPLEMENTARES E ADMINISTRAÇÃO LOCAL | 16.05.067 | TUBO PVC OCRE JUNTA ELASTICA DN 250 INCLUSIVE CONEXOES - ENTERRADO | M | 26
FDE | 2022/10 | 16-SERVIÇOS COMPLEMENTARES E ADMINISTRAÇÃO LOCAL | 16.7 - ÁGUAS PLUVIAIS E DRENAGEM DE ACABAMENTO-SERVIÇOS COMPLEMENTARES E ADMINISTRAÇÃO LOCAL | 16.05.075 | CA-10 CAIXA DE AREIA 50X50 CM PARA AGUAS PLUVIAIS | UN | 4
FDE | 2022/10 | 16-SERVIÇOS COMPLEMENTARES E ADMINISTRAÇÃO LOCAL | 16.8 - COMPLEMENTOS EXTERNOS / CANTEIRO DE OBRA / ALAMBRADO-SERVIÇOS COMPLEMENTARES E ADMINISTRAÇÃO LOCAL | 16.06.059 | TAPUME H=225CM ENGASTADO NO TERRENO E PINTURA LATEX FACE EXTERNA CO LOGOTIPO | M | 100
FDE | 2022/10 | 16-SERVIÇOS COMPLEMENTARES E ADMINISTRAÇÃO LOCAL | 16.8 - COMPLEMENTOS EXTERNOS / CANTEIRO DE OBRA / ALAMBRADO-SERVIÇOS COMPLEMENTARES E ADMINISTRAÇÃO LOCAL | 16.06.066 | ANDAIME - TORRE - ALUGUEL MENSAL | M | 864
FDE | 2022/10 | 16-SERVIÇOS COMPLEMENTARES E ADMINISTRAÇÃO LOCAL | 16.8 - COMPLEMENTOS EXTERNOS / CANTEIRO DE OBRA / ALAMBRADO-SERVIÇOS COMPLEMENTARES E ADMINISTRAÇÃO LOCAL | 16.06.085 | INSTALAÇÃO CH-01 CHUVEIRO E LAVA OLHOS / FACE | UN | 4
FDE | 2022/10 | 16-SERVIÇOS COMPLEMENTARES E ADMINISTRAÇÃO LOCAL | 16.8 - COMPLEMENTOS EXTERNOS / CANTEIRO DE OBRA / ALAMBRADO-SERVIÇOS COMPLEMENTARES E ADMINISTRAÇÃO LOCAL | 16.06.090 | INSTALACÃO DE LOUSA (LG-07) | UN | 13
FDE | 2022/10 | 16-SERVIÇOS COMPLEMENTARES E ADMINISTRAÇÃO LOCAL | 16.8 - COMPLEMENTOS EXTERNOS / CANTEIRO DE OBRA / ALAMBRADO-SERVIÇOS COMPLEMENTARES E ADMINISTRAÇÃO LOCAL | 16.06.046 | LOCAÇÃO MENSAL DE CONTAINER 6,00M COM JANELAS DE VENTILAÇÃO. | M2 | 237.6
FDE | 2022/10 | 16-SERVIÇOS COMPLEMENTARES E ADMINISTRAÇÃO LOCAL | 16.8 - COMPLEMENTOS EXTERNOS / CANTEIRO DE OBRA / ALAMBRADO-SERVIÇOS COMPLEMENTARES E ADMINISTRAÇÃO LOCAL | 16.06.047 | LOCAÇÃO MENSAL DE CONTAINER 4,00M COM 2 VASOS SANITARIOS, 1 LAVABO, 1 MICTÓRIO E 4 PONTOS CHUV. | M2 | 158.4
FDE | 2022/10 | 16-SERVIÇOS COMPLEMENTARES E ADMINISTRAÇÃO LOCAL | 16.9 - ÁREA EXTERNA: RECREAÇÃO-SERVIÇOS COMPLEMENTARES E ADMINISTRAÇÃO LOCAL | 16.07.012 | BL-02 BICICLETÁRIO SOBRE CIMENTADO OU BLOCO INTERTRAVADO | UN | 9
FDE | 2022/10 | 16-SERVIÇOS COMPLEMENTARES E ADMINISTRAÇÃO LOCAL | 16.10 - REDE DE TRATAMENTO DE ESGOTO-SERVIÇOS COMPLEMENTARES E ADMINISTRAÇÃO LOCAL | 16.08.026 | CI-02 CAIXA DE INSPEÇÃO 80X80CM PARA ESGOTO | UN | 8
FDE | 2022/10 | 16-SERVIÇOS COMPLEMENTARES E ADMINISTRAÇÃO LOCAL | 16.10 - REDE DE TRATAMENTO DE ESGOTO-SERVIÇOS COMPLEMENTARES E ADMINISTRAÇÃO LOCAL | 16.08.027 | CG-01 CAIXA DE GORDURA EM ALVENARIA | UN | 4
FDE | 2022/10 | 16-SERVIÇOS COMPLEMENTARES E ADMINISTRAÇÃO LOCAL | 16.10 - REDE DE TRATAMENTO DE ESGOTO-SERVIÇOS COMPLEMENTARES E ADMINISTRAÇÃO LOCAL | 16.08.028 | CI-01 CAIXA DE INSPECAO 60X60CM PARA ESGOTO | UN | 8
FDE | 2022/10 | 16-SERVIÇOS COMPLEMENTARES E ADMINISTRAÇÃO LOCAL | 16.11 - LIMPEZA FINAL-SERVIÇOS COMPLEMENTARES E ADMINISTRAÇÃO LOCAL | 16.11.005 | LIMPEZA DA OBRA | M2 | 3312
FDE | 2022/10 | 16-SERVIÇOS COMPLEMENTARES E ADMINISTRAÇÃO LOCAL | 16.11 - LIMPEZA FINAL-SERVIÇOS COMPLEMENTARES E ADMINISTRAÇÃO LOCAL | 16.11.020 | LIMPEZA DE FACHADA POR HIDROJATEAMENTO | M2 | 2692
FDE | 2022/10 | 16-SERVIÇOS COMPLEMENTARES E ADMINISTRAÇÃO LOCAL | 16.11 - LIMPEZA FINAL-SERVIÇOS COMPLEMENTARES E ADMINISTRAÇÃO LOCAL | 16.11.025 | REMOÇÃO DE RESÍDUOS ( PODA / ENTULHO) PARA ÁREA DE TRANSBORDO E TRIAGEM (ATT) | M3 | 10
FDE | 2022/10 | 16-SERVIÇOS COMPLEMENTARES E ADMINISTRAÇÃO LOCAL | 16.12 - SERVIÇOS COMPLEMENTARES - CIVIL-SERVIÇOS COMPLEMENTARES E ADMINISTRAÇÃO LOCAL | 16.18.077 | SI-08 PLACA DE SINALIZAÇÃO DE CORRIMÃO 30X30MM (METÁLICA/BRAILLE) | UN | 96
FDE | 2022/10 | 16-SERVIÇOS COMPLEMENTARES E ADMINISTRAÇÃO LOCAL | 16.13 - SERVIÇOS COMPLEMENTARES - ELÉTRICA-SERVIÇOS COMPLEMENTARES E ADMINISTRAÇÃO LOCAL | 16.20.026 | ELEVADOR 5 PARADAS MAQUINA CONJUGADA COM PORTAS UNILATERAIS | UN | 1
CDHU | 2022/11 | 16-SERVIÇOS COMPLEMENTARES E ADMINISTRAÇÃO LOCAL | 16.14 - REVESTIMENTO METALICO-SERVIÇOS COMPLEMENTARES E ADMINISTRAÇÃO LOCAL | 21.03.151 | REVESTIMENTO EM PLACAS DE ALUMÍNIO COMPOSTO "ACM", ESPESSURA DE 4 MM E ACABAMENTO EM PVDF | M2 | 12
CDHU | 2022/11 | 16-SERVIÇOS COMPLEMENTARES E ADMINISTRAÇÃO LOCAL | 16.15 - TRATAMENTO-SERVIÇOS COMPLEMENTARES E ADMINISTRAÇÃO LOCAL | 67.02.502 | ELABORAÇÃO DE PROJETO DE SISTEMA DE ESTAÇÃO COMPACTA DE TRATAMENTO DE ESGOTO PARA VAZÃO MÁXIMA HORÁRIA 12 L/S E ATENDIMENTO CLASSE II, ASSESSORIA, DOCUMENTAÇÃO E APROVAÇÃO NA CETESB | CJ | 1