## GERAL
PLANILHA ORÇAMENTÁRIA GERAL
R E S U M O
| NUMERO ETAPA | DESCRIÇÃO DAS ETAPAS | [8 empty] | VALOR (R$) | %
| 1 | SERVIÇOS INICIAIS
| 2 | INFRAESTRUTURA
| 3 | SUPERESTRUTURA
| 4 | ALVENARIA E ELEMENTOS DIVISÓRIOS
| 5 | COBERTURA
| 6 | REVESTIMENTOS DE PAREDE E TETO
| 7 | FORROS
| 8 | REVESTIMENTOS DE PISOS
| 9 | ELEMENTOS DE MADEIRA E COMPONENTES ESPECIAIS
| 10 | ELEMENTOS METÁLICOS E COMPONENTES ESPECIAIS
| 11 | VIDROS
| 12 | IMPERMEABILIZAÇÕES
| 13 | PINTURA
| 14 | INSTALAÇÕES ELÉTRICAS
| 15 | INSTALAÇÕES HIDRÁULICAS
| 16 | SERVIÇOS COMPLEMENTARES E ADMINISTRAÇÃO LOCAL
TOTAL R$
| OBJETO: | Obras de construção para implantação da unidade de ensino em terreno doado pela prefeitura do Município de Monte Mor.
| LOCAL: | 198 - Etec de Monte Mor - MONTE MOR / SP
PLANILHA ORÇAMENTÁRIA GERAL
| OBJETO: | Obras de construção para implantação da unidade de ensino em terreno doado pela prefeitura do Município de Monte Mor.
| LOCAL: | 198 - Etec de Monte Mor - MONTE MOR / SP
FONTE | DATA BASE | ETAPA | SUB-ETAPA | CÓDIGO DO ITEM | DESCRIÇÃO | UNIDADE | QUANTIDADE | CUSTO UNITÁRIO (S/BDI) | CUSTO TOTAL (S/ BDI) | BDI% | PREÇO UNITÁRIO (C/ BDI) | PREÇO TOTAL (C/BDI)
CDHU | 2022/11 | 1-SERVIÇOS INICIAIS | 1.1 - PROJETO EXECUTIVO-SERVIÇOS INICIAIS | 01.17.061 | PROJETO EXECUTIVO DE ESTRUTURA EM FORMATO A0 | UN | 8
CDHU | 2022/11 | 1-SERVIÇOS INICIAIS | 1.1 - PROJETO EXECUTIVO-SERVIÇOS INICIAIS | 01.17.051 | PROJETO EXECUTIVO DE ESTRUTURA EM FORMATO A1 | UN | 6
CDHU | 2022/11 | 1-SERVIÇOS INICIAIS | 1.1 - PROJETO EXECUTIVO-SERVIÇOS INICIAIS | 01.17.081 | PROJETO EXECUTIVO DE INSTALAÇÕES HIDRÁULICAS EM FORMATO A0 | UN | 8
CDHU | 2022/11 | 1-SERVIÇOS INICIAIS | 1.1 - PROJETO EXECUTIVO-SERVIÇOS INICIAIS | 01.17.071 | PROJETO EXECUTIVO DE INSTALAÇÕES HIDRÁULICAS EM FORMATO A1 | UN | 6
CDHU | 2022/11 | 1-SERVIÇOS INICIAIS | 1.1 - PROJETO EXECUTIVO-SERVIÇOS INICIAIS | 01.17.121 | PROJETO EXECUTIVO DE INSTALAÇÕES ELÉTRICAS EM FORMATO A0 | UN | 8
CDHU | 2022/11 | 1-SERVIÇOS INICIAIS | 1.1 - PROJETO EXECUTIVO-SERVIÇOS INICIAIS | 01.17.041 | PROJETO EXECUTIVO DE ARQUITETURA EM FORMATO A0 | UN | 8
CDHU | 2022/11 | 1-SERVIÇOS INICIAIS | 1.2 - CONSTRUÇÃO PROVISÓRIA-SERVIÇOS INICIAIS | 02.01.171 | SANITÁRIO/VESTIÁRIO PROVISÓRIO EM ALVENARIA | M2 | 101.64
CDHU | 2022/11 | 1-SERVIÇOS INICIAIS | 1.2 - CONSTRUÇÃO PROVISÓRIA-SERVIÇOS INICIAIS | 02.01.021 | CONSTRUÇÃO PROVISÓRIA EM MADEIRA - FORNECIMENTO E MONTAGEM | M2 | 101.64
CDHU | 2022/11 | 1-SERVIÇOS INICIAIS | 1.2 - CONSTRUÇÃO PROVISÓRIA-SERVIÇOS INICIAIS | 02.01.200 | DESMOBILIZAÇÃO DE CONSTRUÇÃO PROVISÓRIA | M2 | 203.28
CDHU | 2022/11 | 1-SERVIÇOS INICIAIS | 1.3 - LOCAÇÃO DE OBRA-SERVIÇOS INICIAIS | 02.10.020 | LOCAÇÃO DE OBRA DE EDIFICAÇÃO | M2 | 3120.31
FDE | 2022/10 | 1-SERVIÇOS INICIAIS | 1.4 - CAVALETE E ABRIGO-SERVIÇOS INICIAIS | 08.01.001 | AC-04 ABRIGO E CAVALETE DE 3/4" COMPLETO 85X65X30CM | UN | 2
FDE | 2022/10 | 1-SERVIÇOS INICIAIS | 1.5 - ENTRADA EM BAIXA TENSÃO-SERVIÇOS INICIAIS | 09.02.059 | AE-19 ABRIGO E ENTRADA DE ENERGIA (CAIXA II, IV OU E): AES ELETROP/BANDEIRANTE/CPFL/ELEKTRO | UN | 1
FDE | 2022/10 | 1-SERVIÇOS INICIAIS | 1.6 - COMPLEMENTOS EXTERNOS / CANTEIRO DE OBRA / ALAMBRADO-SERVIÇOS INICIAIS | 16.06.051 | CANTEIRO DE OBRAS - LARG 3.30M | M2 | 35
FDE | 2022/10 | 2-INFRAESTRUTURA | 2.1 - LIMPEZA DO TERRENO-INFRAESTRUTURA | 01.01.001 | RETIRANDO A VEGETACAO, TRONCOS ATE 5CM DE DIAMETRO E RASPAGEM. | M2 | 19044.24
FDE | 2022/10 | 2-INFRAESTRUTURA | 2.1 - LIMPEZA DO TERRENO-INFRAESTRUTURA | 01.01.021 | CORTE, RECORTE E REMOÇÃO DE ÁRVORES INCL.RAIZES 15CM<DIAM<30CM | UN | 5
FDE | 2022/10 | 2-INFRAESTRUTURA | 2.1 - LIMPEZA DO TERRENO-INFRAESTRUTURA | 01.01.022 | CORTE, RECORTE E REMOÇÃO DE ÁRVORES INCL.RAIZES 30CM<DIAM<45CM | UN | 4
FDE | 2022/10 | 2-INFRAESTRUTURA | 2.1 - LIMPEZA DO TERRENO-INFRAESTRUTURA | 01.01.023 | CORTE, RECORTE E REMOÇÃO DE ÁRVORES INCL.RAIZES 45CM<DIAM<60CM | UN | 3
FDE | 2022/10 | 2-INFRAESTRUTURA | 2.2 - MOVIMENTO DE TERRA MECANIZADO-INFRAESTRUTURA | 01.03.001 | CORTE E ATERRO DENTRO DA OBRA COM TRANSPORTE INTERNO | M3 | 1650
FDE | 2022/10 | 2-INFRAESTRUTURA | 2.2 - MOVIMENTO DE TERRA MECANIZADO-INFRAESTRUTURA | 01.03.005 | TRANSPORTE POR CAMINHAO M3X | KM | 45685.73
FDE | 2022/10 | 2-INFRAESTRUTURA | 2.2 - MOVIMENTO DE TERRA MECANIZADO-INFRAESTRUTURA | 01.03.002 | CORTE COM RETIRADA POR CAMINHAO NOS PRIMEIROS 100 M | M3 | 1404
CDHU | 2022/11 | 2-INFRAESTRUTURA | 2.3 - ESTUDO E PROGRAMA AMBIENTAIS-INFRAESTRUTURA | 01.27.041 | LAUDO DE CARACTERIZAÇÃO DE VEGETAÇÃO | UN | 1
FDE | 2022/10 | 2-INFRAESTRUTURA | 2.4 - ESCAVAÇÃO-INFRAESTRUTURA | 02.01.001 | ESCAVACAO MANUAL - PROFUNDIDADE ATE 1.80 M | M3 | 639.55
FDE | 2022/10 | 2-INFRAESTRUTURA | 2.4 - ESCAVAÇÃO-INFRAESTRUTURA | 02.01.010 | APILOAMENTO PARA SIMPLES REGULARIZACAO | M2 | 681.37
FDE | 2022/10 | 2-INFRAESTRUTURA | 2.4 - ESCAVAÇÃO-INFRAESTRUTURA | 02.01.012 | LASTRO DE PEDRA BRITADA - 5CM | M2 | 513.82
FDE | 2022/10 | 2-INFRAESTRUTURA | 2.4 - ESCAVAÇÃO-INFRAESTRUTURA | 02.01.025 | REATERRO INTERNO APILOADO | M3 | 342.23
COMPOSICAO | 2022/10 | 2-INFRAESTRUTURA | 2.5 - SERVIÇOS AUXILIARES-INFRAESTRUTURA | CP 02.01 | HÉLICE CONTÍNUA 30 CM - COM CONCRETO USINADO E BOM BEADO (FCK MÍN 30 MPA CONF. NBR 6122/2019) | M | 1888.7
FDE | 2022/10 | 2-INFRAESTRUTURA | 2.6 - FUNDAÇÃO PROFUNDA-INFRAESTRUTURA | 02.02.036 | ESTACAS TIPO STRAUSS DIAM 32CM | M | 1110
FDE | 2022/10 | 2-INFRAESTRUTURA | 2.6 - FUNDAÇÃO PROFUNDA-INFRAESTRUTURA | 02.02.035 | ESTACAS TIPO STRAUSS DIAM 25CM | M | 990
FDE | 2022/10 | 2-INFRAESTRUTURA | 2.6 - FUNDAÇÃO PROFUNDA-INFRAESTRUTURA | 02.02.098 | TAXA DE MOBILIZACAO DE EQUIPAMENTOS - ESTACAS STRAUSS | UN | 1
FDE | 2022/10 | 2-INFRAESTRUTURA | 2.6 - FUNDAÇÃO PROFUNDA-INFRAESTRUTURA | 02.02.091 | TAXA DE MOBILIZAÇÃO DE EQUIPAMENTO - ESTACA ESCAVADA | UN | 1
FDE | 2022/10 | 2-INFRAESTRUTURA | 2.6 - FUNDAÇÃO PROFUNDA-INFRAESTRUTURA | 02.02.102 | ESTACA ESCAVADA MECANICAMENTE DIAM 35CM | M | 936
FDE | 2022/10 | 2-INFRAESTRUTURA | 2.6 - FUNDAÇÃO PROFUNDA-INFRAESTRUTURA | 02.02.094 | TAXA DE MOBILIZACAO DE EQUIPAMENTO PARA ESTACA TIPO HELICE | UN | 1
FDE | 2022/10 | 2-INFRAESTRUTURA | 2.6 - FUNDAÇÃO PROFUNDA-INFRAESTRUTURA | 02.02.097 | TAXA DE MOBILIZACAO DE EQUIPAMENTO - ESTACAS PRE-MOLDADAS | UN | 1
FDE | 2022/10 | 2-INFRAESTRUTURA | 2.6 - FUNDAÇÃO PROFUNDA-INFRAESTRUTURA | 02.02.107 | ESTACA PRE-MOLDADA CONCRETO SECÃO ATE 289 CM2 CRAVADA | M | 228
FDE | 2022/10 | 2-INFRAESTRUTURA | 2.6 - FUNDAÇÃO PROFUNDA-INFRAESTRUTURA | 02.02.108 | ESTACA PRE-MOLDADA CONCRETO SECÃO DE 290 A 429 CM2 CRAVADA | M | 405
FDE | 2022/10 | 2-INFRAESTRUTURA | 2.6 - FUNDAÇÃO PROFUNDA-INFRAESTRUTURA | 02.02.026 | BROCA DE CONCRETO DE DIAMETRO 25CM - INCL ARRANQUES | M | 9
FDE | 2022/10 | 2-INFRAESTRUTURA | 2.7 - FORMA-INFRAESTRUTURA | 02.03.001 | FORMA DE MADEIRA MACICA | M2 | 1613.48
FDE | 2022/10 | 2-INFRAESTRUTURA | 2.8 - ARMADURA-INFRAESTRUTURA | 02.04.002 | ACO CA 50 (A OU B) FYK= 500 M PA | KG | 23732.4
FDE | 2022/10 | 2-INFRAESTRUTURA | 2.8 - ARMADURA-INFRAESTRUTURA | 02.04.003 | ACO CA 60 (A OU B) FYK= 600 M PA | KG | 3083.6
FDE | 2022/10 | 2-INFRAESTRUTURA | 2.9 - CONCRETO-INFRAESTRUTURA | 02.05.018 | CONCRETO DOSADO E LANCADO FCK=25MPA | M3 | 11.84
FDE | 2022/10 | 2-INFRAESTRUTURA | 2.9 - CONCRETO-INFRAESTRUTURA | 02.05.029 | CONCRETO DOSADO, BOMBEADO E LANCADO FCK=30MPA | M3 | 193.92
FDE | 2022/10 | 2-INFRAESTRUTURA | 2.9 - CONCRETO-INFRAESTRUTURA | 02.05.028 | CONCRETO DOSADO,BOMBEADO E LANCADO FCK=25MPA | M3 | 39.64
FDE | 2022/10 | 2-INFRAESTRUTURA | 2.9 - CONCRETO-INFRAESTRUTURA | 02.05.019 | CONCRETO DOSADO E LANCADO FCK=30MPA | M3 | 2.3
FDE | 2022/10 | 2-INFRAESTRUTURA | 2.10 - EMBASAMENTO-INFRAESTRUTURA | 02.06.021 | ALVENARIA EMBASAMENTO BLOCO CONCRETO ESTRUTURAL 19X19X39CM CLASSE A | M2 | 188.4
FDE | 2022/10 | 2-INFRAESTRUTURA | 2.11 - IMPERMEABILIZAÇÕES-INFRAESTRUTURA | 02.07.002 | IMPERM RESP ALV EMBAS C/ CIM-AREIA 1-3 HIDROFUGO/TINTA BETUMINOSA | M2 | 758.4
CDHU | 2022/11 | 2-INFRAESTRUTURA | 2.12 - TAXAS DE RECOLHIMENTO-INFRAESTRUTURA | 05.09.007 | TAXA DE DESTINAÇÃO DE RESÍDUO SÓLIDO EM ATERRO, TIPO SOLO/TERRA | M3 | 4568.58
CDHU | 2022/11 | 2-INFRAESTRUTURA | 2.13 - TRANSPORTE MECANIZADO DE SOLO-INFRAESTRUTURA | 05.10.010 | CARREGAMENTO MECANIZADO DE SOLO DE 1ª E 2ª CATEGORIA | M3 | 4568.58
CDHU | 2022/11 | 2-INFRAESTRUTURA | 2.14 - ALVENARIA DE FUNDAÇÃO (EMBASAMENTO)-INFRAESTRUTURA | 14.01.020 | ALVENARIA DE EMBASAMENTO EM TIJOLO MACIÇO COMUM | M3 | 30.56
FDE | 2022/10 | 2-INFRAESTRUTURA | 2.15 - GRAMADOS / PAISAGISMO-INFRAESTRUTURA | 16.03.454 | TRANSPLANTE INTERNO DE ÁRVORE COM 15CM<DAP<30CM | UN | 2
FDE | 2022/10 | 2-INFRAESTRUTURA | 2.15 - GRAMADOS / PAISAGISMO-INFRAESTRUTURA | 16.03.455 | TRANSPLANTE INTERNO DE ÁRVORE COM 30CM<DAP<45CM | UN | 1
FDE | 2022/10 | 2-INFRAESTRUTURA | 2.15 - GRAMADOS / PAISAGISMO-INFRAESTRUTURA | 16.03.456 | TRANSPLANTE INTERNO DE ÁRVORE COM 45CM<DAP<60CM | UN | 1
CDHU | 2022/11 | 2-INFRAESTRUTURA | 2.16 - PAVIMENTACAO FLEXIVEL-INFRAESTRUTURA | 54.03.240 | IMPRIMAÇÃO BETUMINOSA IMPERMEABILIZANTE | M2 | 400.73
FDE | 2022/10 | 3-SUPERESTRUTURA | 3.1 - FORMA-SUPERESTRUTURA | 03.01.001 | FORMAS DE MADEIRA MACICA | M2 | 2978.49
COMPOSICAO | 2022/10 | 3-SUPERESTRUTURA | 3.2 - SERVIÇOS AUXILIARES-SUPERESTRUTURA | CP 03.01 | BARRA REDONDA SAE 1020 - 1 1/2" - FORNECIMENTO E MONTAGEM | kg | 709
FDE | 2022/10 | 3-SUPERESTRUTURA | 3.3 - ARMADURA-SUPERESTRUTURA | 03.02.002 | ACO CA 50 (A OU B) FYK= 500 M PA | KG | 24042
FDE | 2022/10 | 3-SUPERESTRUTURA | 3.3 - ARMADURA-SUPERESTRUTURA | 03.02.003 | ACO CA 60 (A OU B) FYK= 600 M PA | KG | 1795
FDE | 2022/10 | 3-SUPERESTRUTURA | 3.3 - ARMADURA-SUPERESTRUTURA | 03.02.005 | TELA ARMADURA (MALHA ACO CA 60 FYK= 600 M PA) | KG | 4450.92
FDE | 2022/10 | 3-SUPERESTRUTURA | 3.4 - CONCRETO-SUPERESTRUTURA | 03.03.030 | CONCRETO DOSADO, BOMBEADO E LANCADO FCK=30MPA | M3 | 445.51
FDE | 2022/10 | 3-SUPERESTRUTURA | 3.4 - CONCRETO-SUPERESTRUTURA | 03.03.027 | LAJE PRE-FABRICADA VIGOTA TRELICADA UNIDIRECIONAL LT20-100KGF/M2 | M2 | 988.1
FDE | 2022/10 | 3-SUPERESTRUTURA | 3.4 - CONCRETO-SUPERESTRUTURA | 03.03.028 | LAJE PRE-FABRICADA VIGOTA TRELICADA UNIDIRECIONAL LT20-300KGF/M2 | M2 | 1433.55
FDE | 2022/10 | 3-SUPERESTRUTURA | 3.4 - CONCRETO-SUPERESTRUTURA | 03.03.019 | LAJE PRE-FABRICADA VIGOTA TRELICADA UNIDIRECIONAL LT16-100KGF/M2 | M2 | 571.58
FDE | 2022/10 | 3-SUPERESTRUTURA | 3.4 - CONCRETO-SUPERESTRUTURA | 03.03.101 | LAJE PRE-FABRICADA VIGOTA TRELICADA UNIDIRECIONAL LT12-300KGF/M2 | M2 | 260.27
FDE | 2022/10 | 3-SUPERESTRUTURA | 3.4 - CONCRETO-SUPERESTRUTURA | 03.03.026 | CONCRETO DOSADO,BOMBEADO E LANCADO FCK 25 MPA | M3 | 27.08
FDE | 2022/10 | 3-SUPERESTRUTURA | 3.4 - CONCRETO-SUPERESTRUTURA | 03.03.016 | CONCRETO DOSADO E LANCADO FCK=25 MPA | M3 | 4.4
FDE | 2022/10 | 3-SUPERESTRUTURA | 3.5 - ESTRUTURA METÁLICA-SUPERESTRUTURA | 03.04.010 | FORNECIMENTO E MONTAGEM DE ESTRUTURA METALICA COM AÇO NAO PATINAVE (ASTM A36/A570) | KG | 50487
FDE | 2022/10 | 3-SUPERESTRUTURA | 3.5 - ESTRUTURA METÁLICA-SUPERESTRUTURA | 03.04.016 | FORNECIMENTO E MONTAGEM DE ESTRUTURA METALICA COM AÇO RESISTENTE A CORROSAO (ASTM A709/A588) | KG | 603.04
CDHU | 2022/11 | 3-SUPERESTRUTURA | 3.6 - CIMBRAMENTO-SUPERESTRUTURA | 08.02.050 | CIMBRAMENTO TUBULAR METÁLICO | M3MES | 1183.17
CDHU | 2022/11 | 3-SUPERESTRUTURA | 3.6 - CIMBRAMENTO-SUPERESTRUTURA | 08.02.060 | MONTAGEM E DESMONTAGEM DE CIMBRAMENTO TUBULAR METÁLICO | M3 | 1183.17
FDE | 2022/10 | 3-SUPERESTRUTURA | 3.7 - JUNTAS DE DILATAÇÃO-SUPERESTRUTURA | 11.04.004 | JUNTAS DE DILATACAO/MASTIQUE ELASTICO OU POLIURETANO | C3 | 2500
CDHU | 2022/11 | 3-SUPERESTRUTURA | 3.8 - RESERVATORIO EM CONCRETO-SUPERESTRUTURA | 48.04.381 | RESERVATÓRIO EM CONCRETO ARMADO CILÍNDRICO, VERTICAL, BIPARTIDO, MÉTODO CONSTRUTIVO EM FORMAS DESLIZANTES, DIÂMETRO INTERNO DE 3,50M A 4,00M, ALTURA DE 15,00M A 25,00M | M | 20
FDE | 2022/10 | 4-ALVENARIA E ELEMENTOS DIVISÓRIOS | 4.1 - ALVENARIA-ALVENARIA E ELEMENTOS DIVISÓRIOS | 04.01.033 | ALVENARIA DE BLOCO DE CONCRETO 14X19X39 CM CLASSE C | M2 | 1268.4
FDE | 2022/10 | 4-ALVENARIA E ELEMENTOS DIVISÓRIOS | 4.1 - ALVENARIA-ALVENARIA E ELEMENTOS DIVISÓRIOS | 04.01.034 | ALVENARIA DE BLOCO DE CONCRETO 19X19X39 CM CLASSE C | M2 | 704.87
FDE | 2022/10 | 4-ALVENARIA E ELEMENTOS DIVISÓRIOS | 4.1 - ALVENARIA-ALVENARIA E ELEMENTOS DIVISÓRIOS | 04.01.058 | VERGA/CINTA EM BLOCO DE CONCRETO CANALETA - 14 CM | M | 723.9
FDE | 2022/10 | 4-ALVENARIA E ELEMENTOS DIVISÓRIOS | 4.1 - ALVENARIA-ALVENARIA E ELEMENTOS DIVISÓRIOS | 04.01.059 | VERGA/CINTA EM BLOCO DE CONCRETO CANALETA - 19 CM | M | 501.84
FDE | 2022/10 | 4-ALVENARIA E ELEMENTOS DIVISÓRIOS | 4.1 - ALVENARIA-ALVENARIA E ELEMENTOS DIVISÓRIOS | 04.01.072 | ALVENARIA DE TIJOLO CERAMICO FURADO (BAIANO) ESP.NOM 15 CM | M2 | 751.75
FDE | 2022/10 | 4-ALVENARIA E ELEMENTOS DIVISÓRIOS | 4.1 - ALVENARIA-ALVENARIA E ELEMENTOS DIVISÓRIOS | 04.01.073 | ALVENARIA DE TIJOLO CERAMICO FURADO (BAIANO) ESP.NOM. 20 CM | M2 | 404.54
FDE | 2022/10 | 4-ALVENARIA E ELEMENTOS DIVISÓRIOS | 4.1 - ALVENARIA-ALVENARIA E ELEMENTOS DIVISÓRIOS | 04.01.051 | ALVENARIA AUTO-PORTANTE: BLOCO CONCRETO ESTRUTURAL DE 19X19X39CM CLASSE B | M2 | 183.3
FDE | 2022/10 | 4-ALVENARIA E ELEMENTOS DIVISÓRIOS | 4.2 - PLACAS DIVISÓRIAS-ALVENARIA E ELEMENTOS DIVISÓRIOS | 04.03.001 | DV-01 DIVISORIA DE GRANILITE - LATERAL ABERTA | M | 40.6
FDE | 2022/10 | 4-ALVENARIA E ELEMENTOS DIVISÓRIOS | 4.2 - PLACAS DIVISÓRIAS-ALVENARIA E ELEMENTOS DIVISÓRIOS | 04.03.002 | DV-02 DIVISORIA DE GRANILITE - LATERAL FECHADA | M | 24
FDE | 2022/10 | 4-ALVENARIA E ELEMENTOS DIVISÓRIOS | 4.2 - PLACAS DIVISÓRIAS-ALVENARIA E ELEMENTOS DIVISÓRIOS | 04.03.003 | DV-03 DIVISORIA DE GRANILITE - FRONTAL | M | 14.7
CDHU | 2022/11 | 4-ALVENARIA E ELEMENTOS DIVISÓRIOS | 4.3 - PECAS MOLDADAS NO LOCAL (VERGAS, PILARETES, ETC.)-ALVENARIA E ELEMENTOS DIVISÓRIOS | 14.20.010 | VERGAS, CONTRAVERGAS E PILARETES DE CONCRETO ARMADO | M3 | 5.8
CDHU | 2022/11 | 4-ALVENARIA E ELEMENTOS DIVISÓRIOS | 4.4 - DIVISÓRIA E FECHAMENTO-ALVENARIA E ELEMENTOS DIVISÓRIOS | 14.30.010 | DIVISÓRIA EM PLACAS DE GRANITO COM ESPESSURA DE 3 CM | M2 | 42.26
FDE | 2022/10 | 4-ALVENARIA E ELEMENTOS DIVISÓRIOS | 4.5 - QUADRA DE ESPORTES-ALVENARIA E ELEMENTOS DIVISÓRIOS | 16.04.031 | FQ-01 FECHAMENTO PARA QUADRA DE ESPORTES - LATERAIS - BROCA | M | 61.6
FDE | 2022/10 | 4-ALVENARIA E ELEMENTOS DIVISÓRIOS | 4.5 - QUADRA DE ESPORTES-ALVENARIA E ELEMENTOS DIVISÓRIOS | 16.04.019 | FQ-01 FECHAMENTO PARA QUADRA DE ESPORTES - FUNDO - BROCA | M | 41.6
FDE | 2022/10 | 5-COBERTURA | 5.1 - ESTRUTURA DE COBERTURA METÁLICA-COBERTURA | 07.02.016 | FORNECIMENTO E MONTAGEM DE ESTRUTURA METALICA COM AÇO RESISTENTE A CORROSAO (ASTM A709/A588) | KG | 25514.85
FDE | 2022/10 | 5-COBERTURA | 5.2 - COBERTURA-COBERTURA | 07.03.136 | TELHA GALVALUME / ACO GALV SANDUICHE E=50MM (PUR) / (PIR) TRAPEZ H=40MM NAS DUAS FACES E= 0,50MM COM PINT FACES APARENTES. | M2 | 1504.7
FDE | 2022/10 | 5-COBERTURA | 5.2 - COBERTURA-COBERTURA | 07.03.131 | TELHA GALVALUME / ACO GALV PINT 1 FACE PO/COIL-COATING TRAPEZ H=100MM E=0,65MM | M2 | 1699.07
FDE | 2022/10 | 5-COBERTURA | 5.3 - PEÇAS PARA COBERTURA-COBERTURA | 07.04.034 | CUMEEIRA ACO PINT PO/COIL-COATING PERFIL OND/TRAP E=0,65MM H ATE 40MM | M | 136.97
FDE | 2022/10 | 5-COBERTURA | 5.3 - PEÇAS PARA COBERTURA-COBERTURA | 07.04.035 | CUMEEIRA DE ACO PINT PO OU COIL-COATING LISA OU LISA DENTADA E=0.5MM | M2 | 37.8
FDE | 2022/10 | 6-REVESTIMENTOS DE PAREDE E TETO | 6.1 - REVESTIMENTO DE PAREDES INTERNAS-REVESTIMENTOS DE PAREDE E TETO | 12.02.002 | CHAPISCO | M2 | 9616.47
FDE | 2022/10 | 6-REVESTIMENTOS DE PAREDE E TETO | 6.1 - REVESTIMENTO DE PAREDES INTERNAS-REVESTIMENTOS DE PAREDE E TETO | 12.02.006 | EMBOCO DESEMPENADO | M2 | 165.6
FDE | 2022/10 | 6-REVESTIMENTOS DE PAREDE E TETO | 6.1 - REVESTIMENTO DE PAREDES INTERNAS-REVESTIMENTOS DE PAREDE E TETO | 12.02.005 | EMBOCO | M2 | 9450.87
FDE | 2022/10 | 6-REVESTIMENTOS DE PAREDE E TETO | 6.1 - REVESTIMENTO DE PAREDES INTERNAS-REVESTIMENTOS DE PAREDE E TETO | 12.02.007 | REBOCO | M2 | 8241.67
FDE | 2022/10 | 6-REVESTIMENTOS DE PAREDE E TETO | 6.1 - REVESTIMENTO DE PAREDES INTERNAS-REVESTIMENTOS DE PAREDE E TETO | 12.02.029 | CERAMICA ESMALTADA 20X20CM | M2 | 1014
FDE | 2022/10 | 6-REVESTIMENTOS DE PAREDE E TETO | 6.1 - REVESTIMENTO DE PAREDES INTERNAS-REVESTIMENTOS DE PAREDE E TETO | 12.02.043 | PERFIL SEXTAVADO EM ALUMINIO PARA AZULEJO | M | 88.4
FDE | 2022/10 | 6-REVESTIMENTOS DE PAREDE E TETO | 6.1 - REVESTIMENTO DE PAREDES INTERNAS-REVESTIMENTOS DE PAREDE E TETO | 12.02.036 | REVESTIMENTO COM AZULEJOS RETIFICADOS LISOS BRANCO BRILHANTE | M2 | 195.2
FDE | 2022/10 | 7-FORROS | 7.1 - FORRO-FORROS | 10.01.049 | FORRO DE GESSO ACARTONADO INCL ESTRUTURA | M2 | 250.15
FDE | 2022/10 | 7-FORROS | 7.1 - FORRO-FORROS | 10.01.058 | ISOLACAO TERMOACUSTICA - LA DE VIDRO ESP 1" | M2 | 250.15
CDHU | 2022/11 | 7-FORROS | 7.2 - FORRO DE GESSO-FORROS | 22.02.190 | FORRO EM PLACA DE GESSO REMOVÍVEL COM PELÍCULA RÍGIDA DE PVC DE 625MM X 625MM | M2 | 100
FDE | 2022/10 | 8-REVESTIMENTOS DE PISOS | 8.1 - ARMADURA-REVESTIMENTOS DE PISOS | 02.04.005 | TELA ARMADURA (MALHA ACO CA 60 FYK= 600 M PA) | KG | 1622.3
CDHU | 2022/11 | 8-REVESTIMENTOS DE PISOS | 8.2 - ATERRO MANUAL SEM FORNECIMENTO DE MATERIAL-REVESTIMENTOS DE PISOS | 06.12.020 | ATERRO MANUAL APILOADO DE ÁREA INTERNA COM MAÇO DE 30 KG | M3 | 5.04
FDE | 2022/10 | 8-REVESTIMENTOS DE PISOS | 8.3 - LASTRO PARA PISOS E ENCHIMENTO DE REBAIXOS DE LAJES-REVESTIMENTOS DE PISOS | 13.01.004 | LASTRO DE CONCRETO C/ HIDROFUGO E=5CM | M2 | 1721.27
FDE | 2022/10 | 8-REVESTIMENTOS DE PISOS | 8.3 - LASTRO PARA PISOS E ENCHIMENTO DE REBAIXOS DE LAJES-REVESTIMENTOS DE PISOS | 13.01.006 | LASTRO DE PEDRA BRITADA - 5CM | M2 | 1080.4
FDE | 2022/10 | 8-REVESTIMENTOS DE PISOS | 8.3 - LASTRO PARA PISOS E ENCHIMENTO DE REBAIXOS DE LAJES-REVESTIMENTOS DE PISOS | 13.01.017 | ARGAMASSA DE REGULARIZACAO CIM/AREIA 1:3 ESP=2,50CM | M2 | 3010.67
FDE | 2022/10 | 8-REVESTIMENTOS DE PISOS | 8.3 - LASTRO PARA PISOS E ENCHIMENTO DE REBAIXOS DE LAJES-REVESTIMENTOS DE PISOS | 13.01.018 | ARGAMASSA DE REGULARIZACAO CIM/AREIA 1:3 C/ IMPERM. ESP=2,50CM | M2 | 100.8
FDE | 2022/10 | 8-REVESTIMENTOS DE PISOS | 8.4 - REVESTIMENTO DE PISOS-REVESTIMENTOS DE PISOS | 13.02.100 | CERAMICA ESMALT.ANTIDER. ABSORÇÃO DE AGUA 3% A 8% PEI 4/5 COEF.ATRITO MINIMO 0,4 USO EXCLUSIVO PADRAO CRECHE | M2 | 976.6
FDE | 2022/10 | 8-REVESTIMENTOS DE PISOS | 8.4 - REVESTIMENTO DE PISOS-REVESTIMENTOS DE PISOS | 13.02.034 | GRANILITE CINZA / CIMENTO COMUM 8MM C/ POLIMENTO | M2 | 1747.7
FDE | 2022/10 | 8-REVESTIMENTOS DE PISOS | 8.4 - REVESTIMENTO DE PISOS-REVESTIMENTOS DE PISOS | 13.02.052 | TRATAMENTO SELADOR PARA GRANILITE - BASE AGUA | M2 | 1828.72
FDE | 2022/10 | 8-REVESTIMENTOS DE PISOS | 8.4 - REVESTIMENTO DE PISOS-REVESTIMENTOS DE PISOS | 13.02.055 | BORRACHA ASSENTADA C/ ARGAMASSA - PISO TATIL DE ALERTA | M2 | 3.71
FDE | 2022/10 | 8-REVESTIMENTOS DE PISOS | 8.4 - REVESTIMENTO DE PISOS-REVESTIMENTOS DE PISOS | 13.02.058 | SINALIZAÇÃO VISUAL DE DEGRAUS-PINTURA ESMALTE EPOXI | CJ | 128
FDE | 2022/10 | 8-REVESTIMENTOS DE PISOS | 8.4 - REVESTIMENTO DE PISOS-REVESTIMENTOS DE PISOS | 13.02.032 | FAIXA ANTIDERRAPANTE A BASE DE RESINA EPÓXICA E AREIA QUARTZOSA L=4CM | M | 101.2
FDE | 2022/10 | 8-REVESTIMENTOS DE PISOS | 8.4 - REVESTIMENTO DE PISOS-REVESTIMENTOS DE PISOS | 13.02.019 | LADRILHO HIDRAULICO 25X25 E=2CM - PISO TATIL DE ALERTA | M2 | 2
FDE | 2022/10 | 8-REVESTIMENTOS DE PISOS | 8.4 - REVESTIMENTO DE PISOS-REVESTIMENTOS DE PISOS | 13.02.020 | LADRILHO HIDRAULICO 25X25 E=2CM - PISO TATIL DIRECIONAL | M2 | 20
FDE | 2022/10 | 8-REVESTIMENTOS DE PISOS | 8.4 - REVESTIMENTO DE PISOS-REVESTIMENTOS DE PISOS | 13.02.031 | QE-32 QUADRA DE ESPORTES/PISO DE CONCRETO ARMADO/FUNDACAO DIRETA | M2 | 640.5
FDE | 2022/10 | 8-REVESTIMENTOS DE PISOS | 8.4 - REVESTIMENTO DE PISOS-REVESTIMENTOS DE PISOS | 13.02.009 | PISO DE CONCRETO CAMURCADO-FUNDACAO DIRETA FCK-25 MPA | M2 | 385
FDE | 2022/10 | 8-REVESTIMENTOS DE PISOS | 8.4 - REVESTIMENTO DE PISOS-REVESTIMENTOS DE PISOS | 13.02.069 | PORCELANATO ESMALTADO | M2 | 100.8
FDE | 2022/10 | 8-REVESTIMENTOS DE PISOS | 8.4 - REVESTIMENTO DE PISOS-REVESTIMENTOS DE PISOS | 13.02.053 | BORRACHA COLADA - PISO TATIL DE ALERTA | M2 | 1.5
FDE | 2022/10 | 8-REVESTIMENTOS DE PISOS | 8.5 - REVESTIMENTO DE DEGRAUS-REVESTIMENTOS DE PISOS | 13.04.026 | DEGRAUS DE GRANILITE MOLDADOS NO LOCAL | M | 120
FDE | 2022/10 | 8-REVESTIMENTOS DE PISOS | 8.6 - REVESTIMENTO DE RODAPÉS-REVESTIMENTOS DE PISOS | 13.05.100 | RODAPE CERAMICA ANTIDERRAPANTE ALTURA 7CM (MONOQUEIMA) USO EXCLUSIVO PADRAO CRECHE | M | 571.9
FDE | 2022/10 | 8-REVESTIMENTOS DE PISOS | 8.6 - REVESTIMENTO DE RODAPÉS-REVESTIMENTOS DE PISOS | 13.05.025 | RODAPE DE GRANILITE PARA ESCADA DE 7-CM | M | 386.4
FDE | 2022/10 | 8-REVESTIMENTOS DE PISOS | 8.7 - REVESTIMENTO DE SOLEIRA-REVESTIMENTOS DE PISOS | 13.06.083 | SO-23 SOLEIRA DE GRANITO EM NIVEL 1 PEÇA (L=19 A 22CM) | M | 64.5
FDE | 2022/10 | 8-REVESTIMENTOS DE PISOS | 8.8 - REVESTIMENTO DE PEITORIS-REVESTIMENTOS DE PISOS | 13.07.002 | PE-02 PEITORIL | M | 95.19
FDE | 2022/10 | 8-REVESTIMENTOS DE PISOS | 8.9 - CONSERVAÇÃO-REVESTIMENTOS DE PISOS | 13.80.002 | LASTRO DE CONCRETO | M3 | 5.04
CDHU | 2022/11 | 8-REVESTIMENTOS DE PISOS | 8.10 - REGULARIZAÇÃO DE BASE-REVESTIMENTOS DE PISOS | 17.01.050 | REGULARIZAÇÃO DE PISO COM NATA DE CIMENTO | M2 | 155.4
CDHU | 2022/11 | 8-REVESTIMENTOS DE PISOS | 8.11 - GRANITO-REVESTIMENTOS DE PISOS | 19.01.062 | PEITORIL E/OU SOLEIRA EM GRANITO, ESPESSURA DE 2 CM E LARGURA ATÉ 20 CM, ACABAMENTO POLIDO | M | 16.38
CDHU | 2022/11 | 8-REVESTIMENTOS DE PISOS | 8.12 - FORRACAO E CARPETE-REVESTIMENTOS DE PISOS | 21.04.110 | REVESTIMENTO COM CARPETE PARA TRÁFEGO INTENSO, USO COMERCIAL, TIPO BOUCLÊ DE 6 MM | M2 | 155.4
CDHU | 2022/11 | 8-REVESTIMENTOS DE PISOS | 8.13 - RODAPE SINTETICO-REVESTIMENTOS DE PISOS | 21.10.220 | RODAPÉ DE CORDÃO DE POLIAMIDA | M | 48
FDE | 2022/10 | 9-ELEMENTOS DE MADEIRA E COMPONENTES ESPECIAIS | 9.1 - PORTAS/BATENTES/FERRAGENS-ELEMENTOS DE MADEIRA E COMPONENTES ESPECIAIS | 05.01.005 | PM-05 PORTA DE MADEIRA SARRAFEADA P/ PINT. BAT. MADEIRA L=92CM | UN | 22
FDE | 2022/10 | 9-ELEMENTOS DE MADEIRA E COMPONENTES ESPECIAIS | 9.1 - PORTAS/BATENTES/FERRAGENS-ELEMENTOS DE MADEIRA E COMPONENTES ESPECIAIS | 05.01.011 | PM-21 PORTA DE MADEIRA MACHO/FEMEA P/ PINT. BAT. MADEIRA L=92CM | UN | 6
FDE | 2022/10 | 9-ELEMENTOS DE MADEIRA E COMPONENTES ESPECIAIS | 9.1 - PORTAS/BATENTES/FERRAGENS-ELEMENTOS DE MADEIRA E COMPONENTES ESPECIAIS | 05.01.102 | PM-22 PORTA DE MADEIRA MACHO/FEMEA P/ PINT. BAT. MADEIRA L=124CM | UN | 3
FDE | 2022/10 | 9-ELEMENTOS DE MADEIRA E COMPONENTES ESPECIAIS | 9.1 - PORTAS/BATENTES/FERRAGENS-ELEMENTOS DE MADEIRA E COMPONENTES ESPECIAIS | 05.01.107 | PM-65 PORTA DE MADEIRA SARRAFEADA P/ PINT. C/ BAND. BAT. MAD. L=124CM INCLUSIVE REFORÇO DE FECHADURA | UN | 2
FDE | 2022/10 | 9-ELEMENTOS DE MADEIRA E COMPONENTES ESPECIAIS | 9.1 - PORTAS/BATENTES/FERRAGENS-ELEMENTOS DE MADEIRA E COMPONENTES ESPECIAIS | 05.01.050 | PM-81 PORTA SARRAFEADO MACIÇO P/BOXE ACESSIVEL-COMPLETA | UN | 4
FDE | 2022/10 | 9-ELEMENTOS DE MADEIRA E COMPONENTES ESPECIAIS | 9.1 - PORTAS/BATENTES/FERRAGENS-ELEMENTOS DE MADEIRA E COMPONENTES ESPECIAIS | 05.01.004 | PM-04 PORTA DE MADEIRA SARRAFEADA P/ PINT. BAT. MADEIRA L=82CM | UN | 10
FDE | 2022/10 | 9-ELEMENTOS DE MADEIRA E COMPONENTES ESPECIAIS | 9.1 - PORTAS/BATENTES/FERRAGENS-ELEMENTOS DE MADEIRA E COMPONENTES ESPECIAIS | 05.01.108 | PM-76 PORTA SARRAFEADA MACICA SANIT. ACESSIVEL BAT. MAD. | UN | 6
FDE | 2022/10 | 9-ELEMENTOS DE MADEIRA E COMPONENTES ESPECIAIS | 9.1 - PORTAS/BATENTES/FERRAGENS-ELEMENTOS DE MADEIRA E COMPONENTES ESPECIAIS | 05.01.095 | PM-63 PORTA DE MADEIRA SARRAFEADA P/ PINT. C/ BAND. BAT. MAD. L=82CM INCLUSIVE REFORÇO DE FECHADURA | UN | 3
FDE | 2022/10 | 9-ELEMENTOS DE MADEIRA E COMPONENTES ESPECIAIS | 9.1 - PORTAS/BATENTES/FERRAGENS-ELEMENTOS DE MADEIRA E COMPONENTES ESPECIAIS | 05.01.047 | PM-71 PORTA DE MADEIRA SARRAFEADA P/ PINT. BAT. MET. L=82CM | UN | 1
FDE | 2022/10 | 9-ELEMENTOS DE MADEIRA E COMPONENTES ESPECIAIS | 9.2 - OUTROS COMPONENTES PADRONIZADOS-ELEMENTOS DE MADEIRA E COMPONENTES ESPECIAIS | 05.05.075 | PR-09 PRATELEIRA EM GRANILITE - L=55CM | M | 54.5
FDE | 2022/10 | 9-ELEMENTOS DE MADEIRA E COMPONENTES ESPECIAIS | 9.3 - CONSERVAÇÃO - PARTE 1-ELEMENTOS DE MADEIRA E COMPONENTES ESPECIAIS | 05.80.003 | PORTA MADEIRA ALMOFADADA | M2 | 11.6
FDE | 2022/10 | 9-ELEMENTOS DE MADEIRA E COMPONENTES ESPECIAIS | 9.3 - CONSERVAÇÃO - PARTE 1-ELEMENTOS DE MADEIRA E COMPONENTES ESPECIAIS | 05.80.001 | PORTA MADEIRA COMPENS LISA P/ PINTURA | M2 | 50.4
FDE | 2022/10 | 9-ELEMENTOS DE MADEIRA E COMPONENTES ESPECIAIS | 9.3 - CONSERVAÇÃO - PARTE 1-ELEMENTOS DE MADEIRA E COMPONENTES ESPECIAIS | 05.80.080 | DOBRADICA DE 3 1/2" X 3" CROMADO, COM EIXO E BOLA DE LATAO | UN | 84
FDE | 2022/10 | 9-ELEMENTOS DE MADEIRA E COMPONENTES ESPECIAIS | 9.3 - CONSERVAÇÃO - PARTE 1-ELEMENTOS DE MADEIRA E COMPONENTES ESPECIAIS | 05.80.006 | FOLHA DE PORTA LISA DE 22 MM PARA ARMARIOS | M2 | 88.9
FDE | 2022/10 | 9-ELEMENTOS DE MADEIRA E COMPONENTES ESPECIAIS | 9.4 - CONSERVAÇÃO - PARTE 2-ELEMENTOS DE MADEIRA E COMPONENTES ESPECIAIS | 05.81.047 | FECHADURAS E FECHOS PARA PORTAS INT WC - TARGETA LATAO LIVRE-OCUPADO | CJ | 42
FDE | 2022/10 | 9-ELEMENTOS DE MADEIRA E COMPONENTES ESPECIAIS | 9.4 - CONSERVAÇÃO - PARTE 2-ELEMENTOS DE MADEIRA E COMPONENTES ESPECIAIS | 05.81.056 | CHAPA LAMINADO MELAMINICO ACAB TEXTURIZADO E=1MM | M2 | 195.58
FDE | 2022/10 | 9-ELEMENTOS DE MADEIRA E COMPONENTES ESPECIAIS | 9.5 - CONSERVAÇÃO - PARTE 3-ELEMENTOS DE MADEIRA E COMPONENTES ESPECIAIS | 05.82.010 | TAMPO DE PIA EM GRANITO E=2CM | M | 51.4
CDHU | 2022/11 | 9-ELEMENTOS DE MADEIRA E COMPONENTES ESPECIAIS | 9.6 - MARCENARIA EM GERAL-ELEMENTOS DE MADEIRA E COMPONENTES ESPECIAIS | 23.08.020 | FAIXA/BATEDOR DE PROTEÇÃO EM MADEIRA APARELHADA NATURAL DE 10 X 2,5 CM | M | 439.8
CDHU | 2022/11 | 9-ELEMENTOS DE MADEIRA E COMPONENTES ESPECIAIS | 9.6 - MARCENARIA EM GERAL-ELEMENTOS DE MADEIRA E COMPONENTES ESPECIAIS | 23.08.170 | LOUSA EM LAMINADO MELAMÍNICO, BRANCO - LINHA COMERCIAL | M2 | 46
CDHU | 2022/11 | 9-ELEMENTOS DE MADEIRA E COMPONENTES ESPECIAIS | 9.7 - REPAROS, CONSERVACOES E COMPLEMENTOS - GRUPO 23-ELEMENTOS DE MADEIRA E COMPONENTES ESPECIAIS | 23.20.140 | ACRÉSCIMO DE VISOR COMPLETO EM PORTA DE MADEIRA | UN | 21
CDHU | 2022/11 | 9-ELEMENTOS DE MADEIRA E COMPONENTES ESPECIAIS | 9.8 - BANCADAS E TAMPOS-ELEMENTOS DE MADEIRA E COMPONENTES ESPECIAIS | 44.02.062 | TAMPO/BANCADA EM GRANITO, COM FRONTÃO, ESPESSURA DE 2 CM, ACABAMENTO POLIDO | M2 | 18.76
CDHU | 2022/11 | 9-ELEMENTOS DE MADEIRA E COMPONENTES ESPECIAIS | 9.9 - ACESSORIOS E METAIS-ELEMENTOS DE MADEIRA E COMPONENTES ESPECIAIS | 44.03.090 | CABIDE CROMADO PARA BANHEIRO | UN | 51
FDE | 2022/10 | 10-ELEMENTOS METÁLICOS E COMPONENTES ESPECIAIS | 10.1 - ESQUADRIAS METÁLICAS-ELEMENTOS METÁLICOS E COMPONENTES ESPECIAIS | 06.01.067 | EA-18 JANELA DE ALUMINIO (VENTILACAO CRUZADA) L= 180 CM | M2 | 50.22
FDE | 2022/10 | 10-ELEMENTOS METÁLICOS E COMPONENTES ESPECIAIS | 10.1 - ESQUADRIAS METÁLICAS-ELEMENTOS METÁLICOS E COMPONENTES ESPECIAIS | 06.01.072 | CAIXILHOS DE ALUMINIO -BASCULANTES | M2 | 8.58
FDE | 2022/10 | 10-ELEMENTOS METÁLICOS E COMPONENTES ESPECIAIS | 10.2 - PORTAS-ELEMENTOS METÁLICOS E COMPONENTES ESPECIAIS | 06.02.020 | PORTA DE FERRO (TIPO PF-11) | M2 | 25.2
FDE | 2022/10 | 10-ELEMENTOS METÁLICOS E COMPONENTES ESPECIAIS | 10.2 - PORTAS-ELEMENTOS METÁLICOS E COMPONENTES ESPECIAIS | 06.02.063 | PORTÃO EM GRADIL ELETROFUNDIDO | M2 | 23.45
FDE | 2022/10 | 10-ELEMENTOS METÁLICOS E COMPONENTES ESPECIAIS | 10.3 - OUTROS ELEMENTOS METÁLICOS-ELEMENTOS METÁLICOS E COMPONENTES ESPECIAIS | 06.03.040 | TELA ARAME GALVANIZADO MOSQUITEIRA CONTRA INSETOS | M2 | 305.9
FDE | 2022/10 | 10-ELEMENTOS METÁLICOS E COMPONENTES ESPECIAIS | 10.3 - OUTROS ELEMENTOS METÁLICOS-ELEMENTOS METÁLICOS E COMPONENTES ESPECIAIS | 06.03.035 | GR-02 GRADE DE PROTECAO / GUICHE (122X105 CM) FERRO CHATO 1/2" X 1/8" | UN | 2
FDE | 2022/10 | 10-ELEMENTOS METÁLICOS E COMPONENTES ESPECIAIS | 10.3 - OUTROS ELEMENTOS METÁLICOS-ELEMENTOS METÁLICOS E COMPONENTES ESPECIAIS | 06.03.039 | TELA DE PROTEÇÃO CONTRA NIDIFICACAO DE PASSAROS | M2 | 62.8
FDE | 2022/10 | 10-ELEMENTOS METÁLICOS E COMPONENTES ESPECIAIS | 10.3 - OUTROS ELEMENTOS METÁLICOS-ELEMENTOS METÁLICOS E COMPONENTES ESPECIAIS | 06.03.107 | CO-41 GUARDA-CORPO COM CHAPA PERFURADA H=110CM AÇO GALVANIZADO COM PINTURA ESMALTE | M | 111.2
FDE | 2022/10 | 10-ELEMENTOS METÁLICOS E COMPONENTES ESPECIAIS | 10.3 - OUTROS ELEMENTOS METÁLICOS-ELEMENTOS METÁLICOS E COMPONENTES ESPECIAIS | 06.03.100 | CO-34 CORRIMÃO DUPLO AÇO GALVANIZADO COM PINTURA ESMALTE. | M | 55.14
FDE | 2022/10 | 10-ELEMENTOS METÁLICOS E COMPONENTES ESPECIAIS | 10.3 - OUTROS ELEMENTOS METÁLICOS-ELEMENTOS METÁLICOS E COMPONENTES ESPECIAIS | 06.03.102 | CO-36 CORRIMÃO DUPLO INTERMEDIÁRIO AÇO GALVANIZADO COM PINTURA ESMALTE | M | 11.2
FDE | 2022/10 | 10-ELEMENTOS METÁLICOS E COMPONENTES ESPECIAIS | 10.3 - OUTROS ELEMENTOS METÁLICOS-ELEMENTOS METÁLICOS E COMPONENTES ESPECIAIS | 06.03.003 | AF-01 ALCAPAO PARA LAJE DE FORRO | UN | 1
FDE | 2022/10 | 10-ELEMENTOS METÁLICOS E COMPONENTES ESPECIAIS | 10.4 - CONSERVAÇÃO-ELEMENTOS METÁLICOS E COMPONENTES ESPECIAIS | 06.80.088 | CAIXILHO MAXIMAR EM ALUMINIO ANODIZADO | M2 | 394.5
FDE | 2022/10 | 10-ELEMENTOS METÁLICOS E COMPONENTES ESPECIAIS | 10.4 - CONSERVAÇÃO-ELEMENTOS METÁLICOS E COMPONENTES ESPECIAIS | 06.80.020 | PORTA DE ENROLAR EM TIRAS ARTICULADAS | M2 | 5
FDE | 2022/10 | 10-ELEMENTOS METÁLICOS E COMPONENTES ESPECIAIS | 10.4 - CONSERVAÇÃO-ELEMENTOS METÁLICOS E COMPONENTES ESPECIAIS | 06.80.082 | CAIXILHO FIXO EM ALUMINIO ANODIZADO | M2 | 3.95
CDHU | 2022/11 | 10-ELEMENTOS METÁLICOS E COMPONENTES ESPECIAIS | 10.5 - REVESTIMENTO METALICO-ELEMENTOS METÁLICOS E COMPONENTES ESPECIAIS | 21.03.151 | REVESTIMENTO EM PLACAS DE ALUMÍNIO COMPOSTO "ACM", ESPESSURA DE 4 MM E ACABAMENTO EM PVDF | M2 | 14.34
CDHU | 2022/11 | 10-ELEMENTOS METÁLICOS E COMPONENTES ESPECIAIS | 10.6 - CAIXILHO EM ALUMINIO-ELEMENTOS METÁLICOS E COMPONENTES ESPECIAIS | 25.01.470 | CAIXILHO FIXO TIPO VENEZIANA EM ALUMÍNIO ANODIZADO, SOB MEDIDA - BRANCO | M2 | 24.6
CDHU | 2022/11 | 10-ELEMENTOS METÁLICOS E COMPONENTES ESPECIAIS | 10.6 - CAIXILHO EM ALUMINIO-ELEMENTOS METÁLICOS E COMPONENTES ESPECIAIS | 25.01.060 | CAIXILHO EM ALUMÍNIO MAXIM-AR, SOB MEDIDA | M2 | 19.39
CDHU | 2022/11 | 10-ELEMENTOS METÁLICOS E COMPONENTES ESPECIAIS | 10.7 - COMUNICACAO VISUAL E SONORA-ELEMENTOS METÁLICOS E COMPONENTES ESPECIAIS | 30.06.010 | PLACA PARA SINALIZAÇÃO TÁTIL (INÍCIO OU FINAL) EM BRAILE PARA CORRIMÃO | UN | 16
CDHU | 2022/11 | 10-ELEMENTOS METÁLICOS E COMPONENTES ESPECIAIS | 10.7 - COMUNICACAO VISUAL E SONORA-ELEMENTOS METÁLICOS E COMPONENTES ESPECIAIS | 30.06.030 | ANEL DE BORRACHA PARA SINALIZAÇÃO TÁTIL PARA CORRIMÃO, DIÂMETRO DE 4,5 CM | UN | 16
CDHU | 2022/11 | 10-ELEMENTOS METÁLICOS E COMPONENTES ESPECIAIS | 10.8 - CERCAS E FECHAMENTOS-ELEMENTOS METÁLICOS E COMPONENTES ESPECIAIS | 34.05.120 | ALAMBRADO EM TELA DE AÇO GALVANIZADO DE 1´, MONTANTES METÁLICOS E ARAME FARPADO | M2 | 780
FDE | 2022/10 | 11-VIDROS | 11.1 - VIDROS-VIDROS | 14.01.004 | VIDRO LISO COMUM INCOLOR DE 4MM | M2 | 309.85
FDE | 2022/10 | 11-VIDROS | 11.1 - VIDROS-VIDROS | 14.01.008 | VIDRO LISO COMUM INCOLOR DE 6MM | M2 | 75
FDE | 2022/10 | 11-VIDROS | 11.1 - VIDROS-VIDROS | 14.01.035 | VIDRO IMPRESSO INCOLOR (E=4MM) | M2 | 13.6
FDE | 2022/10 | 11-VIDROS | 11.1 - VIDROS-VIDROS | 14.01.032 | VIDRO LISO FOSCO (DESPOLIDO) ESPESS 3 MM | M2 | 18.6
CDHU | 2022/11 | 11-VIDROS | 11.2 - ELEMENTOS VAZADOS (CONCRETO, CERÂMICA E VIDROS)-VIDROS | 14.28.100 | ELEMENTO VAZADO EM VIDRO, TIPO VENEZIANA CAPELINHA DE 20 X 10 X 10 CM | M2 | 38
FDE | 2022/10 | 11-VIDROS | 11.3 - CONSERVAÇÃO-VIDROS | 14.80.001 | ESPELHO DE CRISTAL 6MM LAPIDADO INCLUSIVE FIXAÇÃO COM COLA ADESIVA. | M2 | 17.54
CDHU | 2022/11 | 11-VIDROS | 11.4 - VIDRO COMUM E LAMINADO-VIDROS | 26.01.168 | VIDRO LISO LAMINADO INCOLOR DE 6 MM | M2 | 105
CDHU | 2022/11 | 11-VIDROS | 11.4 - VIDRO COMUM E LAMINADO-VIDROS | 26.01.155 | VIDRO LISO LAMINADO COLORIDO DE 10 MM | M2 | 209
CDHU | 2022/11 | 11-VIDROS | 11.4 - VIDRO COMUM E LAMINADO-VIDROS | 26.01.230 | VIDRO FANTASIA DE 3/4 MM | M2 | 39.8
FDE | 2022/10 | 12-IMPERMEABILIZAÇÕES | 12.1 - IMPERMEABILIZAÇÕES: LAJES, CALHAS, MARQUISES-IMPERMEABILIZAÇÕES | 11.02.024 | IMPERMEABILIZACAO COM MANTA ASFALTICA PRE FABRICADA 4MM | M2 | 335.6
FDE | 2022/10 | 12-IMPERMEABILIZAÇÕES | 12.1 - IMPERMEABILIZAÇÕES: LAJES, CALHAS, MARQUISES-IMPERMEABILIZAÇÕES | 11.02.067 | ARGAMASSA PARA PROTEÇAO MECANICA SOBRE SUPERFICIE IMPERMEABILIZADA TRAÇO 1:4 ESPESSURA 3CM | M2 | 335.6
FDE | 2022/10 | 12-IMPERMEABILIZAÇÕES | 12.2 - IMPERMEABILIZAÇÕES: RESERVATÓRIOS D'ÁGUA-IMPERMEABILIZAÇÕES | 11.03.006 | IMPERMEABILIZAÇAO RESERV.ELEV COM ARGAMASSA POLIMERICA APLICAÇAO 2 DEMÃOS SEMIFLEXIVEL + 4 DEMÃOS FLEXIVEL INCLUS.TELA ESTRUTURANTE | M2 | 144.6
FDE | 2022/10 | 13-PINTURA | 13.1 - FORROS / PAREDES INTERNAS-PINTURA | 15.02.003 | MASSA NIVELADORA PARA INTERIOR | M2 | 2362.82
FDE | 2022/10 | 13-PINTURA | 13.1 - FORROS / PAREDES INTERNAS-PINTURA | 15.02.026 | TINTA LATEX STANDARD COM MASSA NIVELADORA | M2 | 759.27
FDE | 2022/10 | 13-PINTURA | 13.1 - FORROS / PAREDES INTERNAS-PINTURA | 15.02.080 | TINTA LATEX PARA PISO | M2 | 785.6
FDE | 2022/10 | 13-PINTURA | 13.2 - ESQUADRIAS-PINTURA | 15.03.011 | ESMALTE COM MASSA NIVELADORA EM ESQUADRIAS DE MADEIRA | M2 | 569.83
FDE | 2022/10 | 13-PINTURA | 13.2 - ESQUADRIAS-PINTURA | 15.03.021 | ESMALTE EM ESQUADRIAS DE FERRO | M2 | 510.13
FDE | 2022/10 | 13-PINTURA | 13.2 - ESQUADRIAS-PINTURA | 15.03.062 | FACE APARENTE DE RUFOS/RINCOES COM TINTA BETUMINOSA | M | 375.4
FDE | 2022/10 | 13-PINTURA | 13.2 - ESQUADRIAS-PINTURA | 15.03.060 | FACE EXTERNA DE CALHAS/CONDUTORES COM TINTA SINTETICA (ESMALTE) | M | 183.3
FDE | 2022/10 | 13-PINTURA | 13.2 - ESQUADRIAS-PINTURA | 15.03.061 | FACE INTERNA DE CALHAS COM TINTA BETUMINOSA | M | 183.3
FDE | 2022/10 | 13-PINTURA | 13.3 - EXTERNA-PINTURA | 15.04.006 | TINTA LATEX STANDARD | M2 | 8156.78
FDE | 2022/10 | 13-PINTURA | 13.3 - EXTERNA-PINTURA | 15.04.015 | ESMALTE EM SUPERFICIE REBOCADA SEM MASSA NIVELADORA | M2 | 1271.02
FDE | 2022/10 | 13-PINTURA | 13.3 - EXTERNA-PINTURA | 15.04.009 | TRATAMENTO DE CONCRETO COM ESTUQUE E LIXAMENTO | M2 | 249.92
FDE | 2022/10 | 13-PINTURA | 13.3 - EXTERNA-PINTURA | 15.04.080 | PINTURA DE QUADRAS ESP-LINHAS DEMARCATORIAS (600M2) | UN | 1
FDE | 2022/10 | 13-PINTURA | 13.3 - EXTERNA-PINTURA | 15.04.005 | TINTA LÁTEX ECONÔMICA | M2 | 28
CDHU | 2022/11 | 13-PINTURA | 13.4 - PINTURA EM SUPERFICIES DE CONCRETO / MASSA / GESSO / PEDRAS-PINTURA | 33.03.740 | RESINA ACRÍLICA PLASTIFICANTE | M2 | 95.2
CDHU | 2022/11 | 13-PINTURA | 13.5 - PINTURA EM ESTRUTURAS METALICAS-PINTURA | 33.07.140 | PINTURA COM ESMALTE ALQUÍDICO EM ESTRUTURA METÁLICA | KG | 77313.89
CDHU | 2022/11 | 13-PINTURA | 13.6 - PINTURA EM SUPERFICIE DE CONCRETO/MASSA/GESSO/PEDRAS, INCLUSIVE PREPARO-PINTURA | 33.10.050 | TINTA ACRÍLICA EM MASSA, INCLUSIVE PREPARO | M2 | 192
CDHU | 2022/11 | 13-PINTURA | 13.7 - PINTURA DE LETRAS E PICTOGRAMAS-PINTURA | 97.03.010 | SINALIZAÇÃO COM PICTOGRAMA EM TINTA ACRÍLICA | UN | 2
FDE | 2022/10 | 14-INSTALAÇÕES ELÉTRICAS | 14.1 - ENTRADA EM BAIXA TENSÃO-INSTALAÇÕES ELÉTRICAS | 09.02.061 | AE-21 ABRIGO E ENTRADA DE ENERGIA (CAIXA M OU H): AES ELETROP/BANDEIRANTE/ELEKTRO/CPFL | UN | 1
FDE | 2022/10 | 14-INSTALAÇÕES ELÉTRICAS | 14.1 - ENTRADA EM BAIXA TENSÃO-INSTALAÇÕES ELÉTRICAS | 09.02.071 | CONJ 3 CABOS P/ ENTRADA ENERGIA SECCAO 185MM2 C/ ELETRODUTOS | UN | 1
FDE | 2022/10 | 14-INSTALAÇÕES ELÉTRICAS | 14.1 - ENTRADA EM BAIXA TENSÃO-INSTALAÇÕES ELÉTRICAS | 09.02.102 | CONJUNTO PARA ENTRADA DE TELEFONE NA ENTRADA DE ENERGIA | UN | 1
FDE | 2022/10 | 14-INSTALAÇÕES ELÉTRICAS | 14.1 - ENTRADA EM BAIXA TENSÃO-INSTALAÇÕES ELÉTRICAS | 09.02.011 | AT-01 ENTRADA AEREA PARA TELEFONE | UN | 1
FDE | 2022/10 | 14-INSTALAÇÕES ELÉTRICAS | 14.1 - ENTRADA EM BAIXA TENSÃO-INSTALAÇÕES ELÉTRICAS | 09.02.042 | DPS - DISPOSITIVO PROTECAO CONTRA SURTOS (TELEFONIA) | UN | 2
FDE | 2022/10 | 14-INSTALAÇÕES ELÉTRICAS | 14.1 - ENTRADA EM BAIXA TENSÃO-INSTALAÇÕES ELÉTRICAS | 09.02.043 | DPS - DISPOSITIVO PROTECAO CONTRA SURTOS (ENERGIA) | UN | 2
FDE | 2022/10 | 14-INSTALAÇÕES ELÉTRICAS | 14.1 - ENTRADA EM BAIXA TENSÃO-INSTALAÇÕES ELÉTRICAS | 09.02.086 | DISJUNTOR BIPOLAR TERMOMAGNETICO 2X10A A 2X50A | UN | 2
FDE | 2022/10 | 14-INSTALAÇÕES ELÉTRICAS | 14.1 - ENTRADA EM BAIXA TENSÃO-INSTALAÇÕES ELÉTRICAS | 09.02.088 | DISJUNTOR TRIPOLAR TERMOMAGNETICO 3X10A A 3X50A | UN | 30
FDE | 2022/10 | 14-INSTALAÇÕES ELÉTRICAS | 14.1 - ENTRADA EM BAIXA TENSÃO-INSTALAÇÕES ELÉTRICAS | 09.02.091 | DISJUNTOR TRIPOLAR TERMOMAGNETICO 3X125A A 3X225A | UN | 6
FDE | 2022/10 | 14-INSTALAÇÕES ELÉTRICAS | 14.2 - ENTRADA: INTERLIGAÇÃO AO QUADRO GERAL-INSTALAÇÕES ELÉTRICAS | 09.03.017 | CABO DE 4 MM2 - 1000V DE ISOLAÇÃO | M | 8000
FDE | 2022/10 | 14-INSTALAÇÕES ELÉTRICAS | 14.2 - ENTRADA: INTERLIGAÇÃO AO QUADRO GERAL-INSTALAÇÕES ELÉTRICAS | 09.03.018 | CABO DE 6 MM2 - 1000V DE ISOLAÇÃO | M | 6000
FDE | 2022/10 | 14-INSTALAÇÕES ELÉTRICAS | 14.2 - ENTRADA: INTERLIGAÇÃO AO QUADRO GERAL-INSTALAÇÕES ELÉTRICAS | 09.03.019 | CABO DE 10 MM2 - 1000V DE ISOLAÇÃO | M | 5000
FDE | 2022/10 | 14-INSTALAÇÕES ELÉTRICAS | 14.2 - ENTRADA: INTERLIGAÇÃO AO QUADRO GERAL-INSTALAÇÕES ELÉTRICAS | 09.03.020 | CABO DE 16 MM2 - 1000V DE ISOLAÇÃO | M | 2700
FDE | 2022/10 | 14-INSTALAÇÕES ELÉTRICAS | 14.2 - ENTRADA: INTERLIGAÇÃO AO QUADRO GERAL-INSTALAÇÕES ELÉTRICAS | 09.03.021 | CABO DE 25 MM2 - 1000V DE ISOLAÇÃO | M | 2300
FDE | 2022/10 | 14-INSTALAÇÕES ELÉTRICAS | 14.2 - ENTRADA: INTERLIGAÇÃO AO QUADRO GERAL-INSTALAÇÕES ELÉTRICAS | 09.03.022 | CABO DE 35 MM2 - 1000V DE ISOLAÇÃO | M | 1200
FDE | 2022/10 | 14-INSTALAÇÕES ELÉTRICAS | 14.2 - ENTRADA: INTERLIGAÇÃO AO QUADRO GERAL-INSTALAÇÕES ELÉTRICAS | 09.03.023 | CABO DE 50 MM2 - 1000V DE ISOLAÇÃO | M | 600
FDE | 2022/10 | 14-INSTALAÇÕES ELÉTRICAS | 14.2 - ENTRADA: INTERLIGAÇÃO AO QUADRO GERAL-INSTALAÇÕES ELÉTRICAS | 09.03.024 | CABO DE 70 MM2 - 1000V DE ISOLAÇÃO | M | 840
FDE | 2022/10 | 14-INSTALAÇÕES ELÉTRICAS | 14.2 - ENTRADA: INTERLIGAÇÃO AO QUADRO GERAL-INSTALAÇÕES ELÉTRICAS | 09.03.025 | CABO DE 95 MM2 - 1000V DE ISOLAÇÃO | M | 920
FDE | 2022/10 | 14-INSTALAÇÕES ELÉTRICAS | 14.2 - ENTRADA: INTERLIGAÇÃO AO QUADRO GERAL-INSTALAÇÕES ELÉTRICAS | 09.03.026 | CABO DE 120 MM2 - 1000V DE ISOLAÇÃO | M | 230
FDE | 2022/10 | 14-INSTALAÇÕES ELÉTRICAS | 14.2 - ENTRADA: INTERLIGAÇÃO AO QUADRO GERAL-INSTALAÇÕES ELÉTRICAS | 09.03.027 | CABO DE 150 MM2 - 1000V DE ISOLAÇÃO | M | 180
FDE | 2022/10 | 14-INSTALAÇÕES ELÉTRICAS | 14.2 - ENTRADA: INTERLIGAÇÃO AO QUADRO GERAL-INSTALAÇÕES ELÉTRICAS | 09.03.046 | ELETRODUTO DE PVC RIGIDO ROSCAVEL DE 25MM - INCL CONEXOES | M | 60
FDE | 2022/10 | 14-INSTALAÇÕES ELÉTRICAS | 14.2 - ENTRADA: INTERLIGAÇÃO AO QUADRO GERAL-INSTALAÇÕES ELÉTRICAS | 09.03.047 | ELETRODUTO DE PVC RIGIDO ROSCAVEL DE 32MM - INCL CONEXOES | M | 193
FDE | 2022/10 | 14-INSTALAÇÕES ELÉTRICAS | 14.2 - ENTRADA: INTERLIGAÇÃO AO QUADRO GERAL-INSTALAÇÕES ELÉTRICAS | 09.03.049 | ELETRODUTO DE PVC RIGIDO ROSCAVEL DE 50MM - INCL CONEXOES | M | 10
FDE | 2022/10 | 14-INSTALAÇÕES ELÉTRICAS | 14.2 - ENTRADA: INTERLIGAÇÃO AO QUADRO GERAL-INSTALAÇÕES ELÉTRICAS | 09.03.050 | ELETRODUTO DE PVC RIGIDO ROSCAVEL DE 60MM - INCL CONEXOES | M | 15
FDE | 2022/10 | 14-INSTALAÇÕES ELÉTRICAS | 14.2 - ENTRADA: INTERLIGAÇÃO AO QUADRO GERAL-INSTALAÇÕES ELÉTRICAS | 09.03.058 | ELETRODUTO EM POLIETILENO DE 25MM-INCLUSIVE CONEXOES | M | 90
FDE | 2022/10 | 14-INSTALAÇÕES ELÉTRICAS | 14.2 - ENTRADA: INTERLIGAÇÃO AO QUADRO GERAL-INSTALAÇÕES ELÉTRICAS | 09.03.059 | ELETRODUTO EM POLIETILENO DE 32MM-INCLUSIVE CONEXOES | M | 40
FDE | 2022/10 | 14-INSTALAÇÕES ELÉTRICAS | 14.2 - ENTRADA: INTERLIGAÇÃO AO QUADRO GERAL-INSTALAÇÕES ELÉTRICAS | 09.03.090 | ENVELOPE DE CONCRETO PARA DUTOS | M | 100
COMPOSICAO | 2022/10 | 14-INSTALAÇÕES ELÉTRICAS | 14.3 - SERVIÇOS AUXILIARES-INSTALAÇÕES ELÉTRICAS | CP 09.03 | REBITE DE ALUMINIO CABECA REDONDA 5/32"X3/4" | UN | 36
FDE | 2022/10 | 14-INSTALAÇÕES ELÉTRICAS | 14.4 - QUADRO GERAL-INSTALAÇÕES ELÉTRICAS | 09.04.038 | INTERRUPTOR AUTOM. DIFERENCIAL (DISPOSITIVO DR) 40A/300 MA | UN | 20
FDE | 2022/10 | 14-INSTALAÇÕES ELÉTRICAS | 14.4 - QUADRO GERAL-INSTALAÇÕES ELÉTRICAS | 09.04.095 | DISJUNTOR UNIPOLAR TERMOMAGNETICO 1X50A A 1X70A | UN | 26
FDE | 2022/10 | 14-INSTALAÇÕES ELÉTRICAS | 14.4 - QUADRO GERAL-INSTALAÇÕES ELÉTRICAS | 09.04.085 | TERRA COMPLETO 1 HASTE Ø 19MM COM CAIXA DE INSPEÇÃO | UN | 14
FDE | 2022/10 | 14-INSTALAÇÕES ELÉTRICAS | 14.4 - QUADRO GERAL-INSTALAÇÕES ELÉTRICAS | 09.04.006 | CAIXA EM CHAPA DE AÇO 16 COM PORTA E FECHO | M2 | 4.8
FDE | 2022/10 | 14-INSTALAÇÕES ELÉTRICAS | 14.4 - QUADRO GERAL-INSTALAÇÕES ELÉTRICAS | 09.04.020 | QUADRO GERAL - DISJUNTOR TERMOMAGNETICO 3X60A A 3X100A | UN | 1
FDE | 2022/10 | 14-INSTALAÇÕES ELÉTRICAS | 14.4 - QUADRO GERAL-INSTALAÇÕES ELÉTRICAS | 09.04.021 | QUADRO GERAL - DISJUNTOR TERMO MAGNETICO 3X200A | UN | 1
FDE | 2022/10 | 14-INSTALAÇÕES ELÉTRICAS | 14.4 - QUADRO GERAL-INSTALAÇÕES ELÉTRICAS | 09.04.022 | QUADRO GERAL - DISJUNTOR TERMO MAGNETICO 3X400A | UN | 1
FDE | 2022/10 | 14-INSTALAÇÕES ELÉTRICAS | 14.4 - QUADRO GERAL-INSTALAÇÕES ELÉTRICAS | 09.04.025 | QUADRO GERAL - DISJUNTOR TERMO MAGNETICO 3X125A A 3X225A | UN | 1
FDE | 2022/10 | 14-INSTALAÇÕES ELÉTRICAS | 14.4 - QUADRO GERAL-INSTALAÇÕES ELÉTRICAS | 09.04.039 | INTERRUPTOR AUTOM. DIFERENCIAL (DISPOSITIVO DR) 63A/300 MA | UN | 3
FDE | 2022/10 | 14-INSTALAÇÕES ELÉTRICAS | 14.4 - QUADRO GERAL-INSTALAÇÕES ELÉTRICAS | 09.04.042 | QUADRO GERAL-BARRAMENTO DE 100 A | M | 10.1
FDE | 2022/10 | 14-INSTALAÇÕES ELÉTRICAS | 14.4 - QUADRO GERAL-INSTALAÇÕES ELÉTRICAS | 09.04.045 | QUADRO GERAL-BARRAMENTO DE 400 A | M | 10.5
FDE | 2022/10 | 14-INSTALAÇÕES ELÉTRICAS | 14.4 - QUADRO GERAL-INSTALAÇÕES ELÉTRICAS | 09.04.079 | QUADRO GERAL - CABO DE COBRE NU DE 35 MM2 | M | 58.95
FDE | 2022/10 | 14-INSTALAÇÕES ELÉTRICAS | 14.4 - QUADRO GERAL-INSTALAÇÕES ELÉTRICAS | 09.04.089 | DISJUNTOR UNIPOLAR TERMOMAGNETICO 1X35A A 1X50A | UN | 23
FDE | 2022/10 | 14-INSTALAÇÕES ELÉTRICAS | 14.4 - QUADRO GERAL-INSTALAÇÕES ELÉTRICAS | 09.04.090 | DISJUNTOR UNIPOLAR TERMOMAGNETICO 1X10A 1X30A | UN | 30
FDE | 2022/10 | 14-INSTALAÇÕES ELÉTRICAS | 14.4 - QUADRO GERAL-INSTALAÇÕES ELÉTRICAS | 09.04.091 | DISJUNTOR BIPOLAR TERMOMAGNETICO 2X10A A 2X50A | UN | 80
FDE | 2022/10 | 14-INSTALAÇÕES ELÉTRICAS | 14.4 - QUADRO GERAL-INSTALAÇÕES ELÉTRICAS | 09.04.092 | DISJUNTOR BIPOLAR TERMOMAGNETICO 2X60A A 2X100A | UN | 15
FDE | 2022/10 | 14-INSTALAÇÕES ELÉTRICAS | 14.5 - REDE DE BAIXA TENSÃO: DUTO / QUADROS PARCIAIS LUZ / QUADROS TELEFONE-INSTALAÇÕES ELÉTRICAS | 09.05.037 | ELETRODUTO EM POLIETILENO DE 32MM-INCLUSIVE CONEXOES | M | 1002
FDE | 2022/10 | 14-INSTALAÇÕES ELÉTRICAS | 14.5 - REDE DE BAIXA TENSÃO: DUTO / QUADROS PARCIAIS LUZ / QUADROS TELEFONE-INSTALAÇÕES ELÉTRICAS | 09.05.002 | ELETROD ACO GALV QUENTE (NBR 5624) 20 MM (3/4") - INCL CONEXOES | M | 993.5
FDE | 2022/10 | 14-INSTALAÇÕES ELÉTRICAS | 14.5 - REDE DE BAIXA TENSÃO: DUTO / QUADROS PARCIAIS LUZ / QUADROS TELEFONE-INSTALAÇÕES ELÉTRICAS | 09.05.003 | ELETROD ACO GALV QUENTE (NBR 5624) 25 MM (1") - INCL CONEXOES | M | 286
FDE | 2022/10 | 14-INSTALAÇÕES ELÉTRICAS | 14.5 - REDE DE BAIXA TENSÃO: DUTO / QUADROS PARCIAIS LUZ / QUADROS TELEFONE-INSTALAÇÕES ELÉTRICAS | 09.05.013 | ELETRODUTO DE PVC RIGIDO ROSCAVEL DE 25MM - INCL CONEXOES | M | 616.2
FDE | 2022/10 | 14-INSTALAÇÕES ELÉTRICAS | 14.5 - REDE DE BAIXA TENSÃO: DUTO / QUADROS PARCIAIS LUZ / QUADROS TELEFONE-INSTALAÇÕES ELÉTRICAS | 09.05.036 | ELETRODUTO EM POLIETILENO DE 25MM-INCLUSIVE CONEXOES | M | 210.2
FDE | 2022/10 | 14-INSTALAÇÕES ELÉTRICAS | 14.5 - REDE DE BAIXA TENSÃO: DUTO / QUADROS PARCIAIS LUZ / QUADROS TELEFONE-INSTALAÇÕES ELÉTRICAS | 09.05.040 | ENVELOPE DE CONCRETO PARA DUTOS | M | 402.4
FDE | 2022/10 | 14-INSTALAÇÕES ELÉTRICAS | 14.5 - REDE DE BAIXA TENSÃO: DUTO / QUADROS PARCIAIS LUZ / QUADROS TELEFONE-INSTALAÇÕES ELÉTRICAS | 09.05.069 | INTERRUPTOR TIPO AUTOMÁTICO DE BÓIA | UN | 1
FDE | 2022/10 | 14-INSTALAÇÕES ELÉTRICAS | 14.5 - REDE DE BAIXA TENSÃO: DUTO / QUADROS PARCIAIS LUZ / QUADROS TELEFONE-INSTALAÇÕES ELÉTRICAS | 09.05.078 | QUADRO COMANDO PARA CONJUNTO MOTOR BOMBA TRIFASICO DE 2 A 3 HP | UN | 3
FDE | 2022/10 | 14-INSTALAÇÕES ELÉTRICAS | 14.5 - REDE DE BAIXA TENSÃO: DUTO / QUADROS PARCIAIS LUZ / QUADROS TELEFONE-INSTALAÇÕES ELÉTRICAS | 09.05.088 | QUADRO COMANDO PARA BOMBA DE INCENDIO TRIFASICO DE 7,5 HP | UN | 1
FDE | 2022/10 | 14-INSTALAÇÕES ELÉTRICAS | 14.5 - REDE DE BAIXA TENSÃO: DUTO / QUADROS PARCIAIS LUZ / QUADROS TELEFONE-INSTALAÇÕES ELÉTRICAS | 09.05.014 | ELETRODUTO DE PVC RIGIDO ROSCAVEL DE 32MM - INCL CONEXOES | M | 50
FDE | 2022/10 | 14-INSTALAÇÕES ELÉTRICAS | 14.5 - REDE DE BAIXA TENSÃO: DUTO / QUADROS PARCIAIS LUZ / QUADROS TELEFONE-INSTALAÇÕES ELÉTRICAS | 09.05.018 | ELETRODUTO DE PVC RIGIDO ROSCAVEL DE 75MM - INCL CONEXOES | M | 10
FDE | 2022/10 | 14-INSTALAÇÕES ELÉTRICAS | 14.5 - REDE DE BAIXA TENSÃO: DUTO / QUADROS PARCIAIS LUZ / QUADROS TELEFONE-INSTALAÇÕES ELÉTRICAS | 09.05.020 | ELETRODUTO DE PVC RIGIDO ROSCAVEL DE 110MM -INCL CONEXOES | M | 90
FDE | 2022/10 | 14-INSTALAÇÕES ELÉTRICAS | 14.5 - REDE DE BAIXA TENSÃO: DUTO / QUADROS PARCIAIS LUZ / QUADROS TELEFONE-INSTALAÇÕES ELÉTRICAS | 09.05.042 | QUADRO DISTRIBUICAO, DISJ. GERAL 30A P/ 4 A 8 DISJS. | UN | 2
FDE | 2022/10 | 14-INSTALAÇÕES ELÉTRICAS | 14.5 - REDE DE BAIXA TENSÃO: DUTO / QUADROS PARCIAIS LUZ / QUADROS TELEFONE-INSTALAÇÕES ELÉTRICAS | 09.05.051 | QUADRO DISTRIBUICAO, DISJ. GERAL 80A P/ 22 A 26 DISJS. | UN | 2
FDE | 2022/10 | 14-INSTALAÇÕES ELÉTRICAS | 14.5 - REDE DE BAIXA TENSÃO: DUTO / QUADROS PARCIAIS LUZ / QUADROS TELEFONE-INSTALAÇÕES ELÉTRICAS | 09.05.073 | DISJUNTOR UNIPOLAR TERMOMAGNETICO 1X10A A 1X30A | UN | 45
FDE | 2022/10 | 14-INSTALAÇÕES ELÉTRICAS | 14.5 - REDE DE BAIXA TENSÃO: DUTO / QUADROS PARCIAIS LUZ / QUADROS TELEFONE-INSTALAÇÕES ELÉTRICAS | 09.05.004 | ELETROD ACO GALV QUENTE (NBR 5624) 32 MM (1 1/4") - INCL CONEXOES | M | 12.8
FDE | 2022/10 | 14-INSTALAÇÕES ELÉTRICAS | 14.6 - REDE DE BAIXA TENSÃO: CAIXAS DE PASSAGEM-INSTALAÇÕES ELÉTRICAS | 09.06.027 | CAIXA DE PASSAGEM EM ALVENARIA DE 0,80X0,80X0,80 M | UN | 12
FDE | 2022/10 | 14-INSTALAÇÕES ELÉTRICAS | 14.6 - REDE DE BAIXA TENSÃO: CAIXAS DE PASSAGEM-INSTALAÇÕES ELÉTRICAS | 09.06.001 | CAIXA DE PASSAGEM ESTAMPADA COM TAMPA PLASTICA DE 4"X2" | UN | 25
FDE | 2022/10 | 14-INSTALAÇÕES ELÉTRICAS | 14.6 - REDE DE BAIXA TENSÃO: CAIXAS DE PASSAGEM-INSTALAÇÕES ELÉTRICAS | 09.06.005 | CAIXA DE PASSAGEM CHAPA TAMPA PARAFUSADA DE 10X10X8 CM | UN | 4
FDE | 2022/10 | 14-INSTALAÇÕES ELÉTRICAS | 14.6 - REDE DE BAIXA TENSÃO: CAIXAS DE PASSAGEM-INSTALAÇÕES ELÉTRICAS | 09.06.012 | CAIXA DE PASSAGEM CHAPA TAMPA PARAFUSADA DE 30X30X12 CM | UN | 2
FDE | 2022/10 | 14-INSTALAÇÕES ELÉTRICAS | 14.6 - REDE DE BAIXA TENSÃO: CAIXAS DE PASSAGEM-INSTALAÇÕES ELÉTRICAS | 09.06.015 | CAIXA DE PASSAGEM CHAPA TAMPA PARAFUSADA DE 40X40X15 CM | UN | 4
FDE | 2022/10 | 14-INSTALAÇÕES ELÉTRICAS | 14.6 - REDE DE BAIXA TENSÃO: CAIXAS DE PASSAGEM-INSTALAÇÕES ELÉTRICAS | 09.06.025 | CAIXA DE PASSAGEM EM ALVENARIA DE 0,40X0,40X0,40 M | UN | 3
FDE | 2022/10 | 14-INSTALAÇÕES ELÉTRICAS | 14.6 - REDE DE BAIXA TENSÃO: CAIXAS DE PASSAGEM-INSTALAÇÕES ELÉTRICAS | 09.06.026 | CAIXA DE PASSAGEM EM ALVENARIA DE 0,60X0,60X0,60 M | UN | 2
FDE | 2022/10 | 14-INSTALAÇÕES ELÉTRICAS | 14.6 - REDE DE BAIXA TENSÃO: CAIXAS DE PASSAGEM-INSTALAÇÕES ELÉTRICAS | 09.06.037 | CAIXA DE PASSAGEM A PROVA DE UMIDADE EM ALUMINIO 20X20X10CM | UN | 1
FDE | 2022/10 | 14-INSTALAÇÕES ELÉTRICAS | 14.6 - REDE DE BAIXA TENSÃO: CAIXAS DE PASSAGEM-INSTALAÇÕES ELÉTRICAS | 09.06.045 | QUADRO EM CHAPA COM PORTA E FECHADURA (TELEBRAS) DE 20X20X12CM | UN | 1
FDE | 2022/10 | 14-INSTALAÇÕES ELÉTRICAS | 14.6 - REDE DE BAIXA TENSÃO: CAIXAS DE PASSAGEM-INSTALAÇÕES ELÉTRICAS | 09.06.049 | QUADRO EM CHAPA COM PORTA E FECHADURA (TELEBRAS) DE 60X60X12CM | UN | 2
FDE | 2022/10 | 14-INSTALAÇÕES ELÉTRICAS | 14.7 - REDE DE BAIXA TENSÃO: ENFIAÇÃO-INSTALAÇÕES ELÉTRICAS | 09.07.009 | FIO TRANCADO PARA TELEFONE - PAD. TELEBRAS | M | 323
FDE | 2022/10 | 14-INSTALAÇÕES ELÉTRICAS | 14.7 - REDE DE BAIXA TENSÃO: ENFIAÇÃO-INSTALAÇÕES ELÉTRICAS | 09.07.004 | FIO DE 2,50 MM2 - 750 V DE ISOLACAO | M | 600
FDE | 2022/10 | 14-INSTALAÇÕES ELÉTRICAS | 14.7 - REDE DE BAIXA TENSÃO: ENFIAÇÃO-INSTALAÇÕES ELÉTRICAS | 09.07.005 | FIO DE 4 MM2 - 750 V DE ISOLACAO | M | 200
FDE | 2022/10 | 14-INSTALAÇÕES ELÉTRICAS | 14.7 - REDE DE BAIXA TENSÃO: ENFIAÇÃO-INSTALAÇÕES ELÉTRICAS | 09.07.006 | FIO DE 6 MM2 - 750 V DE ISOLACAO | M | 88
FDE | 2022/10 | 14-INSTALAÇÕES ELÉTRICAS | 14.8 - PONTOS DE: INTERRUPTORES E TOMADAS-INSTALAÇÕES ELÉTRICAS | 09.08.006 | 2 INTERRUPTORES DE 1 TECLA BIP.SIMPL.CX.4"X4"-ELETR.AÇO GALV.A QUENTE | UN | 22
FDE | 2022/10 | 14-INSTALAÇÕES ELÉTRICAS | 14.8 - PONTOS DE: INTERRUPTORES E TOMADAS-INSTALAÇÕES ELÉTRICAS | 09.08.007 | INTERRUPTOR DE 1 TECLA PARAL.SIMPL.CX.4"X2"-ELETR.AÇO GALV.A QUENTE | UN | 3
FDE | 2022/10 | 14-INSTALAÇÕES ELÉTRICAS | 14.8 - PONTOS DE: INTERRUPTORES E TOMADAS-INSTALAÇÕES ELÉTRICAS | 09.08.008 | INTERRUPTOR DE 1 TECLA PARAL.BIP.CX.4"X2"-ELETR.AÇO GALV.A QUENTE | UN | 13
FDE | 2022/10 | 14-INSTALAÇÕES ELÉTRICAS | 14.8 - PONTOS DE: INTERRUPTORES E TOMADAS-INSTALAÇÕES ELÉTRICAS | 09.08.013 | TOMADA 2P+T PADRAO NBR 14136, CORRENTE 10A-250V-ELETR. AÇO GALV. A QUENTE | UN | 272
FDE | 2022/10 | 14-INSTALAÇÕES ELÉTRICAS | 14.8 - PONTOS DE: INTERRUPTORES E TOMADAS-INSTALAÇÕES ELÉTRICAS | 09.08.016 | TOMADA 2P+T PADRAO NBR 14136, CORRENTE 20A-250V-ELETR.AÇO GALV.A QUENTE | UN | 89
FDE | 2022/10 | 14-INSTALAÇÕES ELÉTRICAS | 14.8 - PONTOS DE: INTERRUPTORES E TOMADAS-INSTALAÇÕES ELÉTRICAS | 09.08.009 | INTERRUPTOR DE 1 TECLA SIMPL.E TOMADA 2P+T UNIV.CX.4"X4" ELETR.AÇO GALV.A QUENTE | UN | 12
FDE | 2022/10 | 14-INSTALAÇÕES ELÉTRICAS | 14.8 - PONTOS DE: INTERRUPTORES E TOMADAS-INSTALAÇÕES ELÉTRICAS | 09.08.052 | PONTO SECO PARA TELEFONE - ELETROD PVC Ø 25MM FLEXIVEL NBR 15465 | UN | 16
FDE | 2022/10 | 14-INSTALAÇÕES ELÉTRICAS | 14.8 - PONTOS DE: INTERRUPTORES E TOMADAS-INSTALAÇÕES ELÉTRICAS | 09.08.084 | CIGARRA PARA CHAMADA DE AULA - ELETRODUTO DE PVC | UN | 2
FDE | 2022/10 | 14-INSTALAÇÕES ELÉTRICAS | 14.8 - PONTOS DE: INTERRUPTORES E TOMADAS-INSTALAÇÕES ELÉTRICAS | 09.08.082 | TOMADA DE PISO PARA TEL/LOGICA - ELETRODUTO DE PVC | UN | 252
FDE | 2022/10 | 14-INSTALAÇÕES ELÉTRICAS | 14.8 - PONTOS DE: INTERRUPTORES E TOMADAS-INSTALAÇÕES ELÉTRICAS | 09.08.055 | BOTOEIRA PARA ACIONAMENTO DA BOMBA DE INCENDIO | UN | 8
FDE | 2022/10 | 14-INSTALAÇÕES ELÉTRICAS | 14.8 - PONTOS DE: INTERRUPTORES E TOMADAS-INSTALAÇÕES ELÉTRICAS | 09.08.054 | BOTAO PARA CAMPAINHA - ELETROD PVC Ø 25MM FLEXIVEL NBR 15465 | UN | 1
FDE | 2022/10 | 14-INSTALAÇÕES ELÉTRICAS | 14.8 - PONTOS DE: INTERRUPTORES E TOMADAS-INSTALAÇÕES ELÉTRICAS | 09.08.086 | ACIONADOR DO ALARME DE INCENDIO | UN | 4
FDE | 2022/10 | 14-INSTALAÇÕES ELÉTRICAS | 14.8 - PONTOS DE: INTERRUPTORES E TOMADAS-INSTALAÇÕES ELÉTRICAS | 09.08.087 | SIRENE PARA ALARME DE EMERGENCIA- ELETRODUTO DE PVC | UN | 2
FDE | 2022/10 | 14-INSTALAÇÕES ELÉTRICAS | 14.8 - PONTOS DE: INTERRUPTORES E TOMADAS-INSTALAÇÕES ELÉTRICAS | 09.08.005 | INTERRUPTOR DE 1 TECLA BIPOLAR SIMPLES EM CX.4"X2"-ELETROD.DE AÇO GALV.A QUENTE | UN | 7
FDE | 2022/10 | 14-INSTALAÇÕES ELÉTRICAS | 14.9 - LUMINÁRIAS INTERNAS-INSTALAÇÕES ELÉTRICAS | 09.09.044 | IL-05 ARANDELA BLINDADA | UN | 10
FDE | 2022/10 | 14-INSTALAÇÕES ELÉTRICAS | 14.9 - LUMINÁRIAS INTERNAS-INSTALAÇÕES ELÉTRICAS | 09.09.083 | IL-83 ILUMINAÇÃO AUTONOMA DE EMERGÊNCIA - LED | UN | 53
FDE | 2022/10 | 14-INSTALAÇÕES ELÉTRICAS | 14.9 - LUMINÁRIAS INTERNAS-INSTALAÇÕES ELÉTRICAS | 09.09.037 | IL-58 ILUMINACAO P/ QUADRA DE ESP. COB. LAMP. VAPOR METALICO (1X250W) | UN | 36
FDE | 2022/10 | 14-INSTALAÇÕES ELÉTRICAS | 14.9 - LUMINÁRIAS INTERNAS-INSTALAÇÕES ELÉTRICAS | 09.09.039 | IL-94 LUMINÁRIA LED QUADRADA DE SOBREPOR C/DIFUSOR TRANSLÚCIDO <= 40W | UN | 12
FDE | 2022/10 | 14-INSTALAÇÕES ELÉTRICAS | 14.10 - APARELHOS ELÉTRICOS-INSTALAÇÕES ELÉTRICAS | 09.12.001 | EX-01 EXAUSTOR AXIAL DN 40CM | UN | 2
FDE | 2022/10 | 14-INSTALAÇÕES ELÉTRICAS | 14.11 - PARA RAIOS-INSTALAÇÕES ELÉTRICAS | 09.13.036 | TUBO DE PVC Ø 2'' X 3,00M PARA PROTEÇAO DESCIDA DE CORDOALHA | UN | 22
FDE | 2022/10 | 14-INSTALAÇÕES ELÉTRICAS | 14.11 - PARA RAIOS-INSTALAÇÕES ELÉTRICAS | 09.13.018 | BARRA CHATA ACO GALVANIZADO (3/4"X1/8") - DESCIDA P/ PARA RAIO | M | 186.4
FDE | 2022/10 | 14-INSTALAÇÕES ELÉTRICAS | 14.11 - PARA RAIOS-INSTALAÇÕES ELÉTRICAS | 09.13.032 | CONEXAO EXOTERMICA CABO/CABO | UN | 86
FDE | 2022/10 | 14-INSTALAÇÕES ELÉTRICAS | 14.11 - PARA RAIOS-INSTALAÇÕES ELÉTRICAS | 09.13.033 | CONEXAO EXOTERMICA CABO/HASTE | UN | 42
FDE | 2022/10 | 14-INSTALAÇÕES ELÉTRICAS | 14.11 - PARA RAIOS-INSTALAÇÕES ELÉTRICAS | 09.13.027 | TERRA SIMPLES - 1 HASTE COM CAIXA DE INSPEÇÃO E TAMPA DE CONCRETO | UN | 28
FDE | 2022/10 | 14-INSTALAÇÕES ELÉTRICAS | 14.12 - CONSERVAÇÃO - ALTA TENSÃO-INSTALAÇÕES ELÉTRICAS | 09.80.004 | CHAPA DE FERRO DE 1,50 X 0,50 M PARA BUCHA DE PASSAGEM | UN | 3
FDE | 2022/10 | 14-INSTALAÇÕES ELÉTRICAS | 14.12 - CONSERVAÇÃO - ALTA TENSÃO-INSTALAÇÕES ELÉTRICAS | 09.80.005 | BUCHA PARA PASSAGEM INTERNA/EXTERNA COM ISOLACAO PARA 15 KV | UN | 5
FDE | 2022/10 | 14-INSTALAÇÕES ELÉTRICAS | 14.12 - CONSERVAÇÃO - ALTA TENSÃO-INSTALAÇÕES ELÉTRICAS | 09.80.012 | VERGALHAO DE COBRE DE 3/8" (10MM) | M | 30
FDE | 2022/10 | 14-INSTALAÇÕES ELÉTRICAS | 14.12 - CONSERVAÇÃO - ALTA TENSÃO-INSTALAÇÕES ELÉTRICAS | 09.80.014 | TERMINAL OU CONECTOR PARA VERGALHAO DE COBRE DE 3/8" (10 MM2) | UN | 5
FDE | 2022/10 | 14-INSTALAÇÕES ELÉTRICAS | 14.13 - CONSERVAÇÃO - BAIXA TENSÃO-INSTALAÇÕES ELÉTRICAS | 09.82.095 | PERFILADO EM CHAPA DE ACO 38X38MM | M | 175
FDE | 2022/10 | 14-INSTALAÇÕES ELÉTRICAS | 14.14 - CONSERVAÇÃO - APARELHOS E EQUIPAMENTOS-INSTALAÇÕES ELÉTRICAS | 09.84.001 | INTERRUPTOR DE 1 TECLA | UN | 15
FDE | 2022/10 | 14-INSTALAÇÕES ELÉTRICAS | 14.14 - CONSERVAÇÃO - APARELHOS E EQUIPAMENTOS-INSTALAÇÕES ELÉTRICAS | 09.84.002 | INTERRUPTOR DE 2 TECLAS | UN | 11
FDE | 2022/10 | 14-INSTALAÇÕES ELÉTRICAS | 14.14 - CONSERVAÇÃO - APARELHOS E EQUIPAMENTOS-INSTALAÇÕES ELÉTRICAS | 09.84.003 | INTERRUPTOR DE 3 TECLAS | UN | 16
FDE | 2022/10 | 14-INSTALAÇÕES ELÉTRICAS | 14.14 - CONSERVAÇÃO - APARELHOS E EQUIPAMENTOS-INSTALAÇÕES ELÉTRICAS | 09.84.004 | INTERRUPTOR PARALELO | UN | 22
FDE | 2022/10 | 14-INSTALAÇÕES ELÉTRICAS | 14.14 - CONSERVAÇÃO - APARELHOS E EQUIPAMENTOS-INSTALAÇÕES ELÉTRICAS | 09.84.009 | TOMADA 2P+T PADRAO NBR 14136 CORRENTE 10A-250V | UN | 68
FDE | 2022/10 | 14-INSTALAÇÕES ELÉTRICAS | 14.14 - CONSERVAÇÃO - APARELHOS E EQUIPAMENTOS-INSTALAÇÕES ELÉTRICAS | 09.84.020 | ESPELHO DE 4'X2' | UN | 22
FDE | 2022/10 | 14-INSTALAÇÕES ELÉTRICAS | 14.14 - CONSERVAÇÃO - APARELHOS E EQUIPAMENTOS-INSTALAÇÕES ELÉTRICAS | 09.84.010 | TOMADA 2P+T PADRAO NBR 14136 CORRENTE 20A-250V | UN | 88
FDE | 2022/10 | 14-INSTALAÇÕES ELÉTRICAS | 14.14 - CONSERVAÇÃO - APARELHOS E EQUIPAMENTOS-INSTALAÇÕES ELÉTRICAS | 09.85.060 | CONDULETE DE 1" | UN | 64
FDE | 2022/10 | 14-INSTALAÇÕES ELÉTRICAS | 14.14 - CONSERVAÇÃO - APARELHOS E EQUIPAMENTOS-INSTALAÇÕES ELÉTRICAS | 09.85.064 | CONDULETE DE 3/4" | UN | 1179
CDHU | 2022/11 | 14-INSTALAÇÕES ELÉTRICAS | 14.15 - COMUNICACAO VISUAL E SONORA-INSTALAÇÕES ELÉTRICAS | 30.06.064 | SISTEMA DE ALARME PNE COM INDICADOR AUDIOVISUAL, SISTEMA SEM FIO (WIRELESS), PARA PESSOAS COM MOBILIDADE REDUZIDA OU CADEIRANTE | CJ | 8
CDHU | 2022/11 | 14-INSTALAÇÕES ELÉTRICAS | 14.16 - ENTRADA DE ENERGIA - COMPONENTES-INSTALAÇÕES ELÉTRICAS | 36.01.260 | CUBÍCULO DE ENTRADA E MEDIÇÃO PARA USO ABRIGADO, CLASSE 15 KV | CJ | 1
CDHU | 2022/11 | 14-INSTALAÇÕES ELÉTRICAS | 14.17 - CAIXAS DE ENTRADA / MEDICAO-INSTALAÇÕES ELÉTRICAS | 36.03.090 | CAIXA DE MEDIÇÃO INTERNA TIPO ´A1´ (1000 X 1000 X 300) MM, PADRÃO CONCESSIONÁRIAS | UN | 1
CDHU | 2022/11 | 14-INSTALAÇÕES ELÉTRICAS | 14.18 - SUPORTE (BRAQUET)-INSTALAÇÕES ELÉTRICAS | 36.04.070 | SUPORTE PARA 4 ISOLADORES DE BAIXA TENSÃO | UN | 2
CDHU | 2022/11 | 14-INSTALAÇÕES ELÉTRICAS | 14.19 - ISOLADORES-INSTALAÇÕES ELÉTRICAS | 36.05.080 | ISOLADOR TIPO PINO PARA 15 KV, INCLUSIVE PINO (POSTE) | UN | 4
CDHU | 2022/11 | 14-INSTALAÇÕES ELÉTRICAS | 14.20 - MUFLAS E TERMINAIS-INSTALAÇÕES ELÉTRICAS | 36.06.080 | TERMINAL MODULAR (MUFLA) UNIPOLAR INTERNO PARA CABO ATÉ 70 MM²/15 KV | CJ | 2
CDHU | 2022/11 | 14-INSTALAÇÕES ELÉTRICAS | 14.21 - PARA-RAIOS DE MEDIA TENSAO-INSTALAÇÕES ELÉTRICAS | 36.07.060 | PARA-RAIOS DE DISTRIBUIÇÃO, CLASSE 15 KV/10 KA, COMPLETO, ENCAPSULADO COM POLÍMERO | UN | 2
CDHU | 2022/11 | 14-INSTALAÇÕES ELÉTRICAS | 14.22 - TRANSFORMADOR DE ENTRADA-INSTALAÇÕES ELÉTRICAS | 36.09.250 | TRANSFORMADOR DE POTÊNCIA TRIFÁSICO DE 500 KVA, CLASSE 15 KV, A ÓLEO | UN | 1
CDHU | 2022/11 | 14-INSTALAÇÕES ELÉTRICAS | 14.23 - REPAROS, CONSERVACOES E COMPLEMENTOS - GRUPO 36-INSTALAÇÕES ELÉTRICAS | 36.20.180 | LUVA ISOLANTE DE BORRACHA, ACIMA DE 10 ATÉ 20 KV | PAR | 2
CDHU | 2022/11 | 14-INSTALAÇÕES ELÉTRICAS | 14.23 - REPAROS, CONSERVACOES E COMPLEMENTOS - GRUPO 36-INSTALAÇÕES ELÉTRICAS | 36.20.200 | MÃO FRANCESA DE 700 MM | UN | 8
CDHU | 2022/11 | 14-INSTALAÇÕES ELÉTRICAS | 14.23 - REPAROS, CONSERVACOES E COMPLEMENTOS - GRUPO 36-INSTALAÇÕES ELÉTRICAS | 36.20.282 | PLACA DE ADVERTÊNCIA EM CHAPA DE AÇO, COM PINTURA REFLETIVA "PERIGO ALTA TENSÃO" | M2 | 2
CDHU | 2022/11 | 14-INSTALAÇÕES ELÉTRICAS | 14.23 - REPAROS, CONSERVACOES E COMPLEMENTOS - GRUPO 36-INSTALAÇÕES ELÉTRICAS | 36.20.360 | SUPORTE DE TRANSFORMADOR EM POSTE OU ESTALEIRO | UN | 1
CDHU | 2022/11 | 14-INSTALAÇÕES ELÉTRICAS | 14.23 - REPAROS, CONSERVACOES E COMPLEMENTOS - GRUPO 36-INSTALAÇÕES ELÉTRICAS | 36.20.380 | TAPETE DE BORRACHA ISOLANTE ELÉTRICO DE 1000 X 1000 MM | UN | 1
CDHU | 2022/11 | 14-INSTALAÇÕES ELÉTRICAS | 14.24 - QUADRO DISTRIBUICAO DE LUZ E FORCA DE SOBREPOR UNIVERSAL-INSTALAÇÕES ELÉTRICAS | 37.04.260 | QUADRO DE DISTRIBUIÇÃO UNIVERSAL DE SOBREPOR, PARA DISJUNTORES 24 DIN / 18 BOLT-ON - 150 A - SEM COMPONENTES | UN | 3
CDHU | 2022/11 | 14-INSTALAÇÕES ELÉTRICAS | 14.24 - QUADRO DISTRIBUICAO DE LUZ E FORCA DE SOBREPOR UNIVERSAL-INSTALAÇÕES ELÉTRICAS | 37.04.270 | QUADRO DE DISTRIBUIÇÃO UNIVERSAL DE SOBREPOR, PARA DISJUNTORES 34 DIN / 24 BOLT-ON - 150 A - SEM COMPONENTES | UN | 3
CDHU | 2022/11 | 14-INSTALAÇÕES ELÉTRICAS | 14.25 - BARRAMENTOS-INSTALAÇÕES ELÉTRICAS | 37.10.010 | BARRAMENTO DE COBRE NU | KG | 58.55
CDHU | 2022/11 | 14-INSTALAÇÕES ELÉTRICAS | 14.26 - BASES-INSTALAÇÕES ELÉTRICAS | 37.11.100 | BASE DE FUSÍVEL NH ATÉ 400 A, COM FUSÍVEL | UN | 1
CDHU | 2022/11 | 14-INSTALAÇÕES ELÉTRICAS | 14.27 - FUSIVEIS-INSTALAÇÕES ELÉTRICAS | 37.12.060 | FUSÍVEL TIPO NH 2 DE 224 A ATÉ 400 A | UN | 7
CDHU | 2022/11 | 14-INSTALAÇÕES ELÉTRICAS | 14.27 - FUSIVEIS-INSTALAÇÕES ELÉTRICAS | 37.12.040 | FUSÍVEL TIPO NH 1 DE 36 A ATÉ 250 A | UN | 4
CDHU | 2022/11 | 14-INSTALAÇÕES ELÉTRICAS | 14.27 - FUSIVEIS-INSTALAÇÕES ELÉTRICAS | 37.12.080 | FUSÍVEL TIPO NH 3 DE 400 A ATÉ 630 A | UN | 2
CDHU | 2022/11 | 14-INSTALAÇÕES ELÉTRICAS | 14.28 - DISJUNTORES-INSTALAÇÕES ELÉTRICAS | 37.13.600 | DISJUNTOR TERMOMAGNÉTICO, UNIPOLAR 127/220 V, CORRENTE DE 10 A ATÉ 30 A | UN | 35
CDHU | 2022/11 | 14-INSTALAÇÕES ELÉTRICAS | 14.28 - DISJUNTORES-INSTALAÇÕES ELÉTRICAS | 37.13.630 | DISJUNTOR TERMOMAGNÉTICO, BIPOLAR 220/380 V, CORRENTE DE 10 A ATÉ 50 A | UN | 25
CDHU | 2022/11 | 14-INSTALAÇÕES ELÉTRICAS | 14.28 - DISJUNTORES-INSTALAÇÕES ELÉTRICAS | 37.13.640 | DISJUNTOR TERMOMAGNÉTICO, BIPOLAR 220/380 V, CORRENTE DE 60 A ATÉ 100 A | UN | 8
CDHU | 2022/11 | 14-INSTALAÇÕES ELÉTRICAS | 14.28 - DISJUNTORES-INSTALAÇÕES ELÉTRICAS | 37.13.650 | DISJUNTOR TERMOMAGNÉTICO, TRIPOLAR 220/380 V, CORRENTE DE 10 A ATÉ 50 A | UN | 10
CDHU | 2022/11 | 14-INSTALAÇÕES ELÉTRICAS | 14.28 - DISJUNTORES-INSTALAÇÕES ELÉTRICAS | 37.13.800 | MINI-DISJUNTOR TERMOMAGNÉTICO, UNIPOLAR 127/220 V, CORRENTE DE 10 A ATÉ 32 A | UN | 12
CDHU | 2022/11 | 14-INSTALAÇÕES ELÉTRICAS | 14.28 - DISJUNTORES-INSTALAÇÕES ELÉTRICAS | 37.13.810 | MINI-DISJUNTOR TERMOMAGNÉTICO, UNIPOLAR 127/220 V, CORRENTE DE 40 A ATÉ 50 A | UN | 42
CDHU | 2022/11 | 14-INSTALAÇÕES ELÉTRICAS | 14.28 - DISJUNTORES-INSTALAÇÕES ELÉTRICAS | 37.13.840 | MINI-DISJUNTOR TERMOMAGNÉTICO, BIPOLAR 220/380 V, CORRENTE DE 10 A ATÉ 32 A | UN | 28
CDHU | 2022/11 | 14-INSTALAÇÕES ELÉTRICAS | 14.28 - DISJUNTORES-INSTALAÇÕES ELÉTRICAS | 37.13.850 | MINI-DISJUNTOR TERMOMAGNÉTICO, BIPOLAR 220/380 V, CORRENTE DE 40 A ATÉ 50 A | UN | 20
CDHU | 2022/11 | 14-INSTALAÇÕES ELÉTRICAS | 14.28 - DISJUNTORES-INSTALAÇÕES ELÉTRICAS | 37.13.860 | MINI-DISJUNTOR TERMOMAGNÉTICO, BIPOLAR 220/380 V, CORRENTE DE 63 A | UN | 6
CDHU | 2022/11 | 14-INSTALAÇÕES ELÉTRICAS | 14.29 - CHAVE DE BAIXA TENSAO-INSTALAÇÕES ELÉTRICAS | 37.14.440 | CHAVE SECCIONADORA SOB CARGA, TRIPOLAR, ACIONAMENTO ROTATIVO, COM PROLONGADOR E PORTA-FUSÍVEL ATÉ NH-2-400 A - SEM FUSÍVEIS | UN | 1
CDHU | 2022/11 | 14-INSTALAÇÕES ELÉTRICAS | 14.30 - CHAVE DE MEDIA TENSAO-INSTALAÇÕES ELÉTRICAS | 37.15.210 | CHAVE SECCIONADORA TRIPOLAR SECA PARA 600 / 630 A - 15 KV - COM PROLONGADOR | UN | 1
CDHU | 2022/11 | 14-INSTALAÇÕES ELÉTRICAS | 14.31 - TRANSFORMADOR DE POTENCIAL-INSTALAÇÕES ELÉTRICAS | 37.18.030 | TRANSFORMADOR DE POTENCIAL MONOFÁSICO ATÉ 500 VA CLASSE 15 KV, A SECO, SEM FUSÍVEIS | UN | 1
CDHU | 2022/11 | 14-INSTALAÇÕES ELÉTRICAS | 14.32 - TRANSFORMADOR DE CORRENTE-INSTALAÇÕES ELÉTRICAS | 37.19.030 | TRANSFORMADOR DE CORRENTE 1000-5 A ATÉ 1500-5 A, JANELA | UN | 2
CDHU | 2022/11 | 14-INSTALAÇÕES ELÉTRICAS | 14.33 - SUPRESSOR DE SURTO-INSTALAÇÕES ELÉTRICAS | 37.24.032 | SUPRESSOR DE SURTO MONOFÁSICO, CORRENTE NOMINAL 20 KA, IMAX. DE SURTO 50 ATÉ 80 KA | UN | 1
CDHU | 2022/11 | 14-INSTALAÇÕES ELÉTRICAS | 14.34 - DISJUNTORES.-INSTALAÇÕES ELÉTRICAS | 37.25.215 | DISJUNTOR FIXO A VÁCUO DE 15 A 17,5 KV, EQUIPADO COM MOTORIZAÇÃO DE FECHAMENTO, COM RELÊ DE PROTEÇÃO | CJ | 1
CDHU | 2022/11 | 14-INSTALAÇÕES ELÉTRICAS | 14.35 - ELETRODUTO RÍGIDO EM AÇO CARBONO GALVANIZADO COM ACESSÓRIOS - NBR 6323-INSTALAÇÕES ELÉTRICAS | 38.05.060 | ELETRODUTO GALVANIZADO A QUENTE CONFORME NBR6323 - 1´ - COM ACESSÓRIOS | M | 25
CDHU | 2022/11 | 14-INSTALAÇÕES ELÉTRICAS | 14.36 - ELETRODUTO RÍGIDO EM AÇO CARBONO GALVANIZADO POR IMERSÃO A QUENTE COM ACESSÓRIOS – NBR 5598-INSTALAÇÕES ELÉTRICAS | 38.06.040 | ELETRODUTO GALVANIZADO A QUENTE CONFORME NBR5598 - 3/4´ COM ACESSÓRIOS | M | 27.25
CDHU | 2022/11 | 14-INSTALAÇÕES ELÉTRICAS | 14.36 - ELETRODUTO RÍGIDO EM AÇO CARBONO GALVANIZADO POR IMERSÃO A QUENTE COM ACESSÓRIOS – NBR 5598-INSTALAÇÕES ELÉTRICAS | 38.06.100 | ELETRODUTO GALVANIZADO A QUENTE CONFORME NBR5598 - 1 1/2´ COM ACESSÓRIOS | M | 21.5
CDHU | 2022/11 | 14-INSTALAÇÕES ELÉTRICAS | 14.36 - ELETRODUTO RÍGIDO EM AÇO CARBONO GALVANIZADO POR IMERSÃO A QUENTE COM ACESSÓRIOS – NBR 5598-INSTALAÇÕES ELÉTRICAS | 38.06.060 | ELETRODUTO GALVANIZADO A QUENTE CONFORME NBR5598 - 1´ COM ACESSÓRIOS | M | 10
CDHU | 2022/11 | 14-INSTALAÇÕES ELÉTRICAS | 14.37 - CANALETA, PERFILADO E ACESSORIOS-INSTALAÇÕES ELÉTRICAS | 38.07.050 | TAMPA DE PRESSÃO PARA PERFILADO DE 38 X 38 MM | M | 551
CDHU | 2022/11 | 14-INSTALAÇÕES ELÉTRICAS | 14.37 - CANALETA, PERFILADO E ACESSORIOS-INSTALAÇÕES ELÉTRICAS | 38.07.300 | PERFILADO PERFURADO 38 X 38 MM EM CHAPA 14 PRÉ-ZINCADA, COM ACESSÓRIOS | M | 551
CDHU | 2022/11 | 14-INSTALAÇÕES ELÉTRICAS | 14.38 - LEITOS E ACESSORIOS-INSTALAÇÕES ELÉTRICAS | 38.12.100 | LEITO PARA CABOS, TIPO PESADO, EM AÇO GALVANIZADO DE 600 X 100 MM - COM ACESSÓRIOS | M | 33
CDHU | 2022/11 | 14-INSTALAÇÕES ELÉTRICAS | 14.39 - ELETROCALHA E ACESSORIOS-INSTALAÇÕES ELÉTRICAS | 38.21.120 | ELETROCALHA LISA GALVANIZADA A FOGO, 100 X 50 MM, COM ACESSÓRIOS | M | 165
CDHU | 2022/11 | 14-INSTALAÇÕES ELÉTRICAS | 14.40 - ELETROCALHA E ACESSORIOS.-INSTALAÇÕES ELÉTRICAS | 38.22.120 | ELETROCALHA PERFURADA GALVANIZADA A FOGO, 150X100 MM, COM ACESSÓRIOS | M | 254
CDHU | 2022/11 | 14-INSTALAÇÕES ELÉTRICAS | 14.40 - ELETROCALHA E ACESSORIOS.-INSTALAÇÕES ELÉTRICAS | 38.22.620 | TAMPA DE ENCAIXE PARA ELETROCALHA, GALVANIZADA A FOGO, L= 100 MM | M | 254
CDHU | 2022/11 | 14-INSTALAÇÕES ELÉTRICAS | 14.40 - ELETROCALHA E ACESSORIOS.-INSTALAÇÕES ELÉTRICAS | 38.22.160 | ELETROCALHA PERFURADA GALVANIZADA A FOGO, 400X100 MM, COM ACESSÓRIOS | M | 12
CDHU | 2022/11 | 14-INSTALAÇÕES ELÉTRICAS | 14.41 - CABO DE COBRE, ISOLAMENTO 0,6/1KV, ISOLACAO EM PVC 70°C-INSTALAÇÕES ELÉTRICAS | 39.03.170 | CABO DE COBRE DE 2,5 MM², ISOLAMENTO 0,6/1 KV - ISOLAÇÃO EM PVC 70°C | M | 26000
CDHU | 2022/11 | 14-INSTALAÇÕES ELÉTRICAS | 14.42 - CABO DE COBRE NU, TEMPERA MOLE, CLASSE 2-INSTALAÇÕES ELÉTRICAS | 39.04.080 | CABO DE COBRE NU, TÊMPERA MOLE, CLASSE 2, DE 50 MM² | M | 947
CDHU | 2022/11 | 14-INSTALAÇÕES ELÉTRICAS | 14.42 - CABO DE COBRE NU, TEMPERA MOLE, CLASSE 2-INSTALAÇÕES ELÉTRICAS | 39.04.070 | CABO DE COBRE NU, TÊMPERA MOLE, CLASSE 2, DE 35 MM² | M | 131
CDHU | 2022/11 | 14-INSTALAÇÕES ELÉTRICAS | 14.43 - CABO DE COBRE UNIPOLAR, ISOLAMENTO 8,7/15 KV, ISOLACAO EPR 90°C-INSTALAÇÕES ELÉTRICAS | 39.06.074 | CABO DE COBRE DE 50 MM², ISOLAMENTO 8,7/15 KV - ISOLAÇÃO EPR 90°C | M | 192
CDHU | 2022/11 | 14-INSTALAÇÕES ELÉTRICAS | 14.44 - TERMINAIS DE PRESSAO E COMPRESSAO-INSTALAÇÕES ELÉTRICAS | 39.10.080 | TERMINAL DE PRESSÃO/COMPRESSÃO PARA CABO DE 16 MM² | UN | 28
CDHU | 2022/11 | 14-INSTALAÇÕES ELÉTRICAS | 14.44 - TERMINAIS DE PRESSAO E COMPRESSAO-INSTALAÇÕES ELÉTRICAS | 39.10.160 | TERMINAL DE PRESSÃO/COMPRESSÃO PARA CABO DE 50 MM² | UN | 36
CDHU | 2022/11 | 14-INSTALAÇÕES ELÉTRICAS | 14.44 - TERMINAIS DE PRESSAO E COMPRESSAO-INSTALAÇÕES ELÉTRICAS | 39.10.280 | TERMINAL DE PRESSÃO/COMPRESSÃO PARA CABO DE 185 MM² | UN | 12
CDHU | 2022/11 | 14-INSTALAÇÕES ELÉTRICAS | 14.45 - FIOS E CABOS TELEFÔNICOS-INSTALAÇÕES ELÉTRICAS | 39.11.020 | CABO TELEFÔNICO CI, COM 10 PARES DE 0,50 MM, PARA CENTRAIS TELEFÔNICAS, EQUIPAMENTOS E REDE INTERNA | M | 985
CDHU | 2022/11 | 14-INSTALAÇÕES ELÉTRICAS | 14.46 - CABO PARA TRANSMISSAO DE DADOS-INSTALAÇÕES ELÉTRICAS | 39.18.120 | CABO PARA REDE U/UTP 23 AWG COM 4 PARES - CATEGORIA 6A | M | 3851
CDHU | 2022/11 | 14-INSTALAÇÕES ELÉTRICAS | 14.47 - CABO DE COBRE FLEXIVEL, ISOLAMENTO 0,6/1 KV, ISOLACAO EM HEPR 90°C-INSTALAÇÕES ELÉTRICAS | 39.21.130 | CABO DE COBRE FLEXÍVEL DE 185 MM², ISOLAMENTO 0,6/1KV - ISOLAÇÃO HEPR 90°C | M | 220
CDHU | 2022/11 | 14-INSTALAÇÕES ELÉTRICAS | 14.48 - TOMADAS-INSTALAÇÕES ELÉTRICAS | 40.04.090 | TOMADA RJ 11 PARA TELEFONE, SEM PLACA | UN | 6
CDHU | 2022/11 | 14-INSTALAÇÕES ELÉTRICAS | 14.49 - REPAROS, CONSERVACOES E COMPLEMENTOS - GRUPO 40-INSTALAÇÕES ELÉTRICAS | 40.20.110 | ALARME SONORO BITONAL 220 V PARA PAINEL DE COMANDO | UN | 2
CDHU | 2022/11 | 14-INSTALAÇÕES ELÉTRICAS | 14.49 - REPAROS, CONSERVACOES E COMPLEMENTOS - GRUPO 40-INSTALAÇÕES ELÉTRICAS | 40.20.100 | BOTOEIRA DE COMANDO LIGA-DESLIGA, SEM SINALIZAÇÃO | UN | 2
CDHU | 2022/11 | 14-INSTALAÇÕES ELÉTRICAS | 14.50 - POSTES E ACESSORIOS-INSTALAÇÕES ELÉTRICAS | 41.10.260 | POSTE TELECÔNICO CURVO EM AÇO SAE 1010/1020 GALVANIZADO A FOGO, ALTURA DE 8,00 M | UN | 10
CDHU | 2022/11 | 14-INSTALAÇÕES ELÉTRICAS | 14.51 - APARELHO DE ILUMINACAO PUBLICA E DECORATIVA-INSTALAÇÕES ELÉTRICAS | 41.11.721 | LUMINÁRIA LED RETANGULAR PARA POSTE, FLUXO LUMINOSO DE 6250 A 6674 LM, EFICIÊNCIA MÍNIMA 113 LM/W - POTÊNCIA 40 W/59 W | UN | 20
CDHU | 2022/11 | 14-INSTALAÇÕES ELÉTRICAS | 14.52 - APARELHO DE ILUMINACAO COMERCIAL E INDUSTRIAL-INSTALAÇÕES ELÉTRICAS | 41.14.560 | LUMINÁRIA RETANGULAR DE EMBUTIR TIPO CALHA ABERTA COM ALETAS PARABÓLICAS PARA 2 LÂMPADAS FLUORESCENTES TUBULARES DE 28 W/54 W | UN | 3
CDHU | 2022/11 | 14-INSTALAÇÕES ELÉTRICAS | 14.53 - ILUMINACAO LED-INSTALAÇÕES ELÉTRICAS | 41.31.040 | LUMINÁRIA LED RETANGULAR DE SOBREPOR COM DIFUSOR TRANSLÚCIDO, 4000 K, FLUXO LUMINOSO DE 3690 A 4800 LM, POTÊNCIA DE 38 W A 41 W | UN | 373
CDHU | 2022/11 | 14-INSTALAÇÕES ELÉTRICAS | 14.54 - COMPONENTES PARA CABO DE DESCIDA-INSTALAÇÕES ELÉTRICAS | 42.05.440 | BARRA CONDUTORA CHATA EM ALUMÍNIO DE 7/8´ X 1/8´, INCLUSIVE ACESSÓRIOS DE FIXAÇÃO | M | 215
CDHU | 2022/11 | 14-INSTALAÇÕES ELÉTRICAS | 14.55 - REPAROS, CONSERVACOES E COMPLEMENTOS - GRUPO 42-INSTALAÇÕES ELÉTRICAS | 42.20.210 | SOLDA EXOTÉRMICA CONEXÃO CABO-HASTE EM T, BITOLA DO CABO DE 35MM² PARA HASTE DE 5/8" E 3/4" | UN | 36
CDHU | 2022/11 | 14-INSTALAÇÕES ELÉTRICAS | 14.56 - APARELHO CONDICIONADOR DE AR-INSTALAÇÕES ELÉTRICAS | 43.07.320 | AR CONDICIONADO A FRIO, TIPO SPLIT CASSETE COM CAPACIDADE DE 36.000 BTU/H | CJ | 10
CDHU | 2022/11 | 14-INSTALAÇÕES ELÉTRICAS | 14.56 - APARELHO CONDICIONADOR DE AR-INSTALAÇÕES ELÉTRICAS | 43.07.330 | AR CONDICIONADO A FRIO, TIPO SPLIT PAREDE COM CAPACIDADE DE 12.000 BTU/H | CJ | 4
CDHU | 2022/11 | 14-INSTALAÇÕES ELÉTRICAS | 14.56 - APARELHO CONDICIONADOR DE AR-INSTALAÇÕES ELÉTRICAS | 43.07.340 | AR CONDICIONADO A FRIO, TIPO SPLIT PAREDE COM CAPACIDADE DE 18.000 BTU/H | CJ | 16
CDHU | 2022/11 | 14-INSTALAÇÕES ELÉTRICAS | 14.57 - ILUMINACAO E SINALIZACAO DE EMERGENCIA-INSTALAÇÕES ELÉTRICAS | 50.05.230 | SIRENE AUDIOVISUAL TIPO ENDEREÇÁVEL | UN | 2
CDHU | 2022/11 | 14-INSTALAÇÕES ELÉTRICAS | 14.57 - ILUMINACAO E SINALIZACAO DE EMERGENCIA-INSTALAÇÕES ELÉTRICAS | 50.05.250 | CENTRAL DE ILUMINAÇÃO DE EMERGÊNCIA, COMPLETA, AUTONOMIA 1 HORA, PARA ATÉ 240 W | UN | 1
CDHU | 2022/11 | 14-INSTALAÇÕES ELÉTRICAS | 14.57 - ILUMINACAO E SINALIZACAO DE EMERGENCIA-INSTALAÇÕES ELÉTRICAS | 50.05.270 | CENTRAL DE DETECÇÃO E ALARME DE INCÊNDIO COMPLETA, AUTONOMIA DE 1 HORA PARA 12 LAÇOS, 220 V/12 V | UN | 1
CDHU | 2022/11 | 14-INSTALAÇÕES ELÉTRICAS | 14.58 - EQUIPAMENTOS PARA SISTEMA DE SEGURANCA, VIGILANCIA E CONTROLE-INSTALAÇÕES ELÉTRICAS | 66.08.111 | RACK FECHADO DE PISO PADRÃO METÁLICO, 19 X 24 US X 570 MM | UN | 9
CDHU | 2022/11 | 14-INSTALAÇÕES ELÉTRICAS | 14.59 - REPAROS, CONSERVACOES E COMPLEMENTOS - GRUPO 66-INSTALAÇÕES ELÉTRICAS | 66.20.225 | SWITCH GIGABIT 24 PORTAS COM CAPACIDADE DE 10/100/1000/MBPS | UN | 6
CDHU | 2022/11 | 14-INSTALAÇÕES ELÉTRICAS | 14.59 - REPAROS, CONSERVACOES E COMPLEMENTOS - GRUPO 66-INSTALAÇÕES ELÉTRICAS | 66.20.170 | GUIA ORGANIZADORA DE CABOS PARA RACK, 19´ 2 U | UN | 10
CDHU | 2022/11 | 14-INSTALAÇÕES ELÉTRICAS | 14.60 - DISTRIBUICAO E COMANDO, CAIXAS E EQUIPAMENTOS ESPECIFICOS-INSTALAÇÕES ELÉTRICAS | 69.03.360 | CONECTOR RJ-45 FÊMEA - CATEGORIA 6A | UN | 294
CDHU | 2022/11 | 14-INSTALAÇÕES ELÉTRICAS | 14.61 - SISTEMA DE REDE-INSTALAÇÕES ELÉTRICAS | 69.09.250 | PATCH CORDS DE 1,50 OU 3,00 M - RJ-45 / RJ-45 - CATEGORIA 6A | UN | 294
CDHU | 2022/11 | 14-INSTALAÇÕES ELÉTRICAS | 14.61 - SISTEMA DE REDE-INSTALAÇÕES ELÉTRICAS | 69.09.260 | PATCH PANEL DE 24 PORTAS - CATEGORIA 6 | UN | 15
CDHU | 2022/11 | 14-INSTALAÇÕES ELÉTRICAS | 14.62 - REPAROS, CONSERVACOES E COMPLEMENTOS - GRUPO 69-INSTALAÇÕES ELÉTRICAS | 69.20.200 | BANDEJA FIXA PARA RACK, 19´ X 500 MM | UN | 11
FDE | 2022/10 | 15-INSTALAÇÕES HIDRÁULICAS | 15.1 - DRENAGEM DO TERRENO-INSTALAÇÕES HIDRÁULICAS | 01.08.051 | CAIXA DE LIGACAO OU INSPECAO - ALVENARIA DE 1 TIJOLO REVESTIDA | M2 | 10
FDE | 2022/10 | 15-INSTALAÇÕES HIDRÁULICAS | 15.2 - OUTROS COMPONENTES PADRONIZADOS-INSTALAÇÕES HIDRÁULICAS | 05.05.096 | CC-06 CUBA INOX 460X300X170MM - MISTURADOR DE PAREDE | UN | 16
FDE | 2022/10 | 15-INSTALAÇÕES HIDRÁULICAS | 15.2 - OUTROS COMPONENTES PADRONIZADOS-INSTALAÇÕES HIDRÁULICAS | 05.05.103 | CC-03 CUBA INOX (50X40X25CM) TORNEIRA DE PAREDE INCL.VÁLVULA AMERICANA-GRANITO | UN | 2
FDE | 2022/10 | 15-INSTALAÇÕES HIDRÁULICAS | 15.3 - ABRIGO E REDE DE GÁS-INSTALAÇÕES HIDRÁULICAS | 08.02.003 | AG-06 ABRIGO PARA GAS COM 6 CILINDROS DE 45 KG | UN | 1
FDE | 2022/10 | 15-INSTALAÇÕES HIDRÁULICAS | 15.3 - ABRIGO E REDE DE GÁS-INSTALAÇÕES HIDRÁULICAS | 08.02.017 | PROTECAO MECANICA PARA RAMAIS SOB ATERRA | M | 148
FDE | 2022/10 | 15-INSTALAÇÕES HIDRÁULICAS | 15.3 - ABRIGO E REDE DE GÁS-INSTALAÇÕES HIDRÁULICAS | 08.02.021 | VG-01 VALVULA E REGULADOR DE PRESSAO DE GAS | UN | 14
FDE | 2022/10 | 15-INSTALAÇÕES HIDRÁULICAS | 15.3 - ABRIGO E REDE DE GÁS-INSTALAÇÕES HIDRÁULICAS | 08.02.040 | TUBO ACO GALV NBR5590-CLASSE PESADA DN 20MM (3/4") INCL CONEXOES | M | 189.46
FDE | 2022/10 | 15-INSTALAÇÕES HIDRÁULICAS | 15.3 - ABRIGO E REDE DE GÁS-INSTALAÇÕES HIDRÁULICAS | 08.02.061 | TUBO DE COBRE P/ GAS CLASSE A S/COST DN=3/4 (22) SOLDA FOSCOPER | M | 48
FDE | 2022/10 | 15-INSTALAÇÕES HIDRÁULICAS | 15.3 - ABRIGO E REDE DE GÁS-INSTALAÇÕES HIDRÁULICAS | 08.02.016 | PROTECAO ANTICORROSIVA PARA RAMAIS SOB A TERRA | M | 50
FDE | 2022/10 | 15-INSTALAÇÕES HIDRÁULICAS | 15.4 - REDE DE ÁGUA FRIA: TUBULAÇÕES-INSTALAÇÕES HIDRÁULICAS | 08.03.012 | PROTECAO ANTICORROSIVA PARA RAMAIS SOB A TERRA | M | 374.2
FDE | 2022/10 | 15-INSTALAÇÕES HIDRÁULICAS | 15.4 - REDE DE ÁGUA FRIA: TUBULAÇÕES-INSTALAÇÕES HIDRÁULICAS | 08.03.016 | TUBO PVC RÍGIDO JUNTA SOLDÁVEL DE 25 INCL CONEXÕES | M | 985.9
FDE | 2022/10 | 15-INSTALAÇÕES HIDRÁULICAS | 15.4 - REDE DE ÁGUA FRIA: TUBULAÇÕES-INSTALAÇÕES HIDRÁULICAS | 08.03.018 | TUBO PVC RÍGIDO JUNTA SOLDÁVEL DE 40 INCL CONEXÕES | M | 261
FDE | 2022/10 | 15-INSTALAÇÕES HIDRÁULICAS | 15.4 - REDE DE ÁGUA FRIA: TUBULAÇÕES-INSTALAÇÕES HIDRÁULICAS | 08.03.007 | TUBO ACO GALVANIZ NBR5580-CL MEDIA, DN65MM (2 1/2") - INCL CONEXOES | M | 152
FDE | 2022/10 | 15-INSTALAÇÕES HIDRÁULICAS | 15.4 - REDE DE ÁGUA FRIA: TUBULAÇÕES-INSTALAÇÕES HIDRÁULICAS | 08.03.008 | TUBO ACO GALVANIZ NBR5580-CL MEDIA, DN80MM (3")-INCL CONEXOES | M | 110
FDE | 2022/10 | 15-INSTALAÇÕES HIDRÁULICAS | 15.4 - REDE DE ÁGUA FRIA: TUBULAÇÕES-INSTALAÇÕES HIDRÁULICAS | 08.03.003 | TUBO ACO GALVANIZ NBR5580-CL MEDIA, DN25MM (1") - INCL. CONEXOES | M | 62.4
FDE | 2022/10 | 15-INSTALAÇÕES HIDRÁULICAS | 15.4 - REDE DE ÁGUA FRIA: TUBULAÇÕES-INSTALAÇÕES HIDRÁULICAS | 08.03.005 | TUBO ACO GALVANIZ NBR5580-CL MEDIA, DN40MM (1 1/2")-INCL CONEXOES | M | 60
FDE | 2022/10 | 15-INSTALAÇÕES HIDRÁULICAS | 15.4 - REDE DE ÁGUA FRIA: TUBULAÇÕES-INSTALAÇÕES HIDRÁULICAS | 08.03.017 | TUBO PVC RÍGIDO JUNTA SOLDÁVEL DE 32 INCL CONEXÕES | M | 165
FDE | 2022/10 | 15-INSTALAÇÕES HIDRÁULICAS | 15.4 - REDE DE ÁGUA FRIA: TUBULAÇÕES-INSTALAÇÕES HIDRÁULICAS | 08.03.019 | TUBO PVC RÍGIDO JUNTA SOLDÁVEL DE 50 INCL CONEXÕES | M | 238
FDE | 2022/10 | 15-INSTALAÇÕES HIDRÁULICAS | 15.4 - REDE DE ÁGUA FRIA: TUBULAÇÕES-INSTALAÇÕES HIDRÁULICAS | 08.03.020 | TUBO PVC RÍGIDO JUNTA SOLDÁVEL DE 60 INCL CONEXÕES | M | 150
FDE | 2022/10 | 15-INSTALAÇÕES HIDRÁULICAS | 15.4 - REDE DE ÁGUA FRIA: TUBULAÇÕES-INSTALAÇÕES HIDRÁULICAS | 08.03.021 | TUBO PVC RÍGIDO JUNTA SOLDÁVEL DE 75 INCL CONEXÕES | M | 120
FDE | 2022/10 | 15-INSTALAÇÕES HIDRÁULICAS | 15.5 - REDE DE ÁGUA FRIA: DEMAIS SERVIÇOS-INSTALAÇÕES HIDRÁULICAS | 08.04.002 | REGISTRO DE GAVETA BRUTO DN 20MM (3/4") | UN | 13
FDE | 2022/10 | 15-INSTALAÇÕES HIDRÁULICAS | 15.5 - REDE DE ÁGUA FRIA: DEMAIS SERVIÇOS-INSTALAÇÕES HIDRÁULICAS | 08.04.006 | REGISTRO DE GAVETA BRUTO DN 50MM (2") | UN | 15
FDE | 2022/10 | 15-INSTALAÇÕES HIDRÁULICAS | 15.5 - REDE DE ÁGUA FRIA: DEMAIS SERVIÇOS-INSTALAÇÕES HIDRÁULICAS | 08.04.007 | REGISTRO DE GAVETA BRUTO DN 65MM (2 1/2") | UN | 8
FDE | 2022/10 | 15-INSTALAÇÕES HIDRÁULICAS | 15.5 - REDE DE ÁGUA FRIA: DEMAIS SERVIÇOS-INSTALAÇÕES HIDRÁULICAS | 08.04.015 | REGISTRO DE PRESSAO BRUTO DE 1/2" | UN | 8
FDE | 2022/10 | 15-INSTALAÇÕES HIDRÁULICAS | 15.5 - REDE DE ÁGUA FRIA: DEMAIS SERVIÇOS-INSTALAÇÕES HIDRÁULICAS | 08.04.025 | REGISTRO DE GAVETA COM CANOPLA CROMADA DN 40MM (1 1/2") | UN | 39
FDE | 2022/10 | 15-INSTALAÇÕES HIDRÁULICAS | 15.5 - REDE DE ÁGUA FRIA: DEMAIS SERVIÇOS-INSTALAÇÕES HIDRÁULICAS | 08.04.022 | REGISTRO DE GAVETA COM CANOPLA CROMADA DN 20MM (3/4") | UN | 24
FDE | 2022/10 | 15-INSTALAÇÕES HIDRÁULICAS | 15.5 - REDE DE ÁGUA FRIA: DEMAIS SERVIÇOS-INSTALAÇÕES HIDRÁULICAS | 08.04.008 | REGISTRO DE GAVETA BRUTO DN 80MM (3") | UN | 6
FDE | 2022/10 | 15-INSTALAÇÕES HIDRÁULICAS | 15.5 - REDE DE ÁGUA FRIA: DEMAIS SERVIÇOS-INSTALAÇÕES HIDRÁULICAS | 08.04.052 | VALVULA DE DESCARGA C/REG INCORP DN 40MM (1 1/2") C/ ACAB SIMPLES | UN | 40
FDE | 2022/10 | 15-INSTALAÇÕES HIDRÁULICAS | 15.5 - REDE DE ÁGUA FRIA: DEMAIS SERVIÇOS-INSTALAÇÕES HIDRÁULICAS | 08.04.048 | VALVULA DE DESCARGA DE FECHAMENTO AUTOMATICO PARA MICTORIO | UN | 22
FDE | 2022/10 | 15-INSTALAÇÕES HIDRÁULICAS | 15.5 - REDE DE ÁGUA FRIA: DEMAIS SERVIÇOS-INSTALAÇÕES HIDRÁULICAS | 08.04.004 | REGISTRO DE GAVETA BRUTO DN 32MM (1 1/4") | UN | 1
FDE | 2022/10 | 15-INSTALAÇÕES HIDRÁULICAS | 15.5 - REDE DE ÁGUA FRIA: DEMAIS SERVIÇOS-INSTALAÇÕES HIDRÁULICAS | 08.04.023 | REGISTRO DE GAVETA COM CANOPLA CROMADA DN 25MM (1") | UN | 10
FDE | 2022/10 | 15-INSTALAÇÕES HIDRÁULICAS | 15.5 - REDE DE ÁGUA FRIA: DEMAIS SERVIÇOS-INSTALAÇÕES HIDRÁULICAS | 08.04.024 | REGISTRO DE GAVETA COM CANOPLA CROMADA DN 32MM (1 1/4") | UN | 11
FDE | 2022/10 | 15-INSTALAÇÕES HIDRÁULICAS | 15.5 - REDE DE ÁGUA FRIA: DEMAIS SERVIÇOS-INSTALAÇÕES HIDRÁULICAS | 08.04.060 | ENVELOPE DE CONCRETO PARA DUTOS | M | 170
FDE | 2022/10 | 15-INSTALAÇÕES HIDRÁULICAS | 15.5 - REDE DE ÁGUA FRIA: DEMAIS SERVIÇOS-INSTALAÇÕES HIDRÁULICAS | 08.04.032 | REGISTRO DE PRESSAO C/ CANOPLA CROMADA DN 20MM (3/4") | UN | 4
FDE | 2022/10 | 15-INSTALAÇÕES HIDRÁULICAS | 15.6 - COMBATE A INCENDIO: TUBULAÇÕES-INSTALAÇÕES HIDRÁULICAS | 08.07.002 | TUBO ACO GALVANIZ NBR5580-CL MEDIA, DN65MM (2 1/2")- INCL CONEXOES | M | 75
FDE | 2022/10 | 15-INSTALAÇÕES HIDRÁULICAS | 15.6 - COMBATE A INCENDIO: TUBULAÇÕES-INSTALAÇÕES HIDRÁULICAS | 08.07.003 | TUBO ACO GALVANIZ NBR5580-CL MEDIA, DN80MM (3")-INCL CONEXOES | M | 4
FDE | 2022/10 | 15-INSTALAÇÕES HIDRÁULICAS | 15.6 - COMBATE A INCENDIO: TUBULAÇÕES-INSTALAÇÕES HIDRÁULICAS | 08.07.004 | TUBO ACO GLAVANIZ NBR5580-CL MEDIA, DN100MM (4")-INCL CONEXOES | M | 8
FDE | 2022/10 | 15-INSTALAÇÕES HIDRÁULICAS | 15.6 - COMBATE A INCENDIO: TUBULAÇÕES-INSTALAÇÕES HIDRÁULICAS | 08.07.010 | PROTECAO ANTI CORROSIVA PARA RAMAIS SOB A TERRA | M | 40
FDE | 2022/10 | 15-INSTALAÇÕES HIDRÁULICAS | 15.7 - COMBATE A INCENDIO: DEMAIS SERVIÇOS-INSTALAÇÕES HIDRÁULICAS | 08.08.012 | REGISTRO DE RECALQUE NO PASSEIO (RR-01) | UN | 1
FDE | 2022/10 | 15-INSTALAÇÕES HIDRÁULICAS | 15.7 - COMBATE A INCENDIO: DEMAIS SERVIÇOS-INSTALAÇÕES HIDRÁULICAS | 08.08.041 | VALVULA RETENCAO HORIZ BRONZE DE 2 1/2" | UN | 12
FDE | 2022/10 | 15-INSTALAÇÕES HIDRÁULICAS | 15.7 - COMBATE A INCENDIO: DEMAIS SERVIÇOS-INSTALAÇÕES HIDRÁULICAS | 08.08.045 | EXTINTORES MANUAIS DE CO2 COM CAPACIDADE DE 6 KG | UN | 17
FDE | 2022/10 | 15-INSTALAÇÕES HIDRÁULICAS | 15.7 - COMBATE A INCENDIO: DEMAIS SERVIÇOS-INSTALAÇÕES HIDRÁULICAS | 08.08.046 | EXTINTORES MANUAIS PO QUIMICO SECO COM CAPACIDADE DE 4 KG | UN | 8
FDE | 2022/10 | 15-INSTALAÇÕES HIDRÁULICAS | 15.7 - COMBATE A INCENDIO: DEMAIS SERVIÇOS-INSTALAÇÕES HIDRÁULICAS | 08.08.069 | AI-01 ABRIGO PARA BOMBA DE INCENDIO | UN | 4
FDE | 2022/10 | 15-INSTALAÇÕES HIDRÁULICAS | 15.7 - COMBATE A INCENDIO: DEMAIS SERVIÇOS-INSTALAÇÕES HIDRÁULICAS | 08.08.075 | CONJ MOTOR-BOMBA (CENTRIFUGA) 3 HP (25000 L/H - 20 MCA) | UN | 2
FDE | 2022/10 | 15-INSTALAÇÕES HIDRÁULICAS | 15.7 - COMBATE A INCENDIO: DEMAIS SERVIÇOS-INSTALAÇÕES HIDRÁULICAS | 08.08.048 | EXTINTOR PORTATIL DE PO QUIMICO BC CAPACIDADE 6 KG | UN | 14
FDE | 2022/10 | 15-INSTALAÇÕES HIDRÁULICAS | 15.7 - COMBATE A INCENDIO: DEMAIS SERVIÇOS-INSTALAÇÕES HIDRÁULICAS | 08.08.050 | EXTINTORES MANUAIS DE AGUA PRESSURIZADA CAP DE 10 L | UN | 17
FDE | 2022/10 | 15-INSTALAÇÕES HIDRÁULICAS | 15.7 - COMBATE A INCENDIO: DEMAIS SERVIÇOS-INSTALAÇÕES HIDRÁULICAS | 08.08.028 | AH-04 ABRIGO PARA HIDRANTE COM MANGUEIRA 1 1/2" E ESGUICHO REGULAVEL | UN | 4
FDE | 2022/10 | 15-INSTALAÇÕES HIDRÁULICAS | 15.7 - COMBATE A INCENDIO: DEMAIS SERVIÇOS-INSTALAÇÕES HIDRÁULICAS | 08.08.002 | REGISTRO DE GAVETA BRUTO DN 65MM (2 1/2") | UN | 2
FDE | 2022/10 | 15-INSTALAÇÕES HIDRÁULICAS | 15.7 - COMBATE A INCENDIO: DEMAIS SERVIÇOS-INSTALAÇÕES HIDRÁULICAS | 08.08.003 | REGISTRO DE GAVETA BRUTO DN 80MM (3") | UN | 1
FDE | 2022/10 | 15-INSTALAÇÕES HIDRÁULICAS | 15.7 - COMBATE A INCENDIO: DEMAIS SERVIÇOS-INSTALAÇÕES HIDRÁULICAS | 08.08.078 | CONJ MOTOR-BOMBA (CENTRIFUGA) 7,5 HP (40000L/H 20 MCA) | UN | 1
FDE | 2022/10 | 15-INSTALAÇÕES HIDRÁULICAS | 15.8 - REDE DE ESGOTO: TUBULAÇÕES-INSTALAÇÕES HIDRÁULICAS | 08.09.015 | TUBO PVC NORMAL "SN" JUNTA SOLDÁVEL/ELÁSTICA DN 40 INCL CONEXÕES | M | 383.5
FDE | 2022/10 | 15-INSTALAÇÕES HIDRÁULICAS | 15.8 - REDE DE ESGOTO: TUBULAÇÕES-INSTALAÇÕES HIDRÁULICAS | 08.09.016 | TUBO PVC NORMAL "SN" JUNTA ELÁSTICA DN 50 INCL CONEXÕES | M | 339.4
FDE | 2022/10 | 15-INSTALAÇÕES HIDRÁULICAS | 15.8 - REDE DE ESGOTO: TUBULAÇÕES-INSTALAÇÕES HIDRÁULICAS | 08.09.064 | TUBO PVC REFORÇADO "SR" JUNTA ELÁSTICA DN 150 INCL CONEXÕES | M | 472.4
FDE | 2022/10 | 15-INSTALAÇÕES HIDRÁULICAS | 15.8 - REDE DE ESGOTO: TUBULAÇÕES-INSTALAÇÕES HIDRÁULICAS | 08.09.060 | TUBO PVC REFORÇADO "SR" JUNTA ELÁSTICA DN 40 INCL CONEXÕES | M | 172.6
FDE | 2022/10 | 15-INSTALAÇÕES HIDRÁULICAS | 15.8 - REDE DE ESGOTO: TUBULAÇÕES-INSTALAÇÕES HIDRÁULICAS | 08.09.061 | TUBO PVC REFORÇADO "SR" JUNTA ELÁSTICA DN 50 INCL CONEXÕES | M | 118.4
FDE | 2022/10 | 15-INSTALAÇÕES HIDRÁULICAS | 15.8 - REDE DE ESGOTO: TUBULAÇÕES-INSTALAÇÕES HIDRÁULICAS | 08.09.062 | TUBO PVC REFORÇADO "SR" JUNTA ELÁSTICA DN 75 INCL CONEXÕES | M | 215.2
FDE | 2022/10 | 15-INSTALAÇÕES HIDRÁULICAS | 15.8 - REDE DE ESGOTO: TUBULAÇÕES-INSTALAÇÕES HIDRÁULICAS | 08.09.063 | TUBO PVC REFORÇADO "SR" JUNTA ELÁSTICA DN 100 INCL CONEXÕES | M | 445.6
FDE | 2022/10 | 15-INSTALAÇÕES HIDRÁULICAS | 15.8 - REDE DE ESGOTO: TUBULAÇÕES-INSTALAÇÕES HIDRÁULICAS | 08.09.017 | TUBO PVC NORMAL "SN" JUNTA ELÁSTICA DN 75 INCL CONEXÕES | M | 11
FDE | 2022/10 | 15-INSTALAÇÕES HIDRÁULICAS | 15.8 - REDE DE ESGOTO: TUBULAÇÕES-INSTALAÇÕES HIDRÁULICAS | 08.09.018 | TUBO PVC NORMAL "SN" JUNTA ELÁSTICA DN 100 INCL CONEXÕES | M | 138
FDE | 2022/10 | 15-INSTALAÇÕES HIDRÁULICAS | 15.8 - REDE DE ESGOTO: TUBULAÇÕES-INSTALAÇÕES HIDRÁULICAS | 08.09.019 | TUBO PVC NORMAL "SN" JUNTA ELÁSTICA DN 150 INCL CONEXÕES | M | 50
FDE | 2022/10 | 15-INSTALAÇÕES HIDRÁULICAS | 15.9 - REDE DE ESGOTO: DEMAIS SERVIÇOS-INSTALAÇÕES HIDRÁULICAS | 08.10.006 | CAIXA SIFONADA DE PVC DN 150X150X50MM C/GRELHA METALICA | UN | 24
FDE | 2022/10 | 15-INSTALAÇÕES HIDRÁULICAS | 15.9 - REDE DE ESGOTO: DEMAIS SERVIÇOS-INSTALAÇÕES HIDRÁULICAS | 08.10.049 | RALO SECO CONICO PVC DN 100MM C/GRELHA PVC CROMADO | UN | 21
FDE | 2022/10 | 15-INSTALAÇÕES HIDRÁULICAS | 15.9 - REDE DE ESGOTO: DEMAIS SERVIÇOS-INSTALAÇÕES HIDRÁULICAS | 08.10.004 | CAIXA SIFONADA DE PVC DN 100X150X50MM C/GRELHA PVC CROMADO | UN | 6
FDE | 2022/10 | 15-INSTALAÇÕES HIDRÁULICAS | 15.9 - REDE DE ESGOTO: DEMAIS SERVIÇOS-INSTALAÇÕES HIDRÁULICAS | 08.10.010 | CAIXA SIFONADA DE PVC DN 100X100X50MM C/GRELHA PVC CROMADO | UN | 8
FDE | 2022/10 | 15-INSTALAÇÕES HIDRÁULICAS | 15.9 - REDE DE ESGOTO: DEMAIS SERVIÇOS-INSTALAÇÕES HIDRÁULICAS | 08.10.050 | RALO SECO DE F.FUNDIDO DN 100 MM C/GRELHA PVC CROMADO | UN | 8
FDE | 2022/10 | 15-INSTALAÇÕES HIDRÁULICAS | 15.9 - REDE DE ESGOTO: DEMAIS SERVIÇOS-INSTALAÇÕES HIDRÁULICAS | 08.10.011 | CAIXA SIFONADA DE PVC DN 150X185X75MM C/GRELHA PVC CROMADO | UN | 6
FDE | 2022/10 | 15-INSTALAÇÕES HIDRÁULICAS | 15.9 - REDE DE ESGOTO: DEMAIS SERVIÇOS-INSTALAÇÕES HIDRÁULICAS | 08.10.057 | TERMINAL DE VENTILACAO EM PVC P/ ESGOTO DN 75MM (3") | UN | 2
FDE | 2022/10 | 15-INSTALAÇÕES HIDRÁULICAS | 15.10 - REDE ÁGUAS PLUVIAIS: TUBULAÇÕES-INSTALAÇÕES HIDRÁULICAS | 08.11.053 | TUBO DE PVC REFORÇADO "SR" JUNTA ELÁSTICA DN 100 INCL CONEXÕES | M | 373.4
FDE | 2022/10 | 15-INSTALAÇÕES HIDRÁULICAS | 15.10 - REDE ÁGUAS PLUVIAIS: TUBULAÇÕES-INSTALAÇÕES HIDRÁULICAS | 08.11.052 | TUBO DE PVC REFORÇADO "SR" JUNTA ELÁSTICA DN 75 INCL CONEXÕES | M | 10
FDE | 2022/10 | 15-INSTALAÇÕES HIDRÁULICAS | 15.11 - REDE ÁGUAS PLUVIAIS: DEMAIS SERVIÇOS-INSTALAÇÕES HIDRÁULICAS | 08.12.033 | RUFO EM CHAPA GALVANIZADA N 24 - CORTE 0,33 M | M | 154.3
FDE | 2022/10 | 15-INSTALAÇÕES HIDRÁULICAS | 15.11 - REDE ÁGUAS PLUVIAIS: DEMAIS SERVIÇOS-INSTALAÇÕES HIDRÁULICAS | 08.12.034 | RUFO EM CHAPA GALVANIZADA N 24 - CORTE 0,50 M | M | 80
FDE | 2022/10 | 15-INSTALAÇÕES HIDRÁULICAS | 15.11 - REDE ÁGUAS PLUVIAIS: DEMAIS SERVIÇOS-INSTALAÇÕES HIDRÁULICAS | 08.12.007 | LIGACAO CALHA CONDUTOR DE CHAPA ACO GALVANIZADO N.24 DIAMETRO DE 3" | UN | 2
FDE | 2022/10 | 15-INSTALAÇÕES HIDRÁULICAS | 15.11 - REDE ÁGUAS PLUVIAIS: DEMAIS SERVIÇOS-INSTALAÇÕES HIDRÁULICAS | 08.12.017 | CALHA OU AGUA FURTADA EM CHAPA GALV. N 24 - CORTE 1,00M | M | 167.6
FDE | 2022/10 | 15-INSTALAÇÕES HIDRÁULICAS | 15.11 - REDE ÁGUAS PLUVIAIS: DEMAIS SERVIÇOS-INSTALAÇÕES HIDRÁULICAS | 08.12.035 | RUFO EM CHAPA GALVANIZADA N 24 - CORTE 1,00 M | M | 141
FDE | 2022/10 | 15-INSTALAÇÕES HIDRÁULICAS | 15.11 - REDE ÁGUAS PLUVIAIS: DEMAIS SERVIÇOS-INSTALAÇÕES HIDRÁULICAS | 08.12.016 | CALHA OU AGUA FURTADA EM CHAPA GALV. N 24 - CORTE 0,50M | M | 15.7
FDE | 2022/10 | 15-INSTALAÇÕES HIDRÁULICAS | 15.12 - RESERVATORIO: INSTALAÇÕES - TUBULAÇÕES-INSTALAÇÕES HIDRÁULICAS | 08.13.002 | TUBO PVC RÍGIDO JUNTA SOLDÁVEL DE 32 INCL CONEXÕES | M | 20
FDE | 2022/10 | 15-INSTALAÇÕES HIDRÁULICAS | 15.12 - RESERVATORIO: INSTALAÇÕES - TUBULAÇÕES-INSTALAÇÕES HIDRÁULICAS | 08.13.007 | TUBO PVC RÍGIDO JUNTA SOLDÁVEL DE 85 INCL CONEXÕES | M | 80
FDE | 2022/10 | 15-INSTALAÇÕES HIDRÁULICAS | 15.12 - RESERVATORIO: INSTALAÇÕES - TUBULAÇÕES-INSTALAÇÕES HIDRÁULICAS | 08.13.008 | TUBO PVC RÍGIDO JUNTA SOLDÁVEL DE 110 INCL CONEXÕES | M | 150
FDE | 2022/10 | 15-INSTALAÇÕES HIDRÁULICAS | 15.12 - RESERVATORIO: INSTALAÇÕES - TUBULAÇÕES-INSTALAÇÕES HIDRÁULICAS | 08.13.012 | TUBO ACO GALVANIZ NBR5580-CL MEDIA, DN25MM (1") - INCL CONEXOES | M | 23
FDE | 2022/10 | 15-INSTALAÇÕES HIDRÁULICAS | 15.12 - RESERVATORIO: INSTALAÇÕES - TUBULAÇÕES-INSTALAÇÕES HIDRÁULICAS | 08.13.013 | TUBO ACO GALVANIZ NBR5580-CL MEDIA, DN32MM (1 1/4")-INCL CONEXOES | M | 10
FDE | 2022/10 | 15-INSTALAÇÕES HIDRÁULICAS | 15.12 - RESERVATORIO: INSTALAÇÕES - TUBULAÇÕES-INSTALAÇÕES HIDRÁULICAS | 08.13.014 | TUBO ACO GALVANIZ NBR5580-CL MEDIA, DN40MM (1 1/2") - INCL CONEXOES | M | 10
FDE | 2022/10 | 15-INSTALAÇÕES HIDRÁULICAS | 15.12 - RESERVATORIO: INSTALAÇÕES - TUBULAÇÕES-INSTALAÇÕES HIDRÁULICAS | 08.13.016 | TUBO ACO GALVANIZ NBR5580-CL MEDIA, DN65MM (2 1/2")-INCL CONEXOES | M | 40
FDE | 2022/10 | 15-INSTALAÇÕES HIDRÁULICAS | 15.12 - RESERVATORIO: INSTALAÇÕES - TUBULAÇÕES-INSTALAÇÕES HIDRÁULICAS | 08.13.017 | TUBO ACO GALVANIZ NBR5580-CL MEDIA, DN80MM (3")-INCL CONEXOES | M | 20
FDE | 2022/10 | 15-INSTALAÇÕES HIDRÁULICAS | 15.12 - RESERVATORIO: INSTALAÇÕES - TUBULAÇÕES-INSTALAÇÕES HIDRÁULICAS | 08.13.018 | TUBO ACO GALVANIZ NBR5580-CL MEDIA, DN100MM (4")-INCL CONEXOES | M | 10
FDE | 2022/10 | 15-INSTALAÇÕES HIDRÁULICAS | 15.13 - RESERVATORIO: INSTALAÇÕES - DEMAIS SERVIÇOS-INSTALAÇÕES HIDRÁULICAS | 08.14.003 | REGISTRO DE GAVETA BRUTO DN 25MM (1") | UN | 1
FDE | 2022/10 | 15-INSTALAÇÕES HIDRÁULICAS | 15.13 - RESERVATORIO: INSTALAÇÕES - DEMAIS SERVIÇOS-INSTALAÇÕES HIDRÁULICAS | 08.14.004 | REGISTRO DE GAVETA BRUTO DN 32MM (1 1/4") | UN | 1
FDE | 2022/10 | 15-INSTALAÇÕES HIDRÁULICAS | 15.13 - RESERVATORIO: INSTALAÇÕES - DEMAIS SERVIÇOS-INSTALAÇÕES HIDRÁULICAS | 08.14.005 | REGISTRO DE GAVETA BRUTO DN 40MM (1.1/2") | UN | 2
FDE | 2022/10 | 15-INSTALAÇÕES HIDRÁULICAS | 15.13 - RESERVATORIO: INSTALAÇÕES - DEMAIS SERVIÇOS-INSTALAÇÕES HIDRÁULICAS | 08.14.006 | REGISTRO DE GAVETA BRUTO DN 50MM (2") | UN | 1
FDE | 2022/10 | 15-INSTALAÇÕES HIDRÁULICAS | 15.13 - RESERVATORIO: INSTALAÇÕES - DEMAIS SERVIÇOS-INSTALAÇÕES HIDRÁULICAS | 08.14.008 | REGISTRO DE GAVETA BRUTO DN 80MM (3") | UN | 1
FDE | 2022/10 | 15-INSTALAÇÕES HIDRÁULICAS | 15.13 - RESERVATORIO: INSTALAÇÕES - DEMAIS SERVIÇOS-INSTALAÇÕES HIDRÁULICAS | 08.14.009 | REGISTRO DE GAVETA BRUTO DN 100MM (4") | UN | 1
FDE | 2022/10 | 15-INSTALAÇÕES HIDRÁULICAS | 15.13 - RESERVATORIO: INSTALAÇÕES - DEMAIS SERVIÇOS-INSTALAÇÕES HIDRÁULICAS | 08.14.018 | VALVULA DE RETENCAO HORIZONTAL DE BRONZE DE 1.1/2" | UN | 1
FDE | 2022/10 | 15-INSTALAÇÕES HIDRÁULICAS | 15.13 - RESERVATORIO: INSTALAÇÕES - DEMAIS SERVIÇOS-INSTALAÇÕES HIDRÁULICAS | 08.14.020 | VALVULA DE RETENCAO HORIZONTAL DE BRONZE DE 2.1/2" | UN | 1
FDE | 2022/10 | 15-INSTALAÇÕES HIDRÁULICAS | 15.13 - RESERVATORIO: INSTALAÇÕES - DEMAIS SERVIÇOS-INSTALAÇÕES HIDRÁULICAS | 08.14.026 | VALVULA DE RETENCAO VERTICAL DE BRONZE DE 1" | UN | 1
FDE | 2022/10 | 15-INSTALAÇÕES HIDRÁULICAS | 15.13 - RESERVATORIO: INSTALAÇÕES - DEMAIS SERVIÇOS-INSTALAÇÕES HIDRÁULICAS | 08.14.027 | VALVULA DE RETENCAO VERTICAL DE BRONZE DE 1.1/4" | UN | 1
FDE | 2022/10 | 15-INSTALAÇÕES HIDRÁULICAS | 15.13 - RESERVATORIO: INSTALAÇÕES - DEMAIS SERVIÇOS-INSTALAÇÕES HIDRÁULICAS | 08.14.045 | TORNEIRA DE BOIA EM LATAO (BOIA PLAST) DN 20MM (3/4") | UN | 1
FDE | 2022/10 | 15-INSTALAÇÕES HIDRÁULICAS | 15.13 - RESERVATORIO: INSTALAÇÕES - DEMAIS SERVIÇOS-INSTALAÇÕES HIDRÁULICAS | 08.14.046 | TORNEIRA DE BOIA EM LATAO (BOIA PLAST) DN 25MM (1") | UN | 2
FDE | 2022/10 | 15-INSTALAÇÕES HIDRÁULICAS | 15.13 - RESERVATORIO: INSTALAÇÕES - DEMAIS SERVIÇOS-INSTALAÇÕES HIDRÁULICAS | 08.14.049 | TORNEIRA DE BOIA EM LATAO (BOIA PLAST) DN50MM (2") | UN | 1
FDE | 2022/10 | 15-INSTALAÇÕES HIDRÁULICAS | 15.13 - RESERVATORIO: INSTALAÇÕES - DEMAIS SERVIÇOS-INSTALAÇÕES HIDRÁULICAS | 08.14.103 | CAIXA DÁGUA CÔNICA POLIETILENO CAPACIDADE DE 1000L INCLUSIVE TAMPA | UN | 6
FDE | 2022/10 | 15-INSTALAÇÕES HIDRÁULICAS | 15.14 - BEBEDOUROS, LAVATÓRIOS E MICTÓRIOS PADRONIZADOS-INSTALAÇÕES HIDRÁULICAS | 08.15.017 | BB-02 BEBEDOURO ACESSÍVEL ÁGUA REFRIGERADA PRESSÃO MÍNIMA 8MCA - FORNECIDO E INSTALADO | UN | 11
FDE | 2022/10 | 15-INSTALAÇÕES HIDRÁULICAS | 15.15 - LOUÇAS-INSTALAÇÕES HIDRÁULICAS | 08.16.001 | BACIA SIFONADA DE LOUCA BRANCA (VDR 6L) C/ ASSENTO | UN | 40
FDE | 2022/10 | 15-INSTALAÇÕES HIDRÁULICAS | 15.15 - LOUÇAS-INSTALAÇÕES HIDRÁULICAS | 08.16.025 | MICTORIO DE LOUCA SIFONADO/AUTO ASPIRANTE BRANCO | UN | 22
FDE | 2022/10 | 15-INSTALAÇÕES HIDRÁULICAS | 15.15 - LOUÇAS-INSTALAÇÕES HIDRÁULICAS | 08.16.089 | BR-01 BACIA P/ SANITARIO ACESSIVEL | CJ | 10
FDE | 2022/10 | 15-INSTALAÇÕES HIDRÁULICAS | 15.15 - LOUÇAS-INSTALAÇÕES HIDRÁULICAS | 08.16.090 | BR-02 LAVATORIO PARA SANITARIO ACESSIVEL | CJ | 10
FDE | 2022/10 | 15-INSTALAÇÕES HIDRÁULICAS | 15.15 - LOUÇAS-INSTALAÇÕES HIDRÁULICAS | 08.16.046 | TANQUE DE LOUCA BRANCA,GRANDE C/COLUNA | UN | 1
FDE | 2022/10 | 15-INSTALAÇÕES HIDRÁULICAS | 15.15 - LOUÇAS-INSTALAÇÕES HIDRÁULICAS | 08.16.094 | BR-06 CHUVEIRO ACESSIVEL | CJ | 2
FDE | 2022/10 | 15-INSTALAÇÕES HIDRÁULICAS | 15.16 - APARELHOS E METAIS-INSTALAÇÕES HIDRÁULICAS | 08.17.085 | TORNEIRA DE FECHAMENTO AUTOMATICO DE MESA | UN | 49
FDE | 2022/10 | 15-INSTALAÇÕES HIDRÁULICAS | 15.16 - APARELHOS E METAIS-INSTALAÇÕES HIDRÁULICAS | 08.17.080 | TORNEIRA DE LAVAGEM COM CANOPLA DE 1/2" | UN | 15
FDE | 2022/10 | 15-INSTALAÇÕES HIDRÁULICAS | 15.16 - APARELHOS E METAIS-INSTALAÇÕES HIDRÁULICAS | 08.17.078 | RESTRITOR DE VAZAO 6L/MIN PARA TORNEIRAS E MISTURADORES | UN | 64
FDE | 2022/10 | 15-INSTALAÇÕES HIDRÁULICAS | 15.16 - APARELHOS E METAIS-INSTALAÇÕES HIDRÁULICAS | 08.17.051 | BEBEDOURO ELETRICO COM CAPACIDADE DE 80 L | UN | 11
FDE | 2022/10 | 15-INSTALAÇÕES HIDRÁULICAS | 15.16 - APARELHOS E METAIS-INSTALAÇÕES HIDRÁULICAS | 08.17.081 | TJ-03 TORNEIRA DE JARDIM | UN | 12
FDE | 2022/10 | 15-INSTALAÇÕES HIDRÁULICAS | 15.16 - APARELHOS E METAIS-INSTALAÇÕES HIDRÁULICAS | 08.17.041 | CHUVEIRO ELETRICO COM RESISTENCIA BLINDADA | UN | 4
FDE | 2022/10 | 15-INSTALAÇÕES HIDRÁULICAS | 15.17 - CONSERVAÇÃO - REDE DE ESGOTO E ÁGUAS PLUVIAIS-INSTALAÇÕES HIDRÁULICAS | 08.82.041 | SIFAO METALICO TIPO COPO DN 1 1/2 X 1 1/2" | UN | 49
FDE | 2022/10 | 15-INSTALAÇÕES HIDRÁULICAS | 15.18 - CONSERVAÇÃO - APARELHOS E METAIS-INSTALAÇÕES HIDRÁULICAS | 08.84.076 | VALVULA DE METAL CROMADO DE 1 1/2" | UN | 49
FDE | 2022/10 | 15-INSTALAÇÕES HIDRÁULICAS | 15.19 - ÁGUAS PLUVIAIS E DRENAGEM DE ACABAMENTO-INSTALAÇÕES HIDRÁULICAS | 16.05.032 | CA-22 CANALETA DE AGUAS PLUVIAIS EM CONCRETO (30CM) | M | 216
FDE | 2022/10 | 15-INSTALAÇÕES HIDRÁULICAS | 15.19 - ÁGUAS PLUVIAIS E DRENAGEM DE ACABAMENTO-INSTALAÇÕES HIDRÁULICAS | 16.05.005 | CA-06 CANALETA P/ AGUAS PLUVIAIS (L=90CM) | M | 278
FDE | 2022/10 | 15-INSTALAÇÕES HIDRÁULICAS | 15.19 - ÁGUAS PLUVIAIS E DRENAGEM DE ACABAMENTO-INSTALAÇÕES HIDRÁULICAS | 16.05.070 | CAIXA DE ALVENARIA - ESCAVACAO MANUAL COM APILOAMENTO DO FUNDO | M3 | 2
FDE | 2022/10 | 15-INSTALAÇÕES HIDRÁULICAS | 15.19 - ÁGUAS PLUVIAIS E DRENAGEM DE ACABAMENTO-INSTALAÇÕES HIDRÁULICAS | 16.05.071 | CAIXA DE ALVENARIA - LASTRO DE CONCRETO | M3 | 1
FDE | 2022/10 | 15-INSTALAÇÕES HIDRÁULICAS | 15.19 - ÁGUAS PLUVIAIS E DRENAGEM DE ACABAMENTO-INSTALAÇÕES HIDRÁULICAS | 16.05.072 | CAIXA DE ALVENARIA - PAREDE DE 1/2 TIJOLO REVESTIDO | M2 | 2
FDE | 2022/10 | 15-INSTALAÇÕES HIDRÁULICAS | 15.19 - ÁGUAS PLUVIAIS E DRENAGEM DE ACABAMENTO-INSTALAÇÕES HIDRÁULICAS | 16.05.075 | CA-10 CAIXA DE AREIA 50X50 CM PARA AGUAS PLUVIAIS | UN | 14
FDE | 2022/10 | 15-INSTALAÇÕES HIDRÁULICAS | 15.19 - ÁGUAS PLUVIAIS E DRENAGEM DE ACABAMENTO-INSTALAÇÕES HIDRÁULICAS | 16.05.066 | TUBO PVC OCRE JUNTA ELASTICA DN 200 INCLUSIVE CONEXOES - ENTERRADO | M | 122
FDE | 2022/10 | 15-INSTALAÇÕES HIDRÁULICAS | 15.19 - ÁGUAS PLUVIAIS E DRENAGEM DE ACABAMENTO-INSTALAÇÕES HIDRÁULICAS | 16.05.065 | TUBO PVC OCRE JUNTA ELASTICA DN 150 INCLUSIVE CONEXOES - ENTERRADO | M | 100
FDE | 2022/10 | 15-INSTALAÇÕES HIDRÁULICAS | 15.20 - REDE DE TRATAMENTO DE ESGOTO-INSTALAÇÕES HIDRÁULICAS | 16.08.026 | CI-02 CAIXA DE INSPEÇÃO 80X80CM PARA ESGOTO | UN | 11
FDE | 2022/10 | 15-INSTALAÇÕES HIDRÁULICAS | 15.20 - REDE DE TRATAMENTO DE ESGOTO-INSTALAÇÕES HIDRÁULICAS | 16.08.027 | CG-01 CAIXA DE GORDURA EM ALVENARIA | UN | 1
FDE | 2022/10 | 15-INSTALAÇÕES HIDRÁULICAS | 15.20 - REDE DE TRATAMENTO DE ESGOTO-INSTALAÇÕES HIDRÁULICAS | 16.08.028 | CI-01 CAIXA DE INSPECAO 60X60CM PARA ESGOTO | UN | 24
CDHU | 2022/11 | 15-INSTALAÇÕES HIDRÁULICAS | 15.21 - BARRA DE APOIO-INSTALAÇÕES HIDRÁULICAS | 30.01.010 | BARRA DE APOIO RETA, PARA PESSOAS COM MOBILIDADE REDUZIDA, EM TUBO DE AÇO INOXIDÁVEL DE 1 1/2´ | M | 25.2
CDHU | 2022/11 | 15-INSTALAÇÕES HIDRÁULICAS | 15.22 - CHUVEIROS-INSTALAÇÕES HIDRÁULICAS | 43.02.160 | CHUVEIRO LAVA-OLHOS, ACIONAMENTO MANUAL, TUBULAÇÃO EM FERRO GALVANIZADO COM PINTURA EPÓXI COR VERDE | UN | 1
CDHU | 2022/11 | 15-INSTALAÇÕES HIDRÁULICAS | 15.23 - APARELHOS E LOUCAS-INSTALAÇÕES HIDRÁULICAS | 44.01.270 | CUBA DE LOUÇA DE EMBUTIR OVAL | UN | 49
CDHU | 2022/11 | 15-INSTALAÇÕES HIDRÁULICAS | 15.24 - ACESSORIOS E METAIS-INSTALAÇÕES HIDRÁULICAS | 44.03.130 | SABONETEIRA TIPO DISPENSER, PARA REFIL DE 800 ML | UN | 49
CDHU | 2022/11 | 15-INSTALAÇÕES HIDRÁULICAS | 15.24 - ACESSORIOS E METAIS-INSTALAÇÕES HIDRÁULICAS | 44.03.180 | DISPENSER TOALHEIRO EM ABS, PARA FOLHAS | UN | 29
CDHU | 2022/11 | 15-INSTALAÇÕES HIDRÁULICAS | 15.24 - ACESSORIOS E METAIS-INSTALAÇÕES HIDRÁULICAS | 44.03.050 | DISPENSER PAPEL HIGIÊNICO EM ABS PARA ROLÃO 300 / 600 M, COM VISOR | UN | 40
CDHU | 2022/11 | 15-INSTALAÇÕES HIDRÁULICAS | 15.25 - REPAROS, CONSERVACOES E COMPLEMENTOS - GRUPO 44-INSTALAÇÕES HIDRÁULICAS | 44.20.100 | ENGATE FLEXÍVEL METÁLICO DN= 1/2´ | UN | 49
SINAPI | 2022/11 | 16-SERVIÇOS COMPLEMENTARES E ADMINISTRAÇÃO LOCAL | 16.1 - OUTROS-SERVIÇOS COMPLEMENTARES E ADMINISTRAÇÃO LOCAL | 93567 | ENGENHEIRO CIVIL DE OBRA PLENO COM ENCARGOS COMPLEMENTARES | MES | 24
SINAPI | 2022/11 | 16-SERVIÇOS COMPLEMENTARES E ADMINISTRAÇÃO LOCAL | 16.1 - OUTROS-SERVIÇOS COMPLEMENTARES E ADMINISTRAÇÃO LOCAL | 91677 | ENGENHEIRO ELETRICISTA COM ENCARGOS COMPLEMENTARES | H | 4224
SINAPI | 2022/11 | 16-SERVIÇOS COMPLEMENTARES E ADMINISTRAÇÃO LOCAL | 16.1 - OUTROS-SERVIÇOS COMPLEMENTARES E ADMINISTRAÇÃO LOCAL | 100321 | TÉCNICO EM SEGURANÇA DO TRABALHO COM ENCARGOS COMPLEMENTARES | MES | 24
SINAPI | 2022/11 | 16-SERVIÇOS COMPLEMENTARES E ADMINISTRAÇÃO LOCAL | 16.1 - OUTROS-SERVIÇOS COMPLEMENTARES E ADMINISTRAÇÃO LOCAL | 94295 | MESTRE DE OBRAS COM ENCARGOS COMPLEMENTARES | MES | 24
FDE | 2022/10 | 16-SERVIÇOS COMPLEMENTARES E ADMINISTRAÇÃO LOCAL | 16.2 - CONSERVAÇÃO - REDE DE GÁS E ÁGUA FRIA-SERVIÇOS COMPLEMENTARES E ADMINISTRAÇÃO LOCAL | 08.80.040 | LAUDO COM TESTE DE ESTANQUEIDADE EM INSTAL.DE REDES DE DISTRIB.DE GÁS COMBUST.NBR 15526/07 | UN | 1
FDE | 2022/10 | 16-SERVIÇOS COMPLEMENTARES E ADMINISTRAÇÃO LOCAL | 16.3 - PARA RAIOS-SERVIÇOS COMPLEMENTARES E ADMINISTRAÇÃO LOCAL | 09.13.035 | RELATORIO DE INSPEÇAO E MEDIÇAO COM LAUDO TECNICO DO SISTEMA DE PROTEÇAO CONTRA DESCARGAS ATMOSFERICAS CONFORME NBR 5419 | UN | 1
FDE | 2022/10 | 16-SERVIÇOS COMPLEMENTARES E ADMINISTRAÇÃO LOCAL | 16.4 - EXTERNA-SERVIÇOS COMPLEMENTARES E ADMINISTRAÇÃO LOCAL | 15.04.081 | PINTURA DE LINHAS DEMARCATORIAS DE QUADRA DE ESPORTES | M | 315
COMPOSICAO | 2022/10 | 16-SERVIÇOS COMPLEMENTARES E ADMINISTRAÇÃO LOCAL | 16.5 - SERVIÇOS AUXILIARES-SERVIÇOS COMPLEMENTARES E ADMINISTRAÇÃO LOCAL | CP 16.01 | LAUDO TÉCNICO REFERENTE À INSTALAÇÃO E/OU DE MANUTENÇÃO DOS SISTEMAS DE EQUIPAMENTOS DE SEGURANÇA CONTRA INCÊNDIO E RESPECTIVA ART – ANOTAÇÃO DE RESPONSABILIDADE TÉCNICA OU RRT – REGISTRO DE RESPONSABILIDADE TÉCNICA , DE ACORDO COM O DECRETO ESTADUAL 63.911/2018 E SUAS RESPECTIVAS INSTRUÇÕES TÉCNICAS | un | 1
FDE | 2022/10 | 16-SERVIÇOS COMPLEMENTARES E ADMINISTRAÇÃO LOCAL | 16.6 - PISOS-SERVIÇOS COMPLEMENTARES E ADMINISTRAÇÃO LOCAL | 16.02.066 | PISO DE CONCRETO ARMADO FCK 25MPA DESEMPENAMENTO MECÂNICO E=10CM | M2 | 3561
FDE | 2022/10 | 16-SERVIÇOS COMPLEMENTARES E ADMINISTRAÇÃO LOCAL | 16.6 - PISOS-SERVIÇOS COMPLEMENTARES E ADMINISTRAÇÃO LOCAL | 16.02.040 | PAVIMENTACAO ARTICULADA BLOCO CONCRETO INTERTRAVADO E=6CM 35 MPA COR NATURAL SOBRE BASE AREIA GROSSA | M2 | 2700
FDE | 2022/10 | 16-SERVIÇOS COMPLEMENTARES E ADMINISTRAÇÃO LOCAL | 16.6 - PISOS-SERVIÇOS COMPLEMENTARES E ADMINISTRAÇÃO LOCAL | 16.02.022 | PAVIMENTACAO COM PEDRISCO COM ESPESS DE 5 CM | M2 | 880
FDE | 2022/10 | 16-SERVIÇOS COMPLEMENTARES E ADMINISTRAÇÃO LOCAL | 16.6 - PISOS-SERVIÇOS COMPLEMENTARES E ADMINISTRAÇÃO LOCAL | 16.02.028 | GA-02 GUIA E SARJETA | M | 822.9
FDE | 2022/10 | 16-SERVIÇOS COMPLEMENTARES E ADMINISTRAÇÃO LOCAL | 16.6 - PISOS-SERVIÇOS COMPLEMENTARES E ADMINISTRAÇÃO LOCAL | 16.02.027 | GA-01 GUIA LEVE OU SEPARADOR DE PISOS | M | 157
FDE | 2022/10 | 16-SERVIÇOS COMPLEMENTARES E ADMINISTRAÇÃO LOCAL | 16.6 - PISOS-SERVIÇOS COMPLEMENTARES E ADMINISTRAÇÃO LOCAL | 16.02.061 | LADRILHO HIDRAULICO 25X25 E=2CM - PISO TATIL DE ALERTA | M2 | 7
FDE | 2022/10 | 16-SERVIÇOS COMPLEMENTARES E ADMINISTRAÇÃO LOCAL | 16.6 - PISOS-SERVIÇOS COMPLEMENTARES E ADMINISTRAÇÃO LOCAL | 16.02.062 | LADRILHO HIDRAULICO 25X25 E=2CM - PISO TATIL DIRECIONAL | M2 | 60.75
COMPOSICAO | 2022/10 | 16-SERVIÇOS COMPLEMENTARES E ADMINISTRAÇÃO LOCAL | 16.5 - SERVIÇOS AUXILIARES-SERVIÇOS COMPLEMENTARES E ADMINISTRAÇÃO LOCAL | CP 16.02 | LAUDO TÉCNICO REFERENTE AO SISTEMA DE INSTALAÇÃO ELÉTRICA DE BAIXA TENSÃO E RESPECTIVA ART – ANOTAÇÃO DE RESPONSABILIDADE TÉCNICA OU RRT – REGISTRO DE RESPONSABILIDADE TÉCNICA , DE ACORDO COM O DECRETO ESTADUAL 63.911/2018 E SUAS RESPECTIVAS INSTRUÇÕES TÉCNICAS | un | 1
FDE | 2022/10 | 16-SERVIÇOS COMPLEMENTARES E ADMINISTRAÇÃO LOCAL | 16.6 - GRAMADOS / PAISAGISMO-SERVIÇOS COMPLEMENTARES E ADMINISTRAÇÃO LOCAL | 16.03.002 | GRAMA ESMERALDA EM PLACAS | M2 | 4220
FDE | 2022/10 | 16-SERVIÇOS COMPLEMENTARES E ADMINISTRAÇÃO LOCAL | 16.6 - GRAMADOS / PAISAGISMO-SERVIÇOS COMPLEMENTARES E ADMINISTRAÇÃO LOCAL | 16.03.230 | ÁRVORE ORNAMENTAL PATA-DE-VACA-BRANCA (PATA-DE-VACA) H=2,00M | UN | 7
FDE | 2022/10 | 16-SERVIÇOS COMPLEMENTARES E ADMINISTRAÇÃO LOCAL | 16.6 - GRAMADOS / PAISAGISMO-SERVIÇOS COMPLEMENTARES E ADMINISTRAÇÃO LOCAL | 16.03.486 | PALMEIRA JERIVÁ - DAP5 | UN | 7
FDE | 2022/10 | 16-SERVIÇOS COMPLEMENTARES E ADMINISTRAÇÃO LOCAL | 16.6 - GRAMADOS / PAISAGISMO-SERVIÇOS COMPLEMENTARES E ADMINISTRAÇÃO LOCAL | 16.03.223 | ÁRVORE ORNAMENTAL IPÊ-ROXO DE 7 FOLHAS H=2,00M | UN | 2
FDE | 2022/10 | 16-SERVIÇOS COMPLEMENTARES E ADMINISTRAÇÃO LOCAL | 16.6 - GRAMADOS / PAISAGISMO-SERVIÇOS COMPLEMENTARES E ADMINISTRAÇÃO LOCAL | 16.03.221 | ÁRVORE ORNAMENTAL IPÊ-AMARELO-DA-SERRA H=2,00M | UN | 3
FDE | 2022/10 | 16-SERVIÇOS COMPLEMENTARES E ADMINISTRAÇÃO LOCAL | 16.6 - GRAMADOS / PAISAGISMO-SERVIÇOS COMPLEMENTARES E ADMINISTRAÇÃO LOCAL | 16.03.222 | ÁRVORE ORNAMENTAL IPÊ-BRANCO H=2,00M | UN | 2
FDE | 2022/10 | 16-SERVIÇOS COMPLEMENTARES E ADMINISTRAÇÃO LOCAL | 16.6 - GRAMADOS / PAISAGISMO-SERVIÇOS COMPLEMENTARES E ADMINISTRAÇÃO LOCAL | 16.03.497 | ÁRVORE ORNAMENTAL MANACÁ-DA-SERRA H=2,00M | UN | 17
FDE | 2022/10 | 16-SERVIÇOS COMPLEMENTARES E ADMINISTRAÇÃO LOCAL | 16.6 - GRAMADOS / PAISAGISMO-SERVIÇOS COMPLEMENTARES E ADMINISTRAÇÃO LOCAL | 16.03.075 | ARBUSTO COSTELA- DE -ADAO H=0.50 A 0.70 M | UN | 17
FDE | 2022/10 | 16-SERVIÇOS COMPLEMENTARES E ADMINISTRAÇÃO LOCAL | 16.6 - GRAMADOS / PAISAGISMO-SERVIÇOS COMPLEMENTARES E ADMINISTRAÇÃO LOCAL | 16.03.077 | ARBUSTO PRIMAVERA H=0.50 A 0.70 M | UN | 18
COMPOSICAO | 2022/10 | 16-SERVIÇOS COMPLEMENTARES E ADMINISTRAÇÃO LOCAL | 16.5 - SERVIÇOS AUXILIARES-SERVIÇOS COMPLEMENTARES E ADMINISTRAÇÃO LOCAL | CP 16.03 | LAUDO TÉCNICO REFERENTE AO CONTROLE DE MATERIAL DE ACABAMENTO E REVESTIMENTO - CMAR E RESPECTIVA ART – ANOTAÇÃO DE RESPONSABILIDADE TÉCNICA OU RRT – REGISTRO DE RESPONSABILIDADE TÉCNICA , DE ACORDO COM O DECRETO ESTADUAL 63.911/2018 E SUAS RESPECTIVAS INSTRUÇÕES TÉCNICAS | un | 1
COMPOSICAO | 2022/10 | 16-SERVIÇOS COMPLEMENTARES E ADMINISTRAÇÃO LOCAL | 16.5 - SERVIÇOS AUXILIARES-SERVIÇOS COMPLEMENTARES E ADMINISTRAÇÃO LOCAL | CP 16.04 | LAUDO COM TESTE DE ESTANQUEIDADE NA REDE DE PREVENÇÃO E COMBATE À INCÊNDIO | un | 1
FDE | 2022/10 | 16-SERVIÇOS COMPLEMENTARES E ADMINISTRAÇÃO LOCAL | 16.6 - ÁGUAS PLUVIAIS E DRENAGEM DE ACABAMENTO-SERVIÇOS COMPLEMENTARES E ADMINISTRAÇÃO LOCAL | 16.05.045 | TC-08 TAMPA EM GRELHA DE FERRO GALVANIZADO P/ CANALETA (35CM) | M | 80
FDE | 2022/10 | 16-SERVIÇOS COMPLEMENTARES E ADMINISTRAÇÃO LOCAL | 16.7 - COMPLEMENTOS EXTERNOS / CANTEIRO DE OBRA / ALAMBRADO-SERVIÇOS COMPLEMENTARES E ADMINISTRAÇÃO LOCAL | 16.06.023 | AL-01 ABRIGO PARA LIXO | UN | 1
FDE | 2022/10 | 16-SERVIÇOS COMPLEMENTARES E ADMINISTRAÇÃO LOCAL | 16.7 - COMPLEMENTOS EXTERNOS / CANTEIRO DE OBRA / ALAMBRADO-SERVIÇOS COMPLEMENTARES E ADMINISTRAÇÃO LOCAL | 16.06.024 | AL-02 ABRIGO PARA RESÍDUOS RECICLÁVEIS | UN | 1
FDE | 2022/10 | 16-SERVIÇOS COMPLEMENTARES E ADMINISTRAÇÃO LOCAL | 16.7 - COMPLEMENTOS EXTERNOS / CANTEIRO DE OBRA / ALAMBRADO-SERVIÇOS COMPLEMENTARES E ADMINISTRAÇÃO LOCAL | 16.06.022 | MB-03 MASTRO PARA BANDEIRAS | CJ | 1
FDE | 2022/10 | 16-SERVIÇOS COMPLEMENTARES E ADMINISTRAÇÃO LOCAL | 16.7 - COMPLEMENTOS EXTERNOS / CANTEIRO DE OBRA / ALAMBRADO-SERVIÇOS COMPLEMENTARES E ADMINISTRAÇÃO LOCAL | 16.06.066 | ANDAIME - TORRE - ALUGUEL MENSAL | M | 540
FDE | 2022/10 | 16-SERVIÇOS COMPLEMENTARES E ADMINISTRAÇÃO LOCAL | 16.7 - COMPLEMENTOS EXTERNOS / CANTEIRO DE OBRA / ALAMBRADO-SERVIÇOS COMPLEMENTARES E ADMINISTRAÇÃO LOCAL | 16.06.065 | ANDAIME - FACHADA - ALUGUEL MENSAL | M2 | 2340
FDE | 2022/10 | 16-SERVIÇOS COMPLEMENTARES E ADMINISTRAÇÃO LOCAL | 16.8 - LIMPEZA FINAL-SERVIÇOS COMPLEMENTARES E ADMINISTRAÇÃO LOCAL | 16.11.005 | LIMPEZA DA OBRA | M2 | 4120.16
FDE | 2022/10 | 16-SERVIÇOS COMPLEMENTARES E ADMINISTRAÇÃO LOCAL | 16.9 - SERVIÇOS COMPLEMENTARES - ELÉTRICA-SERVIÇOS COMPLEMENTARES E ADMINISTRAÇÃO LOCAL | 16.20.022 | ELEVADOR 2 PARADAS MAQ CONJUGADA PORTA UNILATERAL (ACESSIB) | UN | 2
FDE | 2022/10 | 16-SERVIÇOS COMPLEMENTARES E ADMINISTRAÇÃO LOCAL | 16.10 - CONSERVAÇÃO - SERVIÇOS COMPLEMENTARES-SERVIÇOS COMPLEMENTARES E ADMINISTRAÇÃO LOCAL | 16.80.097 | CAÇAMBA DE 4M3 PARA RETIRADA DE ENTULHO | UN | 20
CDHU | 2022/11 | 16-SERVIÇOS COMPLEMENTARES E ADMINISTRAÇÃO LOCAL | 16.11 - COMUNICACAO VISUAL E SONORA-SERVIÇOS COMPLEMENTARES E ADMINISTRAÇÃO LOCAL | 30.06.090 | PLACA DE IDENTIFICAÇÃO PARA ESTACIONAMENTO, COM DESENHO UNIVERSAL DE ACESSIBILIDADE, TIPO PEDESTAL | UN | 4
CDHU | 2022/11 | 16-SERVIÇOS COMPLEMENTARES E ADMINISTRAÇÃO LOCAL | 16.11 - COMUNICACAO VISUAL E SONORA-SERVIÇOS COMPLEMENTARES E ADMINISTRAÇÃO LOCAL | 30.06.110 | SINALIZAÇÃO COM PICTOGRAMA PARA VAGA DE ESTACIONAMENTO, COM FAIXAS DEMARCATÓRIAS | UN | 4
CDHU | 2022/11 | 16-SERVIÇOS COMPLEMENTARES E ADMINISTRAÇÃO LOCAL | 16.12 - PREPARACAO DE SOLO-SERVIÇOS COMPLEMENTARES E ADMINISTRAÇÃO LOCAL | 34.01.020 | LIMPEZA E REGULARIZAÇÃO DE ÁREAS PARA AJARDINAMENTO (JARDINS E CANTEIROS) | M2 | 4220
CDHU | 2022/11 | 16-SERVIÇOS COMPLEMENTARES E ADMINISTRAÇÃO LOCAL | 16.12 - PREPARACAO DE SOLO-SERVIÇOS COMPLEMENTARES E ADMINISTRAÇÃO LOCAL | 34.01.010 | TERRA VEGETAL ORGÂNICA COMUM | M3 | 422
CDHU | 2022/11 | 16-SERVIÇOS COMPLEMENTARES E ADMINISTRAÇÃO LOCAL | 16.13 - QUADRA E EQUIPAMENTO DE ESPORTES-SERVIÇOS COMPLEMENTARES E ADMINISTRAÇÃO LOCAL | 35.01.170 | POSTE OFICIAL COMPLETO COM REDE PARA VOLEIBOL | CJ | 1
CDHU | 2022/11 | 16-SERVIÇOS COMPLEMENTARES E ADMINISTRAÇÃO LOCAL | 16.13 - QUADRA E EQUIPAMENTO DE ESPORTES-SERVIÇOS COMPLEMENTARES E ADMINISTRAÇÃO LOCAL | 35.01.150 | TRAVE OFICIAL COMPLETA COM REDE PARA FUTEBOL DE SALÃO | CJ | 2
CDHU | 2022/11 | 16-SERVIÇOS COMPLEMENTARES E ADMINISTRAÇÃO LOCAL | 16.13 - QUADRA E EQUIPAMENTO DE ESPORTES-SERVIÇOS COMPLEMENTARES E ADMINISTRAÇÃO LOCAL | 35.01.160 | TABELA COMPLETA COM SUPORTE E REDE PARA BASQUETE | UN | 2
CDHU | 2022/11 | 16-SERVIÇOS COMPLEMENTARES E ADMINISTRAÇÃO LOCAL | 16.14 - PLACAS, PORTICOS E OBELISCOS ARQUITETÔNICOS-SERVIÇOS COMPLEMENTARES E ADMINISTRAÇÃO LOCAL | 97.02.197 | PLACA DE SINALIZAÇÃO EM PVC, COM INDICAÇÃO DE ALERTA | UN | 80
CDHU | 2022/11 | 16-SERVIÇOS COMPLEMENTARES E ADMINISTRAÇÃO LOCAL | 16.14 - PLACAS, PORTICOS E OBELISCOS ARQUITETÔNICOS-SERVIÇOS COMPLEMENTARES E ADMINISTRAÇÃO LOCAL | 97.02.193 | PLACA DE SINALIZAÇÃO EM PVC FOTOLUMINESCENTE (200X200MM), COM INDICAÇÃO DE EQUIPAMENTOS DE ALARME, DETECÇÃO E EXTINÇÃO DE INCÊNDIO | UN | 2
CDHU | 2022/11 | 16-SERVIÇOS COMPLEMENTARES E ADMINISTRAÇÃO LOCAL | 16.14 - PLACAS, PORTICOS E OBELISCOS ARQUITETÔNICOS-SERVIÇOS COMPLEMENTARES E ADMINISTRAÇÃO LOCAL | 97.02.194 | PLACA DE SINALIZAÇÃO EM PVC FOTOLUMINESCENTE (150X150MM), COM INDICAÇÃO DE EQUIPAMENTOS DE COMBATE À INCÊNDIO E ALARME | UN | 54
CDHU | 2022/11 | 16-SERVIÇOS COMPLEMENTARES E ADMINISTRAÇÃO LOCAL | 16.14 - PLACAS, PORTICOS E OBELISCOS ARQUITETÔNICOS-SERVIÇOS COMPLEMENTARES E ADMINISTRAÇÃO LOCAL | 97.02.195 | PLACA DE SINALIZAÇÃO EM PVC FOTOLUMINESCENTE (240X120MM), COM INDICAÇÃO DE ROTA DE EVACUAÇÃO E SAÍDA DE EMERGÊNCIA | UN | 10
CDHU | 2022/11 | 16-SERVIÇOS COMPLEMENTARES E ADMINISTRAÇÃO LOCAL | 16.14 - PLACAS, PORTICOS E OBELISCOS ARQUITETÔNICOS-SERVIÇOS COMPLEMENTARES E ADMINISTRAÇÃO LOCAL | 97.02.198 | PLACA DE SINALIZAÇÃO EM PVC, COM INDICAÇÃO DE PROIBIÇÃO NORMATIVA | UN | 1
CDHU | 2022/11 | 16-SERVIÇOS COMPLEMENTARES E ADMINISTRAÇÃO LOCAL | 16.14 - PLACAS, PORTICOS E OBELISCOS ARQUITETÔNICOS-SERVIÇOS COMPLEMENTARES E ADMINISTRAÇÃO LOCAL | 97.02.210 | PLACA DE SINALIZAÇÃO EM PVC PARA AMBIENTES | UN | 40
CDHU | 2022/11 | 16-SERVIÇOS COMPLEMENTARES E ADMINISTRAÇÃO LOCAL | 16.14 - PLACAS, PORTICOS E OBELISCOS ARQUITETÔNICOS-SERVIÇOS COMPLEMENTARES E ADMINISTRAÇÃO LOCAL | 97.02.196 | PLACA DE SINALIZAÇÃO EM PVC FOTOLUMINESCENTE, COM IDENTIFICAÇÃO DE PAVIMENTOS | UN | 2

## CONSTRUÇÃO
PLANILHA ORÇAMENTÁRIA CONSTRUÇÃO - GLOBAL
R E S U M O
| NUMERO ETAPA | DESCRIÇÃO DAS ETAPAS | [8 empty] | VALOR (R$) | %
| 1 | SERVIÇOS INICIAIS
| 3 | SUPERESTRUTURA
| 4 | ALVENARIA E ELEMENTOS DIVISÓRIOS
| 5 | COBERTURA
| 6 | REVESTIMENTOS DE PAREDE E TETO
| 7 | FORROS
| 8 | REVESTIMENTOS DE PISOS
| 9 | ELEMENTOS DE MADEIRA E COMPONENTES ESPECIAIS
| 10 | ELEMENTOS METÁLICOS E COMPONENTES ESPECIAIS
| 11 | VIDROS
| 12 | IMPERMEABILIZAÇÕES
| 13 | PINTURA
| 14 | INSTALAÇÕES ELÉTRICAS
| 15 | INSTALAÇÕES HIDRÁULICAS
| 16 | SERVIÇOS COMPLEMENTARES E ADMINISTRAÇÃO LOCAL
TOTAL R$
| OBJETO: | Obras de construção para implantação da unidade de ensino em terreno doado pela prefeitura do Município de Monte Mor.
| LOCAL: | 198 - Etec de Monte Mor - MONTE MOR / SP
PLANILHA ORÇAMENTÁRIA CONSTRUÇÃO - GLOBAL
| OBJETO: | Obras de construção para implantação da unidade de ensino em terreno doado pela prefeitura do Município de Monte Mor.
| LOCAL: | 198 - Etec de Monte Mor - MONTE MOR / SP
FONTE | DATA BASE | ETAPA | SUB-ETAPA | CÓDIGO DO ITEM | DESCRIÇÃO | UNIDADE | QUANTIDADE | CUSTO UNITÁRIO (S/BDI) | CUSTO TOTAL (S/ BDI) | BDI% | PREÇO UNITÁRIO (C/ BDI) | PREÇO TOTAL (C/BDI)
CDHU | 2022/11 | 1-SERVIÇOS INICIAIS | 1.1 - PROJETO EXECUTIVO-SERVIÇOS INICIAIS | 01.17.061 | PROJETO EXECUTIVO DE ESTRUTURA EM FORMATO A0 | UN | 8
CDHU | 2022/11 | 1-SERVIÇOS INICIAIS | 1.1 - PROJETO EXECUTIVO-SERVIÇOS INICIAIS | 01.17.051 | PROJETO EXECUTIVO DE ESTRUTURA EM FORMATO A1 | UN | 6
CDHU | 2022/11 | 1-SERVIÇOS INICIAIS | 1.1 - PROJETO EXECUTIVO-SERVIÇOS INICIAIS | 01.17.081 | PROJETO EXECUTIVO DE INSTALAÇÕES HIDRÁULICAS EM FORMATO A0 | UN | 8
CDHU | 2022/11 | 1-SERVIÇOS INICIAIS | 1.1 - PROJETO EXECUTIVO-SERVIÇOS INICIAIS | 01.17.071 | PROJETO EXECUTIVO DE INSTALAÇÕES HIDRÁULICAS EM FORMATO A1 | UN | 6
CDHU | 2022/11 | 1-SERVIÇOS INICIAIS | 1.1 - PROJETO EXECUTIVO-SERVIÇOS INICIAIS | 01.17.121 | PROJETO EXECUTIVO DE INSTALAÇÕES ELÉTRICAS EM FORMATO A0 | UN | 8
CDHU | 2022/11 | 1-SERVIÇOS INICIAIS | 1.1 - PROJETO EXECUTIVO-SERVIÇOS INICIAIS | 01.17.041 | PROJETO EXECUTIVO DE ARQUITETURA EM FORMATO A0 | UN | 8
CDHU | 2022/11 | 1-SERVIÇOS INICIAIS | 1.2 - CONSTRUÇÃO PROVISÓRIA-SERVIÇOS INICIAIS | 02.01.171 | SANITÁRIO/VESTIÁRIO PROVISÓRIO EM ALVENARIA | M2 | 101.64
CDHU | 2022/11 | 1-SERVIÇOS INICIAIS | 1.2 - CONSTRUÇÃO PROVISÓRIA-SERVIÇOS INICIAIS | 02.01.021 | CONSTRUÇÃO PROVISÓRIA EM MADEIRA - FORNECIMENTO E MONTAGEM | M2 | 101.64
CDHU | 2022/11 | 1-SERVIÇOS INICIAIS | 1.2 - CONSTRUÇÃO PROVISÓRIA-SERVIÇOS INICIAIS | 02.01.200 | DESMOBILIZAÇÃO DE CONSTRUÇÃO PROVISÓRIA | M2 | 203.28
CDHU | 2022/11 | 1-SERVIÇOS INICIAIS | 1.3 - LOCAÇÃO DE OBRA-SERVIÇOS INICIAIS | 02.10.020 | LOCAÇÃO DE OBRA DE EDIFICAÇÃO | M2 | 3120.31
FDE | 2022/10 | 1-SERVIÇOS INICIAIS | 1.4 - CAVALETE E ABRIGO-SERVIÇOS INICIAIS | 08.01.001 | AC-04 ABRIGO E CAVALETE DE 3/4" COMPLETO 85X65X30CM | UN | 2
FDE | 2022/10 | 1-SERVIÇOS INICIAIS | 1.5 - ENTRADA EM BAIXA TENSÃO-SERVIÇOS INICIAIS | 09.02.059 | AE-19 ABRIGO E ENTRADA DE ENERGIA (CAIXA II, IV OU E): AES ELETROP/BANDEIRANTE/CPFL/ELEKTRO | UN | 1
FDE | 2022/10 | 1-SERVIÇOS INICIAIS | 1.6 - COMPLEMENTOS EXTERNOS / CANTEIRO DE OBRA / ALAMBRADO-SERVIÇOS INICIAIS | 16.06.051 | CANTEIRO DE OBRAS - LARG 3.30M | M2 | 35
FDE | 2022/10 | 3-SUPERESTRUTURA | 3.1 - FORMA-SUPERESTRUTURA | 03.01.001 | FORMAS DE MADEIRA MACICA | M2 | 2978.49
COMPOSICAO | 2022/10 | 3-SUPERESTRUTURA | 3.2 - SERVIÇOS AUXILIARES-SUPERESTRUTURA | CP 03.01 | BARRA REDONDA SAE 1020 - 1 1/2" - FORNECIMENTO E MONTAGEM | kg | 709
FDE | 2022/10 | 3-SUPERESTRUTURA | 3.3 - ARMADURA-SUPERESTRUTURA | 03.02.002 | ACO CA 50 (A OU B) FYK= 500 M PA | KG | 24042
FDE | 2022/10 | 3-SUPERESTRUTURA | 3.3 - ARMADURA-SUPERESTRUTURA | 03.02.003 | ACO CA 60 (A OU B) FYK= 600 M PA | KG | 1795
FDE | 2022/10 | 3-SUPERESTRUTURA | 3.3 - ARMADURA-SUPERESTRUTURA | 03.02.005 | TELA ARMADURA (MALHA ACO CA 60 FYK= 600 M PA) | KG | 4450.92
FDE | 2022/10 | 3-SUPERESTRUTURA | 3.4 - CONCRETO-SUPERESTRUTURA | 03.03.030 | CONCRETO DOSADO, BOMBEADO E LANCADO FCK=30MPA | M3 | 445.51
FDE | 2022/10 | 3-SUPERESTRUTURA | 3.4 - CONCRETO-SUPERESTRUTURA | 03.03.027 | LAJE PRE-FABRICADA VIGOTA TRELICADA UNIDIRECIONAL LT20-100KGF/M2 | M2 | 988.1
FDE | 2022/10 | 3-SUPERESTRUTURA | 3.4 - CONCRETO-SUPERESTRUTURA | 03.03.028 | LAJE PRE-FABRICADA VIGOTA TRELICADA UNIDIRECIONAL LT20-300KGF/M2 | M2 | 1433.55
FDE | 2022/10 | 3-SUPERESTRUTURA | 3.4 - CONCRETO-SUPERESTRUTURA | 03.03.019 | LAJE PRE-FABRICADA VIGOTA TRELICADA UNIDIRECIONAL LT16-100KGF/M2 | M2 | 571.58
FDE | 2022/10 | 3-SUPERESTRUTURA | 3.4 - CONCRETO-SUPERESTRUTURA | 03.03.101 | LAJE PRE-FABRICADA VIGOTA TRELICADA UNIDIRECIONAL LT12-300KGF/M2 | M2 | 260.27
FDE | 2022/10 | 3-SUPERESTRUTURA | 3.4 - CONCRETO-SUPERESTRUTURA | 03.03.026 | CONCRETO DOSADO,BOMBEADO E LANCADO FCK 25 MPA | M3 | 27.08
FDE | 2022/10 | 3-SUPERESTRUTURA | 3.4 - CONCRETO-SUPERESTRUTURA | 03.03.016 | CONCRETO DOSADO E LANCADO FCK=25 MPA | M3 | 4.4
FDE | 2022/10 | 3-SUPERESTRUTURA | 3.5 - ESTRUTURA METÁLICA-SUPERESTRUTURA | 03.04.010 | FORNECIMENTO E MONTAGEM DE ESTRUTURA METALICA COM AÇO NAO PATINAVE (ASTM A36/A570) | KG | 50487
FDE | 2022/10 | 3-SUPERESTRUTURA | 3.5 - ESTRUTURA METÁLICA-SUPERESTRUTURA | 03.04.016 | FORNECIMENTO E MONTAGEM DE ESTRUTURA METALICA COM AÇO RESISTENTE A CORROSAO (ASTM A709/A588) | KG | 603.04
CDHU | 2022/11 | 3-SUPERESTRUTURA | 3.6 - CIMBRAMENTO-SUPERESTRUTURA | 08.02.050 | CIMBRAMENTO TUBULAR METÁLICO | M3MES | 1183.17
CDHU | 2022/11 | 3-SUPERESTRUTURA | 3.6 - CIMBRAMENTO-SUPERESTRUTURA | 08.02.060 | MONTAGEM E DESMONTAGEM DE CIMBRAMENTO TUBULAR METÁLICO | M3 | 1183.17
FDE | 2022/10 | 3-SUPERESTRUTURA | 3.7 - JUNTAS DE DILATAÇÃO-SUPERESTRUTURA | 11.04.004 | JUNTAS DE DILATACAO/MASTIQUE ELASTICO OU POLIURETANO | C3 | 2500
CDHU | 2022/11 | 3-SUPERESTRUTURA | 3.8 - RESERVATORIO EM CONCRETO-SUPERESTRUTURA | 48.04.381 | RESERVATÓRIO EM CONCRETO ARMADO CILÍNDRICO, VERTICAL, BIPARTIDO, MÉTODO CONSTRUTIVO EM FORMAS DESLIZANTES, DIÂMETRO INTERNO DE 3,50M A 4,00M, ALTURA DE 15,00M A 25,00M | M | 20
FDE | 2022/10 | 4-ALVENARIA E ELEMENTOS DIVISÓRIOS | 4.1 - ALVENARIA-ALVENARIA E ELEMENTOS DIVISÓRIOS | 04.01.033 | ALVENARIA DE BLOCO DE CONCRETO 14X19X39 CM CLASSE C | M2 | 1268.4
FDE | 2022/10 | 4-ALVENARIA E ELEMENTOS DIVISÓRIOS | 4.1 - ALVENARIA-ALVENARIA E ELEMENTOS DIVISÓRIOS | 04.01.034 | ALVENARIA DE BLOCO DE CONCRETO 19X19X39 CM CLASSE C | M2 | 704.87
FDE | 2022/10 | 4-ALVENARIA E ELEMENTOS DIVISÓRIOS | 4.1 - ALVENARIA-ALVENARIA E ELEMENTOS DIVISÓRIOS | 04.01.058 | VERGA/CINTA EM BLOCO DE CONCRETO CANALETA - 14 CM | M | 723.9
FDE | 2022/10 | 4-ALVENARIA E ELEMENTOS DIVISÓRIOS | 4.1 - ALVENARIA-ALVENARIA E ELEMENTOS DIVISÓRIOS | 04.01.059 | VERGA/CINTA EM BLOCO DE CONCRETO CANALETA - 19 CM | M | 501.84
FDE | 2022/10 | 4-ALVENARIA E ELEMENTOS DIVISÓRIOS | 4.1 - ALVENARIA-ALVENARIA E ELEMENTOS DIVISÓRIOS | 04.01.072 | ALVENARIA DE TIJOLO CERAMICO FURADO (BAIANO) ESP.NOM 15 CM | M2 | 751.75
FDE | 2022/10 | 4-ALVENARIA E ELEMENTOS DIVISÓRIOS | 4.1 - ALVENARIA-ALVENARIA E ELEMENTOS DIVISÓRIOS | 04.01.073 | ALVENARIA DE TIJOLO CERAMICO FURADO (BAIANO) ESP.NOM. 20 CM | M2 | 404.54
FDE | 2022/10 | 4-ALVENARIA E ELEMENTOS DIVISÓRIOS | 4.1 - ALVENARIA-ALVENARIA E ELEMENTOS DIVISÓRIOS | 04.01.051 | ALVENARIA AUTO-PORTANTE: BLOCO CONCRETO ESTRUTURAL DE 19X19X39CM CLASSE B | M2 | 183.3
FDE | 2022/10 | 4-ALVENARIA E ELEMENTOS DIVISÓRIOS | 4.2 - PLACAS DIVISÓRIAS-ALVENARIA E ELEMENTOS DIVISÓRIOS | 04.03.001 | DV-01 DIVISORIA DE GRANILITE - LATERAL ABERTA | M | 40.6
FDE | 2022/10 | 4-ALVENARIA E ELEMENTOS DIVISÓRIOS | 4.2 - PLACAS DIVISÓRIAS-ALVENARIA E ELEMENTOS DIVISÓRIOS | 04.03.002 | DV-02 DIVISORIA DE GRANILITE - LATERAL FECHADA | M | 24
FDE | 2022/10 | 4-ALVENARIA E ELEMENTOS DIVISÓRIOS | 4.2 - PLACAS DIVISÓRIAS-ALVENARIA E ELEMENTOS DIVISÓRIOS | 04.03.003 | DV-03 DIVISORIA DE GRANILITE - FRONTAL | M | 14.7
CDHU | 2022/11 | 4-ALVENARIA E ELEMENTOS DIVISÓRIOS | 4.3 - PECAS MOLDADAS NO LOCAL (VERGAS, PILARETES, ETC.)-ALVENARIA E ELEMENTOS DIVISÓRIOS | 14.20.010 | VERGAS, CONTRAVERGAS E PILARETES DE CONCRETO ARMADO | M3 | 5.8
CDHU | 2022/11 | 4-ALVENARIA E ELEMENTOS DIVISÓRIOS | 4.4 - DIVISÓRIA E FECHAMENTO-ALVENARIA E ELEMENTOS DIVISÓRIOS | 14.30.010 | DIVISÓRIA EM PLACAS DE GRANITO COM ESPESSURA DE 3 CM | M2 | 42.26
FDE | 2022/10 | 4-ALVENARIA E ELEMENTOS DIVISÓRIOS | 4.5 - QUADRA DE ESPORTES-ALVENARIA E ELEMENTOS DIVISÓRIOS | 16.04.031 | FQ-01 FECHAMENTO PARA QUADRA DE ESPORTES - LATERAIS - BROCA | M | 61.6
FDE | 2022/10 | 4-ALVENARIA E ELEMENTOS DIVISÓRIOS | 4.5 - QUADRA DE ESPORTES-ALVENARIA E ELEMENTOS DIVISÓRIOS | 16.04.019 | FQ-01 FECHAMENTO PARA QUADRA DE ESPORTES - FUNDO - BROCA | M | 41.6
FDE | 2022/10 | 5-COBERTURA | 5.1 - ESTRUTURA DE COBERTURA METÁLICA-COBERTURA | 07.02.016 | FORNECIMENTO E MONTAGEM DE ESTRUTURA METALICA COM AÇO RESISTENTE A CORROSAO (ASTM A709/A588) | KG | 25514.85
FDE | 2022/10 | 5-COBERTURA | 5.2 - COBERTURA-COBERTURA | 07.03.136 | TELHA GALVALUME / ACO GALV SANDUICHE E=50MM (PUR) / (PIR) TRAPEZ H=40MM NAS DUAS FACES E= 0,50MM COM PINT FACES APARENTES. | M2 | 1504.7
FDE | 2022/10 | 5-COBERTURA | 5.2 - COBERTURA-COBERTURA | 07.03.131 | TELHA GALVALUME / ACO GALV PINT 1 FACE PO/COIL-COATING TRAPEZ H=100MM E=0,65MM | M2 | 1699.07
FDE | 2022/10 | 5-COBERTURA | 5.3 - PEÇAS PARA COBERTURA-COBERTURA | 07.04.034 | CUMEEIRA ACO PINT PO/COIL-COATING PERFIL OND/TRAP E=0,65MM H ATE 40MM | M | 136.97
FDE | 2022/10 | 5-COBERTURA | 5.3 - PEÇAS PARA COBERTURA-COBERTURA | 07.04.035 | CUMEEIRA DE ACO PINT PO OU COIL-COATING LISA OU LISA DENTADA E=0.5MM | M2 | 37.8
FDE | 2022/10 | 6-REVESTIMENTOS DE PAREDE E TETO | 6.1 - REVESTIMENTO DE PAREDES INTERNAS-REVESTIMENTOS DE PAREDE E TETO | 12.02.002 | CHAPISCO | M2 | 9616.47
FDE | 2022/10 | 6-REVESTIMENTOS DE PAREDE E TETO | 6.1 - REVESTIMENTO DE PAREDES INTERNAS-REVESTIMENTOS DE PAREDE E TETO | 12.02.006 | EMBOCO DESEMPENADO | M2 | 165.6
FDE | 2022/10 | 6-REVESTIMENTOS DE PAREDE E TETO | 6.1 - REVESTIMENTO DE PAREDES INTERNAS-REVESTIMENTOS DE PAREDE E TETO | 12.02.005 | EMBOCO | M2 | 9450.87
FDE | 2022/10 | 6-REVESTIMENTOS DE PAREDE E TETO | 6.1 - REVESTIMENTO DE PAREDES INTERNAS-REVESTIMENTOS DE PAREDE E TETO | 12.02.007 | REBOCO | M2 | 8241.67
FDE | 2022/10 | 6-REVESTIMENTOS DE PAREDE E TETO | 6.1 - REVESTIMENTO DE PAREDES INTERNAS-REVESTIMENTOS DE PAREDE E TETO | 12.02.029 | CERAMICA ESMALTADA 20X20CM | M2 | 1014
FDE | 2022/10 | 6-REVESTIMENTOS DE PAREDE E TETO | 6.1 - REVESTIMENTO DE PAREDES INTERNAS-REVESTIMENTOS DE PAREDE E TETO | 12.02.043 | PERFIL SEXTAVADO EM ALUMINIO PARA AZULEJO | M | 88.4
FDE | 2022/10 | 6-REVESTIMENTOS DE PAREDE E TETO | 6.1 - REVESTIMENTO DE PAREDES INTERNAS-REVESTIMENTOS DE PAREDE E TETO | 12.02.036 | REVESTIMENTO COM AZULEJOS RETIFICADOS LISOS BRANCO BRILHANTE | M2 | 195.2
FDE | 2022/10 | 7-FORROS | 7.1 - FORRO-FORROS | 10.01.049 | FORRO DE GESSO ACARTONADO INCL ESTRUTURA | M2 | 250.15
FDE | 2022/10 | 7-FORROS | 7.1 - FORRO-FORROS | 10.01.058 | ISOLACAO TERMOACUSTICA - LA DE VIDRO ESP 1" | M2 | 250.15
CDHU | 2022/11 | 7-FORROS | 7.2 - FORRO DE GESSO-FORROS | 22.02.190 | FORRO EM PLACA DE GESSO REMOVÍVEL COM PELÍCULA RÍGIDA DE PVC DE 625MM X 625MM | M2 | 100
FDE | 2022/10 | 8-REVESTIMENTOS DE PISOS | 8.1 - ARMADURA-REVESTIMENTOS DE PISOS | 02.04.005 | TELA ARMADURA (MALHA ACO CA 60 FYK= 600 M PA) | KG | 1622.3
CDHU | 2022/11 | 8-REVESTIMENTOS DE PISOS | 8.2 - ATERRO MANUAL SEM FORNECIMENTO DE MATERIAL-REVESTIMENTOS DE PISOS | 06.12.020 | ATERRO MANUAL APILOADO DE ÁREA INTERNA COM MAÇO DE 30 KG | M3 | 5.04
FDE | 2022/10 | 8-REVESTIMENTOS DE PISOS | 8.3 - LASTRO PARA PISOS E ENCHIMENTO DE REBAIXOS DE LAJES-REVESTIMENTOS DE PISOS | 13.01.004 | LASTRO DE CONCRETO C/ HIDROFUGO E=5CM | M2 | 1721.27
FDE | 2022/10 | 8-REVESTIMENTOS DE PISOS | 8.3 - LASTRO PARA PISOS E ENCHIMENTO DE REBAIXOS DE LAJES-REVESTIMENTOS DE PISOS | 13.01.006 | LASTRO DE PEDRA BRITADA - 5CM | M2 | 1080.4
FDE | 2022/10 | 8-REVESTIMENTOS DE PISOS | 8.3 - LASTRO PARA PISOS E ENCHIMENTO DE REBAIXOS DE LAJES-REVESTIMENTOS DE PISOS | 13.01.017 | ARGAMASSA DE REGULARIZACAO CIM/AREIA 1:3 ESP=2,50CM | M2 | 3010.67
FDE | 2022/10 | 8-REVESTIMENTOS DE PISOS | 8.3 - LASTRO PARA PISOS E ENCHIMENTO DE REBAIXOS DE LAJES-REVESTIMENTOS DE PISOS | 13.01.018 | ARGAMASSA DE REGULARIZACAO CIM/AREIA 1:3 C/ IMPERM. ESP=2,50CM | M2 | 100.8
FDE | 2022/10 | 8-REVESTIMENTOS DE PISOS | 8.4 - REVESTIMENTO DE PISOS-REVESTIMENTOS DE PISOS | 13.02.100 | CERAMICA ESMALT.ANTIDER. ABSORÇÃO DE AGUA 3% A 8% PEI 4/5 COEF.ATRITO MINIMO 0,4 USO EXCLUSIVO PADRAO CRECHE | M2 | 976.6
FDE | 2022/10 | 8-REVESTIMENTOS DE PISOS | 8.4 - REVESTIMENTO DE PISOS-REVESTIMENTOS DE PISOS | 13.02.034 | GRANILITE CINZA / CIMENTO COMUM 8MM C/ POLIMENTO | M2 | 1747.7
FDE | 2022/10 | 8-REVESTIMENTOS DE PISOS | 8.4 - REVESTIMENTO DE PISOS-REVESTIMENTOS DE PISOS | 13.02.052 | TRATAMENTO SELADOR PARA GRANILITE - BASE AGUA | M2 | 1828.72
FDE | 2022/10 | 8-REVESTIMENTOS DE PISOS | 8.4 - REVESTIMENTO DE PISOS-REVESTIMENTOS DE PISOS | 13.02.055 | BORRACHA ASSENTADA C/ ARGAMASSA - PISO TATIL DE ALERTA | M2 | 3.71
FDE | 2022/10 | 8-REVESTIMENTOS DE PISOS | 8.4 - REVESTIMENTO DE PISOS-REVESTIMENTOS DE PISOS | 13.02.058 | SINALIZAÇÃO VISUAL DE DEGRAUS-PINTURA ESMALTE EPOXI | CJ | 128
FDE | 2022/10 | 8-REVESTIMENTOS DE PISOS | 8.4 - REVESTIMENTO DE PISOS-REVESTIMENTOS DE PISOS | 13.02.032 | FAIXA ANTIDERRAPANTE A BASE DE RESINA EPÓXICA E AREIA QUARTZOSA L=4CM | M | 101.2
FDE | 2022/10 | 8-REVESTIMENTOS DE PISOS | 8.4 - REVESTIMENTO DE PISOS-REVESTIMENTOS DE PISOS | 13.02.019 | LADRILHO HIDRAULICO 25X25 E=2CM - PISO TATIL DE ALERTA | M2 | 2
FDE | 2022/10 | 8-REVESTIMENTOS DE PISOS | 8.4 - REVESTIMENTO DE PISOS-REVESTIMENTOS DE PISOS | 13.02.020 | LADRILHO HIDRAULICO 25X25 E=2CM - PISO TATIL DIRECIONAL | M2 | 20
FDE | 2022/10 | 8-REVESTIMENTOS DE PISOS | 8.4 - REVESTIMENTO DE PISOS-REVESTIMENTOS DE PISOS | 13.02.031 | QE-32 QUADRA DE ESPORTES/PISO DE CONCRETO ARMADO/FUNDACAO DIRETA | M2 | 640.5
FDE | 2022/10 | 8-REVESTIMENTOS DE PISOS | 8.4 - REVESTIMENTO DE PISOS-REVESTIMENTOS DE PISOS | 13.02.009 | PISO DE CONCRETO CAMURCADO-FUNDACAO DIRETA FCK-25 MPA | M2 | 385
FDE | 2022/10 | 8-REVESTIMENTOS DE PISOS | 8.4 - REVESTIMENTO DE PISOS-REVESTIMENTOS DE PISOS | 13.02.069 | PORCELANATO ESMALTADO | M2 | 100.8
FDE | 2022/10 | 8-REVESTIMENTOS DE PISOS | 8.4 - REVESTIMENTO DE PISOS-REVESTIMENTOS DE PISOS | 13.02.053 | BORRACHA COLADA - PISO TATIL DE ALERTA | M2 | 1.5
FDE | 2022/10 | 8-REVESTIMENTOS DE PISOS | 8.5 - REVESTIMENTO DE DEGRAUS-REVESTIMENTOS DE PISOS | 13.04.026 | DEGRAUS DE GRANILITE MOLDADOS NO LOCAL | M | 120
FDE | 2022/10 | 8-REVESTIMENTOS DE PISOS | 8.6 - REVESTIMENTO DE RODAPÉS-REVESTIMENTOS DE PISOS | 13.05.100 | RODAPE CERAMICA ANTIDERRAPANTE ALTURA 7CM (MONOQUEIMA) USO EXCLUSIVO PADRAO CRECHE | M | 571.9
FDE | 2022/10 | 8-REVESTIMENTOS DE PISOS | 8.6 - REVESTIMENTO DE RODAPÉS-REVESTIMENTOS DE PISOS | 13.05.025 | RODAPE DE GRANILITE PARA ESCADA DE 7-CM | M | 386.4
FDE | 2022/10 | 8-REVESTIMENTOS DE PISOS | 8.7 - REVESTIMENTO DE SOLEIRA-REVESTIMENTOS DE PISOS | 13.06.083 | SO-23 SOLEIRA DE GRANITO EM NIVEL 1 PEÇA (L=19 A 22CM) | M | 64.5
FDE | 2022/10 | 8-REVESTIMENTOS DE PISOS | 8.8 - REVESTIMENTO DE PEITORIS-REVESTIMENTOS DE PISOS | 13.07.002 | PE-02 PEITORIL | M | 95.19
FDE | 2022/10 | 8-REVESTIMENTOS DE PISOS | 8.9 - CONSERVAÇÃO-REVESTIMENTOS DE PISOS | 13.80.002 | LASTRO DE CONCRETO | M3 | 5.04
CDHU | 2022/11 | 8-REVESTIMENTOS DE PISOS | 8.10 - REGULARIZAÇÃO DE BASE-REVESTIMENTOS DE PISOS | 17.01.050 | REGULARIZAÇÃO DE PISO COM NATA DE CIMENTO | M2 | 155.4
CDHU | 2022/11 | 8-REVESTIMENTOS DE PISOS | 8.11 - GRANITO-REVESTIMENTOS DE PISOS | 19.01.062 | PEITORIL E/OU SOLEIRA EM GRANITO, ESPESSURA DE 2 CM E LARGURA ATÉ 20 CM, ACABAMENTO POLIDO | M | 16.38
CDHU | 2022/11 | 8-REVESTIMENTOS DE PISOS | 8.12 - FORRACAO E CARPETE-REVESTIMENTOS DE PISOS | 21.04.110 | REVESTIMENTO COM CARPETE PARA TRÁFEGO INTENSO, USO COMERCIAL, TIPO BOUCLÊ DE 6 MM | M2 | 155.4
CDHU | 2022/11 | 8-REVESTIMENTOS DE PISOS | 8.13 - RODAPE SINTETICO-REVESTIMENTOS DE PISOS | 21.10.220 | RODAPÉ DE CORDÃO DE POLIAMIDA | M | 48
FDE | 2022/10 | 9-ELEMENTOS DE MADEIRA E COMPONENTES ESPECIAIS | 9.1 - PORTAS/BATENTES/FERRAGENS-ELEMENTOS DE MADEIRA E COMPONENTES ESPECIAIS | 05.01.005 | PM-05 PORTA DE MADEIRA SARRAFEADA P/ PINT. BAT. MADEIRA L=92CM | UN | 22
FDE | 2022/10 | 9-ELEMENTOS DE MADEIRA E COMPONENTES ESPECIAIS | 9.1 - PORTAS/BATENTES/FERRAGENS-ELEMENTOS DE MADEIRA E COMPONENTES ESPECIAIS | 05.01.011 | PM-21 PORTA DE MADEIRA MACHO/FEMEA P/ PINT. BAT. MADEIRA L=92CM | UN | 6
FDE | 2022/10 | 9-ELEMENTOS DE MADEIRA E COMPONENTES ESPECIAIS | 9.1 - PORTAS/BATENTES/FERRAGENS-ELEMENTOS DE MADEIRA E COMPONENTES ESPECIAIS | 05.01.102 | PM-22 PORTA DE MADEIRA MACHO/FEMEA P/ PINT. BAT. MADEIRA L=124CM | UN | 3
FDE | 2022/10 | 9-ELEMENTOS DE MADEIRA E COMPONENTES ESPECIAIS | 9.1 - PORTAS/BATENTES/FERRAGENS-ELEMENTOS DE MADEIRA E COMPONENTES ESPECIAIS | 05.01.107 | PM-65 PORTA DE MADEIRA SARRAFEADA P/ PINT. C/ BAND. BAT. MAD. L=124CM INCLUSIVE REFORÇO DE FECHADURA | UN | 2
FDE | 2022/10 | 9-ELEMENTOS DE MADEIRA E COMPONENTES ESPECIAIS | 9.1 - PORTAS/BATENTES/FERRAGENS-ELEMENTOS DE MADEIRA E COMPONENTES ESPECIAIS | 05.01.050 | PM-81 PORTA SARRAFEADO MACIÇO P/BOXE ACESSIVEL-COMPLETA | UN | 4
FDE | 2022/10 | 9-ELEMENTOS DE MADEIRA E COMPONENTES ESPECIAIS | 9.1 - PORTAS/BATENTES/FERRAGENS-ELEMENTOS DE MADEIRA E COMPONENTES ESPECIAIS | 05.01.004 | PM-04 PORTA DE MADEIRA SARRAFEADA P/ PINT. BAT. MADEIRA L=82CM | UN | 10
FDE | 2022/10 | 9-ELEMENTOS DE MADEIRA E COMPONENTES ESPECIAIS | 9.1 - PORTAS/BATENTES/FERRAGENS-ELEMENTOS DE MADEIRA E COMPONENTES ESPECIAIS | 05.01.108 | PM-76 PORTA SARRAFEADA MACICA SANIT. ACESSIVEL BAT. MAD. | UN | 6
FDE | 2022/10 | 9-ELEMENTOS DE MADEIRA E COMPONENTES ESPECIAIS | 9.1 - PORTAS/BATENTES/FERRAGENS-ELEMENTOS DE MADEIRA E COMPONENTES ESPECIAIS | 05.01.095 | PM-63 PORTA DE MADEIRA SARRAFEADA P/ PINT. C/ BAND. BAT. MAD. L=82CM INCLUSIVE REFORÇO DE FECHADURA | UN | 3
FDE | 2022/10 | 9-ELEMENTOS DE MADEIRA E COMPONENTES ESPECIAIS | 9.1 - PORTAS/BATENTES/FERRAGENS-ELEMENTOS DE MADEIRA E COMPONENTES ESPECIAIS | 05.01.047 | PM-71 PORTA DE MADEIRA SARRAFEADA P/ PINT. BAT. MET. L=82CM | UN | 1
FDE | 2022/10 | 9-ELEMENTOS DE MADEIRA E COMPONENTES ESPECIAIS | 9.2 - OUTROS COMPONENTES PADRONIZADOS-ELEMENTOS DE MADEIRA E COMPONENTES ESPECIAIS | 05.05.075 | PR-09 PRATELEIRA EM GRANILITE - L=55CM | M | 54.5
FDE | 2022/10 | 9-ELEMENTOS DE MADEIRA E COMPONENTES ESPECIAIS | 9.3 - CONSERVAÇÃO - PARTE 1-ELEMENTOS DE MADEIRA E COMPONENTES ESPECIAIS | 05.80.003 | PORTA MADEIRA ALMOFADADA | M2 | 11.6
FDE | 2022/10 | 9-ELEMENTOS DE MADEIRA E COMPONENTES ESPECIAIS | 9.3 - CONSERVAÇÃO - PARTE 1-ELEMENTOS DE MADEIRA E COMPONENTES ESPECIAIS | 05.80.001 | PORTA MADEIRA COMPENS LISA P/ PINTURA | M2 | 50.4
FDE | 2022/10 | 9-ELEMENTOS DE MADEIRA E COMPONENTES ESPECIAIS | 9.3 - CONSERVAÇÃO - PARTE 1-ELEMENTOS DE MADEIRA E COMPONENTES ESPECIAIS | 05.80.080 | DOBRADICA DE 3 1/2" X 3" CROMADO, COM EIXO E BOLA DE LATAO | UN | 84
FDE | 2022/10 | 9-ELEMENTOS DE MADEIRA E COMPONENTES ESPECIAIS | 9.3 - CONSERVAÇÃO - PARTE 1-ELEMENTOS DE MADEIRA E COMPONENTES ESPECIAIS | 05.80.006 | FOLHA DE PORTA LISA DE 22 MM PARA ARMARIOS | M2 | 88.9
FDE | 2022/10 | 9-ELEMENTOS DE MADEIRA E COMPONENTES ESPECIAIS | 9.4 - CONSERVAÇÃO - PARTE 2-ELEMENTOS DE MADEIRA E COMPONENTES ESPECIAIS | 05.81.047 | FECHADURAS E FECHOS PARA PORTAS INT WC - TARGETA LATAO LIVRE-OCUPADO | CJ | 42
FDE | 2022/10 | 9-ELEMENTOS DE MADEIRA E COMPONENTES ESPECIAIS | 9.4 - CONSERVAÇÃO - PARTE 2-ELEMENTOS DE MADEIRA E COMPONENTES ESPECIAIS | 05.81.056 | CHAPA LAMINADO MELAMINICO ACAB TEXTURIZADO E=1MM | M2 | 195.58
FDE | 2022/10 | 9-ELEMENTOS DE MADEIRA E COMPONENTES ESPECIAIS | 9.5 - CONSERVAÇÃO - PARTE 3-ELEMENTOS DE MADEIRA E COMPONENTES ESPECIAIS | 05.82.010 | TAMPO DE PIA EM GRANITO E=2CM | M | 51.4
CDHU | 2022/11 | 9-ELEMENTOS DE MADEIRA E COMPONENTES ESPECIAIS | 9.6 - MARCENARIA EM GERAL-ELEMENTOS DE MADEIRA E COMPONENTES ESPECIAIS | 23.08.020 | FAIXA/BATEDOR DE PROTEÇÃO EM MADEIRA APARELHADA NATURAL DE 10 X 2,5 CM | M | 439.8
CDHU | 2022/11 | 9-ELEMENTOS DE MADEIRA E COMPONENTES ESPECIAIS | 9.6 - MARCENARIA EM GERAL-ELEMENTOS DE MADEIRA E COMPONENTES ESPECIAIS | 23.08.170 | LOUSA EM LAMINADO MELAMÍNICO, BRANCO - LINHA COMERCIAL | M2 | 46
CDHU | 2022/11 | 9-ELEMENTOS DE MADEIRA E COMPONENTES ESPECIAIS | 9.7 - REPAROS, CONSERVACOES E COMPLEMENTOS - GRUPO 23-ELEMENTOS DE MADEIRA E COMPONENTES ESPECIAIS | 23.20.140 | ACRÉSCIMO DE VISOR COMPLETO EM PORTA DE MADEIRA | UN | 21
CDHU | 2022/11 | 9-ELEMENTOS DE MADEIRA E COMPONENTES ESPECIAIS | 9.8 - BANCADAS E TAMPOS-ELEMENTOS DE MADEIRA E COMPONENTES ESPECIAIS | 44.02.062 | TAMPO/BANCADA EM GRANITO, COM FRONTÃO, ESPESSURA DE 2 CM, ACABAMENTO POLIDO | M2 | 18.76
CDHU | 2022/11 | 9-ELEMENTOS DE MADEIRA E COMPONENTES ESPECIAIS | 9.9 - ACESSORIOS E METAIS-ELEMENTOS DE MADEIRA E COMPONENTES ESPECIAIS | 44.03.090 | CABIDE CROMADO PARA BANHEIRO | UN | 51
FDE | 2022/10 | 10-ELEMENTOS METÁLICOS E COMPONENTES ESPECIAIS | 10.1 - ESQUADRIAS METÁLICAS-ELEMENTOS METÁLICOS E COMPONENTES ESPECIAIS | 06.01.067 | EA-18 JANELA DE ALUMINIO (VENTILACAO CRUZADA) L= 180 CM | M2 | 50.22
FDE | 2022/10 | 10-ELEMENTOS METÁLICOS E COMPONENTES ESPECIAIS | 10.1 - ESQUADRIAS METÁLICAS-ELEMENTOS METÁLICOS E COMPONENTES ESPECIAIS | 06.01.072 | CAIXILHOS DE ALUMINIO -BASCULANTES | M2 | 8.58
FDE | 2022/10 | 10-ELEMENTOS METÁLICOS E COMPONENTES ESPECIAIS | 10.2 - PORTAS-ELEMENTOS METÁLICOS E COMPONENTES ESPECIAIS | 06.02.020 | PORTA DE FERRO (TIPO PF-11) | M2 | 25.2
FDE | 2022/10 | 10-ELEMENTOS METÁLICOS E COMPONENTES ESPECIAIS | 10.2 - PORTAS-ELEMENTOS METÁLICOS E COMPONENTES ESPECIAIS | 06.02.063 | PORTÃO EM GRADIL ELETROFUNDIDO | M2 | 23.45
FDE | 2022/10 | 10-ELEMENTOS METÁLICOS E COMPONENTES ESPECIAIS | 10.3 - OUTROS ELEMENTOS METÁLICOS-ELEMENTOS METÁLICOS E COMPONENTES ESPECIAIS | 06.03.040 | TELA ARAME GALVANIZADO MOSQUITEIRA CONTRA INSETOS | M2 | 305.9
FDE | 2022/10 | 10-ELEMENTOS METÁLICOS E COMPONENTES ESPECIAIS | 10.3 - OUTROS ELEMENTOS METÁLICOS-ELEMENTOS METÁLICOS E COMPONENTES ESPECIAIS | 06.03.035 | GR-02 GRADE DE PROTECAO / GUICHE (122X105 CM) FERRO CHATO 1/2" X 1/8" | UN | 2
FDE | 2022/10 | 10-ELEMENTOS METÁLICOS E COMPONENTES ESPECIAIS | 10.3 - OUTROS ELEMENTOS METÁLICOS-ELEMENTOS METÁLICOS E COMPONENTES ESPECIAIS | 06.03.039 | TELA DE PROTEÇÃO CONTRA NIDIFICACAO DE PASSAROS | M2 | 62.8
FDE | 2022/10 | 10-ELEMENTOS METÁLICOS E COMPONENTES ESPECIAIS | 10.3 - OUTROS ELEMENTOS METÁLICOS-ELEMENTOS METÁLICOS E COMPONENTES ESPECIAIS | 06.03.107 | CO-41 GUARDA-CORPO COM CHAPA PERFURADA H=110CM AÇO GALVANIZADO COM PINTURA ESMALTE | M | 111.2
FDE | 2022/10 | 10-ELEMENTOS METÁLICOS E COMPONENTES ESPECIAIS | 10.3 - OUTROS ELEMENTOS METÁLICOS-ELEMENTOS METÁLICOS E COMPONENTES ESPECIAIS | 06.03.100 | CO-34 CORRIMÃO DUPLO AÇO GALVANIZADO COM PINTURA ESMALTE. | M | 55.14
FDE | 2022/10 | 10-ELEMENTOS METÁLICOS E COMPONENTES ESPECIAIS | 10.3 - OUTROS ELEMENTOS METÁLICOS-ELEMENTOS METÁLICOS E COMPONENTES ESPECIAIS | 06.03.102 | CO-36 CORRIMÃO DUPLO INTERMEDIÁRIO AÇO GALVANIZADO COM PINTURA ESMALTE | M | 11.2
FDE | 2022/10 | 10-ELEMENTOS METÁLICOS E COMPONENTES ESPECIAIS | 10.3 - OUTROS ELEMENTOS METÁLICOS-ELEMENTOS METÁLICOS E COMPONENTES ESPECIAIS | 06.03.003 | AF-01 ALCAPAO PARA LAJE DE FORRO | UN | 1
FDE | 2022/10 | 10-ELEMENTOS METÁLICOS E COMPONENTES ESPECIAIS | 10.4 - CONSERVAÇÃO-ELEMENTOS METÁLICOS E COMPONENTES ESPECIAIS | 06.80.088 | CAIXILHO MAXIMAR EM ALUMINIO ANODIZADO | M2 | 394.5
FDE | 2022/10 | 10-ELEMENTOS METÁLICOS E COMPONENTES ESPECIAIS | 10.4 - CONSERVAÇÃO-ELEMENTOS METÁLICOS E COMPONENTES ESPECIAIS | 06.80.020 | PORTA DE ENROLAR EM TIRAS ARTICULADAS | M2 | 5
FDE | 2022/10 | 10-ELEMENTOS METÁLICOS E COMPONENTES ESPECIAIS | 10.4 - CONSERVAÇÃO-ELEMENTOS METÁLICOS E COMPONENTES ESPECIAIS | 06.80.082 | CAIXILHO FIXO EM ALUMINIO ANODIZADO | M2 | 3.95
CDHU | 2022/11 | 10-ELEMENTOS METÁLICOS E COMPONENTES ESPECIAIS | 10.5 - REVESTIMENTO METALICO-ELEMENTOS METÁLICOS E COMPONENTES ESPECIAIS | 21.03.151 | REVESTIMENTO EM PLACAS DE ALUMÍNIO COMPOSTO "ACM", ESPESSURA DE 4 MM E ACABAMENTO EM PVDF | M2 | 14.34
CDHU | 2022/11 | 10-ELEMENTOS METÁLICOS E COMPONENTES ESPECIAIS | 10.6 - CAIXILHO EM ALUMINIO-ELEMENTOS METÁLICOS E COMPONENTES ESPECIAIS | 25.01.470 | CAIXILHO FIXO TIPO VENEZIANA EM ALUMÍNIO ANODIZADO, SOB MEDIDA - BRANCO | M2 | 24.6
CDHU | 2022/11 | 10-ELEMENTOS METÁLICOS E COMPONENTES ESPECIAIS | 10.6 - CAIXILHO EM ALUMINIO-ELEMENTOS METÁLICOS E COMPONENTES ESPECIAIS | 25.01.060 | CAIXILHO EM ALUMÍNIO MAXIM-AR, SOB MEDIDA | M2 | 19.39
CDHU | 2022/11 | 10-ELEMENTOS METÁLICOS E COMPONENTES ESPECIAIS | 10.7 - COMUNICACAO VISUAL E SONORA-ELEMENTOS METÁLICOS E COMPONENTES ESPECIAIS | 30.06.010 | PLACA PARA SINALIZAÇÃO TÁTIL (INÍCIO OU FINAL) EM BRAILE PARA CORRIMÃO | UN | 16
CDHU | 2022/11 | 10-ELEMENTOS METÁLICOS E COMPONENTES ESPECIAIS | 10.7 - COMUNICACAO VISUAL E SONORA-ELEMENTOS METÁLICOS E COMPONENTES ESPECIAIS | 30.06.030 | ANEL DE BORRACHA PARA SINALIZAÇÃO TÁTIL PARA CORRIMÃO, DIÂMETRO DE 4,5 CM | UN | 16
CDHU | 2022/11 | 10-ELEMENTOS METÁLICOS E COMPONENTES ESPECIAIS | 10.8 - CERCAS E FECHAMENTOS-ELEMENTOS METÁLICOS E COMPONENTES ESPECIAIS | 34.05.120 | ALAMBRADO EM TELA DE AÇO GALVANIZADO DE 1´, MONTANTES METÁLICOS E ARAME FARPADO | M2 | 780
FDE | 2022/10 | 11-VIDROS | 11.1 - VIDROS-VIDROS | 14.01.004 | VIDRO LISO COMUM INCOLOR DE 4MM | M2 | 309.85
FDE | 2022/10 | 11-VIDROS | 11.1 - VIDROS-VIDROS | 14.01.008 | VIDRO LISO COMUM INCOLOR DE 6MM | M2 | 75
FDE | 2022/10 | 11-VIDROS | 11.1 - VIDROS-VIDROS | 14.01.035 | VIDRO IMPRESSO INCOLOR (E=4MM) | M2 | 13.6
FDE | 2022/10 | 11-VIDROS | 11.1 - VIDROS-VIDROS | 14.01.032 | VIDRO LISO FOSCO (DESPOLIDO) ESPESS 3 MM | M2 | 18.6
CDHU | 2022/11 | 11-VIDROS | 11.2 - ELEMENTOS VAZADOS (CONCRETO, CERÂMICA E VIDROS)-VIDROS | 14.28.100 | ELEMENTO VAZADO EM VIDRO, TIPO VENEZIANA CAPELINHA DE 20 X 10 X 10 CM | M2 | 38
FDE | 2022/10 | 11-VIDROS | 11.3 - CONSERVAÇÃO-VIDROS | 14.80.001 | ESPELHO DE CRISTAL 6MM LAPIDADO INCLUSIVE FIXAÇÃO COM COLA ADESIVA. | M2 | 17.54
CDHU | 2022/11 | 11-VIDROS | 11.4 - VIDRO COMUM E LAMINADO-VIDROS | 26.01.168 | VIDRO LISO LAMINADO INCOLOR DE 6 MM | M2 | 105
CDHU | 2022/11 | 11-VIDROS | 11.4 - VIDRO COMUM E LAMINADO-VIDROS | 26.01.155 | VIDRO LISO LAMINADO COLORIDO DE 10 MM | M2 | 209
CDHU | 2022/11 | 11-VIDROS | 11.4 - VIDRO COMUM E LAMINADO-VIDROS | 26.01.230 | VIDRO FANTASIA DE 3/4 MM | M2 | 39.8
FDE | 2022/10 | 12-IMPERMEABILIZAÇÕES | 12.1 - IMPERMEABILIZAÇÕES: LAJES, CALHAS, MARQUISES-IMPERMEABILIZAÇÕES | 11.02.024 | IMPERMEABILIZACAO COM MANTA ASFALTICA PRE FABRICADA 4MM | M2 | 335.6
FDE | 2022/10 | 12-IMPERMEABILIZAÇÕES | 12.1 - IMPERMEABILIZAÇÕES: LAJES, CALHAS, MARQUISES-IMPERMEABILIZAÇÕES | 11.02.067 | ARGAMASSA PARA PROTEÇAO MECANICA SOBRE SUPERFICIE IMPERMEABILIZADA TRAÇO 1:4 ESPESSURA 3CM | M2 | 335.6
FDE | 2022/10 | 12-IMPERMEABILIZAÇÕES | 12.2 - IMPERMEABILIZAÇÕES: RESERVATÓRIOS D'ÁGUA-IMPERMEABILIZAÇÕES | 11.03.006 | IMPERMEABILIZAÇAO RESERV.ELEV COM ARGAMASSA POLIMERICA APLICAÇAO 2 DEMÃOS SEMIFLEXIVEL + 4 DEMÃOS FLEXIVEL INCLUS.TELA ESTRUTURANTE | M2 | 144.6
FDE | 2022/10 | 13-PINTURA | 13.1 - FORROS / PAREDES INTERNAS-PINTURA | 15.02.003 | MASSA NIVELADORA PARA INTERIOR | M2 | 2362.82
FDE | 2022/10 | 13-PINTURA | 13.1 - FORROS / PAREDES INTERNAS-PINTURA | 15.02.026 | TINTA LATEX STANDARD COM MASSA NIVELADORA | M2 | 759.27
FDE | 2022/10 | 13-PINTURA | 13.1 - FORROS / PAREDES INTERNAS-PINTURA | 15.02.080 | TINTA LATEX PARA PISO | M2 | 785.6
FDE | 2022/10 | 13-PINTURA | 13.2 - ESQUADRIAS-PINTURA | 15.03.011 | ESMALTE COM MASSA NIVELADORA EM ESQUADRIAS DE MADEIRA | M2 | 569.83
FDE | 2022/10 | 13-PINTURA | 13.2 - ESQUADRIAS-PINTURA | 15.03.021 | ESMALTE EM ESQUADRIAS DE FERRO | M2 | 510.13
FDE | 2022/10 | 13-PINTURA | 13.2 - ESQUADRIAS-PINTURA | 15.03.062 | FACE APARENTE DE RUFOS/RINCOES COM TINTA BETUMINOSA | M | 375.4
FDE | 2022/10 | 13-PINTURA | 13.2 - ESQUADRIAS-PINTURA | 15.03.060 | FACE EXTERNA DE CALHAS/CONDUTORES COM TINTA SINTETICA (ESMALTE) | M | 183.3
FDE | 2022/10 | 13-PINTURA | 13.2 - ESQUADRIAS-PINTURA | 15.03.061 | FACE INTERNA DE CALHAS COM TINTA BETUMINOSA | M | 183.3
FDE | 2022/10 | 13-PINTURA | 13.3 - EXTERNA-PINTURA | 15.04.006 | TINTA LATEX STANDARD | M2 | 8156.78
FDE | 2022/10 | 13-PINTURA | 13.3 - EXTERNA-PINTURA | 15.04.015 | ESMALTE EM SUPERFICIE REBOCADA SEM MASSA NIVELADORA | M2 | 1271.02
FDE | 2022/10 | 13-PINTURA | 13.3 - EXTERNA-PINTURA | 15.04.009 | TRATAMENTO DE CONCRETO COM ESTUQUE E LIXAMENTO | M2 | 249.92
FDE | 2022/10 | 13-PINTURA | 13.3 - EXTERNA-PINTURA | 15.04.080 | PINTURA DE QUADRAS ESP-LINHAS DEMARCATORIAS (600M2) | UN | 1
FDE | 2022/10 | 13-PINTURA | 13.3 - EXTERNA-PINTURA | 15.04.005 | TINTA LÁTEX ECONÔMICA | M2 | 28
CDHU | 2022/11 | 13-PINTURA | 13.4 - PINTURA EM SUPERFICIES DE CONCRETO / MASSA / GESSO / PEDRAS-PINTURA | 33.03.740 | RESINA ACRÍLICA PLASTIFICANTE | M2 | 95.2
CDHU | 2022/11 | 13-PINTURA | 13.5 - PINTURA EM ESTRUTURAS METALICAS-PINTURA | 33.07.140 | PINTURA COM ESMALTE ALQUÍDICO EM ESTRUTURA METÁLICA | KG | 77313.89
CDHU | 2022/11 | 13-PINTURA | 13.6 - PINTURA EM SUPERFICIE DE CONCRETO/MASSA/GESSO/PEDRAS, INCLUSIVE PREPARO-PINTURA | 33.10.050 | TINTA ACRÍLICA EM MASSA, INCLUSIVE PREPARO | M2 | 192
CDHU | 2022/11 | 13-PINTURA | 13.7 - PINTURA DE LETRAS E PICTOGRAMAS-PINTURA | 97.03.010 | SINALIZAÇÃO COM PICTOGRAMA EM TINTA ACRÍLICA | UN | 2
FDE | 2022/10 | 14-INSTALAÇÕES ELÉTRICAS | 14.1 - ENTRADA EM BAIXA TENSÃO-INSTALAÇÕES ELÉTRICAS | 09.02.061 | AE-21 ABRIGO E ENTRADA DE ENERGIA (CAIXA M OU H): AES ELETROP/BANDEIRANTE/ELEKTRO/CPFL | UN | 1
FDE | 2022/10 | 14-INSTALAÇÕES ELÉTRICAS | 14.1 - ENTRADA EM BAIXA TENSÃO-INSTALAÇÕES ELÉTRICAS | 09.02.071 | CONJ 3 CABOS P/ ENTRADA ENERGIA SECCAO 185MM2 C/ ELETRODUTOS | UN | 1
FDE | 2022/10 | 14-INSTALAÇÕES ELÉTRICAS | 14.1 - ENTRADA EM BAIXA TENSÃO-INSTALAÇÕES ELÉTRICAS | 09.02.102 | CONJUNTO PARA ENTRADA DE TELEFONE NA ENTRADA DE ENERGIA | UN | 1
FDE | 2022/10 | 14-INSTALAÇÕES ELÉTRICAS | 14.1 - ENTRADA EM BAIXA TENSÃO-INSTALAÇÕES ELÉTRICAS | 09.02.011 | AT-01 ENTRADA AEREA PARA TELEFONE | UN | 1
FDE | 2022/10 | 14-INSTALAÇÕES ELÉTRICAS | 14.1 - ENTRADA EM BAIXA TENSÃO-INSTALAÇÕES ELÉTRICAS | 09.02.042 | DPS - DISPOSITIVO PROTECAO CONTRA SURTOS (TELEFONIA) | UN | 2
FDE | 2022/10 | 14-INSTALAÇÕES ELÉTRICAS | 14.1 - ENTRADA EM BAIXA TENSÃO-INSTALAÇÕES ELÉTRICAS | 09.02.043 | DPS - DISPOSITIVO PROTECAO CONTRA SURTOS (ENERGIA) | UN | 2
FDE | 2022/10 | 14-INSTALAÇÕES ELÉTRICAS | 14.1 - ENTRADA EM BAIXA TENSÃO-INSTALAÇÕES ELÉTRICAS | 09.02.086 | DISJUNTOR BIPOLAR TERMOMAGNETICO 2X10A A 2X50A | UN | 2
FDE | 2022/10 | 14-INSTALAÇÕES ELÉTRICAS | 14.1 - ENTRADA EM BAIXA TENSÃO-INSTALAÇÕES ELÉTRICAS | 09.02.088 | DISJUNTOR TRIPOLAR TERMOMAGNETICO 3X10A A 3X50A | UN | 30
FDE | 2022/10 | 14-INSTALAÇÕES ELÉTRICAS | 14.1 - ENTRADA EM BAIXA TENSÃO-INSTALAÇÕES ELÉTRICAS | 09.02.091 | DISJUNTOR TRIPOLAR TERMOMAGNETICO 3X125A A 3X225A | UN | 6
FDE | 2022/10 | 14-INSTALAÇÕES ELÉTRICAS | 14.2 - ENTRADA: INTERLIGAÇÃO AO QUADRO GERAL-INSTALAÇÕES ELÉTRICAS | 09.03.017 | CABO DE 4 MM2 - 1000V DE ISOLAÇÃO | M | 8000
FDE | 2022/10 | 14-INSTALAÇÕES ELÉTRICAS | 14.2 - ENTRADA: INTERLIGAÇÃO AO QUADRO GERAL-INSTALAÇÕES ELÉTRICAS | 09.03.018 | CABO DE 6 MM2 - 1000V DE ISOLAÇÃO | M | 6000
FDE | 2022/10 | 14-INSTALAÇÕES ELÉTRICAS | 14.2 - ENTRADA: INTERLIGAÇÃO AO QUADRO GERAL-INSTALAÇÕES ELÉTRICAS | 09.03.019 | CABO DE 10 MM2 - 1000V DE ISOLAÇÃO | M | 5000
FDE | 2022/10 | 14-INSTALAÇÕES ELÉTRICAS | 14.2 - ENTRADA: INTERLIGAÇÃO AO QUADRO GERAL-INSTALAÇÕES ELÉTRICAS | 09.03.020 | CABO DE 16 MM2 - 1000V DE ISOLAÇÃO | M | 2700
FDE | 2022/10 | 14-INSTALAÇÕES ELÉTRICAS | 14.2 - ENTRADA: INTERLIGAÇÃO AO QUADRO GERAL-INSTALAÇÕES ELÉTRICAS | 09.03.021 | CABO DE 25 MM2 - 1000V DE ISOLAÇÃO | M | 2300
FDE | 2022/10 | 14-INSTALAÇÕES ELÉTRICAS | 14.2 - ENTRADA: INTERLIGAÇÃO AO QUADRO GERAL-INSTALAÇÕES ELÉTRICAS | 09.03.022 | CABO DE 35 MM2 - 1000V DE ISOLAÇÃO | M | 1200
FDE | 2022/10 | 14-INSTALAÇÕES ELÉTRICAS | 14.2 - ENTRADA: INTERLIGAÇÃO AO QUADRO GERAL-INSTALAÇÕES ELÉTRICAS | 09.03.023 | CABO DE 50 MM2 - 1000V DE ISOLAÇÃO | M | 600
FDE | 2022/10 | 14-INSTALAÇÕES ELÉTRICAS | 14.2 - ENTRADA: INTERLIGAÇÃO AO QUADRO GERAL-INSTALAÇÕES ELÉTRICAS | 09.03.024 | CABO DE 70 MM2 - 1000V DE ISOLAÇÃO | M | 840
FDE | 2022/10 | 14-INSTALAÇÕES ELÉTRICAS | 14.2 - ENTRADA: INTERLIGAÇÃO AO QUADRO GERAL-INSTALAÇÕES ELÉTRICAS | 09.03.025 | CABO DE 95 MM2 - 1000V DE ISOLAÇÃO | M | 920
FDE | 2022/10 | 14-INSTALAÇÕES ELÉTRICAS | 14.2 - ENTRADA: INTERLIGAÇÃO AO QUADRO GERAL-INSTALAÇÕES ELÉTRICAS | 09.03.026 | CABO DE 120 MM2 - 1000V DE ISOLAÇÃO | M | 230
FDE | 2022/10 | 14-INSTALAÇÕES ELÉTRICAS | 14.2 - ENTRADA: INTERLIGAÇÃO AO QUADRO GERAL-INSTALAÇÕES ELÉTRICAS | 09.03.027 | CABO DE 150 MM2 - 1000V DE ISOLAÇÃO | M | 180
FDE | 2022/10 | 14-INSTALAÇÕES ELÉTRICAS | 14.2 - ENTRADA: INTERLIGAÇÃO AO QUADRO GERAL-INSTALAÇÕES ELÉTRICAS | 09.03.046 | ELETRODUTO DE PVC RIGIDO ROSCAVEL DE 25MM - INCL CONEXOES | M | 60
FDE | 2022/10 | 14-INSTALAÇÕES ELÉTRICAS | 14.2 - ENTRADA: INTERLIGAÇÃO AO QUADRO GERAL-INSTALAÇÕES ELÉTRICAS | 09.03.047 | ELETRODUTO DE PVC RIGIDO ROSCAVEL DE 32MM - INCL CONEXOES | M | 193
FDE | 2022/10 | 14-INSTALAÇÕES ELÉTRICAS | 14.2 - ENTRADA: INTERLIGAÇÃO AO QUADRO GERAL-INSTALAÇÕES ELÉTRICAS | 09.03.049 | ELETRODUTO DE PVC RIGIDO ROSCAVEL DE 50MM - INCL CONEXOES | M | 10
FDE | 2022/10 | 14-INSTALAÇÕES ELÉTRICAS | 14.2 - ENTRADA: INTERLIGAÇÃO AO QUADRO GERAL-INSTALAÇÕES ELÉTRICAS | 09.03.050 | ELETRODUTO DE PVC RIGIDO ROSCAVEL DE 60MM - INCL CONEXOES | M | 15
FDE | 2022/10 | 14-INSTALAÇÕES ELÉTRICAS | 14.2 - ENTRADA: INTERLIGAÇÃO AO QUADRO GERAL-INSTALAÇÕES ELÉTRICAS | 09.03.058 | ELETRODUTO EM POLIETILENO DE 25MM-INCLUSIVE CONEXOES | M | 90
FDE | 2022/10 | 14-INSTALAÇÕES ELÉTRICAS | 14.2 - ENTRADA: INTERLIGAÇÃO AO QUADRO GERAL-INSTALAÇÕES ELÉTRICAS | 09.03.059 | ELETRODUTO EM POLIETILENO DE 32MM-INCLUSIVE CONEXOES | M | 40
FDE | 2022/10 | 14-INSTALAÇÕES ELÉTRICAS | 14.2 - ENTRADA: INTERLIGAÇÃO AO QUADRO GERAL-INSTALAÇÕES ELÉTRICAS | 09.03.090 | ENVELOPE DE CONCRETO PARA DUTOS | M | 100
COMPOSICAO | 2022/10 | 14-INSTALAÇÕES ELÉTRICAS | 14.3 - SERVIÇOS AUXILIARES-INSTALAÇÕES ELÉTRICAS | CP 09.03 | REBITE DE ALUMINIO CABECA REDONDA 5/32"X3/4" | UN | 36
FDE | 2022/10 | 14-INSTALAÇÕES ELÉTRICAS | 14.4 - QUADRO GERAL-INSTALAÇÕES ELÉTRICAS | 09.04.038 | INTERRUPTOR AUTOM. DIFERENCIAL (DISPOSITIVO DR) 40A/300 MA | UN | 20
FDE | 2022/10 | 14-INSTALAÇÕES ELÉTRICAS | 14.4 - QUADRO GERAL-INSTALAÇÕES ELÉTRICAS | 09.04.095 | DISJUNTOR UNIPOLAR TERMOMAGNETICO 1X50A A 1X70A | UN | 26
FDE | 2022/10 | 14-INSTALAÇÕES ELÉTRICAS | 14.4 - QUADRO GERAL-INSTALAÇÕES ELÉTRICAS | 09.04.085 | TERRA COMPLETO 1 HASTE Ø 19MM COM CAIXA DE INSPEÇÃO | UN | 14
FDE | 2022/10 | 14-INSTALAÇÕES ELÉTRICAS | 14.4 - QUADRO GERAL-INSTALAÇÕES ELÉTRICAS | 09.04.006 | CAIXA EM CHAPA DE AÇO 16 COM PORTA E FECHO | M2 | 4.8
FDE | 2022/10 | 14-INSTALAÇÕES ELÉTRICAS | 14.4 - QUADRO GERAL-INSTALAÇÕES ELÉTRICAS | 09.04.020 | QUADRO GERAL - DISJUNTOR TERMOMAGNETICO 3X60A A 3X100A | UN | 1
FDE | 2022/10 | 14-INSTALAÇÕES ELÉTRICAS | 14.4 - QUADRO GERAL-INSTALAÇÕES ELÉTRICAS | 09.04.021 | QUADRO GERAL - DISJUNTOR TERMO MAGNETICO 3X200A | UN | 1
FDE | 2022/10 | 14-INSTALAÇÕES ELÉTRICAS | 14.4 - QUADRO GERAL-INSTALAÇÕES ELÉTRICAS | 09.04.022 | QUADRO GERAL - DISJUNTOR TERMO MAGNETICO 3X400A | UN | 1
FDE | 2022/10 | 14-INSTALAÇÕES ELÉTRICAS | 14.4 - QUADRO GERAL-INSTALAÇÕES ELÉTRICAS | 09.04.025 | QUADRO GERAL - DISJUNTOR TERMO MAGNETICO 3X125A A 3X225A | UN | 1
FDE | 2022/10 | 14-INSTALAÇÕES ELÉTRICAS | 14.4 - QUADRO GERAL-INSTALAÇÕES ELÉTRICAS | 09.04.039 | INTERRUPTOR AUTOM. DIFERENCIAL (DISPOSITIVO DR) 63A/300 MA | UN | 3
FDE | 2022/10 | 14-INSTALAÇÕES ELÉTRICAS | 14.4 - QUADRO GERAL-INSTALAÇÕES ELÉTRICAS | 09.04.042 | QUADRO GERAL-BARRAMENTO DE 100 A | M | 10.1
FDE | 2022/10 | 14-INSTALAÇÕES ELÉTRICAS | 14.4 - QUADRO GERAL-INSTALAÇÕES ELÉTRICAS | 09.04.045 | QUADRO GERAL-BARRAMENTO DE 400 A | M | 10.5
FDE | 2022/10 | 14-INSTALAÇÕES ELÉTRICAS | 14.4 - QUADRO GERAL-INSTALAÇÕES ELÉTRICAS | 09.04.079 | QUADRO GERAL - CABO DE COBRE NU DE 35 MM2 | M | 58.95
FDE | 2022/10 | 14-INSTALAÇÕES ELÉTRICAS | 14.4 - QUADRO GERAL-INSTALAÇÕES ELÉTRICAS | 09.04.089 | DISJUNTOR UNIPOLAR TERMOMAGNETICO 1X35A A 1X50A | UN | 23
FDE | 2022/10 | 14-INSTALAÇÕES ELÉTRICAS | 14.4 - QUADRO GERAL-INSTALAÇÕES ELÉTRICAS | 09.04.090 | DISJUNTOR UNIPOLAR TERMOMAGNETICO 1X10A 1X30A | UN | 30
FDE | 2022/10 | 14-INSTALAÇÕES ELÉTRICAS | 14.4 - QUADRO GERAL-INSTALAÇÕES ELÉTRICAS | 09.04.091 | DISJUNTOR BIPOLAR TERMOMAGNETICO 2X10A A 2X50A | UN | 80
FDE | 2022/10 | 14-INSTALAÇÕES ELÉTRICAS | 14.4 - QUADRO GERAL-INSTALAÇÕES ELÉTRICAS | 09.04.092 | DISJUNTOR BIPOLAR TERMOMAGNETICO 2X60A A 2X100A | UN | 15
FDE | 2022/10 | 14-INSTALAÇÕES ELÉTRICAS | 14.5 - REDE DE BAIXA TENSÃO: DUTO / QUADROS PARCIAIS LUZ / QUADROS TELEFONE-INSTALAÇÕES ELÉTRICAS | 09.05.037 | ELETRODUTO EM POLIETILENO DE 32MM-INCLUSIVE CONEXOES | M | 1002
FDE | 2022/10 | 14-INSTALAÇÕES ELÉTRICAS | 14.5 - REDE DE BAIXA TENSÃO: DUTO / QUADROS PARCIAIS LUZ / QUADROS TELEFONE-INSTALAÇÕES ELÉTRICAS | 09.05.002 | ELETROD ACO GALV QUENTE (NBR 5624) 20 MM (3/4") - INCL CONEXOES | M | 993.5
FDE | 2022/10 | 14-INSTALAÇÕES ELÉTRICAS | 14.5 - REDE DE BAIXA TENSÃO: DUTO / QUADROS PARCIAIS LUZ / QUADROS TELEFONE-INSTALAÇÕES ELÉTRICAS | 09.05.003 | ELETROD ACO GALV QUENTE (NBR 5624) 25 MM (1") - INCL CONEXOES | M | 286
FDE | 2022/10 | 14-INSTALAÇÕES ELÉTRICAS | 14.5 - REDE DE BAIXA TENSÃO: DUTO / QUADROS PARCIAIS LUZ / QUADROS TELEFONE-INSTALAÇÕES ELÉTRICAS | 09.05.013 | ELETRODUTO DE PVC RIGIDO ROSCAVEL DE 25MM - INCL CONEXOES | M | 616.2
FDE | 2022/10 | 14-INSTALAÇÕES ELÉTRICAS | 14.5 - REDE DE BAIXA TENSÃO: DUTO / QUADROS PARCIAIS LUZ / QUADROS TELEFONE-INSTALAÇÕES ELÉTRICAS | 09.05.036 | ELETRODUTO EM POLIETILENO DE 25MM-INCLUSIVE CONEXOES | M | 210.2
FDE | 2022/10 | 14-INSTALAÇÕES ELÉTRICAS | 14.5 - REDE DE BAIXA TENSÃO: DUTO / QUADROS PARCIAIS LUZ / QUADROS TELEFONE-INSTALAÇÕES ELÉTRICAS | 09.05.040 | ENVELOPE DE CONCRETO PARA DUTOS | M | 402.4
FDE | 2022/10 | 14-INSTALAÇÕES ELÉTRICAS | 14.5 - REDE DE BAIXA TENSÃO: DUTO / QUADROS PARCIAIS LUZ / QUADROS TELEFONE-INSTALAÇÕES ELÉTRICAS | 09.05.069 | INTERRUPTOR TIPO AUTOMÁTICO DE BÓIA | UN | 1
FDE | 2022/10 | 14-INSTALAÇÕES ELÉTRICAS | 14.5 - REDE DE BAIXA TENSÃO: DUTO / QUADROS PARCIAIS LUZ / QUADROS TELEFONE-INSTALAÇÕES ELÉTRICAS | 09.05.078 | QUADRO COMANDO PARA CONJUNTO MOTOR BOMBA TRIFASICO DE 2 A 3 HP | UN | 3
FDE | 2022/10 | 14-INSTALAÇÕES ELÉTRICAS | 14.5 - REDE DE BAIXA TENSÃO: DUTO / QUADROS PARCIAIS LUZ / QUADROS TELEFONE-INSTALAÇÕES ELÉTRICAS | 09.05.088 | QUADRO COMANDO PARA BOMBA DE INCENDIO TRIFASICO DE 7,5 HP | UN | 1
FDE | 2022/10 | 14-INSTALAÇÕES ELÉTRICAS | 14.5 - REDE DE BAIXA TENSÃO: DUTO / QUADROS PARCIAIS LUZ / QUADROS TELEFONE-INSTALAÇÕES ELÉTRICAS | 09.05.014 | ELETRODUTO DE PVC RIGIDO ROSCAVEL DE 32MM - INCL CONEXOES | M | 50
FDE | 2022/10 | 14-INSTALAÇÕES ELÉTRICAS | 14.5 - REDE DE BAIXA TENSÃO: DUTO / QUADROS PARCIAIS LUZ / QUADROS TELEFONE-INSTALAÇÕES ELÉTRICAS | 09.05.018 | ELETRODUTO DE PVC RIGIDO ROSCAVEL DE 75MM - INCL CONEXOES | M | 10
FDE | 2022/10 | 14-INSTALAÇÕES ELÉTRICAS | 14.5 - REDE DE BAIXA TENSÃO: DUTO / QUADROS PARCIAIS LUZ / QUADROS TELEFONE-INSTALAÇÕES ELÉTRICAS | 09.05.020 | ELETRODUTO DE PVC RIGIDO ROSCAVEL DE 110MM -INCL CONEXOES | M | 90
FDE | 2022/10 | 14-INSTALAÇÕES ELÉTRICAS | 14.5 - REDE DE BAIXA TENSÃO: DUTO / QUADROS PARCIAIS LUZ / QUADROS TELEFONE-INSTALAÇÕES ELÉTRICAS | 09.05.042 | QUADRO DISTRIBUICAO, DISJ. GERAL 30A P/ 4 A 8 DISJS. | UN | 2
FDE | 2022/10 | 14-INSTALAÇÕES ELÉTRICAS | 14.5 - REDE DE BAIXA TENSÃO: DUTO / QUADROS PARCIAIS LUZ / QUADROS TELEFONE-INSTALAÇÕES ELÉTRICAS | 09.05.051 | QUADRO DISTRIBUICAO, DISJ. GERAL 80A P/ 22 A 26 DISJS. | UN | 2
FDE | 2022/10 | 14-INSTALAÇÕES ELÉTRICAS | 14.5 - REDE DE BAIXA TENSÃO: DUTO / QUADROS PARCIAIS LUZ / QUADROS TELEFONE-INSTALAÇÕES ELÉTRICAS | 09.05.073 | DISJUNTOR UNIPOLAR TERMOMAGNETICO 1X10A A 1X30A | UN | 45
FDE | 2022/10 | 14-INSTALAÇÕES ELÉTRICAS | 14.5 - REDE DE BAIXA TENSÃO: DUTO / QUADROS PARCIAIS LUZ / QUADROS TELEFONE-INSTALAÇÕES ELÉTRICAS | 09.05.004 | ELETROD ACO GALV QUENTE (NBR 5624) 32 MM (1 1/4") - INCL CONEXOES | M | 12.8
FDE | 2022/10 | 14-INSTALAÇÕES ELÉTRICAS | 14.6 - REDE DE BAIXA TENSÃO: CAIXAS DE PASSAGEM-INSTALAÇÕES ELÉTRICAS | 09.06.027 | CAIXA DE PASSAGEM EM ALVENARIA DE 0,80X0,80X0,80 M | UN | 12
FDE | 2022/10 | 14-INSTALAÇÕES ELÉTRICAS | 14.6 - REDE DE BAIXA TENSÃO: CAIXAS DE PASSAGEM-INSTALAÇÕES ELÉTRICAS | 09.06.001 | CAIXA DE PASSAGEM ESTAMPADA COM TAMPA PLASTICA DE 4"X2" | UN | 25
FDE | 2022/10 | 14-INSTALAÇÕES ELÉTRICAS | 14.6 - REDE DE BAIXA TENSÃO: CAIXAS DE PASSAGEM-INSTALAÇÕES ELÉTRICAS | 09.06.005 | CAIXA DE PASSAGEM CHAPA TAMPA PARAFUSADA DE 10X10X8 CM | UN | 4
FDE | 2022/10 | 14-INSTALAÇÕES ELÉTRICAS | 14.6 - REDE DE BAIXA TENSÃO: CAIXAS DE PASSAGEM-INSTALAÇÕES ELÉTRICAS | 09.06.012 | CAIXA DE PASSAGEM CHAPA TAMPA PARAFUSADA DE 30X30X12 CM | UN | 2
FDE | 2022/10 | 14-INSTALAÇÕES ELÉTRICAS | 14.6 - REDE DE BAIXA TENSÃO: CAIXAS DE PASSAGEM-INSTALAÇÕES ELÉTRICAS | 09.06.015 | CAIXA DE PASSAGEM CHAPA TAMPA PARAFUSADA DE 40X40X15 CM | UN | 4
FDE | 2022/10 | 14-INSTALAÇÕES ELÉTRICAS | 14.6 - REDE DE BAIXA TENSÃO: CAIXAS DE PASSAGEM-INSTALAÇÕES ELÉTRICAS | 09.06.025 | CAIXA DE PASSAGEM EM ALVENARIA DE 0,40X0,40X0,40 M | UN | 3
FDE | 2022/10 | 14-INSTALAÇÕES ELÉTRICAS | 14.6 - REDE DE BAIXA TENSÃO: CAIXAS DE PASSAGEM-INSTALAÇÕES ELÉTRICAS | 09.06.026 | CAIXA DE PASSAGEM EM ALVENARIA DE 0,60X0,60X0,60 M | UN | 2
FDE | 2022/10 | 14-INSTALAÇÕES ELÉTRICAS | 14.6 - REDE DE BAIXA TENSÃO: CAIXAS DE PASSAGEM-INSTALAÇÕES ELÉTRICAS | 09.06.037 | CAIXA DE PASSAGEM A PROVA DE UMIDADE EM ALUMINIO 20X20X10CM | UN | 1
FDE | 2022/10 | 14-INSTALAÇÕES ELÉTRICAS | 14.6 - REDE DE BAIXA TENSÃO: CAIXAS DE PASSAGEM-INSTALAÇÕES ELÉTRICAS | 09.06.045 | QUADRO EM CHAPA COM PORTA E FECHADURA (TELEBRAS) DE 20X20X12CM | UN | 1
FDE | 2022/10 | 14-INSTALAÇÕES ELÉTRICAS | 14.6 - REDE DE BAIXA TENSÃO: CAIXAS DE PASSAGEM-INSTALAÇÕES ELÉTRICAS | 09.06.049 | QUADRO EM CHAPA COM PORTA E FECHADURA (TELEBRAS) DE 60X60X12CM | UN | 2
FDE | 2022/10 | 14-INSTALAÇÕES ELÉTRICAS | 14.7 - REDE DE BAIXA TENSÃO: ENFIAÇÃO-INSTALAÇÕES ELÉTRICAS | 09.07.009 | FIO TRANCADO PARA TELEFONE - PAD. TELEBRAS | M | 323
FDE | 2022/10 | 14-INSTALAÇÕES ELÉTRICAS | 14.7 - REDE DE BAIXA TENSÃO: ENFIAÇÃO-INSTALAÇÕES ELÉTRICAS | 09.07.004 | FIO DE 2,50 MM2 - 750 V DE ISOLACAO | M | 600
FDE | 2022/10 | 14-INSTALAÇÕES ELÉTRICAS | 14.7 - REDE DE BAIXA TENSÃO: ENFIAÇÃO-INSTALAÇÕES ELÉTRICAS | 09.07.005 | FIO DE 4 MM2 - 750 V DE ISOLACAO | M | 200
FDE | 2022/10 | 14-INSTALAÇÕES ELÉTRICAS | 14.7 - REDE DE BAIXA TENSÃO: ENFIAÇÃO-INSTALAÇÕES ELÉTRICAS | 09.07.006 | FIO DE 6 MM2 - 750 V DE ISOLACAO | M | 88
FDE | 2022/10 | 14-INSTALAÇÕES ELÉTRICAS | 14.8 - PONTOS DE: INTERRUPTORES E TOMADAS-INSTALAÇÕES ELÉTRICAS | 09.08.006 | 2 INTERRUPTORES DE 1 TECLA BIP.SIMPL.CX.4"X4"-ELETR.AÇO GALV.A QUENTE | UN | 22
FDE | 2022/10 | 14-INSTALAÇÕES ELÉTRICAS | 14.8 - PONTOS DE: INTERRUPTORES E TOMADAS-INSTALAÇÕES ELÉTRICAS | 09.08.007 | INTERRUPTOR DE 1 TECLA PARAL.SIMPL.CX.4"X2"-ELETR.AÇO GALV.A QUENTE | UN | 3
FDE | 2022/10 | 14-INSTALAÇÕES ELÉTRICAS | 14.8 - PONTOS DE: INTERRUPTORES E TOMADAS-INSTALAÇÕES ELÉTRICAS | 09.08.008 | INTERRUPTOR DE 1 TECLA PARAL.BIP.CX.4"X2"-ELETR.AÇO GALV.A QUENTE | UN | 13
FDE | 2022/10 | 14-INSTALAÇÕES ELÉTRICAS | 14.8 - PONTOS DE: INTERRUPTORES E TOMADAS-INSTALAÇÕES ELÉTRICAS | 09.08.013 | TOMADA 2P+T PADRAO NBR 14136, CORRENTE 10A-250V-ELETR. AÇO GALV. A QUENTE | UN | 272
FDE | 2022/10 | 14-INSTALAÇÕES ELÉTRICAS | 14.8 - PONTOS DE: INTERRUPTORES E TOMADAS-INSTALAÇÕES ELÉTRICAS | 09.08.016 | TOMADA 2P+T PADRAO NBR 14136, CORRENTE 20A-250V-ELETR.AÇO GALV.A QUENTE | UN | 89
FDE | 2022/10 | 14-INSTALAÇÕES ELÉTRICAS | 14.8 - PONTOS DE: INTERRUPTORES E TOMADAS-INSTALAÇÕES ELÉTRICAS | 09.08.009 | INTERRUPTOR DE 1 TECLA SIMPL.E TOMADA 2P+T UNIV.CX.4"X4" ELETR.AÇO GALV.A QUENTE | UN | 12
FDE | 2022/10 | 14-INSTALAÇÕES ELÉTRICAS | 14.8 - PONTOS DE: INTERRUPTORES E TOMADAS-INSTALAÇÕES ELÉTRICAS | 09.08.052 | PONTO SECO PARA TELEFONE - ELETROD PVC Ø 25MM FLEXIVEL NBR 15465 | UN | 16
FDE | 2022/10 | 14-INSTALAÇÕES ELÉTRICAS | 14.8 - PONTOS DE: INTERRUPTORES E TOMADAS-INSTALAÇÕES ELÉTRICAS | 09.08.084 | CIGARRA PARA CHAMADA DE AULA - ELETRODUTO DE PVC | UN | 2
FDE | 2022/10 | 14-INSTALAÇÕES ELÉTRICAS | 14.8 - PONTOS DE: INTERRUPTORES E TOMADAS-INSTALAÇÕES ELÉTRICAS | 09.08.082 | TOMADA DE PISO PARA TEL/LOGICA - ELETRODUTO DE PVC | UN | 252
FDE | 2022/10 | 14-INSTALAÇÕES ELÉTRICAS | 14.8 - PONTOS DE: INTERRUPTORES E TOMADAS-INSTALAÇÕES ELÉTRICAS | 09.08.055 | BOTOEIRA PARA ACIONAMENTO DA BOMBA DE INCENDIO | UN | 8
FDE | 2022/10 | 14-INSTALAÇÕES ELÉTRICAS | 14.8 - PONTOS DE: INTERRUPTORES E TOMADAS-INSTALAÇÕES ELÉTRICAS | 09.08.054 | BOTAO PARA CAMPAINHA - ELETROD PVC Ø 25MM FLEXIVEL NBR 15465 | UN | 1
FDE | 2022/10 | 14-INSTALAÇÕES ELÉTRICAS | 14.8 - PONTOS DE: INTERRUPTORES E TOMADAS-INSTALAÇÕES ELÉTRICAS | 09.08.086 | ACIONADOR DO ALARME DE INCENDIO | UN | 4
FDE | 2022/10 | 14-INSTALAÇÕES ELÉTRICAS | 14.8 - PONTOS DE: INTERRUPTORES E TOMADAS-INSTALAÇÕES ELÉTRICAS | 09.08.087 | SIRENE PARA ALARME DE EMERGENCIA- ELETRODUTO DE PVC | UN | 2
FDE | 2022/10 | 14-INSTALAÇÕES ELÉTRICAS | 14.8 - PONTOS DE: INTERRUPTORES E TOMADAS-INSTALAÇÕES ELÉTRICAS | 09.08.005 | INTERRUPTOR DE 1 TECLA BIPOLAR SIMPLES EM CX.4"X2"-ELETROD.DE AÇO GALV.A QUENTE | UN | 7
FDE | 2022/10 | 14-INSTALAÇÕES ELÉTRICAS | 14.9 - LUMINÁRIAS INTERNAS-INSTALAÇÕES ELÉTRICAS | 09.09.044 | IL-05 ARANDELA BLINDADA | UN | 10
FDE | 2022/10 | 14-INSTALAÇÕES ELÉTRICAS | 14.9 - LUMINÁRIAS INTERNAS-INSTALAÇÕES ELÉTRICAS | 09.09.083 | IL-83 ILUMINAÇÃO AUTONOMA DE EMERGÊNCIA - LED | UN | 53
FDE | 2022/10 | 14-INSTALAÇÕES ELÉTRICAS | 14.9 - LUMINÁRIAS INTERNAS-INSTALAÇÕES ELÉTRICAS | 09.09.037 | IL-58 ILUMINACAO P/ QUADRA DE ESP. COB. LAMP. VAPOR METALICO (1X250W) | UN | 36
FDE | 2022/10 | 14-INSTALAÇÕES ELÉTRICAS | 14.9 - LUMINÁRIAS INTERNAS-INSTALAÇÕES ELÉTRICAS | 09.09.039 | IL-94 LUMINÁRIA LED QUADRADA DE SOBREPOR C/DIFUSOR TRANSLÚCIDO <= 40W | UN | 12
FDE | 2022/10 | 14-INSTALAÇÕES ELÉTRICAS | 14.10 - APARELHOS ELÉTRICOS-INSTALAÇÕES ELÉTRICAS | 09.12.001 | EX-01 EXAUSTOR AXIAL DN 40CM | UN | 2
FDE | 2022/10 | 14-INSTALAÇÕES ELÉTRICAS | 14.11 - PARA RAIOS-INSTALAÇÕES ELÉTRICAS | 09.13.036 | TUBO DE PVC Ø 2'' X 3,00M PARA PROTEÇAO DESCIDA DE CORDOALHA | UN | 22
FDE | 2022/10 | 14-INSTALAÇÕES ELÉTRICAS | 14.11 - PARA RAIOS-INSTALAÇÕES ELÉTRICAS | 09.13.018 | BARRA CHATA ACO GALVANIZADO (3/4"X1/8") - DESCIDA P/ PARA RAIO | M | 186.4
FDE | 2022/10 | 14-INSTALAÇÕES ELÉTRICAS | 14.11 - PARA RAIOS-INSTALAÇÕES ELÉTRICAS | 09.13.032 | CONEXAO EXOTERMICA CABO/CABO | UN | 86
FDE | 2022/10 | 14-INSTALAÇÕES ELÉTRICAS | 14.11 - PARA RAIOS-INSTALAÇÕES ELÉTRICAS | 09.13.033 | CONEXAO EXOTERMICA CABO/HASTE | UN | 42
FDE | 2022/10 | 14-INSTALAÇÕES ELÉTRICAS | 14.11 - PARA RAIOS-INSTALAÇÕES ELÉTRICAS | 09.13.027 | TERRA SIMPLES - 1 HASTE COM CAIXA DE INSPEÇÃO E TAMPA DE CONCRETO | UN | 28
FDE | 2022/10 | 14-INSTALAÇÕES ELÉTRICAS | 14.12 - CONSERVAÇÃO - ALTA TENSÃO-INSTALAÇÕES ELÉTRICAS | 09.80.004 | CHAPA DE FERRO DE 1,50 X 0,50 M PARA BUCHA DE PASSAGEM | UN | 3
FDE | 2022/10 | 14-INSTALAÇÕES ELÉTRICAS | 14.12 - CONSERVAÇÃO - ALTA TENSÃO-INSTALAÇÕES ELÉTRICAS | 09.80.005 | BUCHA PARA PASSAGEM INTERNA/EXTERNA COM ISOLACAO PARA 15 KV | UN | 5
FDE | 2022/10 | 14-INSTALAÇÕES ELÉTRICAS | 14.12 - CONSERVAÇÃO - ALTA TENSÃO-INSTALAÇÕES ELÉTRICAS | 09.80.012 | VERGALHAO DE COBRE DE 3/8" (10MM) | M | 30
FDE | 2022/10 | 14-INSTALAÇÕES ELÉTRICAS | 14.12 - CONSERVAÇÃO - ALTA TENSÃO-INSTALAÇÕES ELÉTRICAS | 09.80.014 | TERMINAL OU CONECTOR PARA VERGALHAO DE COBRE DE 3/8" (10 MM2) | UN | 5
FDE | 2022/10 | 14-INSTALAÇÕES ELÉTRICAS | 14.13 - CONSERVAÇÃO - BAIXA TENSÃO-INSTALAÇÕES ELÉTRICAS | 09.82.095 | PERFILADO EM CHAPA DE ACO 38X38MM | M | 175
FDE | 2022/10 | 14-INSTALAÇÕES ELÉTRICAS | 14.14 - CONSERVAÇÃO - APARELHOS E EQUIPAMENTOS-INSTALAÇÕES ELÉTRICAS | 09.84.001 | INTERRUPTOR DE 1 TECLA | UN | 15
FDE | 2022/10 | 14-INSTALAÇÕES ELÉTRICAS | 14.14 - CONSERVAÇÃO - APARELHOS E EQUIPAMENTOS-INSTALAÇÕES ELÉTRICAS | 09.84.002 | INTERRUPTOR DE 2 TECLAS | UN | 11
FDE | 2022/10 | 14-INSTALAÇÕES ELÉTRICAS | 14.14 - CONSERVAÇÃO - APARELHOS E EQUIPAMENTOS-INSTALAÇÕES ELÉTRICAS | 09.84.003 | INTERRUPTOR DE 3 TECLAS | UN | 16
FDE | 2022/10 | 14-INSTALAÇÕES ELÉTRICAS | 14.14 - CONSERVAÇÃO - APARELHOS E EQUIPAMENTOS-INSTALAÇÕES ELÉTRICAS | 09.84.004 | INTERRUPTOR PARALELO | UN | 22
FDE | 2022/10 | 14-INSTALAÇÕES ELÉTRICAS | 14.14 - CONSERVAÇÃO - APARELHOS E EQUIPAMENTOS-INSTALAÇÕES ELÉTRICAS | 09.84.009 | TOMADA 2P+T PADRAO NBR 14136 CORRENTE 10A-250V | UN | 68
FDE | 2022/10 | 14-INSTALAÇÕES ELÉTRICAS | 14.14 - CONSERVAÇÃO - APARELHOS E EQUIPAMENTOS-INSTALAÇÕES ELÉTRICAS | 09.84.020 | ESPELHO DE 4'X2' | UN | 22
FDE | 2022/10 | 14-INSTALAÇÕES ELÉTRICAS | 14.14 - CONSERVAÇÃO - APARELHOS E EQUIPAMENTOS-INSTALAÇÕES ELÉTRICAS | 09.84.010 | TOMADA 2P+T PADRAO NBR 14136 CORRENTE 20A-250V | UN | 88
FDE | 2022/10 | 14-INSTALAÇÕES ELÉTRICAS | 14.14 - CONSERVAÇÃO - APARELHOS E EQUIPAMENTOS-INSTALAÇÕES ELÉTRICAS | 09.85.060 | CONDULETE DE 1" | UN | 64
FDE | 2022/10 | 14-INSTALAÇÕES ELÉTRICAS | 14.14 - CONSERVAÇÃO - APARELHOS E EQUIPAMENTOS-INSTALAÇÕES ELÉTRICAS | 09.85.064 | CONDULETE DE 3/4" | UN | 1179
CDHU | 2022/11 | 14-INSTALAÇÕES ELÉTRICAS | 14.15 - COMUNICACAO VISUAL E SONORA-INSTALAÇÕES ELÉTRICAS | 30.06.064 | SISTEMA DE ALARME PNE COM INDICADOR AUDIOVISUAL, SISTEMA SEM FIO (WIRELESS), PARA PESSOAS COM MOBILIDADE REDUZIDA OU CADEIRANTE | CJ | 8
CDHU | 2022/11 | 14-INSTALAÇÕES ELÉTRICAS | 14.16 - ENTRADA DE ENERGIA - COMPONENTES-INSTALAÇÕES ELÉTRICAS | 36.01.260 | CUBÍCULO DE ENTRADA E MEDIÇÃO PARA USO ABRIGADO, CLASSE 15 KV | CJ | 1
CDHU | 2022/11 | 14-INSTALAÇÕES ELÉTRICAS | 14.17 - CAIXAS DE ENTRADA / MEDICAO-INSTALAÇÕES ELÉTRICAS | 36.03.090 | CAIXA DE MEDIÇÃO INTERNA TIPO ´A1´ (1000 X 1000 X 300) MM, PADRÃO CONCESSIONÁRIAS | UN | 1
CDHU | 2022/11 | 14-INSTALAÇÕES ELÉTRICAS | 14.18 - SUPORTE (BRAQUET)-INSTALAÇÕES ELÉTRICAS | 36.04.070 | SUPORTE PARA 4 ISOLADORES DE BAIXA TENSÃO | UN | 2
CDHU | 2022/11 | 14-INSTALAÇÕES ELÉTRICAS | 14.19 - ISOLADORES-INSTALAÇÕES ELÉTRICAS | 36.05.080 | ISOLADOR TIPO PINO PARA 15 KV, INCLUSIVE PINO (POSTE) | UN | 4
CDHU | 2022/11 | 14-INSTALAÇÕES ELÉTRICAS | 14.20 - MUFLAS E TERMINAIS-INSTALAÇÕES ELÉTRICAS | 36.06.080 | TERMINAL MODULAR (MUFLA) UNIPOLAR INTERNO PARA CABO ATÉ 70 MM²/15 KV | CJ | 2
CDHU | 2022/11 | 14-INSTALAÇÕES ELÉTRICAS | 14.21 - PARA-RAIOS DE MEDIA TENSAO-INSTALAÇÕES ELÉTRICAS | 36.07.060 | PARA-RAIOS DE DISTRIBUIÇÃO, CLASSE 15 KV/10 KA, COMPLETO, ENCAPSULADO COM POLÍMERO | UN | 2
CDHU | 2022/11 | 14-INSTALAÇÕES ELÉTRICAS | 14.22 - TRANSFORMADOR DE ENTRADA-INSTALAÇÕES ELÉTRICAS | 36.09.250 | TRANSFORMADOR DE POTÊNCIA TRIFÁSICO DE 500 KVA, CLASSE 15 KV, A ÓLEO | UN | 1
CDHU | 2022/11 | 14-INSTALAÇÕES ELÉTRICAS | 14.23 - REPAROS, CONSERVACOES E COMPLEMENTOS - GRUPO 36-INSTALAÇÕES ELÉTRICAS | 36.20.180 | LUVA ISOLANTE DE BORRACHA, ACIMA DE 10 ATÉ 20 KV | PAR | 2
CDHU | 2022/11 | 14-INSTALAÇÕES ELÉTRICAS | 14.23 - REPAROS, CONSERVACOES E COMPLEMENTOS - GRUPO 36-INSTALAÇÕES ELÉTRICAS | 36.20.200 | MÃO FRANCESA DE 700 MM | UN | 8
CDHU | 2022/11 | 14-INSTALAÇÕES ELÉTRICAS | 14.23 - REPAROS, CONSERVACOES E COMPLEMENTOS - GRUPO 36-INSTALAÇÕES ELÉTRICAS | 36.20.282 | PLACA DE ADVERTÊNCIA EM CHAPA DE AÇO, COM PINTURA REFLETIVA "PERIGO ALTA TENSÃO" | M2 | 2
CDHU | 2022/11 | 14-INSTALAÇÕES ELÉTRICAS | 14.23 - REPAROS, CONSERVACOES E COMPLEMENTOS - GRUPO 36-INSTALAÇÕES ELÉTRICAS | 36.20.360 | SUPORTE DE TRANSFORMADOR EM POSTE OU ESTALEIRO | UN | 1
CDHU | 2022/11 | 14-INSTALAÇÕES ELÉTRICAS | 14.23 - REPAROS, CONSERVACOES E COMPLEMENTOS - GRUPO 36-INSTALAÇÕES ELÉTRICAS | 36.20.380 | TAPETE DE BORRACHA ISOLANTE ELÉTRICO DE 1000 X 1000 MM | UN | 1
CDHU | 2022/11 | 14-INSTALAÇÕES ELÉTRICAS | 14.24 - QUADRO DISTRIBUICAO DE LUZ E FORCA DE SOBREPOR UNIVERSAL-INSTALAÇÕES ELÉTRICAS | 37.04.260 | QUADRO DE DISTRIBUIÇÃO UNIVERSAL DE SOBREPOR, PARA DISJUNTORES 24 DIN / 18 BOLT-ON - 150 A - SEM COMPONENTES | UN | 3
CDHU | 2022/11 | 14-INSTALAÇÕES ELÉTRICAS | 14.24 - QUADRO DISTRIBUICAO DE LUZ E FORCA DE SOBREPOR UNIVERSAL-INSTALAÇÕES ELÉTRICAS | 37.04.270 | QUADRO DE DISTRIBUIÇÃO UNIVERSAL DE SOBREPOR, PARA DISJUNTORES 34 DIN / 24 BOLT-ON - 150 A - SEM COMPONENTES | UN | 3
CDHU | 2022/11 | 14-INSTALAÇÕES ELÉTRICAS | 14.25 - BARRAMENTOS-INSTALAÇÕES ELÉTRICAS | 37.10.010 | BARRAMENTO DE COBRE NU | KG | 58.55
CDHU | 2022/11 | 14-INSTALAÇÕES ELÉTRICAS | 14.26 - BASES-INSTALAÇÕES ELÉTRICAS | 37.11.100 | BASE DE FUSÍVEL NH ATÉ 400 A, COM FUSÍVEL | UN | 1
CDHU | 2022/11 | 14-INSTALAÇÕES ELÉTRICAS | 14.27 - FUSIVEIS-INSTALAÇÕES ELÉTRICAS | 37.12.060 | FUSÍVEL TIPO NH 2 DE 224 A ATÉ 400 A | UN | 7
CDHU | 2022/11 | 14-INSTALAÇÕES ELÉTRICAS | 14.27 - FUSIVEIS-INSTALAÇÕES ELÉTRICAS | 37.12.040 | FUSÍVEL TIPO NH 1 DE 36 A ATÉ 250 A | UN | 4
CDHU | 2022/11 | 14-INSTALAÇÕES ELÉTRICAS | 14.27 - FUSIVEIS-INSTALAÇÕES ELÉTRICAS | 37.12.080 | FUSÍVEL TIPO NH 3 DE 400 A ATÉ 630 A | UN | 2
CDHU | 2022/11 | 14-INSTALAÇÕES ELÉTRICAS | 14.28 - DISJUNTORES-INSTALAÇÕES ELÉTRICAS | 37.13.600 | DISJUNTOR TERMOMAGNÉTICO, UNIPOLAR 127/220 V, CORRENTE DE 10 A ATÉ 30 A | UN | 35
CDHU | 2022/11 | 14-INSTALAÇÕES ELÉTRICAS | 14.28 - DISJUNTORES-INSTALAÇÕES ELÉTRICAS | 37.13.630 | DISJUNTOR TERMOMAGNÉTICO, BIPOLAR 220/380 V, CORRENTE DE 10 A ATÉ 50 A | UN | 25
CDHU | 2022/11 | 14-INSTALAÇÕES ELÉTRICAS | 14.28 - DISJUNTORES-INSTALAÇÕES ELÉTRICAS | 37.13.640 | DISJUNTOR TERMOMAGNÉTICO, BIPOLAR 220/380 V, CORRENTE DE 60 A ATÉ 100 A | UN | 8
CDHU | 2022/11 | 14-INSTALAÇÕES ELÉTRICAS | 14.28 - DISJUNTORES-INSTALAÇÕES ELÉTRICAS | 37.13.650 | DISJUNTOR TERMOMAGNÉTICO, TRIPOLAR 220/380 V, CORRENTE DE 10 A ATÉ 50 A | UN | 10
CDHU | 2022/11 | 14-INSTALAÇÕES ELÉTRICAS | 14.28 - DISJUNTORES-INSTALAÇÕES ELÉTRICAS | 37.13.800 | MINI-DISJUNTOR TERMOMAGNÉTICO, UNIPOLAR 127/220 V, CORRENTE DE 10 A ATÉ 32 A | UN | 12
CDHU | 2022/11 | 14-INSTALAÇÕES ELÉTRICAS | 14.28 - DISJUNTORES-INSTALAÇÕES ELÉTRICAS | 37.13.810 | MINI-DISJUNTOR TERMOMAGNÉTICO, UNIPOLAR 127/220 V, CORRENTE DE 40 A ATÉ 50 A | UN | 42
CDHU | 2022/11 | 14-INSTALAÇÕES ELÉTRICAS | 14.28 - DISJUNTORES-INSTALAÇÕES ELÉTRICAS | 37.13.840 | MINI-DISJUNTOR TERMOMAGNÉTICO, BIPOLAR 220/380 V, CORRENTE DE 10 A ATÉ 32 A | UN | 28
CDHU | 2022/11 | 14-INSTALAÇÕES ELÉTRICAS | 14.28 - DISJUNTORES-INSTALAÇÕES ELÉTRICAS | 37.13.850 | MINI-DISJUNTOR TERMOMAGNÉTICO, BIPOLAR 220/380 V, CORRENTE DE 40 A ATÉ 50 A | UN | 20
CDHU | 2022/11 | 14-INSTALAÇÕES ELÉTRICAS | 14.28 - DISJUNTORES-INSTALAÇÕES ELÉTRICAS | 37.13.860 | MINI-DISJUNTOR TERMOMAGNÉTICO, BIPOLAR 220/380 V, CORRENTE DE 63 A | UN | 6
CDHU | 2022/11 | 14-INSTALAÇÕES ELÉTRICAS | 14.29 - CHAVE DE BAIXA TENSAO-INSTALAÇÕES ELÉTRICAS | 37.14.440 | CHAVE SECCIONADORA SOB CARGA, TRIPOLAR, ACIONAMENTO ROTATIVO, COM PROLONGADOR E PORTA-FUSÍVEL ATÉ NH-2-400 A - SEM FUSÍVEIS | UN | 1
CDHU | 2022/11 | 14-INSTALAÇÕES ELÉTRICAS | 14.30 - CHAVE DE MEDIA TENSAO-INSTALAÇÕES ELÉTRICAS | 37.15.210 | CHAVE SECCIONADORA TRIPOLAR SECA PARA 600 / 630 A - 15 KV - COM PROLONGADOR | UN | 1
CDHU | 2022/11 | 14-INSTALAÇÕES ELÉTRICAS | 14.31 - TRANSFORMADOR DE POTENCIAL-INSTALAÇÕES ELÉTRICAS | 37.18.030 | TRANSFORMADOR DE POTENCIAL MONOFÁSICO ATÉ 500 VA CLASSE 15 KV, A SECO, SEM FUSÍVEIS | UN | 1
CDHU | 2022/11 | 14-INSTALAÇÕES ELÉTRICAS | 14.32 - TRANSFORMADOR DE CORRENTE-INSTALAÇÕES ELÉTRICAS | 37.19.030 | TRANSFORMADOR DE CORRENTE 1000-5 A ATÉ 1500-5 A, JANELA | UN | 2
CDHU | 2022/11 | 14-INSTALAÇÕES ELÉTRICAS | 14.33 - SUPRESSOR DE SURTO-INSTALAÇÕES ELÉTRICAS | 37.24.032 | SUPRESSOR DE SURTO MONOFÁSICO, CORRENTE NOMINAL 20 KA, IMAX. DE SURTO 50 ATÉ 80 KA | UN | 1
CDHU | 2022/11 | 14-INSTALAÇÕES ELÉTRICAS | 14.34 - DISJUNTORES.-INSTALAÇÕES ELÉTRICAS | 37.25.215 | DISJUNTOR FIXO A VÁCUO DE 15 A 17,5 KV, EQUIPADO COM MOTORIZAÇÃO DE FECHAMENTO, COM RELÊ DE PROTEÇÃO | CJ | 1
CDHU | 2022/11 | 14-INSTALAÇÕES ELÉTRICAS | 14.35 - ELETRODUTO RÍGIDO EM AÇO CARBONO GALVANIZADO COM ACESSÓRIOS - NBR 6323-INSTALAÇÕES ELÉTRICAS | 38.05.060 | ELETRODUTO GALVANIZADO A QUENTE CONFORME NBR6323 - 1´ - COM ACESSÓRIOS | M | 25
CDHU | 2022/11 | 14-INSTALAÇÕES ELÉTRICAS | 14.36 - ELETRODUTO RÍGIDO EM AÇO CARBONO GALVANIZADO POR IMERSÃO A QUENTE COM ACESSÓRIOS – NBR 5598-INSTALAÇÕES ELÉTRICAS | 38.06.040 | ELETRODUTO GALVANIZADO A QUENTE CONFORME NBR5598 - 3/4´ COM ACESSÓRIOS | M | 27.25
CDHU | 2022/11 | 14-INSTALAÇÕES ELÉTRICAS | 14.36 - ELETRODUTO RÍGIDO EM AÇO CARBONO GALVANIZADO POR IMERSÃO A QUENTE COM ACESSÓRIOS – NBR 5598-INSTALAÇÕES ELÉTRICAS | 38.06.100 | ELETRODUTO GALVANIZADO A QUENTE CONFORME NBR5598 - 1 1/2´ COM ACESSÓRIOS | M | 21.5
CDHU | 2022/11 | 14-INSTALAÇÕES ELÉTRICAS | 14.36 - ELETRODUTO RÍGIDO EM AÇO CARBONO GALVANIZADO POR IMERSÃO A QUENTE COM ACESSÓRIOS – NBR 5598-INSTALAÇÕES ELÉTRICAS | 38.06.060 | ELETRODUTO GALVANIZADO A QUENTE CONFORME NBR5598 - 1´ COM ACESSÓRIOS | M | 10
CDHU | 2022/11 | 14-INSTALAÇÕES ELÉTRICAS | 14.37 - CANALETA, PERFILADO E ACESSORIOS-INSTALAÇÕES ELÉTRICAS | 38.07.050 | TAMPA DE PRESSÃO PARA PERFILADO DE 38 X 38 MM | M | 551
CDHU | 2022/11 | 14-INSTALAÇÕES ELÉTRICAS | 14.37 - CANALETA, PERFILADO E ACESSORIOS-INSTALAÇÕES ELÉTRICAS | 38.07.300 | PERFILADO PERFURADO 38 X 38 MM EM CHAPA 14 PRÉ-ZINCADA, COM ACESSÓRIOS | M | 551
CDHU | 2022/11 | 14-INSTALAÇÕES ELÉTRICAS | 14.38 - LEITOS E ACESSORIOS-INSTALAÇÕES ELÉTRICAS | 38.12.100 | LEITO PARA CABOS, TIPO PESADO, EM AÇO GALVANIZADO DE 600 X 100 MM - COM ACESSÓRIOS | M | 33
CDHU | 2022/11 | 14-INSTALAÇÕES ELÉTRICAS | 14.39 - ELETROCALHA E ACESSORIOS-INSTALAÇÕES ELÉTRICAS | 38.21.120 | ELETROCALHA LISA GALVANIZADA A FOGO, 100 X 50 MM, COM ACESSÓRIOS | M | 165
CDHU | 2022/11 | 14-INSTALAÇÕES ELÉTRICAS | 14.40 - ELETROCALHA E ACESSORIOS.-INSTALAÇÕES ELÉTRICAS | 38.22.120 | ELETROCALHA PERFURADA GALVANIZADA A FOGO, 150X100 MM, COM ACESSÓRIOS | M | 254
CDHU | 2022/11 | 14-INSTALAÇÕES ELÉTRICAS | 14.40 - ELETROCALHA E ACESSORIOS.-INSTALAÇÕES ELÉTRICAS | 38.22.620 | TAMPA DE ENCAIXE PARA ELETROCALHA, GALVANIZADA A FOGO, L= 100 MM | M | 254
CDHU | 2022/11 | 14-INSTALAÇÕES ELÉTRICAS | 14.40 - ELETROCALHA E ACESSORIOS.-INSTALAÇÕES ELÉTRICAS | 38.22.160 | ELETROCALHA PERFURADA GALVANIZADA A FOGO, 400X100 MM, COM ACESSÓRIOS | M | 12
CDHU | 2022/11 | 14-INSTALAÇÕES ELÉTRICAS | 14.41 - CABO DE COBRE, ISOLAMENTO 0,6/1KV, ISOLACAO EM PVC 70°C-INSTALAÇÕES ELÉTRICAS | 39.03.170 | CABO DE COBRE DE 2,5 MM², ISOLAMENTO 0,6/1 KV - ISOLAÇÃO EM PVC 70°C | M | 26000
CDHU | 2022/11 | 14-INSTALAÇÕES ELÉTRICAS | 14.42 - CABO DE COBRE NU, TEMPERA MOLE, CLASSE 2-INSTALAÇÕES ELÉTRICAS | 39.04.080 | CABO DE COBRE NU, TÊMPERA MOLE, CLASSE 2, DE 50 MM² | M | 947
CDHU | 2022/11 | 14-INSTALAÇÕES ELÉTRICAS | 14.42 - CABO DE COBRE NU, TEMPERA MOLE, CLASSE 2-INSTALAÇÕES ELÉTRICAS | 39.04.070 | CABO DE COBRE NU, TÊMPERA MOLE, CLASSE 2, DE 35 MM² | M | 131
CDHU | 2022/11 | 14-INSTALAÇÕES ELÉTRICAS | 14.43 - CABO DE COBRE UNIPOLAR, ISOLAMENTO 8,7/15 KV, ISOLACAO EPR 90°C-INSTALAÇÕES ELÉTRICAS | 39.06.074 | CABO DE COBRE DE 50 MM², ISOLAMENTO 8,7/15 KV - ISOLAÇÃO EPR 90°C | M | 192
CDHU | 2022/11 | 14-INSTALAÇÕES ELÉTRICAS | 14.44 - TERMINAIS DE PRESSAO E COMPRESSAO-INSTALAÇÕES ELÉTRICAS | 39.10.080 | TERMINAL DE PRESSÃO/COMPRESSÃO PARA CABO DE 16 MM² | UN | 28
CDHU | 2022/11 | 14-INSTALAÇÕES ELÉTRICAS | 14.44 - TERMINAIS DE PRESSAO E COMPRESSAO-INSTALAÇÕES ELÉTRICAS | 39.10.160 | TERMINAL DE PRESSÃO/COMPRESSÃO PARA CABO DE 50 MM² | UN | 36
CDHU | 2022/11 | 14-INSTALAÇÕES ELÉTRICAS | 14.44 - TERMINAIS DE PRESSAO E COMPRESSAO-INSTALAÇÕES ELÉTRICAS | 39.10.280 | TERMINAL DE PRESSÃO/COMPRESSÃO PARA CABO DE 185 MM² | UN | 12
CDHU | 2022/11 | 14-INSTALAÇÕES ELÉTRICAS | 14.45 - FIOS E CABOS TELEFÔNICOS-INSTALAÇÕES ELÉTRICAS | 39.11.020 | CABO TELEFÔNICO CI, COM 10 PARES DE 0,50 MM, PARA CENTRAIS TELEFÔNICAS, EQUIPAMENTOS E REDE INTERNA | M | 985
CDHU | 2022/11 | 14-INSTALAÇÕES ELÉTRICAS | 14.46 - CABO PARA TRANSMISSAO DE DADOS-INSTALAÇÕES ELÉTRICAS | 39.18.120 | CABO PARA REDE U/UTP 23 AWG COM 4 PARES - CATEGORIA 6A | M | 3851
CDHU | 2022/11 | 14-INSTALAÇÕES ELÉTRICAS | 14.47 - CABO DE COBRE FLEXIVEL, ISOLAMENTO 0,6/1 KV, ISOLACAO EM HEPR 90°C-INSTALAÇÕES ELÉTRICAS | 39.21.130 | CABO DE COBRE FLEXÍVEL DE 185 MM², ISOLAMENTO 0,6/1KV - ISOLAÇÃO HEPR 90°C | M | 220
CDHU | 2022/11 | 14-INSTALAÇÕES ELÉTRICAS | 14.48 - TOMADAS-INSTALAÇÕES ELÉTRICAS | 40.04.090 | TOMADA RJ 11 PARA TELEFONE, SEM PLACA | UN | 6
CDHU | 2022/11 | 14-INSTALAÇÕES ELÉTRICAS | 14.49 - REPAROS, CONSERVACOES E COMPLEMENTOS - GRUPO 40-INSTALAÇÕES ELÉTRICAS | 40.20.110 | ALARME SONORO BITONAL 220 V PARA PAINEL DE COMANDO | UN | 2
CDHU | 2022/11 | 14-INSTALAÇÕES ELÉTRICAS | 14.49 - REPAROS, CONSERVACOES E COMPLEMENTOS - GRUPO 40-INSTALAÇÕES ELÉTRICAS | 40.20.100 | BOTOEIRA DE COMANDO LIGA-DESLIGA, SEM SINALIZAÇÃO | UN | 2
CDHU | 2022/11 | 14-INSTALAÇÕES ELÉTRICAS | 14.50 - POSTES E ACESSORIOS-INSTALAÇÕES ELÉTRICAS | 41.10.260 | POSTE TELECÔNICO CURVO EM AÇO SAE 1010/1020 GALVANIZADO A FOGO, ALTURA DE 8,00 M | UN | 10
CDHU | 2022/11 | 14-INSTALAÇÕES ELÉTRICAS | 14.51 - APARELHO DE ILUMINACAO PUBLICA E DECORATIVA-INSTALAÇÕES ELÉTRICAS | 41.11.721 | LUMINÁRIA LED RETANGULAR PARA POSTE, FLUXO LUMINOSO DE 6250 A 6674 LM, EFICIÊNCIA MÍNIMA 113 LM/W - POTÊNCIA 40 W/59 W | UN | 20
CDHU | 2022/11 | 14-INSTALAÇÕES ELÉTRICAS | 14.52 - APARELHO DE ILUMINACAO COMERCIAL E INDUSTRIAL-INSTALAÇÕES ELÉTRICAS | 41.14.560 | LUMINÁRIA RETANGULAR DE EMBUTIR TIPO CALHA ABERTA COM ALETAS PARABÓLICAS PARA 2 LÂMPADAS FLUORESCENTES TUBULARES DE 28 W/54 W | UN | 3
CDHU | 2022/11 | 14-INSTALAÇÕES ELÉTRICAS | 14.53 - ILUMINACAO LED-INSTALAÇÕES ELÉTRICAS | 41.31.040 | LUMINÁRIA LED RETANGULAR DE SOBREPOR COM DIFUSOR TRANSLÚCIDO, 4000 K, FLUXO LUMINOSO DE 3690 A 4800 LM, POTÊNCIA DE 38 W A 41 W | UN | 373
CDHU | 2022/11 | 14-INSTALAÇÕES ELÉTRICAS | 14.54 - COMPONENTES PARA CABO DE DESCIDA-INSTALAÇÕES ELÉTRICAS | 42.05.440 | BARRA CONDUTORA CHATA EM ALUMÍNIO DE 7/8´ X 1/8´, INCLUSIVE ACESSÓRIOS DE FIXAÇÃO | M | 215
CDHU | 2022/11 | 14-INSTALAÇÕES ELÉTRICAS | 14.55 - REPAROS, CONSERVACOES E COMPLEMENTOS - GRUPO 42-INSTALAÇÕES ELÉTRICAS | 42.20.210 | SOLDA EXOTÉRMICA CONEXÃO CABO-HASTE EM T, BITOLA DO CABO DE 35MM² PARA HASTE DE 5/8" E 3/4" | UN | 36
CDHU | 2022/11 | 14-INSTALAÇÕES ELÉTRICAS | 14.56 - APARELHO CONDICIONADOR DE AR-INSTALAÇÕES ELÉTRICAS | 43.07.320 | AR CONDICIONADO A FRIO, TIPO SPLIT CASSETE COM CAPACIDADE DE 36.000 BTU/H | CJ | 10
CDHU | 2022/11 | 14-INSTALAÇÕES ELÉTRICAS | 14.56 - APARELHO CONDICIONADOR DE AR-INSTALAÇÕES ELÉTRICAS | 43.07.330 | AR CONDICIONADO A FRIO, TIPO SPLIT PAREDE COM CAPACIDADE DE 12.000 BTU/H | CJ | 4
CDHU | 2022/11 | 14-INSTALAÇÕES ELÉTRICAS | 14.56 - APARELHO CONDICIONADOR DE AR-INSTALAÇÕES ELÉTRICAS | 43.07.340 | AR CONDICIONADO A FRIO, TIPO SPLIT PAREDE COM CAPACIDADE DE 18.000 BTU/H | CJ | 16
CDHU | 2022/11 | 14-INSTALAÇÕES ELÉTRICAS | 14.57 - ILUMINACAO E SINALIZACAO DE EMERGENCIA-INSTALAÇÕES ELÉTRICAS | 50.05.230 | SIRENE AUDIOVISUAL TIPO ENDEREÇÁVEL | UN | 2
CDHU | 2022/11 | 14-INSTALAÇÕES ELÉTRICAS | 14.57 - ILUMINACAO E SINALIZACAO DE EMERGENCIA-INSTALAÇÕES ELÉTRICAS | 50.05.250 | CENTRAL DE ILUMINAÇÃO DE EMERGÊNCIA, COMPLETA, AUTONOMIA 1 HORA, PARA ATÉ 240 W | UN | 1
CDHU | 2022/11 | 14-INSTALAÇÕES ELÉTRICAS | 14.57 - ILUMINACAO E SINALIZACAO DE EMERGENCIA-INSTALAÇÕES ELÉTRICAS | 50.05.270 | CENTRAL DE DETECÇÃO E ALARME DE INCÊNDIO COMPLETA, AUTONOMIA DE 1 HORA PARA 12 LAÇOS, 220 V/12 V | UN | 1
CDHU | 2022/11 | 14-INSTALAÇÕES ELÉTRICAS | 14.58 - EQUIPAMENTOS PARA SISTEMA DE SEGURANCA, VIGILANCIA E CONTROLE-INSTALAÇÕES ELÉTRICAS | 66.08.111 | RACK FECHADO DE PISO PADRÃO METÁLICO, 19 X 24 US X 570 MM | UN | 9
CDHU | 2022/11 | 14-INSTALAÇÕES ELÉTRICAS | 14.59 - REPAROS, CONSERVACOES E COMPLEMENTOS - GRUPO 66-INSTALAÇÕES ELÉTRICAS | 66.20.225 | SWITCH GIGABIT 24 PORTAS COM CAPACIDADE DE 10/100/1000/MBPS | UN | 6
CDHU | 2022/11 | 14-INSTALAÇÕES ELÉTRICAS | 14.59 - REPAROS, CONSERVACOES E COMPLEMENTOS - GRUPO 66-INSTALAÇÕES ELÉTRICAS | 66.20.170 | GUIA ORGANIZADORA DE CABOS PARA RACK, 19´ 2 U | UN | 10
CDHU | 2022/11 | 14-INSTALAÇÕES ELÉTRICAS | 14.60 - DISTRIBUICAO E COMANDO, CAIXAS E EQUIPAMENTOS ESPECIFICOS-INSTALAÇÕES ELÉTRICAS | 69.03.360 | CONECTOR RJ-45 FÊMEA - CATEGORIA 6A | UN | 294
CDHU | 2022/11 | 14-INSTALAÇÕES ELÉTRICAS | 14.61 - SISTEMA DE REDE-INSTALAÇÕES ELÉTRICAS | 69.09.250 | PATCH CORDS DE 1,50 OU 3,00 M - RJ-45 / RJ-45 - CATEGORIA 6A | UN | 294
CDHU | 2022/11 | 14-INSTALAÇÕES ELÉTRICAS | 14.61 - SISTEMA DE REDE-INSTALAÇÕES ELÉTRICAS | 69.09.260 | PATCH PANEL DE 24 PORTAS - CATEGORIA 6 | UN | 15
CDHU | 2022/11 | 14-INSTALAÇÕES ELÉTRICAS | 14.62 - REPAROS, CONSERVACOES E COMPLEMENTOS - GRUPO 69-INSTALAÇÕES ELÉTRICAS | 69.20.200 | BANDEJA FIXA PARA RACK, 19´ X 500 MM | UN | 11
FDE | 2022/10 | 15-INSTALAÇÕES HIDRÁULICAS | 15.1 - DRENAGEM DO TERRENO-INSTALAÇÕES HIDRÁULICAS | 01.08.051 | CAIXA DE LIGACAO OU INSPECAO - ALVENARIA DE 1 TIJOLO REVESTIDA | M2 | 10
FDE | 2022/10 | 15-INSTALAÇÕES HIDRÁULICAS | 15.2 - OUTROS COMPONENTES PADRONIZADOS-INSTALAÇÕES HIDRÁULICAS | 05.05.096 | CC-06 CUBA INOX 460X300X170MM - MISTURADOR DE PAREDE | UN | 16
FDE | 2022/10 | 15-INSTALAÇÕES HIDRÁULICAS | 15.2 - OUTROS COMPONENTES PADRONIZADOS-INSTALAÇÕES HIDRÁULICAS | 05.05.103 | CC-03 CUBA INOX (50X40X25CM) TORNEIRA DE PAREDE INCL.VÁLVULA AMERICANA-GRANITO | UN | 2
FDE | 2022/10 | 15-INSTALAÇÕES HIDRÁULICAS | 15.3 - ABRIGO E REDE DE GÁS-INSTALAÇÕES HIDRÁULICAS | 08.02.003 | AG-06 ABRIGO PARA GAS COM 6 CILINDROS DE 45 KG | UN | 1
FDE | 2022/10 | 15-INSTALAÇÕES HIDRÁULICAS | 15.3 - ABRIGO E REDE DE GÁS-INSTALAÇÕES HIDRÁULICAS | 08.02.017 | PROTECAO MECANICA PARA RAMAIS SOB ATERRA | M | 148
FDE | 2022/10 | 15-INSTALAÇÕES HIDRÁULICAS | 15.3 - ABRIGO E REDE DE GÁS-INSTALAÇÕES HIDRÁULICAS | 08.02.021 | VG-01 VALVULA E REGULADOR DE PRESSAO DE GAS | UN | 14
FDE | 2022/10 | 15-INSTALAÇÕES HIDRÁULICAS | 15.3 - ABRIGO E REDE DE GÁS-INSTALAÇÕES HIDRÁULICAS | 08.02.040 | TUBO ACO GALV NBR5590-CLASSE PESADA DN 20MM (3/4") INCL CONEXOES | M | 189.46
FDE | 2022/10 | 15-INSTALAÇÕES HIDRÁULICAS | 15.3 - ABRIGO E REDE DE GÁS-INSTALAÇÕES HIDRÁULICAS | 08.02.061 | TUBO DE COBRE P/ GAS CLASSE A S/COST DN=3/4 (22) SOLDA FOSCOPER | M | 48
FDE | 2022/10 | 15-INSTALAÇÕES HIDRÁULICAS | 15.3 - ABRIGO E REDE DE GÁS-INSTALAÇÕES HIDRÁULICAS | 08.02.016 | PROTECAO ANTICORROSIVA PARA RAMAIS SOB A TERRA | M | 50
FDE | 2022/10 | 15-INSTALAÇÕES HIDRÁULICAS | 15.4 - REDE DE ÁGUA FRIA: TUBULAÇÕES-INSTALAÇÕES HIDRÁULICAS | 08.03.012 | PROTECAO ANTICORROSIVA PARA RAMAIS SOB A TERRA | M | 374.2
FDE | 2022/10 | 15-INSTALAÇÕES HIDRÁULICAS | 15.4 - REDE DE ÁGUA FRIA: TUBULAÇÕES-INSTALAÇÕES HIDRÁULICAS | 08.03.016 | TUBO PVC RÍGIDO JUNTA SOLDÁVEL DE 25 INCL CONEXÕES | M | 985.9
FDE | 2022/10 | 15-INSTALAÇÕES HIDRÁULICAS | 15.4 - REDE DE ÁGUA FRIA: TUBULAÇÕES-INSTALAÇÕES HIDRÁULICAS | 08.03.018 | TUBO PVC RÍGIDO JUNTA SOLDÁVEL DE 40 INCL CONEXÕES | M | 261
FDE | 2022/10 | 15-INSTALAÇÕES HIDRÁULICAS | 15.4 - REDE DE ÁGUA FRIA: TUBULAÇÕES-INSTALAÇÕES HIDRÁULICAS | 08.03.007 | TUBO ACO GALVANIZ NBR5580-CL MEDIA, DN65MM (2 1/2") - INCL CONEXOES | M | 152
FDE | 2022/10 | 15-INSTALAÇÕES HIDRÁULICAS | 15.4 - REDE DE ÁGUA FRIA: TUBULAÇÕES-INSTALAÇÕES HIDRÁULICAS | 08.03.008 | TUBO ACO GALVANIZ NBR5580-CL MEDIA, DN80MM (3")-INCL CONEXOES | M | 110
FDE | 2022/10 | 15-INSTALAÇÕES HIDRÁULICAS | 15.4 - REDE DE ÁGUA FRIA: TUBULAÇÕES-INSTALAÇÕES HIDRÁULICAS | 08.03.003 | TUBO ACO GALVANIZ NBR5580-CL MEDIA, DN25MM (1") - INCL. CONEXOES | M | 62.4
FDE | 2022/10 | 15-INSTALAÇÕES HIDRÁULICAS | 15.4 - REDE DE ÁGUA FRIA: TUBULAÇÕES-INSTALAÇÕES HIDRÁULICAS | 08.03.005 | TUBO ACO GALVANIZ NBR5580-CL MEDIA, DN40MM (1 1/2")-INCL CONEXOES | M | 60
FDE | 2022/10 | 15-INSTALAÇÕES HIDRÁULICAS | 15.4 - REDE DE ÁGUA FRIA: TUBULAÇÕES-INSTALAÇÕES HIDRÁULICAS | 08.03.017 | TUBO PVC RÍGIDO JUNTA SOLDÁVEL DE 32 INCL CONEXÕES | M | 165
FDE | 2022/10 | 15-INSTALAÇÕES HIDRÁULICAS | 15.4 - REDE DE ÁGUA FRIA: TUBULAÇÕES-INSTALAÇÕES HIDRÁULICAS | 08.03.019 | TUBO PVC RÍGIDO JUNTA SOLDÁVEL DE 50 INCL CONEXÕES | M | 238
FDE | 2022/10 | 15-INSTALAÇÕES HIDRÁULICAS | 15.4 - REDE DE ÁGUA FRIA: TUBULAÇÕES-INSTALAÇÕES HIDRÁULICAS | 08.03.020 | TUBO PVC RÍGIDO JUNTA SOLDÁVEL DE 60 INCL CONEXÕES | M | 150
FDE | 2022/10 | 15-INSTALAÇÕES HIDRÁULICAS | 15.4 - REDE DE ÁGUA FRIA: TUBULAÇÕES-INSTALAÇÕES HIDRÁULICAS | 08.03.021 | TUBO PVC RÍGIDO JUNTA SOLDÁVEL DE 75 INCL CONEXÕES | M | 120
FDE | 2022/10 | 15-INSTALAÇÕES HIDRÁULICAS | 15.5 - REDE DE ÁGUA FRIA: DEMAIS SERVIÇOS-INSTALAÇÕES HIDRÁULICAS | 08.04.002 | REGISTRO DE GAVETA BRUTO DN 20MM (3/4") | UN | 13
FDE | 2022/10 | 15-INSTALAÇÕES HIDRÁULICAS | 15.5 - REDE DE ÁGUA FRIA: DEMAIS SERVIÇOS-INSTALAÇÕES HIDRÁULICAS | 08.04.006 | REGISTRO DE GAVETA BRUTO DN 50MM (2") | UN | 15
FDE | 2022/10 | 15-INSTALAÇÕES HIDRÁULICAS | 15.5 - REDE DE ÁGUA FRIA: DEMAIS SERVIÇOS-INSTALAÇÕES HIDRÁULICAS | 08.04.007 | REGISTRO DE GAVETA BRUTO DN 65MM (2 1/2") | UN | 8
FDE | 2022/10 | 15-INSTALAÇÕES HIDRÁULICAS | 15.5 - REDE DE ÁGUA FRIA: DEMAIS SERVIÇOS-INSTALAÇÕES HIDRÁULICAS | 08.04.015 | REGISTRO DE PRESSAO BRUTO DE 1/2" | UN | 8
FDE | 2022/10 | 15-INSTALAÇÕES HIDRÁULICAS | 15.5 - REDE DE ÁGUA FRIA: DEMAIS SERVIÇOS-INSTALAÇÕES HIDRÁULICAS | 08.04.025 | REGISTRO DE GAVETA COM CANOPLA CROMADA DN 40MM (1 1/2") | UN | 39
FDE | 2022/10 | 15-INSTALAÇÕES HIDRÁULICAS | 15.5 - REDE DE ÁGUA FRIA: DEMAIS SERVIÇOS-INSTALAÇÕES HIDRÁULICAS | 08.04.022 | REGISTRO DE GAVETA COM CANOPLA CROMADA DN 20MM (3/4") | UN | 24
FDE | 2022/10 | 15-INSTALAÇÕES HIDRÁULICAS | 15.5 - REDE DE ÁGUA FRIA: DEMAIS SERVIÇOS-INSTALAÇÕES HIDRÁULICAS | 08.04.008 | REGISTRO DE GAVETA BRUTO DN 80MM (3") | UN | 6
FDE | 2022/10 | 15-INSTALAÇÕES HIDRÁULICAS | 15.5 - REDE DE ÁGUA FRIA: DEMAIS SERVIÇOS-INSTALAÇÕES HIDRÁULICAS | 08.04.052 | VALVULA DE DESCARGA C/REG INCORP DN 40MM (1 1/2") C/ ACAB SIMPLES | UN | 40
FDE | 2022/10 | 15-INSTALAÇÕES HIDRÁULICAS | 15.5 - REDE DE ÁGUA FRIA: DEMAIS SERVIÇOS-INSTALAÇÕES HIDRÁULICAS | 08.04.048 | VALVULA DE DESCARGA DE FECHAMENTO AUTOMATICO PARA MICTORIO | UN | 22
FDE | 2022/10 | 15-INSTALAÇÕES HIDRÁULICAS | 15.5 - REDE DE ÁGUA FRIA: DEMAIS SERVIÇOS-INSTALAÇÕES HIDRÁULICAS | 08.04.004 | REGISTRO DE GAVETA BRUTO DN 32MM (1 1/4") | UN | 1
FDE | 2022/10 | 15-INSTALAÇÕES HIDRÁULICAS | 15.5 - REDE DE ÁGUA FRIA: DEMAIS SERVIÇOS-INSTALAÇÕES HIDRÁULICAS | 08.04.023 | REGISTRO DE GAVETA COM CANOPLA CROMADA DN 25MM (1") | UN | 10
FDE | 2022/10 | 15-INSTALAÇÕES HIDRÁULICAS | 15.5 - REDE DE ÁGUA FRIA: DEMAIS SERVIÇOS-INSTALAÇÕES HIDRÁULICAS | 08.04.024 | REGISTRO DE GAVETA COM CANOPLA CROMADA DN 32MM (1 1/4") | UN | 11
FDE | 2022/10 | 15-INSTALAÇÕES HIDRÁULICAS | 15.5 - REDE DE ÁGUA FRIA: DEMAIS SERVIÇOS-INSTALAÇÕES HIDRÁULICAS | 08.04.060 | ENVELOPE DE CONCRETO PARA DUTOS | M | 170
FDE | 2022/10 | 15-INSTALAÇÕES HIDRÁULICAS | 15.5 - REDE DE ÁGUA FRIA: DEMAIS SERVIÇOS-INSTALAÇÕES HIDRÁULICAS | 08.04.032 | REGISTRO DE PRESSAO C/ CANOPLA CROMADA DN 20MM (3/4") | UN | 4
FDE | 2022/10 | 15-INSTALAÇÕES HIDRÁULICAS | 15.6 - COMBATE A INCENDIO: TUBULAÇÕES-INSTALAÇÕES HIDRÁULICAS | 08.07.002 | TUBO ACO GALVANIZ NBR5580-CL MEDIA, DN65MM (2 1/2")- INCL CONEXOES | M | 75
FDE | 2022/10 | 15-INSTALAÇÕES HIDRÁULICAS | 15.6 - COMBATE A INCENDIO: TUBULAÇÕES-INSTALAÇÕES HIDRÁULICAS | 08.07.003 | TUBO ACO GALVANIZ NBR5580-CL MEDIA, DN80MM (3")-INCL CONEXOES | M | 4
FDE | 2022/10 | 15-INSTALAÇÕES HIDRÁULICAS | 15.6 - COMBATE A INCENDIO: TUBULAÇÕES-INSTALAÇÕES HIDRÁULICAS | 08.07.004 | TUBO ACO GLAVANIZ NBR5580-CL MEDIA, DN100MM (4")-INCL CONEXOES | M | 8
FDE | 2022/10 | 15-INSTALAÇÕES HIDRÁULICAS | 15.6 - COMBATE A INCENDIO: TUBULAÇÕES-INSTALAÇÕES HIDRÁULICAS | 08.07.010 | PROTECAO ANTI CORROSIVA PARA RAMAIS SOB A TERRA | M | 40
FDE | 2022/10 | 15-INSTALAÇÕES HIDRÁULICAS | 15.7 - COMBATE A INCENDIO: DEMAIS SERVIÇOS-INSTALAÇÕES HIDRÁULICAS | 08.08.012 | REGISTRO DE RECALQUE NO PASSEIO (RR-01) | UN | 1
FDE | 2022/10 | 15-INSTALAÇÕES HIDRÁULICAS | 15.7 - COMBATE A INCENDIO: DEMAIS SERVIÇOS-INSTALAÇÕES HIDRÁULICAS | 08.08.041 | VALVULA RETENCAO HORIZ BRONZE DE 2 1/2" | UN | 12
FDE | 2022/10 | 15-INSTALAÇÕES HIDRÁULICAS | 15.7 - COMBATE A INCENDIO: DEMAIS SERVIÇOS-INSTALAÇÕES HIDRÁULICAS | 08.08.045 | EXTINTORES MANUAIS DE CO2 COM CAPACIDADE DE 6 KG | UN | 17
FDE | 2022/10 | 15-INSTALAÇÕES HIDRÁULICAS | 15.7 - COMBATE A INCENDIO: DEMAIS SERVIÇOS-INSTALAÇÕES HIDRÁULICAS | 08.08.046 | EXTINTORES MANUAIS PO QUIMICO SECO COM CAPACIDADE DE 4 KG | UN | 8
FDE | 2022/10 | 15-INSTALAÇÕES HIDRÁULICAS | 15.7 - COMBATE A INCENDIO: DEMAIS SERVIÇOS-INSTALAÇÕES HIDRÁULICAS | 08.08.069 | AI-01 ABRIGO PARA BOMBA DE INCENDIO | UN | 4
FDE | 2022/10 | 15-INSTALAÇÕES HIDRÁULICAS | 15.7 - COMBATE A INCENDIO: DEMAIS SERVIÇOS-INSTALAÇÕES HIDRÁULICAS | 08.08.075 | CONJ MOTOR-BOMBA (CENTRIFUGA) 3 HP (25000 L/H - 20 MCA) | UN | 2
FDE | 2022/10 | 15-INSTALAÇÕES HIDRÁULICAS | 15.7 - COMBATE A INCENDIO: DEMAIS SERVIÇOS-INSTALAÇÕES HIDRÁULICAS | 08.08.048 | EXTINTOR PORTATIL DE PO QUIMICO BC CAPACIDADE 6 KG | UN | 14
FDE | 2022/10 | 15-INSTALAÇÕES HIDRÁULICAS | 15.7 - COMBATE A INCENDIO: DEMAIS SERVIÇOS-INSTALAÇÕES HIDRÁULICAS | 08.08.050 | EXTINTORES MANUAIS DE AGUA PRESSURIZADA CAP DE 10 L | UN | 17
FDE | 2022/10 | 15-INSTALAÇÕES HIDRÁULICAS | 15.7 - COMBATE A INCENDIO: DEMAIS SERVIÇOS-INSTALAÇÕES HIDRÁULICAS | 08.08.028 | AH-04 ABRIGO PARA HIDRANTE COM MANGUEIRA 1 1/2" E ESGUICHO REGULAVEL | UN | 4
FDE | 2022/10 | 15-INSTALAÇÕES HIDRÁULICAS | 15.7 - COMBATE A INCENDIO: DEMAIS SERVIÇOS-INSTALAÇÕES HIDRÁULICAS | 08.08.002 | REGISTRO DE GAVETA BRUTO DN 65MM (2 1/2") | UN | 2
FDE | 2022/10 | 15-INSTALAÇÕES HIDRÁULICAS | 15.7 - COMBATE A INCENDIO: DEMAIS SERVIÇOS-INSTALAÇÕES HIDRÁULICAS | 08.08.003 | REGISTRO DE GAVETA BRUTO DN 80MM (3") | UN | 1
FDE | 2022/10 | 15-INSTALAÇÕES HIDRÁULICAS | 15.7 - COMBATE A INCENDIO: DEMAIS SERVIÇOS-INSTALAÇÕES HIDRÁULICAS | 08.08.078 | CONJ MOTOR-BOMBA (CENTRIFUGA) 7,5 HP (40000L/H 20 MCA) | UN | 1
FDE | 2022/10 | 15-INSTALAÇÕES HIDRÁULICAS | 15.8 - REDE DE ESGOTO: TUBULAÇÕES-INSTALAÇÕES HIDRÁULICAS | 08.09.015 | TUBO PVC NORMAL "SN" JUNTA SOLDÁVEL/ELÁSTICA DN 40 INCL CONEXÕES | M | 383.5
FDE | 2022/10 | 15-INSTALAÇÕES HIDRÁULICAS | 15.8 - REDE DE ESGOTO: TUBULAÇÕES-INSTALAÇÕES HIDRÁULICAS | 08.09.016 | TUBO PVC NORMAL "SN" JUNTA ELÁSTICA DN 50 INCL CONEXÕES | M | 339.4
FDE | 2022/10 | 15-INSTALAÇÕES HIDRÁULICAS | 15.8 - REDE DE ESGOTO: TUBULAÇÕES-INSTALAÇÕES HIDRÁULICAS | 08.09.064 | TUBO PVC REFORÇADO "SR" JUNTA ELÁSTICA DN 150 INCL CONEXÕES | M | 472.4
FDE | 2022/10 | 15-INSTALAÇÕES HIDRÁULICAS | 15.8 - REDE DE ESGOTO: TUBULAÇÕES-INSTALAÇÕES HIDRÁULICAS | 08.09.060 | TUBO PVC REFORÇADO "SR" JUNTA ELÁSTICA DN 40 INCL CONEXÕES | M | 172.6
FDE | 2022/10 | 15-INSTALAÇÕES HIDRÁULICAS | 15.8 - REDE DE ESGOTO: TUBULAÇÕES-INSTALAÇÕES HIDRÁULICAS | 08.09.061 | TUBO PVC REFORÇADO "SR" JUNTA ELÁSTICA DN 50 INCL CONEXÕES | M | 118.4
FDE | 2022/10 | 15-INSTALAÇÕES HIDRÁULICAS | 15.8 - REDE DE ESGOTO: TUBULAÇÕES-INSTALAÇÕES HIDRÁULICAS | 08.09.062 | TUBO PVC REFORÇADO "SR" JUNTA ELÁSTICA DN 75 INCL CONEXÕES | M | 215.2
FDE | 2022/10 | 15-INSTALAÇÕES HIDRÁULICAS | 15.8 - REDE DE ESGOTO: TUBULAÇÕES-INSTALAÇÕES HIDRÁULICAS | 08.09.063 | TUBO PVC REFORÇADO "SR" JUNTA ELÁSTICA DN 100 INCL CONEXÕES | M | 445.6
FDE | 2022/10 | 15-INSTALAÇÕES HIDRÁULICAS | 15.8 - REDE DE ESGOTO: TUBULAÇÕES-INSTALAÇÕES HIDRÁULICAS | 08.09.017 | TUBO PVC NORMAL "SN" JUNTA ELÁSTICA DN 75 INCL CONEXÕES | M | 11
FDE | 2022/10 | 15-INSTALAÇÕES HIDRÁULICAS | 15.8 - REDE DE ESGOTO: TUBULAÇÕES-INSTALAÇÕES HIDRÁULICAS | 08.09.018 | TUBO PVC NORMAL "SN" JUNTA ELÁSTICA DN 100 INCL CONEXÕES | M | 138
FDE | 2022/10 | 15-INSTALAÇÕES HIDRÁULICAS | 15.8 - REDE DE ESGOTO: TUBULAÇÕES-INSTALAÇÕES HIDRÁULICAS | 08.09.019 | TUBO PVC NORMAL "SN" JUNTA ELÁSTICA DN 150 INCL CONEXÕES | M | 50
FDE | 2022/10 | 15-INSTALAÇÕES HIDRÁULICAS | 15.9 - REDE DE ESGOTO: DEMAIS SERVIÇOS-INSTALAÇÕES HIDRÁULICAS | 08.10.006 | CAIXA SIFONADA DE PVC DN 150X150X50MM C/GRELHA METALICA | UN | 24
FDE | 2022/10 | 15-INSTALAÇÕES HIDRÁULICAS | 15.9 - REDE DE ESGOTO: DEMAIS SERVIÇOS-INSTALAÇÕES HIDRÁULICAS | 08.10.049 | RALO SECO CONICO PVC DN 100MM C/GRELHA PVC CROMADO | UN | 21
FDE | 2022/10 | 15-INSTALAÇÕES HIDRÁULICAS | 15.9 - REDE DE ESGOTO: DEMAIS SERVIÇOS-INSTALAÇÕES HIDRÁULICAS | 08.10.004 | CAIXA SIFONADA DE PVC DN 100X150X50MM C/GRELHA PVC CROMADO | UN | 6
FDE | 2022/10 | 15-INSTALAÇÕES HIDRÁULICAS | 15.9 - REDE DE ESGOTO: DEMAIS SERVIÇOS-INSTALAÇÕES HIDRÁULICAS | 08.10.010 | CAIXA SIFONADA DE PVC DN 100X100X50MM C/GRELHA PVC CROMADO | UN | 8
FDE | 2022/10 | 15-INSTALAÇÕES HIDRÁULICAS | 15.9 - REDE DE ESGOTO: DEMAIS SERVIÇOS-INSTALAÇÕES HIDRÁULICAS | 08.10.050 | RALO SECO DE F.FUNDIDO DN 100 MM C/GRELHA PVC CROMADO | UN | 8
FDE | 2022/10 | 15-INSTALAÇÕES HIDRÁULICAS | 15.9 - REDE DE ESGOTO: DEMAIS SERVIÇOS-INSTALAÇÕES HIDRÁULICAS | 08.10.011 | CAIXA SIFONADA DE PVC DN 150X185X75MM C/GRELHA PVC CROMADO | UN | 6
FDE | 2022/10 | 15-INSTALAÇÕES HIDRÁULICAS | 15.9 - REDE DE ESGOTO: DEMAIS SERVIÇOS-INSTALAÇÕES HIDRÁULICAS | 08.10.057 | TERMINAL DE VENTILACAO EM PVC P/ ESGOTO DN 75MM (3") | UN | 2
FDE | 2022/10 | 15-INSTALAÇÕES HIDRÁULICAS | 15.10 - REDE ÁGUAS PLUVIAIS: TUBULAÇÕES-INSTALAÇÕES HIDRÁULICAS | 08.11.053 | TUBO DE PVC REFORÇADO "SR" JUNTA ELÁSTICA DN 100 INCL CONEXÕES | M | 373.4
FDE | 2022/10 | 15-INSTALAÇÕES HIDRÁULICAS | 15.10 - REDE ÁGUAS PLUVIAIS: TUBULAÇÕES-INSTALAÇÕES HIDRÁULICAS | 08.11.052 | TUBO DE PVC REFORÇADO "SR" JUNTA ELÁSTICA DN 75 INCL CONEXÕES | M | 10
FDE | 2022/10 | 15-INSTALAÇÕES HIDRÁULICAS | 15.11 - REDE ÁGUAS PLUVIAIS: DEMAIS SERVIÇOS-INSTALAÇÕES HIDRÁULICAS | 08.12.033 | RUFO EM CHAPA GALVANIZADA N 24 - CORTE 0,33 M | M | 154.3
FDE | 2022/10 | 15-INSTALAÇÕES HIDRÁULICAS | 15.11 - REDE ÁGUAS PLUVIAIS: DEMAIS SERVIÇOS-INSTALAÇÕES HIDRÁULICAS | 08.12.034 | RUFO EM CHAPA GALVANIZADA N 24 - CORTE 0,50 M | M | 80
FDE | 2022/10 | 15-INSTALAÇÕES HIDRÁULICAS | 15.11 - REDE ÁGUAS PLUVIAIS: DEMAIS SERVIÇOS-INSTALAÇÕES HIDRÁULICAS | 08.12.007 | LIGACAO CALHA CONDUTOR DE CHAPA ACO GALVANIZADO N.24 DIAMETRO DE 3" | UN | 2
FDE | 2022/10 | 15-INSTALAÇÕES HIDRÁULICAS | 15.11 - REDE ÁGUAS PLUVIAIS: DEMAIS SERVIÇOS-INSTALAÇÕES HIDRÁULICAS | 08.12.017 | CALHA OU AGUA FURTADA EM CHAPA GALV. N 24 - CORTE 1,00M | M | 167.6
FDE | 2022/10 | 15-INSTALAÇÕES HIDRÁULICAS | 15.11 - REDE ÁGUAS PLUVIAIS: DEMAIS SERVIÇOS-INSTALAÇÕES HIDRÁULICAS | 08.12.035 | RUFO EM CHAPA GALVANIZADA N 24 - CORTE 1,00 M | M | 141
FDE | 2022/10 | 15-INSTALAÇÕES HIDRÁULICAS | 15.11 - REDE ÁGUAS PLUVIAIS: DEMAIS SERVIÇOS-INSTALAÇÕES HIDRÁULICAS | 08.12.016 | CALHA OU AGUA FURTADA EM CHAPA GALV. N 24 - CORTE 0,50M | M | 15.7
FDE | 2022/10 | 15-INSTALAÇÕES HIDRÁULICAS | 15.12 - RESERVATORIO: INSTALAÇÕES - TUBULAÇÕES-INSTALAÇÕES HIDRÁULICAS | 08.13.002 | TUBO PVC RÍGIDO JUNTA SOLDÁVEL DE 32 INCL CONEXÕES | M | 20
FDE | 2022/10 | 15-INSTALAÇÕES HIDRÁULICAS | 15.12 - RESERVATORIO: INSTALAÇÕES - TUBULAÇÕES-INSTALAÇÕES HIDRÁULICAS | 08.13.007 | TUBO PVC RÍGIDO JUNTA SOLDÁVEL DE 85 INCL CONEXÕES | M | 80
FDE | 2022/10 | 15-INSTALAÇÕES HIDRÁULICAS | 15.12 - RESERVATORIO: INSTALAÇÕES - TUBULAÇÕES-INSTALAÇÕES HIDRÁULICAS | 08.13.008 | TUBO PVC RÍGIDO JUNTA SOLDÁVEL DE 110 INCL CONEXÕES | M | 150
FDE | 2022/10 | 15-INSTALAÇÕES HIDRÁULICAS | 15.12 - RESERVATORIO: INSTALAÇÕES - TUBULAÇÕES-INSTALAÇÕES HIDRÁULICAS | 08.13.012 | TUBO ACO GALVANIZ NBR5580-CL MEDIA, DN25MM (1") - INCL CONEXOES | M | 23
FDE | 2022/10 | 15-INSTALAÇÕES HIDRÁULICAS | 15.12 - RESERVATORIO: INSTALAÇÕES - TUBULAÇÕES-INSTALAÇÕES HIDRÁULICAS | 08.13.013 | TUBO ACO GALVANIZ NBR5580-CL MEDIA, DN32MM (1 1/4")-INCL CONEXOES | M | 10
FDE | 2022/10 | 15-INSTALAÇÕES HIDRÁULICAS | 15.12 - RESERVATORIO: INSTALAÇÕES - TUBULAÇÕES-INSTALAÇÕES HIDRÁULICAS | 08.13.014 | TUBO ACO GALVANIZ NBR5580-CL MEDIA, DN40MM (1 1/2") - INCL CONEXOES | M | 10
FDE | 2022/10 | 15-INSTALAÇÕES HIDRÁULICAS | 15.12 - RESERVATORIO: INSTALAÇÕES - TUBULAÇÕES-INSTALAÇÕES HIDRÁULICAS | 08.13.016 | TUBO ACO GALVANIZ NBR5580-CL MEDIA, DN65MM (2 1/2")-INCL CONEXOES | M | 40
FDE | 2022/10 | 15-INSTALAÇÕES HIDRÁULICAS | 15.12 - RESERVATORIO: INSTALAÇÕES - TUBULAÇÕES-INSTALAÇÕES HIDRÁULICAS | 08.13.017 | TUBO ACO GALVANIZ NBR5580-CL MEDIA, DN80MM (3")-INCL CONEXOES | M | 20
FDE | 2022/10 | 15-INSTALAÇÕES HIDRÁULICAS | 15.12 - RESERVATORIO: INSTALAÇÕES - TUBULAÇÕES-INSTALAÇÕES HIDRÁULICAS | 08.13.018 | TUBO ACO GALVANIZ NBR5580-CL MEDIA, DN100MM (4")-INCL CONEXOES | M | 10
FDE | 2022/10 | 15-INSTALAÇÕES HIDRÁULICAS | 15.13 - RESERVATORIO: INSTALAÇÕES - DEMAIS SERVIÇOS-INSTALAÇÕES HIDRÁULICAS | 08.14.003 | REGISTRO DE GAVETA BRUTO DN 25MM (1") | UN | 1
FDE | 2022/10 | 15-INSTALAÇÕES HIDRÁULICAS | 15.13 - RESERVATORIO: INSTALAÇÕES - DEMAIS SERVIÇOS-INSTALAÇÕES HIDRÁULICAS | 08.14.004 | REGISTRO DE GAVETA BRUTO DN 32MM (1 1/4") | UN | 1
FDE | 2022/10 | 15-INSTALAÇÕES HIDRÁULICAS | 15.13 - RESERVATORIO: INSTALAÇÕES - DEMAIS SERVIÇOS-INSTALAÇÕES HIDRÁULICAS | 08.14.005 | REGISTRO DE GAVETA BRUTO DN 40MM (1.1/2") | UN | 2
FDE | 2022/10 | 15-INSTALAÇÕES HIDRÁULICAS | 15.13 - RESERVATORIO: INSTALAÇÕES - DEMAIS SERVIÇOS-INSTALAÇÕES HIDRÁULICAS | 08.14.006 | REGISTRO DE GAVETA BRUTO DN 50MM (2") | UN | 1
FDE | 2022/10 | 15-INSTALAÇÕES HIDRÁULICAS | 15.13 - RESERVATORIO: INSTALAÇÕES - DEMAIS SERVIÇOS-INSTALAÇÕES HIDRÁULICAS | 08.14.008 | REGISTRO DE GAVETA BRUTO DN 80MM (3") | UN | 1
FDE | 2022/10 | 15-INSTALAÇÕES HIDRÁULICAS | 15.13 - RESERVATORIO: INSTALAÇÕES - DEMAIS SERVIÇOS-INSTALAÇÕES HIDRÁULICAS | 08.14.009 | REGISTRO DE GAVETA BRUTO DN 100MM (4") | UN | 1
FDE | 2022/10 | 15-INSTALAÇÕES HIDRÁULICAS | 15.13 - RESERVATORIO: INSTALAÇÕES - DEMAIS SERVIÇOS-INSTALAÇÕES HIDRÁULICAS | 08.14.018 | VALVULA DE RETENCAO HORIZONTAL DE BRONZE DE 1.1/2" | UN | 1
FDE | 2022/10 | 15-INSTALAÇÕES HIDRÁULICAS | 15.13 - RESERVATORIO: INSTALAÇÕES - DEMAIS SERVIÇOS-INSTALAÇÕES HIDRÁULICAS | 08.14.020 | VALVULA DE RETENCAO HORIZONTAL DE BRONZE DE 2.1/2" | UN | 1
FDE | 2022/10 | 15-INSTALAÇÕES HIDRÁULICAS | 15.13 - RESERVATORIO: INSTALAÇÕES - DEMAIS SERVIÇOS-INSTALAÇÕES HIDRÁULICAS | 08.14.026 | VALVULA DE RETENCAO VERTICAL DE BRONZE DE 1" | UN | 1
FDE | 2022/10 | 15-INSTALAÇÕES HIDRÁULICAS | 15.13 - RESERVATORIO: INSTALAÇÕES - DEMAIS SERVIÇOS-INSTALAÇÕES HIDRÁULICAS | 08.14.027 | VALVULA DE RETENCAO VERTICAL DE BRONZE DE 1.1/4" | UN | 1
FDE | 2022/10 | 15-INSTALAÇÕES HIDRÁULICAS | 15.13 - RESERVATORIO: INSTALAÇÕES - DEMAIS SERVIÇOS-INSTALAÇÕES HIDRÁULICAS | 08.14.045 | TORNEIRA DE BOIA EM LATAO (BOIA PLAST) DN 20MM (3/4") | UN | 1
FDE | 2022/10 | 15-INSTALAÇÕES HIDRÁULICAS | 15.13 - RESERVATORIO: INSTALAÇÕES - DEMAIS SERVIÇOS-INSTALAÇÕES HIDRÁULICAS | 08.14.046 | TORNEIRA DE BOIA EM LATAO (BOIA PLAST) DN 25MM (1") | UN | 2
FDE | 2022/10 | 15-INSTALAÇÕES HIDRÁULICAS | 15.13 - RESERVATORIO: INSTALAÇÕES - DEMAIS SERVIÇOS-INSTALAÇÕES HIDRÁULICAS | 08.14.049 | TORNEIRA DE BOIA EM LATAO (BOIA PLAST) DN50MM (2") | UN | 1
FDE | 2022/10 | 15-INSTALAÇÕES HIDRÁULICAS | 15.13 - RESERVATORIO: INSTALAÇÕES - DEMAIS SERVIÇOS-INSTALAÇÕES HIDRÁULICAS | 08.14.103 | CAIXA DÁGUA CÔNICA POLIETILENO CAPACIDADE DE 1000L INCLUSIVE TAMPA | UN | 6
FDE | 2022/10 | 15-INSTALAÇÕES HIDRÁULICAS | 15.14 - BEBEDOUROS, LAVATÓRIOS E MICTÓRIOS PADRONIZADOS-INSTALAÇÕES HIDRÁULICAS | 08.15.017 | BB-02 BEBEDOURO ACESSÍVEL ÁGUA REFRIGERADA PRESSÃO MÍNIMA 8MCA - FORNECIDO E INSTALADO | UN | 11
FDE | 2022/10 | 15-INSTALAÇÕES HIDRÁULICAS | 15.15 - LOUÇAS-INSTALAÇÕES HIDRÁULICAS | 08.16.001 | BACIA SIFONADA DE LOUCA BRANCA (VDR 6L) C/ ASSENTO | UN | 40
FDE | 2022/10 | 15-INSTALAÇÕES HIDRÁULICAS | 15.15 - LOUÇAS-INSTALAÇÕES HIDRÁULICAS | 08.16.025 | MICTORIO DE LOUCA SIFONADO/AUTO ASPIRANTE BRANCO | UN | 22
FDE | 2022/10 | 15-INSTALAÇÕES HIDRÁULICAS | 15.15 - LOUÇAS-INSTALAÇÕES HIDRÁULICAS | 08.16.089 | BR-01 BACIA P/ SANITARIO ACESSIVEL | CJ | 10
FDE | 2022/10 | 15-INSTALAÇÕES HIDRÁULICAS | 15.15 - LOUÇAS-INSTALAÇÕES HIDRÁULICAS | 08.16.090 | BR-02 LAVATORIO PARA SANITARIO ACESSIVEL | CJ | 10
FDE | 2022/10 | 15-INSTALAÇÕES HIDRÁULICAS | 15.15 - LOUÇAS-INSTALAÇÕES HIDRÁULICAS | 08.16.046 | TANQUE DE LOUCA BRANCA,GRANDE C/COLUNA | UN | 1
FDE | 2022/10 | 15-INSTALAÇÕES HIDRÁULICAS | 15.15 - LOUÇAS-INSTALAÇÕES HIDRÁULICAS | 08.16.094 | BR-06 CHUVEIRO ACESSIVEL | CJ | 2
FDE | 2022/10 | 15-INSTALAÇÕES HIDRÁULICAS | 15.16 - APARELHOS E METAIS-INSTALAÇÕES HIDRÁULICAS | 08.17.085 | TORNEIRA DE FECHAMENTO AUTOMATICO DE MESA | UN | 49
FDE | 2022/10 | 15-INSTALAÇÕES HIDRÁULICAS | 15.16 - APARELHOS E METAIS-INSTALAÇÕES HIDRÁULICAS | 08.17.080 | TORNEIRA DE LAVAGEM COM CANOPLA DE 1/2" | UN | 15
FDE | 2022/10 | 15-INSTALAÇÕES HIDRÁULICAS | 15.16 - APARELHOS E METAIS-INSTALAÇÕES HIDRÁULICAS | 08.17.078 | RESTRITOR DE VAZAO 6L/MIN PARA TORNEIRAS E MISTURADORES | UN | 64
FDE | 2022/10 | 15-INSTALAÇÕES HIDRÁULICAS | 15.16 - APARELHOS E METAIS-INSTALAÇÕES HIDRÁULICAS | 08.17.051 | BEBEDOURO ELETRICO COM CAPACIDADE DE 80 L | UN | 11
FDE | 2022/10 | 15-INSTALAÇÕES HIDRÁULICAS | 15.16 - APARELHOS E METAIS-INSTALAÇÕES HIDRÁULICAS | 08.17.081 | TJ-03 TORNEIRA DE JARDIM | UN | 12
FDE | 2022/10 | 15-INSTALAÇÕES HIDRÁULICAS | 15.16 - APARELHOS E METAIS-INSTALAÇÕES HIDRÁULICAS | 08.17.041 | CHUVEIRO ELETRICO COM RESISTENCIA BLINDADA | UN | 4
FDE | 2022/10 | 15-INSTALAÇÕES HIDRÁULICAS | 15.17 - CONSERVAÇÃO - REDE DE ESGOTO E ÁGUAS PLUVIAIS-INSTALAÇÕES HIDRÁULICAS | 08.82.041 | SIFAO METALICO TIPO COPO DN 1 1/2 X 1 1/2" | UN | 49
FDE | 2022/10 | 15-INSTALAÇÕES HIDRÁULICAS | 15.18 - CONSERVAÇÃO - APARELHOS E METAIS-INSTALAÇÕES HIDRÁULICAS | 08.84.076 | VALVULA DE METAL CROMADO DE 1 1/2" | UN | 49
FDE | 2022/10 | 15-INSTALAÇÕES HIDRÁULICAS | 15.19 - ÁGUAS PLUVIAIS E DRENAGEM DE ACABAMENTO-INSTALAÇÕES HIDRÁULICAS | 16.05.032 | CA-22 CANALETA DE AGUAS PLUVIAIS EM CONCRETO (30CM) | M | 216
FDE | 2022/10 | 15-INSTALAÇÕES HIDRÁULICAS | 15.19 - ÁGUAS PLUVIAIS E DRENAGEM DE ACABAMENTO-INSTALAÇÕES HIDRÁULICAS | 16.05.005 | CA-06 CANALETA P/ AGUAS PLUVIAIS (L=90CM) | M | 278
FDE | 2022/10 | 15-INSTALAÇÕES HIDRÁULICAS | 15.19 - ÁGUAS PLUVIAIS E DRENAGEM DE ACABAMENTO-INSTALAÇÕES HIDRÁULICAS | 16.05.070 | CAIXA DE ALVENARIA - ESCAVACAO MANUAL COM APILOAMENTO DO FUNDO | M3 | 2
FDE | 2022/10 | 15-INSTALAÇÕES HIDRÁULICAS | 15.19 - ÁGUAS PLUVIAIS E DRENAGEM DE ACABAMENTO-INSTALAÇÕES HIDRÁULICAS | 16.05.071 | CAIXA DE ALVENARIA - LASTRO DE CONCRETO | M3 | 1
FDE | 2022/10 | 15-INSTALAÇÕES HIDRÁULICAS | 15.19 - ÁGUAS PLUVIAIS E DRENAGEM DE ACABAMENTO-INSTALAÇÕES HIDRÁULICAS | 16.05.072 | CAIXA DE ALVENARIA - PAREDE DE 1/2 TIJOLO REVESTIDO | M2 | 2
FDE | 2022/10 | 15-INSTALAÇÕES HIDRÁULICAS | 15.19 - ÁGUAS PLUVIAIS E DRENAGEM DE ACABAMENTO-INSTALAÇÕES HIDRÁULICAS | 16.05.075 | CA-10 CAIXA DE AREIA 50X50 CM PARA AGUAS PLUVIAIS | UN | 14
FDE | 2022/10 | 15-INSTALAÇÕES HIDRÁULICAS | 15.19 - ÁGUAS PLUVIAIS E DRENAGEM DE ACABAMENTO-INSTALAÇÕES HIDRÁULICAS | 16.05.066 | TUBO PVC OCRE JUNTA ELASTICA DN 200 INCLUSIVE CONEXOES - ENTERRADO | M | 122
FDE | 2022/10 | 15-INSTALAÇÕES HIDRÁULICAS | 15.19 - ÁGUAS PLUVIAIS E DRENAGEM DE ACABAMENTO-INSTALAÇÕES HIDRÁULICAS | 16.05.065 | TUBO PVC OCRE JUNTA ELASTICA DN 150 INCLUSIVE CONEXOES - ENTERRADO | M | 100
FDE | 2022/10 | 15-INSTALAÇÕES HIDRÁULICAS | 15.20 - REDE DE TRATAMENTO DE ESGOTO-INSTALAÇÕES HIDRÁULICAS | 16.08.026 | CI-02 CAIXA DE INSPEÇÃO 80X80CM PARA ESGOTO | UN | 11
FDE | 2022/10 | 15-INSTALAÇÕES HIDRÁULICAS | 15.20 - REDE DE TRATAMENTO DE ESGOTO-INSTALAÇÕES HIDRÁULICAS | 16.08.027 | CG-01 CAIXA DE GORDURA EM ALVENARIA | UN | 1
FDE | 2022/10 | 15-INSTALAÇÕES HIDRÁULICAS | 15.20 - REDE DE TRATAMENTO DE ESGOTO-INSTALAÇÕES HIDRÁULICAS | 16.08.028 | CI-01 CAIXA DE INSPECAO 60X60CM PARA ESGOTO | UN | 24
CDHU | 2022/11 | 15-INSTALAÇÕES HIDRÁULICAS | 15.21 - BARRA DE APOIO-INSTALAÇÕES HIDRÁULICAS | 30.01.010 | BARRA DE APOIO RETA, PARA PESSOAS COM MOBILIDADE REDUZIDA, EM TUBO DE AÇO INOXIDÁVEL DE 1 1/2´ | M | 25.2
CDHU | 2022/11 | 15-INSTALAÇÕES HIDRÁULICAS | 15.22 - CHUVEIROS-INSTALAÇÕES HIDRÁULICAS | 43.02.160 | CHUVEIRO LAVA-OLHOS, ACIONAMENTO MANUAL, TUBULAÇÃO EM FERRO GALVANIZADO COM PINTURA EPÓXI COR VERDE | UN | 1
CDHU | 2022/11 | 15-INSTALAÇÕES HIDRÁULICAS | 15.23 - APARELHOS E LOUCAS-INSTALAÇÕES HIDRÁULICAS | 44.01.270 | CUBA DE LOUÇA DE EMBUTIR OVAL | UN | 49
CDHU | 2022/11 | 15-INSTALAÇÕES HIDRÁULICAS | 15.24 - ACESSORIOS E METAIS-INSTALAÇÕES HIDRÁULICAS | 44.03.130 | SABONETEIRA TIPO DISPENSER, PARA REFIL DE 800 ML | UN | 49
CDHU | 2022/11 | 15-INSTALAÇÕES HIDRÁULICAS | 15.24 - ACESSORIOS E METAIS-INSTALAÇÕES HIDRÁULICAS | 44.03.180 | DISPENSER TOALHEIRO EM ABS, PARA FOLHAS | UN | 29
CDHU | 2022/11 | 15-INSTALAÇÕES HIDRÁULICAS | 15.24 - ACESSORIOS E METAIS-INSTALAÇÕES HIDRÁULICAS | 44.03.050 | DISPENSER PAPEL HIGIÊNICO EM ABS PARA ROLÃO 300 / 600 M, COM VISOR | UN | 40
CDHU | 2022/11 | 15-INSTALAÇÕES HIDRÁULICAS | 15.25 - REPAROS, CONSERVACOES E COMPLEMENTOS - GRUPO 44-INSTALAÇÕES HIDRÁULICAS | 44.20.100 | ENGATE FLEXÍVEL METÁLICO DN= 1/2´ | UN | 49
SINAPI | 2022/11 | 16-SERVIÇOS COMPLEMENTARES E ADMINISTRAÇÃO LOCAL | 16.1 - OUTROS-SERVIÇOS COMPLEMENTARES E ADMINISTRAÇÃO LOCAL | 93567 | ENGENHEIRO CIVIL DE OBRA PLENO COM ENCARGOS COMPLEMENTARES | MES | 24
SINAPI | 2022/11 | 16-SERVIÇOS COMPLEMENTARES E ADMINISTRAÇÃO LOCAL | 16.1 - OUTROS-SERVIÇOS COMPLEMENTARES E ADMINISTRAÇÃO LOCAL | 91677 | ENGENHEIRO ELETRICISTA COM ENCARGOS COMPLEMENTARES | H | 4224
SINAPI | 2022/11 | 16-SERVIÇOS COMPLEMENTARES E ADMINISTRAÇÃO LOCAL | 16.1 - OUTROS-SERVIÇOS COMPLEMENTARES E ADMINISTRAÇÃO LOCAL | 100321 | TÉCNICO EM SEGURANÇA DO TRABALHO COM ENCARGOS COMPLEMENTARES | MES | 24
SINAPI | 2022/11 | 16-SERVIÇOS COMPLEMENTARES E ADMINISTRAÇÃO LOCAL | 16.1 - OUTROS-SERVIÇOS COMPLEMENTARES E ADMINISTRAÇÃO LOCAL | 94295 | MESTRE DE OBRAS COM ENCARGOS COMPLEMENTARES | MES | 24
FDE | 2022/10 | 16-SERVIÇOS COMPLEMENTARES E ADMINISTRAÇÃO LOCAL | 16.2 - CONSERVAÇÃO - REDE DE GÁS E ÁGUA FRIA-SERVIÇOS COMPLEMENTARES E ADMINISTRAÇÃO LOCAL | 08.80.040 | LAUDO COM TESTE DE ESTANQUEIDADE EM INSTAL.DE REDES DE DISTRIB.DE GÁS COMBUST.NBR 15526/07 | UN | 1
FDE | 2022/10 | 16-SERVIÇOS COMPLEMENTARES E ADMINISTRAÇÃO LOCAL | 16.3 - PARA RAIOS-SERVIÇOS COMPLEMENTARES E ADMINISTRAÇÃO LOCAL | 09.13.035 | RELATORIO DE INSPEÇAO E MEDIÇAO COM LAUDO TECNICO DO SISTEMA DE PROTEÇAO CONTRA DESCARGAS ATMOSFERICAS CONFORME NBR 5419 | UN | 1
FDE | 2022/10 | 16-SERVIÇOS COMPLEMENTARES E ADMINISTRAÇÃO LOCAL | 16.4 - EXTERNA-SERVIÇOS COMPLEMENTARES E ADMINISTRAÇÃO LOCAL | 15.04.081 | PINTURA DE LINHAS DEMARCATORIAS DE QUADRA DE ESPORTES | M | 315
COMPOSICAO | 2022/10 | 16-SERVIÇOS COMPLEMENTARES E ADMINISTRAÇÃO LOCAL | 16.5 - SERVIÇOS AUXILIARES-SERVIÇOS COMPLEMENTARES E ADMINISTRAÇÃO LOCAL | CP 16.01 | LAUDO TÉCNICO REFERENTE À INSTALAÇÃO E/OU DE MANUTENÇÃO DOS SISTEMAS DE EQUIPAMENTOS DE SEGURANÇA CONTRA INCÊNDIO E RESPECTIVA ART – ANOTAÇÃO DE RESPONSABILIDADE TÉCNICA OU RRT – REGISTRO DE RESPONSABILIDADE TÉCNICA , DE ACORDO COM O DECRETO ESTADUAL 63.911/2018 E SUAS RESPECTIVAS INSTRUÇÕES TÉCNICAS | un | 1
FDE | 2022/10 | 16-SERVIÇOS COMPLEMENTARES E ADMINISTRAÇÃO LOCAL | 16.6 - PISOS-SERVIÇOS COMPLEMENTARES E ADMINISTRAÇÃO LOCAL | 16.02.066 | PISO DE CONCRETO ARMADO FCK 25MPA DESEMPENAMENTO MECÂNICO E=10CM | M2 | 3561
FDE | 2022/10 | 16-SERVIÇOS COMPLEMENTARES E ADMINISTRAÇÃO LOCAL | 16.6 - PISOS-SERVIÇOS COMPLEMENTARES E ADMINISTRAÇÃO LOCAL | 16.02.040 | PAVIMENTACAO ARTICULADA BLOCO CONCRETO INTERTRAVADO E=6CM 35 MPA COR NATURAL SOBRE BASE AREIA GROSSA | M2 | 2700
FDE | 2022/10 | 16-SERVIÇOS COMPLEMENTARES E ADMINISTRAÇÃO LOCAL | 16.6 - PISOS-SERVIÇOS COMPLEMENTARES E ADMINISTRAÇÃO LOCAL | 16.02.022 | PAVIMENTACAO COM PEDRISCO COM ESPESS DE 5 CM | M2 | 880
FDE | 2022/10 | 16-SERVIÇOS COMPLEMENTARES E ADMINISTRAÇÃO LOCAL | 16.6 - PISOS-SERVIÇOS COMPLEMENTARES E ADMINISTRAÇÃO LOCAL | 16.02.028 | GA-02 GUIA E SARJETA | M | 822.9
FDE | 2022/10 | 16-SERVIÇOS COMPLEMENTARES E ADMINISTRAÇÃO LOCAL | 16.6 - PISOS-SERVIÇOS COMPLEMENTARES E ADMINISTRAÇÃO LOCAL | 16.02.027 | GA-01 GUIA LEVE OU SEPARADOR DE PISOS | M | 157
FDE | 2022/10 | 16-SERVIÇOS COMPLEMENTARES E ADMINISTRAÇÃO LOCAL | 16.6 - PISOS-SERVIÇOS COMPLEMENTARES E ADMINISTRAÇÃO LOCAL | 16.02.061 | LADRILHO HIDRAULICO 25X25 E=2CM - PISO TATIL DE ALERTA | M2 | 7
FDE | 2022/10 | 16-SERVIÇOS COMPLEMENTARES E ADMINISTRAÇÃO LOCAL | 16.6 - PISOS-SERVIÇOS COMPLEMENTARES E ADMINISTRAÇÃO LOCAL | 16.02.062 | LADRILHO HIDRAULICO 25X25 E=2CM - PISO TATIL DIRECIONAL | M2 | 60.75
COMPOSICAO | 2022/10 | 16-SERVIÇOS COMPLEMENTARES E ADMINISTRAÇÃO LOCAL | 16.5 - SERVIÇOS AUXILIARES-SERVIÇOS COMPLEMENTARES E ADMINISTRAÇÃO LOCAL | CP 16.02 | LAUDO TÉCNICO REFERENTE AO SISTEMA DE INSTALAÇÃO ELÉTRICA DE BAIXA TENSÃO E RESPECTIVA ART – ANOTAÇÃO DE RESPONSABILIDADE TÉCNICA OU RRT – REGISTRO DE RESPONSABILIDADE TÉCNICA , DE ACORDO COM O DECRETO ESTADUAL 63.911/2018 E SUAS RESPECTIVAS INSTRUÇÕES TÉCNICAS | un | 1
FDE | 2022/10 | 16-SERVIÇOS COMPLEMENTARES E ADMINISTRAÇÃO LOCAL | 16.6 - GRAMADOS / PAISAGISMO-SERVIÇOS COMPLEMENTARES E ADMINISTRAÇÃO LOCAL | 16.03.002 | GRAMA ESMERALDA EM PLACAS | M2 | 4220
FDE | 2022/10 | 16-SERVIÇOS COMPLEMENTARES E ADMINISTRAÇÃO LOCAL | 16.6 - GRAMADOS / PAISAGISMO-SERVIÇOS COMPLEMENTARES E ADMINISTRAÇÃO LOCAL | 16.03.230 | ÁRVORE ORNAMENTAL PATA-DE-VACA-BRANCA (PATA-DE-VACA) H=2,00M | UN | 7
FDE | 2022/10 | 16-SERVIÇOS COMPLEMENTARES E ADMINISTRAÇÃO LOCAL | 16.6 - GRAMADOS / PAISAGISMO-SERVIÇOS COMPLEMENTARES E ADMINISTRAÇÃO LOCAL | 16.03.486 | PALMEIRA JERIVÁ - DAP5 | UN | 7
FDE | 2022/10 | 16-SERVIÇOS COMPLEMENTARES E ADMINISTRAÇÃO LOCAL | 16.6 - GRAMADOS / PAISAGISMO-SERVIÇOS COMPLEMENTARES E ADMINISTRAÇÃO LOCAL | 16.03.223 | ÁRVORE ORNAMENTAL IPÊ-ROXO DE 7 FOLHAS H=2,00M | UN | 2
FDE | 2022/10 | 16-SERVIÇOS COMPLEMENTARES E ADMINISTRAÇÃO LOCAL | 16.6 - GRAMADOS / PAISAGISMO-SERVIÇOS COMPLEMENTARES E ADMINISTRAÇÃO LOCAL | 16.03.221 | ÁRVORE ORNAMENTAL IPÊ-AMARELO-DA-SERRA H=2,00M | UN | 3
FDE | 2022/10 | 16-SERVIÇOS COMPLEMENTARES E ADMINISTRAÇÃO LOCAL | 16.6 - GRAMADOS / PAISAGISMO-SERVIÇOS COMPLEMENTARES E ADMINISTRAÇÃO LOCAL | 16.03.222 | ÁRVORE ORNAMENTAL IPÊ-BRANCO H=2,00M | UN | 2
FDE | 2022/10 | 16-SERVIÇOS COMPLEMENTARES E ADMINISTRAÇÃO LOCAL | 16.6 - GRAMADOS / PAISAGISMO-SERVIÇOS COMPLEMENTARES E ADMINISTRAÇÃO LOCAL | 16.03.497 | ÁRVORE ORNAMENTAL MANACÁ-DA-SERRA H=2,00M | UN | 17
FDE | 2022/10 | 16-SERVIÇOS COMPLEMENTARES E ADMINISTRAÇÃO LOCAL | 16.6 - GRAMADOS / PAISAGISMO-SERVIÇOS COMPLEMENTARES E ADMINISTRAÇÃO LOCAL | 16.03.075 | ARBUSTO COSTELA- DE -ADAO H=0.50 A 0.70 M | UN | 17
FDE | 2022/10 | 16-SERVIÇOS COMPLEMENTARES E ADMINISTRAÇÃO LOCAL | 16.6 - GRAMADOS / PAISAGISMO-SERVIÇOS COMPLEMENTARES E ADMINISTRAÇÃO LOCAL | 16.03.077 | ARBUSTO PRIMAVERA H=0.50 A 0.70 M | UN | 18
COMPOSICAO | 2022/10 | 16-SERVIÇOS COMPLEMENTARES E ADMINISTRAÇÃO LOCAL | 16.5 - SERVIÇOS AUXILIARES-SERVIÇOS COMPLEMENTARES E ADMINISTRAÇÃO LOCAL | CP 16.03 | LAUDO TÉCNICO REFERENTE AO CONTROLE DE MATERIAL DE ACABAMENTO E REVESTIMENTO - CMAR E RESPECTIVA ART – ANOTAÇÃO DE RESPONSABILIDADE TÉCNICA OU RRT – REGISTRO DE RESPONSABILIDADE TÉCNICA , DE ACORDO COM O DECRETO ESTADUAL 63.911/2018 E SUAS RESPECTIVAS INSTRUÇÕES TÉCNICAS | un | 1
COMPOSICAO | 2022/10 | 16-SERVIÇOS COMPLEMENTARES E ADMINISTRAÇÃO LOCAL | 16.5 - SERVIÇOS AUXILIARES-SERVIÇOS COMPLEMENTARES E ADMINISTRAÇÃO LOCAL | CP 16.04 | LAUDO COM TESTE DE ESTANQUEIDADE NA REDE DE PREVENÇÃO E COMBATE À INCÊNDIO | un | 1
FDE | 2022/10 | 16-SERVIÇOS COMPLEMENTARES E ADMINISTRAÇÃO LOCAL | 16.6 - ÁGUAS PLUVIAIS E DRENAGEM DE ACABAMENTO-SERVIÇOS COMPLEMENTARES E ADMINISTRAÇÃO LOCAL | 16.05.045 | TC-08 TAMPA EM GRELHA DE FERRO GALVANIZADO P/ CANALETA (35CM) | M | 80
FDE | 2022/10 | 16-SERVIÇOS COMPLEMENTARES E ADMINISTRAÇÃO LOCAL | 16.7 - COMPLEMENTOS EXTERNOS / CANTEIRO DE OBRA / ALAMBRADO-SERVIÇOS COMPLEMENTARES E ADMINISTRAÇÃO LOCAL | 16.06.023 | AL-01 ABRIGO PARA LIXO | UN | 1
FDE | 2022/10 | 16-SERVIÇOS COMPLEMENTARES E ADMINISTRAÇÃO LOCAL | 16.7 - COMPLEMENTOS EXTERNOS / CANTEIRO DE OBRA / ALAMBRADO-SERVIÇOS COMPLEMENTARES E ADMINISTRAÇÃO LOCAL | 16.06.024 | AL-02 ABRIGO PARA RESÍDUOS RECICLÁVEIS | UN | 1
FDE | 2022/10 | 16-SERVIÇOS COMPLEMENTARES E ADMINISTRAÇÃO LOCAL | 16.7 - COMPLEMENTOS EXTERNOS / CANTEIRO DE OBRA / ALAMBRADO-SERVIÇOS COMPLEMENTARES E ADMINISTRAÇÃO LOCAL | 16.06.022 | MB-03 MASTRO PARA BANDEIRAS | CJ | 1
FDE | 2022/10 | 16-SERVIÇOS COMPLEMENTARES E ADMINISTRAÇÃO LOCAL | 16.7 - COMPLEMENTOS EXTERNOS / CANTEIRO DE OBRA / ALAMBRADO-SERVIÇOS COMPLEMENTARES E ADMINISTRAÇÃO LOCAL | 16.06.066 | ANDAIME - TORRE - ALUGUEL MENSAL | M | 540
FDE | 2022/10 | 16-SERVIÇOS COMPLEMENTARES E ADMINISTRAÇÃO LOCAL | 16.7 - COMPLEMENTOS EXTERNOS / CANTEIRO DE OBRA / ALAMBRADO-SERVIÇOS COMPLEMENTARES E ADMINISTRAÇÃO LOCAL | 16.06.065 | ANDAIME - FACHADA - ALUGUEL MENSAL | M2 | 2340
FDE | 2022/10 | 16-SERVIÇOS COMPLEMENTARES E ADMINISTRAÇÃO LOCAL | 16.8 - LIMPEZA FINAL-SERVIÇOS COMPLEMENTARES E ADMINISTRAÇÃO LOCAL | 16.11.005 | LIMPEZA DA OBRA | M2 | 4120.16
FDE | 2022/10 | 16-SERVIÇOS COMPLEMENTARES E ADMINISTRAÇÃO LOCAL | 16.9 - SERVIÇOS COMPLEMENTARES - ELÉTRICA-SERVIÇOS COMPLEMENTARES E ADMINISTRAÇÃO LOCAL | 16.20.022 | ELEVADOR 2 PARADAS MAQ CONJUGADA PORTA UNILATERAL (ACESSIB) | UN | 2
FDE | 2022/10 | 16-SERVIÇOS COMPLEMENTARES E ADMINISTRAÇÃO LOCAL | 16.10 - CONSERVAÇÃO - SERVIÇOS COMPLEMENTARES-SERVIÇOS COMPLEMENTARES E ADMINISTRAÇÃO LOCAL | 16.80.097 | CAÇAMBA DE 4M3 PARA RETIRADA DE ENTULHO | UN | 20
CDHU | 2022/11 | 16-SERVIÇOS COMPLEMENTARES E ADMINISTRAÇÃO LOCAL | 16.11 - COMUNICACAO VISUAL E SONORA-SERVIÇOS COMPLEMENTARES E ADMINISTRAÇÃO LOCAL | 30.06.090 | PLACA DE IDENTIFICAÇÃO PARA ESTACIONAMENTO, COM DESENHO UNIVERSAL DE ACESSIBILIDADE, TIPO PEDESTAL | UN | 4
CDHU | 2022/11 | 16-SERVIÇOS COMPLEMENTARES E ADMINISTRAÇÃO LOCAL | 16.11 - COMUNICACAO VISUAL E SONORA-SERVIÇOS COMPLEMENTARES E ADMINISTRAÇÃO LOCAL | 30.06.110 | SINALIZAÇÃO COM PICTOGRAMA PARA VAGA DE ESTACIONAMENTO, COM FAIXAS DEMARCATÓRIAS | UN | 4
CDHU | 2022/11 | 16-SERVIÇOS COMPLEMENTARES E ADMINISTRAÇÃO LOCAL | 16.12 - PREPARACAO DE SOLO-SERVIÇOS COMPLEMENTARES E ADMINISTRAÇÃO LOCAL | 34.01.020 | LIMPEZA E REGULARIZAÇÃO DE ÁREAS PARA AJARDINAMENTO (JARDINS E CANTEIROS) | M2 | 4220
CDHU | 2022/11 | 16-SERVIÇOS COMPLEMENTARES E ADMINISTRAÇÃO LOCAL | 16.12 - PREPARACAO DE SOLO-SERVIÇOS COMPLEMENTARES E ADMINISTRAÇÃO LOCAL | 34.01.010 | TERRA VEGETAL ORGÂNICA COMUM | M3 | 422
CDHU | 2022/11 | 16-SERVIÇOS COMPLEMENTARES E ADMINISTRAÇÃO LOCAL | 16.13 - QUADRA E EQUIPAMENTO DE ESPORTES-SERVIÇOS COMPLEMENTARES E ADMINISTRAÇÃO LOCAL | 35.01.170 | POSTE OFICIAL COMPLETO COM REDE PARA VOLEIBOL | CJ | 1
CDHU | 2022/11 | 16-SERVIÇOS COMPLEMENTARES E ADMINISTRAÇÃO LOCAL | 16.13 - QUADRA E EQUIPAMENTO DE ESPORTES-SERVIÇOS COMPLEMENTARES E ADMINISTRAÇÃO LOCAL | 35.01.150 | TRAVE OFICIAL COMPLETA COM REDE PARA FUTEBOL DE SALÃO | CJ | 2
CDHU | 2022/11 | 16-SERVIÇOS COMPLEMENTARES E ADMINISTRAÇÃO LOCAL | 16.13 - QUADRA E EQUIPAMENTO DE ESPORTES-SERVIÇOS COMPLEMENTARES E ADMINISTRAÇÃO LOCAL | 35.01.160 | TABELA COMPLETA COM SUPORTE E REDE PARA BASQUETE | UN | 2
CDHU | 2022/11 | 16-SERVIÇOS COMPLEMENTARES E ADMINISTRAÇÃO LOCAL | 16.14 - PLACAS, PORTICOS E OBELISCOS ARQUITETÔNICOS-SERVIÇOS COMPLEMENTARES E ADMINISTRAÇÃO LOCAL | 97.02.197 | PLACA DE SINALIZAÇÃO EM PVC, COM INDICAÇÃO DE ALERTA | UN | 80
CDHU | 2022/11 | 16-SERVIÇOS COMPLEMENTARES E ADMINISTRAÇÃO LOCAL | 16.14 - PLACAS, PORTICOS E OBELISCOS ARQUITETÔNICOS-SERVIÇOS COMPLEMENTARES E ADMINISTRAÇÃO LOCAL | 97.02.193 | PLACA DE SINALIZAÇÃO EM PVC FOTOLUMINESCENTE (200X200MM), COM INDICAÇÃO DE EQUIPAMENTOS DE ALARME, DETECÇÃO E EXTINÇÃO DE INCÊNDIO | UN | 2
CDHU | 2022/11 | 16-SERVIÇOS COMPLEMENTARES E ADMINISTRAÇÃO LOCAL | 16.14 - PLACAS, PORTICOS E OBELISCOS ARQUITETÔNICOS-SERVIÇOS COMPLEMENTARES E ADMINISTRAÇÃO LOCAL | 97.02.194 | PLACA DE SINALIZAÇÃO EM PVC FOTOLUMINESCENTE (150X150MM), COM INDICAÇÃO DE EQUIPAMENTOS DE COMBATE À INCÊNDIO E ALARME | UN | 54
CDHU | 2022/11 | 16-SERVIÇOS COMPLEMENTARES E ADMINISTRAÇÃO LOCAL | 16.14 - PLACAS, PORTICOS E OBELISCOS ARQUITETÔNICOS-SERVIÇOS COMPLEMENTARES E ADMINISTRAÇÃO LOCAL | 97.02.195 | PLACA DE SINALIZAÇÃO EM PVC FOTOLUMINESCENTE (240X120MM), COM INDICAÇÃO DE ROTA DE EVACUAÇÃO E SAÍDA DE EMERGÊNCIA | UN | 10
CDHU | 2022/11 | 16-SERVIÇOS COMPLEMENTARES E ADMINISTRAÇÃO LOCAL | 16.14 - PLACAS, PORTICOS E OBELISCOS ARQUITETÔNICOS-SERVIÇOS COMPLEMENTARES E ADMINISTRAÇÃO LOCAL | 97.02.198 | PLACA DE SINALIZAÇÃO EM PVC, COM INDICAÇÃO DE PROIBIÇÃO NORMATIVA | UN | 1
CDHU | 2022/11 | 16-SERVIÇOS COMPLEMENTARES E ADMINISTRAÇÃO LOCAL | 16.14 - PLACAS, PORTICOS E OBELISCOS ARQUITETÔNICOS-SERVIÇOS COMPLEMENTARES E ADMINISTRAÇÃO LOCAL | 97.02.210 | PLACA DE SINALIZAÇÃO EM PVC PARA AMBIENTES | UN | 40
CDHU | 2022/11 | 16-SERVIÇOS COMPLEMENTARES E ADMINISTRAÇÃO LOCAL | 16.14 - PLACAS, PORTICOS E OBELISCOS ARQUITETÔNICOS-SERVIÇOS COMPLEMENTARES E ADMINISTRAÇÃO LOCAL | 97.02.196 | PLACA DE SINALIZAÇÃO EM PVC FOTOLUMINESCENTE, COM IDENTIFICAÇÃO DE PAVIMENTOS | UN | 2

## ADQ
PLANILHA ORÇAMENTÁRIA REFORMA - PREÇO UNITÁRIO
R E S U M O
| NUMERO ETAPA | DESCRIÇÃO DAS ETAPAS | [8 empty] | VALOR (R$) | %
| 2 | INFRAESTRUTURA
TOTAL R$
| OBJETO: | Obras de construção para implantação da unidade de ensino em terreno doado pela prefeitura do Município de Monte Mor.
| LOCAL: | 198 - Etec de Monte Mor - MONTE MOR / SP
PLANILHA ORÇAMENTÁRIA REFORMA - PREÇO UNITÁRIO
| OBJETO: | Obras de construção para implantação da unidade de ensino em terreno doado pela prefeitura do Município de Monte Mor.
| LOCAL: | 198 - Etec de Monte Mor - MONTE MOR / SP
FONTE | DATA BASE | ETAPA | SUB-ETAPA | CÓDIGO DO ITEM | DESCRIÇÃO | UNIDADE | QUANTIDADE | CUSTO UNITÁRIO (S/BDI) | CUSTO TOTAL (S/ BDI) | BDI% | PREÇO UNITÁRIO (C/ BDI) | PREÇO TOTAL (C/BDI)
FDE | 2022/10 | 2-INFRAESTRUTURA | 2.1 - LIMPEZA DO TERRENO-INFRAESTRUTURA | 01.01.001 | RETIRANDO A VEGETACAO, TRONCOS ATE 5CM DE DIAMETRO E RASPAGEM. | M2 | 19044.24
FDE | 2022/10 | 2-INFRAESTRUTURA | 2.1 - LIMPEZA DO TERRENO-INFRAESTRUTURA | 01.01.021 | CORTE, RECORTE E REMOÇÃO DE ÁRVORES INCL.RAIZES 15CM<DIAM<30CM | UN | 5
FDE | 2022/10 | 2-INFRAESTRUTURA | 2.1 - LIMPEZA DO TERRENO-INFRAESTRUTURA | 01.01.022 | CORTE, RECORTE E REMOÇÃO DE ÁRVORES INCL.RAIZES 30CM<DIAM<45CM | UN | 4
FDE | 2022/10 | 2-INFRAESTRUTURA | 2.1 - LIMPEZA DO TERRENO-INFRAESTRUTURA | 01.01.023 | CORTE, RECORTE E REMOÇÃO DE ÁRVORES INCL.RAIZES 45CM<DIAM<60CM | UN | 3
FDE | 2022/10 | 2-INFRAESTRUTURA | 2.2 - MOVIMENTO DE TERRA MECANIZADO-INFRAESTRUTURA | 01.03.001 | CORTE E ATERRO DENTRO DA OBRA COM TRANSPORTE INTERNO | M3 | 1650
FDE | 2022/10 | 2-INFRAESTRUTURA | 2.2 - MOVIMENTO DE TERRA MECANIZADO-INFRAESTRUTURA | 01.03.005 | TRANSPORTE POR CAMINHAO M3X | KM | 45685.73
FDE | 2022/10 | 2-INFRAESTRUTURA | 2.2 - MOVIMENTO DE TERRA MECANIZADO-INFRAESTRUTURA | 01.03.002 | CORTE COM RETIRADA POR CAMINHAO NOS PRIMEIROS 100 M | M3 | 1404
CDHU | 2022/11 | 2-INFRAESTRUTURA | 2.3 - ESTUDO E PROGRAMA AMBIENTAIS-INFRAESTRUTURA | 01.27.041 | LAUDO DE CARACTERIZAÇÃO DE VEGETAÇÃO | UN | 1
FDE | 2022/10 | 2-INFRAESTRUTURA | 2.4 - ESCAVAÇÃO-INFRAESTRUTURA | 02.01.001 | ESCAVACAO MANUAL - PROFUNDIDADE ATE 1.80 M | M3 | 639.55
FDE | 2022/10 | 2-INFRAESTRUTURA | 2.4 - ESCAVAÇÃO-INFRAESTRUTURA | 02.01.010 | APILOAMENTO PARA SIMPLES REGULARIZACAO | M2 | 681.37
FDE | 2022/10 | 2-INFRAESTRUTURA | 2.4 - ESCAVAÇÃO-INFRAESTRUTURA | 02.01.012 | LASTRO DE PEDRA BRITADA - 5CM | M2 | 513.82
FDE | 2022/10 | 2-INFRAESTRUTURA | 2.4 - ESCAVAÇÃO-INFRAESTRUTURA | 02.01.025 | REATERRO INTERNO APILOADO | M3 | 342.23
COMPOSICAO | 2022/10 | 2-INFRAESTRUTURA | 2.5 - SERVIÇOS AUXILIARES-INFRAESTRUTURA | CP 02.01 | HÉLICE CONTÍNUA 30 CM - COM CONCRETO USINADO E BOM BEADO (FCK MÍN 30 MPA CONF. NBR 6122/2019) | M | 1888.7
FDE | 2022/10 | 2-INFRAESTRUTURA | 2.6 - FUNDAÇÃO PROFUNDA-INFRAESTRUTURA | 02.02.036 | ESTACAS TIPO STRAUSS DIAM 32CM | M | 1110
FDE | 2022/10 | 2-INFRAESTRUTURA | 2.6 - FUNDAÇÃO PROFUNDA-INFRAESTRUTURA | 02.02.035 | ESTACAS TIPO STRAUSS DIAM 25CM | M | 990
FDE | 2022/10 | 2-INFRAESTRUTURA | 2.6 - FUNDAÇÃO PROFUNDA-INFRAESTRUTURA | 02.02.098 | TAXA DE MOBILIZACAO DE EQUIPAMENTOS - ESTACAS STRAUSS | UN | 1
FDE | 2022/10 | 2-INFRAESTRUTURA | 2.6 - FUNDAÇÃO PROFUNDA-INFRAESTRUTURA | 02.02.091 | TAXA DE MOBILIZAÇÃO DE EQUIPAMENTO - ESTACA ESCAVADA | UN | 1
FDE | 2022/10 | 2-INFRAESTRUTURA | 2.6 - FUNDAÇÃO PROFUNDA-INFRAESTRUTURA | 02.02.102 | ESTACA ESCAVADA MECANICAMENTE DIAM 35CM | M | 936
FDE | 2022/10 | 2-INFRAESTRUTURA | 2.6 - FUNDAÇÃO PROFUNDA-INFRAESTRUTURA | 02.02.094 | TAXA DE MOBILIZACAO DE EQUIPAMENTO PARA ESTACA TIPO HELICE | UN | 1
FDE | 2022/10 | 2-INFRAESTRUTURA | 2.6 - FUNDAÇÃO PROFUNDA-INFRAESTRUTURA | 02.02.097 | TAXA DE MOBILIZACAO DE EQUIPAMENTO - ESTACAS PRE-MOLDADAS | UN | 1
FDE | 2022/10 | 2-INFRAESTRUTURA | 2.6 - FUNDAÇÃO PROFUNDA-INFRAESTRUTURA | 02.02.107 | ESTACA PRE-MOLDADA CONCRETO SECÃO ATE 289 CM2 CRAVADA | M | 228
FDE | 2022/10 | 2-INFRAESTRUTURA | 2.6 - FUNDAÇÃO PROFUNDA-INFRAESTRUTURA | 02.02.108 | ESTACA PRE-MOLDADA CONCRETO SECÃO DE 290 A 429 CM2 CRAVADA | M | 405
FDE | 2022/10 | 2-INFRAESTRUTURA | 2.6 - FUNDAÇÃO PROFUNDA-INFRAESTRUTURA | 02.02.026 | BROCA DE CONCRETO DE DIAMETRO 25CM - INCL ARRANQUES | M | 9
FDE | 2022/10 | 2-INFRAESTRUTURA | 2.7 - FORMA-INFRAESTRUTURA | 02.03.001 | FORMA DE MADEIRA MACICA | M2 | 1613.48
FDE | 2022/10 | 2-INFRAESTRUTURA | 2.8 - ARMADURA-INFRAESTRUTURA | 02.04.002 | ACO CA 50 (A OU B) FYK= 500 M PA | KG | 23732.4
FDE | 2022/10 | 2-INFRAESTRUTURA | 2.8 - ARMADURA-INFRAESTRUTURA | 02.04.003 | ACO CA 60 (A OU B) FYK= 600 M PA | KG | 3083.6
FDE | 2022/10 | 2-INFRAESTRUTURA | 2.9 - CONCRETO-INFRAESTRUTURA | 02.05.018 | CONCRETO DOSADO E LANCADO FCK=25MPA | M3 | 11.84
FDE | 2022/10 | 2-INFRAESTRUTURA | 2.9 - CONCRETO-INFRAESTRUTURA | 02.05.029 | CONCRETO DOSADO, BOMBEADO E LANCADO FCK=30MPA | M3 | 193.92
FDE | 2022/10 | 2-INFRAESTRUTURA | 2.9 - CONCRETO-INFRAESTRUTURA | 02.05.028 | CONCRETO DOSADO,BOMBEADO E LANCADO FCK=25MPA | M3 | 39.64
FDE | 2022/10 | 2-INFRAESTRUTURA | 2.9 - CONCRETO-INFRAESTRUTURA | 02.05.019 | CONCRETO DOSADO E LANCADO FCK=30MPA | M3 | 2.3
FDE | 2022/10 | 2-INFRAESTRUTURA | 2.10 - EMBASAMENTO-INFRAESTRUTURA | 02.06.021 | ALVENARIA EMBASAMENTO BLOCO CONCRETO ESTRUTURAL 19X19X39CM CLASSE A | M2 | 188.4
FDE | 2022/10 | 2-INFRAESTRUTURA | 2.11 - IMPERMEABILIZAÇÕES-INFRAESTRUTURA | 02.07.002 | IMPERM RESP ALV EMBAS C/ CIM-AREIA 1-3 HIDROFUGO/TINTA BETUMINOSA | M2 | 758.4
CDHU | 2022/11 | 2-INFRAESTRUTURA | 2.12 - TAXAS DE RECOLHIMENTO-INFRAESTRUTURA | 05.09.007 | TAXA DE DESTINAÇÃO DE RESÍDUO SÓLIDO EM ATERRO, TIPO SOLO/TERRA | M3 | 4568.58
CDHU | 2022/11 | 2-INFRAESTRUTURA | 2.13 - TRANSPORTE MECANIZADO DE SOLO-INFRAESTRUTURA | 05.10.010 | CARREGAMENTO MECANIZADO DE SOLO DE 1ª E 2ª CATEGORIA | M3 | 4568.58
CDHU | 2022/11 | 2-INFRAESTRUTURA | 2.14 - ALVENARIA DE FUNDAÇÃO (EMBASAMENTO)-INFRAESTRUTURA | 14.01.020 | ALVENARIA DE EMBASAMENTO EM TIJOLO MACIÇO COMUM | M3 | 30.56
FDE | 2022/10 | 2-INFRAESTRUTURA | 2.15 - GRAMADOS / PAISAGISMO-INFRAESTRUTURA | 16.03.454 | TRANSPLANTE INTERNO DE ÁRVORE COM 15CM<DAP<30CM | UN | 2
FDE | 2022/10 | 2-INFRAESTRUTURA | 2.15 - GRAMADOS / PAISAGISMO-INFRAESTRUTURA | 16.03.455 | TRANSPLANTE INTERNO DE ÁRVORE COM 30CM<DAP<45CM | UN | 1
FDE | 2022/10 | 2-INFRAESTRUTURA | 2.15 - GRAMADOS / PAISAGISMO-INFRAESTRUTURA | 16.03.456 | TRANSPLANTE INTERNO DE ÁRVORE COM 45CM<DAP<60CM | UN | 1
CDHU | 2022/11 | 2-INFRAESTRUTURA | 2.16 - PAVIMENTACAO FLEXIVEL-INFRAESTRUTURA | 54.03.240 | IMPRIMAÇÃO BETUMINOSA IMPERMEABILIZANTE | M2 | 400.73