## GERAL
PLANILHA ORÇAMENTÁRIA GERAL
R E S U M O
| NUMERO ETAPA | DESCRIÇÃO DAS ETAPAS | [8 empty] | VALOR (R$) | %
| 01 | SERVIÇOS INICIAIS
| 02 | INFRAESTRUTURA
| 03 | SUPERESTRUTURA
| 04 | ALVENARIA E ELEMENTOS DIVISÓRIOS
| 05 | COBERTURA
| 06 | REVESTIMENTOS DE PAREDE E TETO
| 07 | FORROS
| 08 | REVESTIMENTOS DE PISOS
| 09 | ELEMENTOS DE MADEIRA E COMPONENTES ESPECIAIS
| 10 | ELEMENTOS METÁLICOS E COMPONENTES ESPECIAIS
| 11 | VIDROS
| 12 | IMPERMEABILIZAÇÕES
| 13 | PINTURA
| 14 | INSTALAÇÕES ELÉTRICAS
| 15 | INSTALAÇÕES HIDRÁULICAS
| 16 | SERVIÇOS COMPLEMENTARES E ADMINISTRAÇÃO LOCAL
TOTAL R$
| OBJETO: | Construção para implantação da Etec de Itaim Paulista.
| LOCAL: | U.N. - Etec Itaim Paulista - SÃO PAULO/SP
PLANILHA ORÇAMENTÁRIA GERAL
| OBJETO: | Construção para implantação da Etec de Itaim Paulista.
| LOCAL: | U.N. - Etec Itaim Paulista - SÃO PAULO/SP
FONTE | DATA BASE | ETAPA | SUB-ETAPA | CÓDIGO DO ITEM | DESCRIÇÃO | UNIDADE | QUANTIDADE | CUSTO UNITÁRIO (S/BDI) | CUSTO TOTAL (S/ BDI) | BDI% | PREÇO UNITÁRIO (C/ BDI) | PREÇO TOTAL (C/BDI)
CDHU | 2023/02 | 01-SERVIÇOS INICIAIS | 01.1 - DEMOLIÇÃO DE CONCRETO, LASTRO, MISTURA E AFINS | 03.01.020 | DEMOLIÇÃO MANUAL DE CONCRETO SIMPLES | M3 | 1097.67
CDHU | 2023/02 | 01-SERVIÇOS INICIAIS | 01.2 - DEMOLIÇÃO DE REVESTIMENTO EM MASSA | 03.03.060 | DEMOLIÇÃO MANUAL DE REVESTIMENTO EM MASSA DE PISO | M2 | 348.4
FDE | 2023/04 | 01-SERVIÇOS INICIAIS | 01.3 - DEMOLIÇÕES | 04.50.001 | DEMOLIÇÃO DE ALVENARIAS EM GERAL E ELEMENTOS VAZADOS,INCL REVESTIMENTOS | M3 | 153.6
FDE | 2023/04 | 01-SERVIÇOS INICIAIS | 01.4 - CONSERVAÇÃO - SERVIÇOS COMPLEMENTARES | 16.80.098 | RETIRADA DE ENTULHO | M3 | 1201.62
FDE | 2023/04 | 01-SERVIÇOS INICIAIS | 01.5 - LIMPEZA DO TERRENO | 01.01.021 | CORTE, RECORTE E REMOÇÃO DE ÁRVORES INCL.RAIZES 15CM<DIAM<30CM | UN | 30
CDHU | 2023/02 | 01-SERVIÇOS INICIAIS | 01.6 - ESCAVAÇÃO OU CORTE MECANIZADOS EM CAMPO ABERTO DE SOLO, EXCETO ROCHA | 07.01.020 | ESCAVAÇÃO E CARGA MECANIZADA EM SOLO DE 1ª CATEGORIA, EM CAMPO ABERTO | M3 | 2850
CDHU | 2023/02 | 01-SERVIÇOS INICIAIS | 01.6 - ESCAVAÇÃO OU CORTE MECANIZADOS EM CAMPO ABERTO DE SOLO, EXCETO ROCHA | 07.01.120 | CARGA E REMOÇÃO DE TERRA ATÉ A DISTÂNCIA MÉDIA DE 1 KM | M3 | 4574.49
CDHU | 2023/02 | 01-SERVIÇOS INICIAIS | 01.7 - TRANSPORTE MECANIZADO DE SOLO | 05.10.021 | TRANSPORTE DE SOLO DE 1ª E 2ª CATEGORIA POR CAMINHÃO PARA DISTÂNCIAS SUPERIORES AO 2° KM ATÉ O 3° KM | M3 | 4574.49
CDHU | 2023/02 | 01-SERVIÇOS INICIAIS | 01.7 - TRANSPORTE MECANIZADO DE SOLO | 05.10.022 | TRANSPORTE DE SOLO DE 1ª E 2ª CATEGORIA POR CAMINHÃO PARA DISTÂNCIAS SUPERIORES AO 3° KM ATÉ O 5° KM | M3 | 4574.49
CDHU | 2023/02 | 01-SERVIÇOS INICIAIS | 01.7 - TRANSPORTE MECANIZADO DE SOLO | 05.10.023 | TRANSPORTE DE SOLO DE 1ª E 2ª CATEGORIA POR CAMINHÃO PARA DISTÂNCIAS SUPERIORES AO 5° KM ATÉ O 10° KM | M3 | 4574.49
CDHU | 2023/02 | 01-SERVIÇOS INICIAIS | 01.7 - TRANSPORTE MECANIZADO DE SOLO | 05.10.024 | TRANSPORTE DE SOLO DE 1ª E 2ª CATEGORIA POR CAMINHÃO PARA DISTÂNCIAS SUPERIORES AO 10° KM ATÉ O 15° KM | M3 | 4574.49
CDHU | 2023/02 | 01-SERVIÇOS INICIAIS | 01.7 - TRANSPORTE MECANIZADO DE SOLO | 05.10.025 | TRANSPORTE DE SOLO DE 1ª E 2ª CATEGORIA POR CAMINHÃO PARA DISTÂNCIAS SUPERIORES AO 15° KM ATÉ O 20° KM | M3 | 4574.49
CDHU | 2023/02 | 01-SERVIÇOS INICIAIS | 01.7 - TRANSPORTE MECANIZADO DE SOLO | 05.10.026 | TRANSPORTE DE SOLO DE 1ª E 2ª CATEGORIA POR CAMINHÃO PARA DISTÂNCIAS SUPERIORES AO 20° KM | M3XKM | 18297.97
CDHU | 2023/02 | 01-SERVIÇOS INICIAIS | 01.8 - ATERRO MECANIZADO SEM FORNECIMENTO DE MATERIAL | 07.12.040 | ATERRO MECANIZADO POR COMPENSAÇÃO, SOLO DE 1ª CATEGORIA EM CAMPO ABERTO, SEM COMPACTAÇÃO DO ATERRO | M3 | 2964
CDHU | 2023/02 | 01-SERVIÇOS INICIAIS | 01.9 - TAXAS DE RECOLHIMENTO | 05.09.007 | TAXA DE DESTINAÇÃO DE RESÍDUO SÓLIDO EM ATERRO, TIPO SOLO/TERRA | M3 | 4574.49
CDHU | 2023/02 | 01-SERVIÇOS INICIAIS | 01.10 - ATERRO MECANIZADO SEM FORNECIMENTO DE MATERIAL | 07.12.030 | COMPACTAÇÃO DE ATERRO MECANIZADO A 100% PN, SEM FORNECIMENTO DE SOLO EM CAMPO ABERTO | M3 | 2964
FDE | 2023/04 | 01-SERVIÇOS INICIAIS | 01.11 - COMPLEMENTOS EXTERNOS / CANTEIRO DE OBRA / ALAMBRADO | 16.06.059 | TAPUME H=225CM ENGASTADO NO TERRENO E PINTURA LATEX FACE EXTERNA CO LOGOTIPO | M | 136.51
CDHU | 2023/02 | 01-SERVIÇOS INICIAIS | 01.12 - LOCAÇÃO DE OBRA | 02.10.020 | LOCAÇÃO DE OBRA DE EDIFICAÇÃO | M2 | 3182.88
FDE | 2023/04 | 01-SERVIÇOS INICIAIS | 01.13 - MOVIMENTO DE TERRA MECANIZADO | 01.03.005 | TRANSPORTE POR CAMINHAO M3X | KM | 3376.2
CDHU | 2023/02 | 02-INFRAESTRUTURA | 02.1 - ESTACA HÉLICE CONTINUA | 12.12.010 | TAXA DE MOBILIZAÇÃO E DESMOBILIZAÇÃO DE EQUIPAMENTOS PARA EXECUÇÃO DE ESTACA TIPO HÉLICE CONTÍNUA EM SOLO | TX | 1
FDE | 2023/04 | 02-INFRAESTRUTURA | 02.2 - FUNDAÇÃO PROFUNDA | 02.02.073 | ESTACA TIPO HELICE DN 40CM | M | 3928
FDE | 2023/04 | 02-INFRAESTRUTURA | 02.3 - CONCRETO | 02.05.029 | CONCRETO DOSADO, BOMBEADO E LANCADO FCK=30MPA | M3 | 851.89
FDE | 2023/04 | 02-INFRAESTRUTURA | 02.4 - ARMADURA | 02.04.002 | ACO CA 50 (A OU B) FYK= 500 M PA | KG | 33841.29
CDHU | 2023/02 | 02-INFRAESTRUTURA | 02.5 - CONCRETO NÃO ESTRUTURAL EXECUTADO NO LOCAL - FORNECIMENTO DO MATERIAL | 11.04.060 | CONCRETO NÃO ESTRUTURAL EXECUTADO NO LOCAL, MÍNIMO 300 KG CIMENTO / M³ | M3 | 164.66
CDHU | 2023/02 | 02-INFRAESTRUTURA | 02.6 - ESCAVAÇÃO OU CORTE MECANIZADOS EM CAMPO ABERTO DE SOLO, EXCETO ROCHA | 07.01.020 | ESCAVAÇÃO E CARGA MECANIZADA EM SOLO DE 1ª CATEGORIA, EM CAMPO ABERTO | M3 | 716.11
FDE | 2023/04 | 02-INFRAESTRUTURA | 02.7 - ESCAVAÇÃO | 02.01.010 | APILOAMENTO PARA SIMPLES REGULARIZACAO | M2 | 368.55
FDE | 2023/04 | 02-INFRAESTRUTURA | 02.7 - ESCAVAÇÃO | 02.01.015 | LASTRO DE CONCRETO - 5 CM | M2 | 368.55
CDHU | 2023/02 | 02-INFRAESTRUTURA | 02.8 - FORMA EM MADEIRA COMPENSADA | 09.02.020 | FORMA PLANA EM COMPENSADO PARA ESTRUTURA CONVENCIONAL | M2 | 1499.62
CDHU | 2023/02 | 02-INFRAESTRUTURA | 02.9 - IMPERMEABILIZACAO RIGIDA | 32.17.030 | IMPERMEABILIZAÇÃO EM ARGAMASSA POLIMÉRICA PARA UMIDADE E ÁGUA DE PERCOLAÇÃO | M2 | 1251.16
FDE | 2023/04 | 02-INFRAESTRUTURA | 02.10 - IMPERMEABILIZAÇÕES | 02.07.003 | IMPERMEABILIZACAO POR CRISTALIZACAO - SUB SOLOS | M2 | 4.47
FDE | 2023/04 | 02-INFRAESTRUTURA | 02.11 - ESCAVAÇÃO | 02.01.025 | REATERRO INTERNO APILOADO | M3 | 515.94
FDE | 2023/04 | 02-INFRAESTRUTURA | 02.11 - ESCAVAÇÃO | 02.01.001 | ESCAVACAO MANUAL - PROFUNDIDADE ATE 1.80 M | M3 | 17.39
FDE | 2023/04 | 02-INFRAESTRUTURA | 02.12 - FUNDAÇÃO PROFUNDA | 02.02.070 | ESTACA TIPO HELICE DN 25CM | M | 80
FDE | 2023/04 | 02-INFRAESTRUTURA | 02.13 - FORMA | 02.03.001 | FORMA DE MADEIRA MACICA | M2 | 516.92
FDE | 2023/04 | 02-INFRAESTRUTURA | 02.14 - IMPERMEABILIZAÇÕES | 02.07.002 | IMPERM RESP ALV EMBAS C/ CIM-AREIA 1-3 HIDROFUGO/TINTA BETUMINOSA | M2 | 52
FDE | 2023/04 | 02-INFRAESTRUTURA | 02.15 - ESCAVAÇÃO | 02.01.002 | ESCAVACAO MANUAL - PROFUNDIDADE ALEM DE 1.80 M | M3 | 211.31
FDE | 2023/04 | 02-INFRAESTRUTURA | 02.16 - ARMADURA | 02.04.003 | ACO CA 60 (A OU B) FYK= 600 M PA | KG | 648.8
FDE | 2023/04 | 02-INFRAESTRUTURA | 02.17 - ÁGUAS PLUVIAIS E DRENAGEM DE ACABAMENTO | 16.05.050 | POÇO DE RETENÇÃO DE ÁGUA PLUVIAL Ø 2,50M COM FUNDO DE BRITA | M | 3.34
CDHU | 2023/02 | 02-INFRAESTRUTURA | 02.18 - ESCAVAÇÃO MECANIZADA DE VALAS E BURACOS EM SOLO, EXCETO ROCHA | 07.02.080 | ESCAVAÇÃO MECANIZADA DE VALAS OU CAVAS COM PROFUNDIDADE ACIMA DE 4 M, COM ESCAVADEIRA HIDRÁULICA | M3 | 22.44
FDE | 2023/04 | 03-SUPERESTRUTURA | 03.1 - CONCRETO | 03.03.030 | CONCRETO DOSADO, BOMBEADO E LANCADO FCK=30MPA | M3 | 1005.65
CDHU | 2023/02 | 03-SUPERESTRUTURA | 03.2 - FORMA EM MADEIRA COMPENSADA | 09.02.020 | FORMA PLANA EM COMPENSADO PARA ESTRUTURA CONVENCIONAL | M2 | 10980.32
FDE | 2023/04 | 03-SUPERESTRUTURA | 03.3 - ARMADURA | 03.02.002 | ACO CA 50 (A OU B) FYK= 500 M PA | KG | 94094.17
FDE | 2023/04 | 03-SUPERESTRUTURA | 03.4 - CONCRETO | 03.03.039 | LAJE PRE-FABRICADA PAINEL ALVEOLAR CONCRETO PROTENDIDO H20-500KGF/M2 | M2 | 2265.42
FDE | 2023/04 | 03-SUPERESTRUTURA | 03.4 - CONCRETO | 03.03.037 | LAJE PRE-FABRICADA PAINEL ALVEOLAR CONCRETO PROTENDIDO H15-500KGF/M2 | M2 | 308.1
FDE | 2023/04 | 03-SUPERESTRUTURA | 03.4 - CONCRETO | 03.03.036 | LAJE PRE-FABRICADA PAINEL ALVEOLAR CONCRETO PROTENDIDO H15-300KGF/M2 | M2 | 1250.03
CDHU | 2023/02 | 03-SUPERESTRUTURA | 03.5 - SERVIÇOS AUXILIARES | 003523 | ARMADURA-TELA SOLDADA Q-283 EM ACO CA-60 | M2 | 3124
CDHU | 2023/02 | 03-SUPERESTRUTURA | 03.5 - SERVIÇOS AUXILIARES | 003005 | ARMADURA-TELA SOLDADA Q-196 EM ACO CA-60 | M2 | 3124
CDHU | 2023/02 | 03-SUPERESTRUTURA | 03.6 - LAJE PRE-FABRICADA MISTA EM VIGOTAS TREPLICADAS E LAJOTAS | 13.01.310 | LAJE PRÉ-FABRICADA UNIDIRECIONAL EM VIGA TRELIÇADA/LAJOTA EM EPS LT 12 (8 + 4), COM CAPA DE CONCRETO DE 25 MPA | M2 | 82.79
FDE | 2023/04 | 03-SUPERESTRUTURA | 03.7 - ALVENARIA | 04.01.058 | VERGA/CINTA EM BLOCO DE CONCRETO CANALETA - 14 CM | M | 27.6
CDHU | 2023/02 | 03-SUPERESTRUTURA | 03.8 - SERVIÇOS AUXILIARES | 002970 | ARMADURA-TELA SOLDADA Q-92 EM ACO CA-60 | M2 | 91.1
CDHU | 2023/02 | 03-SUPERESTRUTURA | 03.9 - RESERVATORIO EM CONCRETO | 48.04.391 | RESERVATÓRIO EM CONCRETO ARMADO CILÍNDRICO, VERTICAL, BIPARTIDO, MÉTODO CONSTRUTIVO EM FORMAS DESLIZANTES, DIÂMETRO INTERNO DE 5,5M A 6,00M, ALTURA DE 25,00M A 30,00M | M | 17
CDHU | 2023/02 | 04-ALVENARIA E ELEMENTOS DIVISÓRIOS | 04.1 - ALVENARIA COM BLOCO DE CONCRETO DE VEDAÇÃO | 14.10.111 | ALVENARIA DE BLOCO DE CONCRETO DE VEDAÇÃO DE 14 X 19 X 39 CM - CLASSE C | M2 | 1027.05
CDHU | 2023/02 | 04-ALVENARIA E ELEMENTOS DIVISÓRIOS | 04.1 - ALVENARIA COM BLOCO DE CONCRETO DE VEDAÇÃO | 14.10.121 | ALVENARIA DE BLOCO DE CONCRETO DE VEDAÇÃO DE 19 X 19 X 39 CM - CLASSE C | M2 | 2347.82
CDHU | 2023/02 | 04-ALVENARIA E ELEMENTOS DIVISÓRIOS | 04.2 - ALVENARIA COM BLOCO CERÂMICO DE VEDAÇÃO | 14.04.210 | ALVENARIA DE BLOCO CERÂMICO DE VEDAÇÃO, USO REVESTIDO, DE 14 CM | M2 | 1515.13
CDHU | 2023/02 | 04-ALVENARIA E ELEMENTOS DIVISÓRIOS | 04.2 - ALVENARIA COM BLOCO CERÂMICO DE VEDAÇÃO | 14.04.220 | ALVENARIA DE BLOCO CERÂMICO DE VEDAÇÃO, USO REVESTIDO, DE 19 CM | M2 | 1052.73
FDE | 2023/04 | 04-ALVENARIA E ELEMENTOS DIVISÓRIOS | 04.3 - FECHO: MUROS / ALAMBRADOS / PORTÕES | 16.01.066 | VERGA/CINTA EM BLOCO DE CONCRETO CANALETA 19X19X39CM | M | 1749.39
CDHU | 2023/02 | 04-ALVENARIA E ELEMENTOS DIVISÓRIOS | 04.4 - GRANITO | 19.01.064 | PEITORIL E/OU SOLEIRA EM GRANITO, ESPESSURA DE 2 CM E LARGURA DE 21 CM ATÉ 30 CM, ACABAMENTO POLIDO | M | 170.23
FDE | 2023/04 | 04-ALVENARIA E ELEMENTOS DIVISÓRIOS | 04.5 - ALVENARIA | 04.01.050 | ALVENARIA AUTO-PORTANTE: BLOCO CONCRETO ESTRUTURAL DE 14X19X39CM CLASSE B | M2 | 40.42
FDE | 2023/04 | 05-COBERTURA | 05.1 - ESTRUTURA DE COBERTURA METÁLICA | 07.02.004 | FORNECIMENTO E MONTAGEM DE ESTRUTURA METALICA COM AÇO NAO PATINAVEL (ASTM A36/A570) | KG | 47585
CDHU | 2023/02 | 05-COBERTURA | 05.2 - TELHAMENTO METÁLICO COMUM | 16.12.060 | TELHAMENTO EM CHAPA DE AÇO PRÉ-PINTADA COM EPÓXI E POLIÉSTER, PERFIL TRAPEZOIDAL, COM ESPESSURA DE 0,50 MM E ALTURA DE 40 MM | M2 | 1465.82
CDHU | 2023/02 | 05-COBERTURA | 05.2 - TELHAMENTO METÁLICO COMUM | 16.12.200 | CUMEEIRA EM CHAPA DE AÇO PRÉ-PINTADA COM EPÓXI E POLIÉSTER, PERFIL TRAPEZOIDAL, COM ESPESSURA DE 0,50 MM | M | 160.24
CDHU | 2023/02 | 05-COBERTURA | 05.3 - TELHAMENTO METÁLICO ESPECIAL | 16.13.060 | TELHAMENTO EM CHAPA DE AÇO PRÉ-PINTADA COM EPÓXI E POLIÉSTER, TIPO SANDUÍCHE, ESPESSURA DE 0,50 MM, COM LÃ DE ROCHA | M2 | 1223.98
CDHU | 2023/02 | 06-REVESTIMENTOS DE PAREDE E TETO | 06.1 - REVESTIMENTO EM ARGAMASSA | 17.02.020 | CHAPISCO | M2 | 17087.23
CDHU | 2023/02 | 06-REVESTIMENTOS DE PAREDE E TETO | 06.1 - REVESTIMENTO EM ARGAMASSA | 17.02.220 | REBOCO | M2 | 14788.59
CDHU | 2023/02 | 06-REVESTIMENTOS DE PAREDE E TETO | 06.1 - REVESTIMENTO EM ARGAMASSA | 17.02.120 | EMBOÇO COMUM | M2 | 4005.73
CDHU | 2023/02 | 06-REVESTIMENTOS DE PAREDE E TETO | 06.1 - REVESTIMENTO EM ARGAMASSA | 17.02.140 | EMBOÇO DESEMPENADO COM ESPUMA DE POLIÉSTER | M2 | 4215.58
CDHU | 2023/02 | 06-REVESTIMENTOS DE PAREDE E TETO | 06.2 - REVESTIMENTO EM PLACA CERAMICA ESMALTADA | 18.11.042 | REVESTIMENTO EM PLACA CERÂMICA ESMALTADA DE 20X20 CM, TIPO MONOCOLOR, ASSENTADO E REJUNTADO COM ARGAMASSA INDUSTRIALIZADA | M2 | 2125.87
CDHU | 2023/02 | 07-FORROS | 07.1 - FORRO DE GESSO | 22.02.030 | FORRO EM PAINÉIS DE GESSO ACARTONADO, ESPESSURA DE 12,5MM, FIXO | M2 | 429.96
CDHU | 2023/02 | 07-FORROS | 07.2 - FORRO SINTETICO | 22.03.140 | FORRO EM FIBRA MINERAL NRC 0.65, EM PLACAS ACÚSTICAS REMOVÍVEIS DE 625MM X 625MM | M2 | 289.39
CDHU | 2023/02 | 07-FORROS | 07.3 - FORRO DE GESSO | 22.02.100 | FORRO EM PAINÉIS DE GESSO ACARTONADO, ACABAMENTO LISO COM PELÍCULA EM PVC - REMOVÍVEL | M2 | 78.49
CDHU | 2023/02 | 08-REVESTIMENTOS DE PISOS | 08.1 - SERVIÇOS AUXILIARES | 003166 | APILOAMENTO MECANICO COM COMPACTADOR TIPO SAPO | M2 | 1923.18
CDHU | 2023/02 | 08-REVESTIMENTOS DE PISOS | 08.2 - REGULARIZAÇÃO DE BASE | 17.01.040 | LASTRO DE CONCRETO IMPERMEABILIZADO | M3 | 376.5
CDHU | 2023/02 | 08-REVESTIMENTOS DE PISOS | 08.3 - SERVIÇOS AUXILIARES | 003523 | ARMADURA-TELA SOLDADA Q-283 EM ACO CA-60 | M2 | 2115.5
FDE | 2023/04 | 08-REVESTIMENTOS DE PISOS | 08.4 - CONCRETO | 03.03.014 | CONCRETO DOSADO E LANCADO FCK= 20 M PA | M3 | 131.6
CDHU | 2023/02 | 08-REVESTIMENTOS DE PISOS | 08.5 - REGULARIZAÇÃO DE BASE | 17.01.050 | REGULARIZAÇÃO DE PISO COM NATA DE CIMENTO | M2 | 4155.67
CDHU | 2023/02 | 08-REVESTIMENTOS DE PISOS | 08.6 - REVESTIMENTO EM GRANILITE FUNDIDO NO LOCAL | 17.10.020 | PISO EM GRANILITE MOLDADO NO LOCAL | M2 | 2912.2
CDHU | 2023/02 | 08-REVESTIMENTOS DE PISOS | 08.6 - REVESTIMENTO EM GRANILITE FUNDIDO NO LOCAL | 17.10.410 | RODAPÉ EM PLACAS PRÉ-MOLDADAS DE GRANILITE, ACABAMENTO ENCERADO, ATÉ 10 CM | M | 1625.26
CDHU | 2023/02 | 08-REVESTIMENTOS DE PISOS | 08.6 - REVESTIMENTO EM GRANILITE FUNDIDO NO LOCAL | 17.10.120 | DEGRAU EM GRANILITE MOLDADO NO LOCAL | M | 65.65
CDHU | 2023/02 | 08-REVESTIMENTOS DE PISOS | 08.7 - PLACA CERÂMICA ESMALTADA PRENSADA | 18.06.142 | PLACA CERÂMICA ESMALTADA ANTIDERRAPANTE PEI-5 PARA ÁREA INTERNA COM SAÍDA PARA O EXTERIOR, GRUPO DE ABSORÇÃO BIIA, RESISTÊNCIA QUÍMICA A, ASSENTADO COM ARGAMASSA COLANTE INDUSTRIALIZADA | M2 | 373.75
CDHU | 2023/02 | 08-REVESTIMENTOS DE PISOS | 08.7 - PLACA CERÂMICA ESMALTADA PRENSADA | 18.06.143 | RODAPÉ EM PLACA CERÂMICA ESMALTADA ANTIDERRAPANTE PEI-5 PARA ÁREA INTERNA COM SAÍDA PARA O EXTERIOR, GRUPO DE ABSORÇÃO BIIA, RESISTÊNCIA QUÍMICA A, ASSENTADO COM ARGAMASSA COLANTE INDUSTRIALIZADA | M | 525.57
CDHU | 2023/02 | 08-REVESTIMENTOS DE PISOS | 08.8 - PLACA CERAMICA NAO ESMALTADA EXTRUDADA | 18.07.021 | PLACA CERÂMICA NÃO ESMALTADA EXTRUDADA DE ALTA RESISTÊNCIA QUÍMICA E MECÂNICA, ESPESSURA DE 9 MM, USO INDUSTRIAL, ASSENTADO COM ARGAMASSA COLANTE INDUSTRIAL | M2 | 78.49
CDHU | 2023/02 | 08-REVESTIMENTOS DE PISOS | 08.8 - PLACA CERAMICA NAO ESMALTADA EXTRUDADA | 18.07.080 | RODAPÉ EM PLACA CERÂMICA NÃO ESMALTADA EXTRUDADA DE ALTA RESISTÊNCIA QUÍMICA E MECÂNICA, ALTURA DE 10 CM, USO INDUSTRIAL, ASSENTADO COM ARGAMASSA QUÍMICA BICOMPONENTE | M | 92.07
CDHU | 2023/02 | 08-REVESTIMENTOS DE PISOS | 08.9 - REVESTIMENTO VINILICO | 21.02.060 | REVESTIMENTO VINÍLICO, ESPESSURA DE 3,2 MM, PARA TRÁFEGO INTENSO, COM IMPERMEABILIZANTE ACRÍLICO | M2 | 346.79
CDHU | 2023/02 | 08-REVESTIMENTOS DE PISOS | 08.10 - RODAPE SINTETICO | 21.10.061 | RODAPÉ PARA PISO VINÍLICO EM PVC, ESPESSURA DE 2 MM E ALTURA DE 5 CM, CURVO/PLANO, COM IMPERMEABILIZANTE ACRÍLICO | M | 208.63
CDHU | 2023/02 | 08-REVESTIMENTOS DE PISOS | 08.11 - GRANITO | 19.01.062 | PEITORIL E/OU SOLEIRA EM GRANITO, ESPESSURA DE 2 CM E LARGURA ATÉ 20 CM, ACABAMENTO POLIDO | M | 48.01
FDE | 2023/04 | 08-REVESTIMENTOS DE PISOS | 08.12 - PISOS | 16.02.031 | DEGRAU DE CONCRETO CAMURCADO | M | 23.39
FDE | 2023/04 | 08-REVESTIMENTOS DE PISOS | 08.13 - REVESTIMENTO DE PISOS | 13.02.009 | PISO DE CONCRETO CAMURCADO-FUNDACAO DIRETA FCK-25 MPA | M2 | 214.12
FDE | 2023/04 | 08-REVESTIMENTOS DE PISOS | 08.13 - REVESTIMENTO DE PISOS | 13.02.032 | FAIXA ANTIDERRAPANTE A BASE DE RESINA EPÓXICA E AREIA QUARTZOSA L=4CM | M | 226
CDHU | 2023/02 | 08-REVESTIMENTOS DE PISOS | 08.14 - SERVIÇOS AUXILIARES | 002970 | ARMADURA-TELA SOLDADA Q-92 EM ACO CA-60 | M2 | 5.72
FDE | 2023/04 | 08-REVESTIMENTOS DE PISOS | 08.15 - REVESTIMENTO DE PISOS | 13.02.076 | PORCELANATO TÉCNICO 25X25 CM ESPESSURA 10 A 15MM - PISO TATIL DE ALERTA | M2 | 14.25
FDE | 2023/04 | 08-REVESTIMENTOS DE PISOS | 08.15 - REVESTIMENTO DE PISOS | 13.02.085 | PORCELANATO TÉCNICO 25X25 CM ESPESSURA 10 A 15MM - PISO TATIL DIRECIONA | M2 | 2.94
FDE | 2023/04 | 08-REVESTIMENTOS DE PISOS | 08.15 - REVESTIMENTO DE PISOS | 13.02.059 | SINALIZAÇÃO VISUAL DE DEGRAUS FITA ADESIVA COR AMARELA 25X200MM (2 FAIXAS) | CJ | 360
CDHU | 2023/02 | 08-REVESTIMENTOS DE PISOS | 08.16 - REVESTIMENTO EM CIMENTADO | 17.03.040 | CIMENTADO DESEMPENADO E ALISADO (QUEIMADO) | M2 | 929.6
CDHU | 2023/02 | 08-REVESTIMENTOS DE PISOS | 08.16 - REVESTIMENTO EM CIMENTADO | 17.03.310 | RODAPÉ EM CIMENTADO DESEMPENADO E ALISADO COM ALTURA 7 CM | M | 122
SINAPI | 2023/04 | 08-REVESTIMENTOS DE PISOS | 08.17 - EXECUCAO DE PAVIMENTACOES DIVERSAS | 92398 | EXECUÇÃO DE PAVIMENTO EM PISO INTERTRAVADO, COM BLOCO RETANGULAR COR NATURAL DE 20 X 10 CM, ESPESSURA 8 CM. AF_10/2022 | M2 | 867.77
CDHU | 2023/02 | 08-REVESTIMENTOS DE PISOS | 08.18 - PAVIMENTACAO PREPARO DE BASE | 54.01.030 | ABERTURA E PREPARO DE CAIXA ATÉ 40 CM, COMPACTAÇÃO DO SUBLEITO MÍNIMO DE 95% DO PN E TRANSPORTE ATÉ O RAIO DE 1 KM | M2 | 867.77
CDHU | 2023/02 | 09-ELEMENTOS DE MADEIRA E COMPONENTES ESPECIAIS | 09.1 - MARCENARIA EM GERAL | 23.08.380 | FAIXA/BATEDOR DE PROTEÇÃO EM MADEIRA DE 290 X 15 MM, COM ACABAMENTO EM LAMINADO FENÓLICO MELAMÍNICO | M | 536.25
CDHU | 2023/02 | 09-ELEMENTOS DE MADEIRA E COMPONENTES ESPECIAIS | 09.2 - PORTA LISA COMUM MONTADA COM BATENTE | 23.09.052 | PORTA LISA COM BATENTE MADEIRA - 110 X 210 CM | UN | 26
CDHU | 2023/02 | 09-ELEMENTOS DE MADEIRA E COMPONENTES ESPECIAIS | 09.2 - PORTA LISA COMUM MONTADA COM BATENTE | 23.09.030 | PORTA LISA COM BATENTE MADEIRA - 70 X 210 CM | UN | 3
CDHU | 2023/02 | 09-ELEMENTOS DE MADEIRA E COMPONENTES ESPECIAIS | 09.2 - PORTA LISA COMUM MONTADA COM BATENTE | 23.09.100 | PORTA LISA COM BATENTE MADEIRA - 160 X 210 CM | UN | 26
CDHU | 2023/02 | 09-ELEMENTOS DE MADEIRA E COMPONENTES ESPECIAIS | 09.2 - PORTA LISA COMUM MONTADA COM BATENTE | 23.09.050 | PORTA LISA COM BATENTE MADEIRA - 90 X 210 CM | UN | 3
CDHU | 2023/02 | 09-ELEMENTOS DE MADEIRA E COMPONENTES ESPECIAIS | 09.2 - PORTA LISA COMUM MONTADA COM BATENTE | 23.09.040 | PORTA LISA COM BATENTE MADEIRA - 80 X 210 CM | UN | 1
CDHU | 2023/02 | 09-ELEMENTOS DE MADEIRA E COMPONENTES ESPECIAIS | 09.2 - PORTA LISA COMUM MONTADA COM BATENTE | 23.09.010 | ACRÉSCIMO DE BANDEIRA - PORTA LISA COMUM COM BATENTE DE MADEIRA | M2 | 58
CDHU | 2023/02 | 09-ELEMENTOS DE MADEIRA E COMPONENTES ESPECIAIS | 09.3 - REPAROS, CONSERVACOES E COMPLEMENTOS - GRUPO 23 | 23.20.110 | VISOR FIXO E REQUADRO DE MADEIRA PARA PORTA, PARA RECEBER VIDRO | M2 | 3.24
CDHU | 2023/02 | 09-ELEMENTOS DE MADEIRA E COMPONENTES ESPECIAIS | 09.3 - REPAROS, CONSERVACOES E COMPLEMENTOS - GRUPO 23 | 23.20.140 | ACRÉSCIMO DE VISOR COMPLETO EM PORTA DE MADEIRA | UN | 19
CDHU | 2023/02 | 09-ELEMENTOS DE MADEIRA E COMPONENTES ESPECIAIS | 09.4 - MARCENARIA EM GERAL | 23.08.170 | LOUSA EM LAMINADO MELAMÍNICO, BRANCO - LINHA COMERCIAL | M2 | 150
CDHU | 2023/02 | 09-ELEMENTOS DE MADEIRA E COMPONENTES ESPECIAIS | 09.4 - MARCENARIA EM GERAL | 23.08.040 | ARMÁRIO/GABINETE EMBUTIDO EM MDF SOB MEDIDA, REVESTIDO EM LAMINADO MELAMÍNICO, COM PORTAS E PRATELEIRAS | M2 | 16.32
FDE | 2023/04 | 09-ELEMENTOS DE MADEIRA E COMPONENTES ESPECIAIS | 09.5 - OUTROS COMPONENTES PADRONIZADOS | 05.05.063 | BE-17 BANCADA LABORATORIO 1 CUBA 50X40X25CM (L=120CM) | UN | 5
FDE | 2023/04 | 09-ELEMENTOS DE MADEIRA E COMPONENTES ESPECIAIS | 09.5 - OUTROS COMPONENTES PADRONIZADOS | 05.05.057 | BE-11 BANCADA ALUNOS / QUIMICA E BIOLOGIA (120CM) | UN | 12
FDE | 2023/04 | 09-ELEMENTOS DE MADEIRA E COMPONENTES ESPECIAIS | 09.5 - OUTROS COMPONENTES PADRONIZADOS | 05.05.040 | BS-05 BANCADA PARA COZINHA - GRANITO POLIDO 20MM | M | 14
FDE | 2023/04 | 09-ELEMENTOS DE MADEIRA E COMPONENTES ESPECIAIS | 09.5 - OUTROS COMPONENTES PADRONIZADOS | 05.05.105 | CC-05 CUBA INOX (50X40X25CM) TORNEIRA DE MESA INCL.VÁLVULA AMERICANA-GRANITO | UN | 1
FDE | 2023/04 | 09-ELEMENTOS DE MADEIRA E COMPONENTES ESPECIAIS | 09.6 - PORTAS/BATENTES/FERRAGENS | 05.01.070 | PM-83 PORTA DE CORRER ACESSIVEL SARRAFEADA MACIÇA G1-C1 P/PINTURA L=101CM | UN | 1
CDHU | 2023/02 | 09-ELEMENTOS DE MADEIRA E COMPONENTES ESPECIAIS | 09.7 - MARCENARIA EM GERAL | 23.08.060 | TAMPO SOB MEDIDA EM COMPENSADO, REVESTIDO NA FACE SUPERIOR EM LAMINADO FENÓLICO MELAMÍNICO | M2 | 1.85
FDE | 2023/04 | 09-ELEMENTOS DE MADEIRA E COMPONENTES ESPECIAIS | 09.8 - OUTROS COMPONENTES PADRONIZADOS | 05.05.089 | BA-10 BALCÃO DE DISTRIB.DE GRANITO (L=350CM) | UN | 1
CDHU | 2023/02 | 10-ELEMENTOS METÁLICOS E COMPONENTES ESPECIAIS | 10.1 - CANTONEIRA | 29.01.040 | CANTONEIRA EM ALUMÍNIO PERFIL ´Y´ | M | 66
CDHU | 2023/02 | 10-ELEMENTOS METÁLICOS E COMPONENTES ESPECIAIS | 10.2 - PORTA EM ALUMINIO | 25.02.020 | PORTA DE ENTRADA DE ABRIR EM ALUMÍNIO, SOB MEDIDA | M2 | 70.03
CDHU | 2023/02 | 10-ELEMENTOS METÁLICOS E COMPONENTES ESPECIAIS | 10.3 - CAIXILHO EM ALUMINIO | 25.01.400 | CAIXILHO EM ALUMÍNIO ANODIZADO FIXO | M2 | 78.78
CDHU | 2023/02 | 10-ELEMENTOS METÁLICOS E COMPONENTES ESPECIAIS | 10.3 - CAIXILHO EM ALUMINIO | 25.01.040 | CAIXILHO EM ALUMÍNIO BASCULANTE, SOB MEDIDA | M2 | 766.15
CDHU | 2023/02 | 10-ELEMENTOS METÁLICOS E COMPONENTES ESPECIAIS | 10.3 - CAIXILHO EM ALUMINIO | 25.01.080 | CAIXILHO EM ALUMÍNIO DE CORRER, SOB MEDIDA | M2 | 23.2
CDHU | 2023/02 | 10-ELEMENTOS METÁLICOS E COMPONENTES ESPECIAIS | 10.3 - CAIXILHO EM ALUMINIO | 25.01.110 | CAIXILHO GUILHOTINA EM ALUMÍNIO ANODIZADO, SOB MEDIDA | M2 | 0.62
CDHU | 2023/02 | 10-ELEMENTOS METÁLICOS E COMPONENTES ESPECIAIS | 10.3 - CAIXILHO EM ALUMINIO | 25.01.060 | CAIXILHO EM ALUMÍNIO MAXIM-AR, SOB MEDIDA | M2 | 15.98
CDHU | 2023/02 | 10-ELEMENTOS METÁLICOS E COMPONENTES ESPECIAIS | 10.4 - PORTA EM ALUMINIO | 25.02.042 | PORTA DE CORRER EM ALUMÍNIO TIPO LAMBRI BRANCO, SOB MEDIDA | M2 | 2.08
CDHU | 2023/02 | 10-ELEMENTOS METÁLICOS E COMPONENTES ESPECIAIS | 10.5 - ELEMENTOS EM FERRO | 24.03.200 | TELA DE PROTEÇÃO TIPO MOSQUITEIRA EM AÇO GALVANIZADO, COM REQUADRO EM PERFIS DE FERRO | M2 | 20.18
FDE | 2023/04 | 10-ELEMENTOS METÁLICOS E COMPONENTES ESPECIAIS | 10.6 - ESQUADRIAS METÁLICAS | 06.01.080 | VENEZIANA INDUSTRIAL -ALETAS PVC MONTANTES ACO GALVANIZADO REF 100 | M2 | 812.45
CDHU | 2023/02 | 10-ELEMENTOS METÁLICOS E COMPONENTES ESPECIAIS | 10.7 - PORTA EM ALUMINIO | 25.02.110 | PORTA VENEZIANA DE ABRIR EM ALUMÍNIO, SOB MEDIDA | M2 | 62.58
CDHU | 2023/02 | 10-ELEMENTOS METÁLICOS E COMPONENTES ESPECIAIS | 10.7 - PORTA EM ALUMINIO | 25.02.211 | PORTA VENEZIANA DE ABRIR EM ALUMÍNIO - COR BRANCA | M2 | 99.9
CDHU | 2023/02 | 10-ELEMENTOS METÁLICOS E COMPONENTES ESPECIAIS | 10.8 - PORTAS, PORTOES E GRADIS | 24.02.590 | PORTA DE ENROLAR MANUAL, CEGA OU VAZADA | M2 | 18.68
CDHU | 2023/02 | 10-ELEMENTOS METÁLICOS E COMPONENTES ESPECIAIS | 10.9 - CAIXILHO EM ALUMINIO | 25.01.100 | CAIXILHO EM ALUMÍNIO TIPO VENEZIANA, SOB MEDIDA | M2 | 19.44
FDE | 2023/04 | 10-ELEMENTOS METÁLICOS E COMPONENTES ESPECIAIS | 10.10 - CONSERVAÇÃO - SERVIÇOS COMPLEMENTARES | 16.80.010 | TELA DE ARAME GALVANIZADO N.12 MALHA 2" | M2 | 148.78
FDE | 2023/04 | 10-ELEMENTOS METÁLICOS E COMPONENTES ESPECIAIS | 10.11 - OUTROS ELEMENTOS METÁLICOS | 06.03.107 | CO-41 GUARDA-CORPO COM CHAPA PERFURADA H=110CM AÇO GALVANIZADO COM PINTURA ESMALTE | M | 47.1
CDHU | 2023/02 | 10-ELEMENTOS METÁLICOS E COMPONENTES ESPECIAIS | 10.12 - ELEMENTOS EM FERRO | 24.03.100 | ALÇAPÃO/TAMPA EM CHAPA DE FERRO COM PORTA CADEADO | M2 | 3.2
CDHU | 2023/02 | 10-ELEMENTOS METÁLICOS E COMPONENTES ESPECIAIS | 10.13 - BRISE-SOLEIL | 22.06.300 | BRISE METÁLICO CURVO E MÓVEL EM CHAPA MICROPERFURADA DE ALUMÍNIO PRÉ-PINTADA | M2 | 161.41
CDHU | 2023/02 | 10-ELEMENTOS METÁLICOS E COMPONENTES ESPECIAIS | 10.14 - FERRAGEM PARA PORTA | 28.01.020 | FERRAGEM COMPLETA COM MAÇANETA TIPO ALAVANCA, PARA PORTA EXTERNA COM 1 FOLHA | CJ | 54
CDHU | 2023/02 | 10-ELEMENTOS METÁLICOS E COMPONENTES ESPECIAIS | 10.15 - REPAROS, CONSERVACOES E COMPLEMENTOS - GRUPO 28 | 28.20.090 | DOBRADIÇA TIPO GONZO, DIÂMETRO DE 1 1/2´ COM ABAS DE 2´ X 3/8´ | UN | 192
CDHU | 2023/02 | 10-ELEMENTOS METÁLICOS E COMPONENTES ESPECIAIS | 10.15 - REPAROS, CONSERVACOES E COMPLEMENTOS - GRUPO 28 | 28.20.430 | DOBRADIÇA EM LATÃO CROMADO, COM MOLA TIPO VAI E VEM, DE 3" | CJ | 4
CDHU | 2023/02 | 10-ELEMENTOS METÁLICOS E COMPONENTES ESPECIAIS | 10.16 - FERRAGEM PARA PORTA | 28.01.171 | MOLA AÉREA PARA PORTA, COM ESFORÇO ACIMA DE 60 KG ATÉ 80 KG | UN | 15
CDHU | 2023/02 | 10-ELEMENTOS METÁLICOS E COMPONENTES ESPECIAIS | 10.17 - ELEMENTOS EM FERRO | 24.03.680 | GRADE PARA PISO ELETROFUNDIDA, MALHA 30 X 100 MM, COM BARRA DE 40 X 2 MM | M2 | 77.56
CDHU | 2023/02 | 10-ELEMENTOS METÁLICOS E COMPONENTES ESPECIAIS | 10.18 - BARRA DE APOIO | 30.01.020 | BARRA DE APOIO RETA, PARA PESSOAS COM MOBILIDADE REDUZIDA, EM TUBO DE AÇO INOXIDÁVEL DE 1 1/2´ X 500 MM | UN | 2
FDE | 2023/04 | 10-ELEMENTOS METÁLICOS E COMPONENTES ESPECIAIS | 10.19 - OUTROS ELEMENTOS METÁLICOS | 06.03.102 | CO-36 CORRIMÃO DUPLO INTERMEDIÁRIO AÇO GALVANIZADO COM PINTURA ESMALTE | M | 39.6
FDE | 2023/04 | 10-ELEMENTOS METÁLICOS E COMPONENTES ESPECIAIS | 10.19 - OUTROS ELEMENTOS METÁLICOS | 06.03.108 | CO-42 GUARDA-CORPO COM CHAPA PERFURADA H=130CM AÇO GALVANIZADO COM PINTURA ESMALTE | M | 34.8
FDE | 2023/04 | 10-ELEMENTOS METÁLICOS E COMPONENTES ESPECIAIS | 10.19 - OUTROS ELEMENTOS METÁLICOS | 06.03.100 | CO-34 CORRIMÃO DUPLO AÇO GALVANIZADO COM PINTURA ESMALTE. | M | 154.77
FDE | 2023/04 | 10-ELEMENTOS METÁLICOS E COMPONENTES ESPECIAIS | 10.19 - OUTROS ELEMENTOS METÁLICOS | 06.03.101 | CO-35 CORRIMÃO DUPLO COM MONTANTE VERTICAL AÇO GALVANIZADO COM PINTURA ESMALTE | M | 40.15
CDHU | 2023/02 | 10-ELEMENTOS METÁLICOS E COMPONENTES ESPECIAIS | 10.20 - SERVIÇOS AUXILIARES | 003701 | ESCADA MARINHEIRO COM GUARDA CORPO COM PINTURA | M | 45.5
FDE | 2023/04 | 10-ELEMENTOS METÁLICOS E COMPONENTES ESPECIAIS | 10.21 - OUTROS ELEMENTOS METÁLICOS | 06.03.077 | QE-45 TRAVE DE FUTEBOL DE SALAO (FUNDACAO DIRETA) | UN | 2
FDE | 2023/04 | 10-ELEMENTOS METÁLICOS E COMPONENTES ESPECIAIS | 10.21 - OUTROS ELEMENTOS METÁLICOS | 06.03.115 | QE-38 TABELA DE BASQUETE INCLUSIVE GALVANIZAÇÃO A FOGO E PINTURA ESMALTE FUNDACAO BROCA Ø 25CM | UN | 2
FDE | 2023/04 | 10-ELEMENTOS METÁLICOS E COMPONENTES ESPECIAIS | 10.21 - OUTROS ELEMENTOS METÁLICOS | 06.03.074 | QE-42 POSTE PARA REDE DE VOLEIBOL (FUNDACAO DIRETA) | PR | 1
CDHU | 2023/02 | 10-ELEMENTOS METÁLICOS E COMPONENTES ESPECIAIS | 10.22 - CERCAS E FECHAMENTOS | 34.05.260 | GRADIL EM AÇO GALVANIZADO ELETROFUNDIDO, MALHA 65 X 132 MM E PINTURA ELETROSTÁTICA | M2 | 384.15
CDHU | 2023/02 | 10-ELEMENTOS METÁLICOS E COMPONENTES ESPECIAIS | 10.23 - PORTAS, PORTOES E GRADIS. | 24.07.040 | PORTA DE ABRIR EM CHAPA DE AÇO GALVANIZADO, COM REQUADRO EM TELA ONDULADA MALHA 2´ E FIO 12 | M2 | 105.47
CDHU | 2023/02 | 10-ELEMENTOS METÁLICOS E COMPONENTES ESPECIAIS | 10.24 - PORTAS, PORTOES E GRADIS | 24.02.040 | PORTA/PORTÃO TIPO GRADIL SOB MEDIDA | M2 | 51.51
FDE | 2023/04 | 10-ELEMENTOS METÁLICOS E COMPONENTES ESPECIAIS | 10.25 - PORTAS | 06.02.088 | PORTÃO DE CORRER EM GRADIL ELETROFUNDIDO | M2 | 15.6
CDHU | 2023/02 | 10-ELEMENTOS METÁLICOS E COMPONENTES ESPECIAIS | 10.26 - CERCAS E FECHAMENTOS | 34.05.360 | GRADIL TELA ELETROSOLDADO, MALHA DE 5 X 15CM, GALVANIZADO | M2 | 3.84
FDE | 2023/04 | 10-ELEMENTOS METÁLICOS E COMPONENTES ESPECIAIS | 10.27 - FECHO: MUROS / ALAMBRADOS / PORTÕES | 16.01.021 | FD-21 FECHAMENTO DE DIVISA COM GRADIL ELETROFUNDIDO / SAPATA (H=185CM) | M | 256
FDE | 2023/04 | 10-ELEMENTOS METÁLICOS E COMPONENTES ESPECIAIS | 10.28 - OUTROS ELEMENTOS METÁLICOS | 06.03.019 | EM-05 ESCADA MARINHEIRO (GALVANIZADA) | M | 1.5
CDHU | 2023/02 | 11-VIDROS | 11.1 - VIDRO TEMPERADO | 26.02.020 | VIDRO TEMPERADO INCOLOR DE 6 MM | M2 | 967.82
FDE | 2023/04 | 11-VIDROS | 11.2 - ESPELHOS | 14.02.001 | EP-01 ESPELHO | UN | 7
FDE | 2023/04 | 11-VIDROS | 11.3 - VIDROS | 14.01.004 | VIDRO LISO COMUM INCOLOR DE 4MM | M2 | 3.95
FDE | 2023/04 | 12-IMPERMEABILIZAÇÕES | 12.1 - JUNTAS DE DILATAÇÃO | 11.04.004 | JUNTAS DE DILATACAO/MASTIQUE ELASTICO OU POLIURETANO | C3 | 123.3
FDE | 2023/04 | 12-IMPERMEABILIZAÇÕES | 12.1 - JUNTAS DE DILATAÇÃO | 11.04.012 | ISOPOR PARA SUPORTE DE MASTIQUE | M | 759
FDE | 2023/04 | 12-IMPERMEABILIZAÇÕES | 12.2 - EXTERNA | 15.04.009 | TRATAMENTO DE CONCRETO COM ESTUQUE E LIXAMENTO | M2 | 4102.78
CDHU | 2023/02 | 12-IMPERMEABILIZAÇÕES | 12.3 - IMPERMEABILIZACAO FLEXIVEL COM MANTA | 32.15.030 | IMPERMEABILIZAÇÃO EM MANTA ASFÁLTICA COM ARMADURA, TIPO III-B, ESPESSURA DE 3 MM | M2 | 331.77
FDE | 2023/04 | 12-IMPERMEABILIZAÇÕES | 12.4 - IMPERMEABILIZAÇÕES: LAJES, CALHAS, MARQUISES | 11.02.067 | ARGAMASSA PARA PROTEÇAO MECANICA SOBRE SUPERFICIE IMPERMEABILIZADA TRAÇO 1:4 ESPESSURA 3CM | M2 | 415.82
FDE | 2023/04 | 12-IMPERMEABILIZAÇÕES | 12.5 - IMPERMEABILIZAÇÕES: SUBSOLOS E BALDRAMES | 11.01.002 | IMPERMEABILIZACAO DE SUB-SOLOS C/ARG CIM-AREIA 1:3 HIDR TINTA BETUMINOSA | M2 | 549.22
FDE | 2023/04 | 12-IMPERMEABILIZAÇÕES | 12.6 - IMPERMEABILIZAÇÕES: LAJES, CALHAS, MARQUISES | 11.02.027 | IMPERMEABILIZACAO C/ EMULSAO ACRILICA - 6 DEMAOS | M2 | 67.97
CDHU | 2023/02 | 12-IMPERMEABILIZAÇÕES | 12.7 - IMPERMEABILIZACAO RIGIDA | 32.17.010 | IMPERMEABILIZAÇÃO EM ARGAMASSA IMPERMEÁVEL COM ADITIVO HIDRÓFUGO | M3 | 11.89
CDHU | 2023/02 | 12-IMPERMEABILIZAÇÕES | 12.8 - REGULARIZAÇÃO DE BASE | 17.01.020 | ARGAMASSA DE REGULARIZAÇÃO E/OU PROTEÇÃO | M3 | 6.07
CDHU | 2023/02 | 12-IMPERMEABILIZAÇÕES | 12.9 - SERVIÇOS AUXILIARES | 003395 | JUNTA DE DILATACAO COM MASTIQUE ELASTICO 2X2CM | M | 46.11
CDHU | 2023/02 | 12-IMPERMEABILIZAÇÕES | 12.10 - REGULARIZAÇÃO DE BASE | 17.01.010 | ARGAMASSA DE PROTEÇÃO COM ARGILA EXPANDIDA | M3 | 6.62
FDE | 2023/04 | 12-IMPERMEABILIZAÇÕES | 12.11 - IMPERMEABILIZAÇÕES: LAJES, CALHAS, MARQUISES | 11.02.024 | IMPERMEABILIZACAO COM MANTA ASFALTICA PRE FABRICADA 4MM | M2 | 136.16
FDE | 2023/04 | 12-IMPERMEABILIZAÇÕES | 12.11 - IMPERMEABILIZAÇÕES: LAJES, CALHAS, MARQUISES | 11.02.066 | REGULARIZACAO DE SUPERFICIE P/ PREPARO IMPERM 1:3 E=2,5CM | M2 | 136.16
FDE | 2023/04 | 12-IMPERMEABILIZAÇÕES | 12.12 - IMPERMEABILIZAÇÕES: RESERVATÓRIOS D'ÁGUA | 11.03.004 | IMPERMEABILIZACAO POR CRISTALIZACAO - RESERVATORIOS ENTERRADOS | M2 | 22.18
CDHU | 2023/02 | 13-PINTURA | 13.1 - PINTURA EM SUPERFICIE DE CONCRETO/MASSA/GESSO/PEDRAS, INCLUSIVE PREPARO | 33.10.030 | TINTA ACRÍLICA ANTIMOFO EM MASSA, INCLUSIVE PREPARO | M2 | 9734.29
CDHU | 2023/02 | 13-PINTURA | 13.1 - PINTURA EM SUPERFICIE DE CONCRETO/MASSA/GESSO/PEDRAS, INCLUSIVE PREPARO | 33.10.041 | ESMALTE À BASE DE ÁGUA EM MASSA, INCLUSIVE PREPARO | M2 | 2944.29
CDHU | 2023/02 | 13-PINTURA | 13.2 - PINTURA EM SUPERFICIES DE CONCRETO / MASSA / GESSO / PEDRAS | 33.03.760 | HIDROREPELENTE INCOLOR PARA FACHADA À BASE DE SILANO-SILOXANO OLIGOMÉRICO DISPERSO EM ÁGUA | M2 | 11279.85
FDE | 2023/04 | 13-PINTURA | 13.3 - ESQUADRIAS | 15.03.035 | FUNDO ANTI-OXIDANTE EM ESQUADRIAS | M2 | 346.32
FDE | 2023/04 | 13-PINTURA | 13.3 - ESQUADRIAS | 15.03.028 | ESMALTE A BASE DE AGUA EM ESQUADRIAS DE FERRO | M2 | 346.32
CDHU | 2023/02 | 13-PINTURA | 13.4 - PINTURA EM SUPERFICIE DE MADEIRA, INCLUSIVE PREPARO | 33.12.011 | ESMALTE À BASE DE ÁGUA EM MADEIRA, INCLUSIVE PREPARO | M2 | 426.95
FDE | 2023/04 | 13-PINTURA | 13.5 - ESQUADRIAS | 15.03.075 | PINTURA DUAS DEMÃOS ESMALTE FACE APARENTE DE TUBULAÇÃO Ø 2 1/2" | M | 217.11
FDE | 2023/04 | 13-PINTURA | 13.6 - EXTERNA | 15.04.080 | PINTURA DE QUADRAS ESP-LINHAS DEMARCATORIAS (600M2) | UN | 1
FDE | 2023/04 | 13-PINTURA | 13.6 - EXTERNA | 15.04.082 | TINTA LATEX PARA PISO | M2 | 206.27
CDHU | 2023/02 | 14-INSTALAÇÕES ELÉTRICAS | 14.1 - SERVIÇOS AUXILIARES | 155829 | CONJUNTO MOTOBOMBA DE RECALQUE POT=5CV VAZAO 12M3/H 63MCA | UN | 2
CDHU | 2023/02 | 14-INSTALAÇÕES ELÉTRICAS | 14.1 - SERVIÇOS AUXILIARES | 155922 | CONJUNTO MOTOBOMBA DE INCENDIO 5HP 21.00M3/H 38MCA | UN | 1
CDHU | 2023/02 | 14-INSTALAÇÕES ELÉTRICAS | 14.1 - SERVIÇOS AUXILIARES | 135132 | QD.DE ACIONAMENTO PARA 2 BOMBAS RECALQUE COM ALTERNANCIA AUTOMATICA POT.ATE 7.5CV 220V TRIF. | UN | 1
CDHU | 2023/02 | 14-INSTALAÇÕES ELÉTRICAS | 14.1 - SERVIÇOS AUXILIARES | 135133 | QD.DE ACIONAMENTO PARA BOMBA DE INCENDIO POT.ATE 5CV 220V TRIFASICO | UN | 2
FDE | 2023/04 | 14-INSTALAÇÕES ELÉTRICAS | 14.2 - PONTOS DE: INTERRUPTORES E TOMADAS | 09.08.016 | TOMADA 2P+T PADRAO NBR 14136, CORRENTE 20A-250V-ELETR.AÇO GALV.A QUENTE | UN | 1314
FDE | 2023/04 | 14-INSTALAÇÕES ELÉTRICAS | 14.3 - CONSERVAÇÃO - APARELHOS E EQUIPAMENTOS | 09.85.064 | CONDULETE DE 3/4" | UN | 2401
FDE | 2023/04 | 14-INSTALAÇÕES ELÉTRICAS | 14.3 - CONSERVAÇÃO - APARELHOS E EQUIPAMENTOS | 09.85.060 | CONDULETE DE 1" | UN | 606
CDHU | 2023/02 | 14-INSTALAÇÕES ELÉTRICAS | 14.4 - ELETRODUTO RÍGIDO EM AÇO CARBONO GALVANIZADO COM ACESSÓRIOS - NBR 13057 | 38.04.040 | ELETRODUTO GALVANIZADO CONFORME NBR13057 - 3/4´ COM ACESSÓRIOS | M | 3050
CDHU | 2023/02 | 14-INSTALAÇÕES ELÉTRICAS | 14.4 - ELETRODUTO RÍGIDO EM AÇO CARBONO GALVANIZADO COM ACESSÓRIOS - NBR 13057 | 38.04.060 | ELETRODUTO GALVANIZADO CONFORME NBR13057 - 1´ COM ACESSÓRIOS | M | 4070
CDHU | 2023/02 | 14-INSTALAÇÕES ELÉTRICAS | 14.4 - ELETRODUTO RÍGIDO EM AÇO CARBONO GALVANIZADO COM ACESSÓRIOS - NBR 13057 | 38.04.080 | ELETRODUTO GALVANIZADO CONFORME NBR13057 - 1 1/4´ COM ACESSÓRIOS | M | 480
CDHU | 2023/02 | 14-INSTALAÇÕES ELÉTRICAS | 14.4 - ELETRODUTO RÍGIDO EM AÇO CARBONO GALVANIZADO COM ACESSÓRIOS - NBR 13057 | 38.04.100 | ELETRODUTO GALVANIZADO CONFORME NBR13057 - 1 1/2´ COM ACESSÓRIOS | M | 240
CDHU | 2023/02 | 14-INSTALAÇÕES ELÉTRICAS | 14.4 - ELETRODUTO RÍGIDO EM AÇO CARBONO GALVANIZADO COM ACESSÓRIOS - NBR 13057 | 38.04.120 | ELETRODUTO GALVANIZADO CONFORME NBR13057 - 2´ COM ACESSÓRIOS | M | 140
CDHU | 2023/02 | 14-INSTALAÇÕES ELÉTRICAS | 14.4 - ELETRODUTO RÍGIDO EM AÇO CARBONO GALVANIZADO COM ACESSÓRIOS - NBR 13057 | 38.04.140 | ELETRODUTO GALVANIZADO CONFORME NBR13057 - 2 1/2´ COM ACESSÓRIOS | M | 60
CDHU | 2023/02 | 14-INSTALAÇÕES ELÉTRICAS | 14.5 - ELETRODUTO EM POLIETILENO DE ALTA DENSIDADE | 38.13.040 | ELETRODUTO CORRUGADO EM POLIETILENO DE ALTA DENSIDADE, DN= 100 MM, COM ACESSÓRIOS | M | 130
CDHU | 2023/02 | 14-INSTALAÇÕES ELÉTRICAS | 14.6 - ELETROCALHA E ACESSORIOS | 38.21.120 | ELETROCALHA LISA GALVANIZADA A FOGO, 100 X 50 MM, COM ACESSÓRIOS | M | 440
CDHU | 2023/02 | 14-INSTALAÇÕES ELÉTRICAS | 14.6 - ELETROCALHA E ACESSORIOS | 38.21.150 | ELETROCALHA LISA GALVANIZADA A FOGO, 250 X 50 MM, COM ACESSÓRIOS | M | 70
CDHU | 2023/02 | 14-INSTALAÇÕES ELÉTRICAS | 14.6 - ELETROCALHA E ACESSORIOS | 38.21.350 | ELETROCALHA LISA GALVANIZADA A FOGO, 300 X 100 MM, COM ACESSÓRIOS | M | 130
FDE | 2023/04 | 14-INSTALAÇÕES ELÉTRICAS | 14.7 - CONSERVAÇÃO - BAIXA TENSÃO | 09.82.095 | PERFILADO EM CHAPA DE ACO 38X38MM | M | 1670
CDHU | 2023/02 | 14-INSTALAÇÕES ELÉTRICAS | 14.8 - APARELHO DE ILUMINACAO COMERCIAL E INDUSTRIAL | 41.14.430 | LUMINÁRIA QUADRADA DE EMBUTIR TIPO CALHA ABERTA, COM REFLETOR E ALETA PARABÓLICAS EM ALUMÍNIO DE ALTO BRILHO, PARA 4 LÂMPADAS FLUORESCENTES DE 14 W/16 W/18 W | UN | 36
CDHU | 2023/02 | 14-INSTALAÇÕES ELÉTRICAS | 14.8 - APARELHO DE ILUMINACAO COMERCIAL E INDUSTRIAL | 41.14.620 | LUMINÁRIA RETANGULAR DE SOBREPOR TIPO CALHA ABERTA COM REFLETOR E ALETAS PARABÓLICAS PARA 2 LÂMPADAS FLUORESCENTES TUBULARES 28 W/54 W | UN | 394
CDHU | 2023/02 | 14-INSTALAÇÕES ELÉTRICAS | 14.8 - APARELHO DE ILUMINACAO COMERCIAL E INDUSTRIAL | 41.14.600 | LUMINÁRIA INDUSTRIAL PENDENTE TIPO CALHA ABERTA INSTALAÇÃO EM PERFILADO PARA 1 OU 2 LÂMPADAS FLUORESCENTES TUBULARES 28 W/54 W | UN | 109
CDHU | 2023/02 | 14-INSTALAÇÕES ELÉTRICAS | 14.8 - APARELHO DE ILUMINACAO COMERCIAL E INDUSTRIAL | 41.14.310 | LUMINÁRIA REDONDA DE EMBUTIR COM DIFUSOR RECUADO, PARA 1 OU 2 LÂMPADAS FLUORESCENTES COMPACTAS DE 15 W/18 W/20 W/23 W/26 W | UN | 72
CDHU | 2023/02 | 14-INSTALAÇÕES ELÉTRICAS | 14.8 - APARELHO DE ILUMINACAO COMERCIAL E INDUSTRIAL | 41.14.560 | LUMINÁRIA RETANGULAR DE EMBUTIR TIPO CALHA ABERTA COM ALETAS PARABÓLICAS PARA 2 LÂMPADAS FLUORESCENTES TUBULARES DE 28 W/54 W | UN | 16
SINAPI | 2023/04 | 14-INSTALAÇÕES ELÉTRICAS | 14.9 - LUMINARIA INTERNA/BOCAL/LAMPADAS | 97591 | LUMINÁRIA TIPO PLAFON REDONDO COM VIDRO FOSCO, DE SOBREPOR, COM 2 LÂMPADAS FLUORESCENTES DE 15 W, SEM REATOR - FORNECIMENTO E INSTALAÇÃO. AF_02/2020 | UN | 17
CDHU | 2023/02 | 14-INSTALAÇÕES ELÉTRICAS | 14.10 - APARELHO DE ILUMINACAO COMERCIAL E INDUSTRIAL | 41.14.510 | LUMINÁRIA INDUSTRIAL PENDENTE COM REFLETOR PRISMÁTICO SEM ALOJAMENTO PARA REATOR, PARA LÂMPADAS VAPOR DE SÓDIO/METÁLICO OU MISTA DE 150 W/250 W/400 W | UN | 48
CDHU | 2023/02 | 14-INSTALAÇÕES ELÉTRICAS | 14.11 - APARELHO DE ILUMINACAO PUBLICA E DECORATIVA | 41.11.060 | LUMINÁRIA FECHADA PARA ILUMINAÇÃO PÚBLICA TIPO PÉTALA PEQUENA | UN | 38
FDE | 2023/04 | 14-INSTALAÇÕES ELÉTRICAS | 14.12 - REDE DE BAIXA TENSÃO: CAIXAS DE PASSAGEM | 09.06.025 | CAIXA DE PASSAGEM EM ALVENARIA DE 0,40X0,40X0,40 M | UN | 26
CDHU | 2023/02 | 14-INSTALAÇÕES ELÉTRICAS | 14.13 - SERVIÇOS AUXILIARES | 135102 | CAIXA DE PASSAGEM COM TAMPA PARAFUSADA 40X40X12CM | UN | 1
CDHU | 2023/02 | 14-INSTALAÇÕES ELÉTRICAS | 14.14 - REPAROS, CONSERVACOES E COMPLEMENTOS - GRUPO 37 | 37.20.030 | BLOCO TERMINAL CONECTOR ATÉ 65A / 600V, FAIXA DE APLICAÇÃO ATÉ 16 MM² | UN | 30
CDHU | 2023/02 | 14-INSTALAÇÕES ELÉTRICAS | 14.15 - INTERRUPTORES E MINUTERIAS | 40.05.180 | INTERRUPTOR BIPOLAR SIMPLES, 1 TECLA DUPLA E PLACA | CJ | 125
CDHU | 2023/02 | 14-INSTALAÇÕES ELÉTRICAS | 14.16 - APARELHO DE ILUMINACAO DE LONGO ALCANCE E ESPECIFICA | 41.12.080 | PROJETOR RETANGULAR FECHADO, PARA LÂMPADA VAPOR METÁLICO OU VAPOR DE SÓDIO DE 250 W/400 W | UN | 8
CDHU | 2023/02 | 14-INSTALAÇÕES ELÉTRICAS | 14.17 - ILUMINACAO E SINALIZACAO DE EMERGENCIA | 50.05.312 | BLOCO AUTÔNOMO DE ILUMINAÇÃO DE EMERGÊNCIA LED, COM AUTONOMIA MÍNIMA DE 3 HORAS, FLUXO LUMINOSO DE 2.000 ATÉ 3.000 LÚMENS, EQUIPADO COM 2 FARÓIS | UN | 87
CDHU | 2023/02 | 14-INSTALAÇÕES ELÉTRICAS | 14.17 - ILUMINACAO E SINALIZACAO DE EMERGENCIA | 50.05.170 | ACIONADOR MANUAL TIPO QUEBRA VIDRO, EM CAIXA PLÁSTICA | UN | 34
CDHU | 2023/02 | 14-INSTALAÇÕES ELÉTRICAS | 14.18 - COMUNICACAO VISUAL E SONORA | 30.06.061 | SISTEMA DE ALARME PNE COM INDICADOR AUDIOVISUAL, PARA PESSOAS COM MOBILIDADE REDUZIDA OU CADEIRANTE | CJ | 22
CDHU | 2023/02 | 14-INSTALAÇÕES ELÉTRICAS | 14.19 - ILUMINACAO E SINALIZACAO DE EMERGENCIA | 50.05.214 | DETECTOR DE GÁS LIQUEFEITO (GLP), GÁS NATURAL (GN) OU DERIVADOS DE METANO | UN | 3
CDHU | 2023/02 | 14-INSTALAÇÕES ELÉTRICAS | 14.19 - ILUMINACAO E SINALIZACAO DE EMERGENCIA | 50.05.230 | SIRENE AUDIOVISUAL TIPO ENDEREÇÁVEL | UN | 14
CDHU | 2023/02 | 14-INSTALAÇÕES ELÉTRICAS | 14.19 - ILUMINACAO E SINALIZACAO DE EMERGENCIA | 50.05.270 | CENTRAL DE DETECÇÃO E ALARME DE INCÊNDIO COMPLETA, AUTONOMIA DE 1 HORA PARA 12 LAÇOS, 220 V/12 V | UN | 1
FDE | 2023/04 | 14-INSTALAÇÕES ELÉTRICAS | 14.20 - REDE DE BAIXA TENSÃO: CAIXAS DE PASSAGEM | 09.06.012 | CAIXA DE PASSAGEM CHAPA TAMPA PARAFUSADA DE 30X30X12 CM | UN | 40
CDHU | 2023/02 | 14-INSTALAÇÕES ELÉTRICAS | 14.21 - PAINEL AUTOPORTANTE | 37.06.014 | PAINEL AUTOPORTANTE EM CHAPA DE AÇO, COM PROTEÇÃO MÍNIMA IP 54 - SEM COMPONENTES | M2 | 63.9
FDE | 2023/04 | 14-INSTALAÇÕES ELÉTRICAS | 14.22 - QUADRO GERAL | 09.04.050 | PLACA DE ACRILICO TRANSPARENTE ESP=5MM PROTECAO A CONTATO ACIDENTAL | M2 | 32
CDHU | 2023/02 | 14-INSTALAÇÕES ELÉTRICAS | 14.23 - DISJUNTORES. | 37.25.090 | DISJUNTOR EM CAIXA MOLDADA TRIPOLAR, TÉRMICO E MAGNÉTICO FIXOS, TENSÃO DE ISOLAMENTO 480/690V, DE 10A A 60A | UN | 49
CDHU | 2023/02 | 14-INSTALAÇÕES ELÉTRICAS | 14.23 - DISJUNTORES. | 37.25.100 | DISJUNTOR EM CAIXA MOLDADA TRIPOLAR, TÉRMICO E MAGNÉTICO FIXOS, TENSÃO DE ISOLAMENTO 480/690V, DE 70A ATÉ 150A | UN | 16
FDE | 2023/04 | 14-INSTALAÇÕES ELÉTRICAS | 14.24 - ENTRADA EM BAIXA TENSÃO | 09.02.043 | DPS - DISPOSITIVO PROTECAO CONTRA SURTOS (ENERGIA) | UN | 20
CDHU | 2023/02 | 14-INSTALAÇÕES ELÉTRICAS | 14.25 - SERVIÇOS AUXILIARES | 135510 | DISPOSITIVO DPS CLASSE II - 1 POLO, IMAX MAIOR OU IGUAL 40KA (ONDA 8/20 MICROSSEGUNDOS) EFEITO INDIRETO, IN MAIOR OU IGUAL 15KA, UC MAIOR 175V, UP MENOR OU IGUAL 1500V | UN | 76
FDE | 2023/04 | 14-INSTALAÇÕES ELÉTRICAS | 14.26 - REDE DE BAIXA TENSÃO: DUTO / QUADROS PARCIAIS LUZ / QUADROS TELEFONE | 09.05.063 | BARRAMENTO DE 60A P/QUADROS DE DISTRIBUIÇÃO | M | 15
FDE | 2023/04 | 14-INSTALAÇÕES ELÉTRICAS | 14.27 - QUADRO GERAL | 09.04.043 | QUADRO GERAL-BARRAMENTO DE 150 A | M | 38.5
FDE | 2023/04 | 14-INSTALAÇÕES ELÉTRICAS | 14.28 - CONSERVAÇÃO - BAIXA TENSÃO | 09.83.037 | BARRA DE COBRE PARA NEUTRO - 60 A | UN | 13
FDE | 2023/04 | 14-INSTALAÇÕES ELÉTRICAS | 14.28 - CONSERVAÇÃO - BAIXA TENSÃO | 09.83.033 | BARRA DE COBRE PARA NEUTRO - 200 A | UN | 15
FDE | 2023/04 | 14-INSTALAÇÕES ELÉTRICAS | 14.29 - ENTRADA EM BAIXA TENSÃO | 09.02.088 | DISJUNTOR TRIPOLAR TERMOMAGNETICO 3X10A A 3X50A | UN | 18
CDHU | 2023/02 | 14-INSTALAÇÕES ELÉTRICAS | 14.30 - DISPOSITIVO DR OU INTERRUPTOR DE CORRENTE DE FUGA | 37.17.074 | DISPOSITIVO DIFERENCIAL RESIDUAL DE 25 A X 30 MA - 4 POLOS | UN | 7
CDHU | 2023/02 | 14-INSTALAÇÕES ELÉTRICAS | 14.31 - CONTATOR | 40.10.060 | CONTATOR DE POTÊNCIA 16 A - 2NA+2NF | UN | 8
FDE | 2023/04 | 14-INSTALAÇÕES ELÉTRICAS | 14.32 - ENTRADA EM BAIXA TENSÃO | 09.02.086 | DISJUNTOR BIPOLAR TERMOMAGNETICO 2X10A A 2X50A | UN | 183
FDE | 2023/04 | 14-INSTALAÇÕES ELÉTRICAS | 14.33 - QUADRO GERAL | 09.04.090 | DISJUNTOR UNIPOLAR TERMOMAGNETICO 1X10A 1X30A | UN | 158
CDHU | 2023/02 | 14-INSTALAÇÕES ELÉTRICAS | 14.34 - REPAROS, CONSERVACOES E COMPLEMENTOS - GRUPO 40 | 40.20.060 | BOTÃO DE COMANDO DUPLO SEM SINALIZADOR | UN | 27
CDHU | 2023/02 | 14-INSTALAÇÕES ELÉTRICAS | 14.34 - REPAROS, CONSERVACOES E COMPLEMENTOS - GRUPO 40 | 40.20.050 | SINALIZADOR COM LÂMPADA | UN | 52
FDE | 2023/04 | 14-INSTALAÇÕES ELÉTRICAS | 14.35 - REDE DE BAIXA TENSÃO: DUTO / QUADROS PARCIAIS LUZ / QUADROS TELEFONE | 09.05.064 | BARRAMENTO DE 100A P/QUADROS DE DISTRIBUIÇÃO | M | 21
FDE | 2023/04 | 14-INSTALAÇÕES ELÉTRICAS | 14.36 - CONSERVAÇÃO - BAIXA TENSÃO | 09.83.038 | BARRA DE COBRE PARA NEUTRO - 100 A | UN | 25
CDHU | 2023/02 | 14-INSTALAÇÕES ELÉTRICAS | 14.37 - DISPOSITIVO DR OU INTERRUPTOR DE CORRENTE DE FUGA | 37.17.080 | DISPOSITIVO DIFERENCIAL RESIDUAL DE 40 A X 30 MA - 4 POLOS | UN | 3
CDHU | 2023/02 | 14-INSTALAÇÕES ELÉTRICAS | 14.37 - DISPOSITIVO DR OU INTERRUPTOR DE CORRENTE DE FUGA | 37.17.130 | DISPOSITIVO DIFERENCIAL RESIDUAL DE 25 A X 300 MA - 4 POLOS | UN | 8
FDE | 2023/04 | 14-INSTALAÇÕES ELÉTRICAS | 14.38 - REDE DE BAIXA TENSÃO: DUTO / QUADROS PARCIAIS LUZ / QUADROS TELEFONE | 09.05.062 | BARRAMENTO DE 30A P/QUADROS DE DISTRIBUIÇÃO | M | 4
FDE | 2023/04 | 14-INSTALAÇÕES ELÉTRICAS | 14.39 - CONSERVAÇÃO - BAIXA TENSÃO | 09.83.036 | BARRA DE COBRE PARA NEUTRO - 30 A | UN | 30
CDHU | 2023/02 | 14-INSTALAÇÕES ELÉTRICAS | 14.40 - SISTEMAS ININTERRUPTOS DE ENERGIA | 69.06.040 | SISTEMA ININTERRUPTO DE ENERGIA, TRIFÁSICO ON LINE SENOIDAL DE 15 KVA (208 V/110 V), COM AUTONOMIA DE 15 MINUTOS | UN | 2
CDHU | 2023/02 | 14-INSTALAÇÕES ELÉTRICAS | 14.41 - DISPOSITIVO DR OU INTERRUPTOR DE CORRENTE DE FUGA | 37.17.090 | DISPOSITIVO DIFERENCIAL RESIDUAL DE 63 A X 30 MA - 4 POLOS | UN | 4
CDHU | 2023/02 | 14-INSTALAÇÕES ELÉTRICAS | 14.41 - DISPOSITIVO DR OU INTERRUPTOR DE CORRENTE DE FUGA | 37.17.100 | DISPOSITIVO DIFERENCIAL RESIDUAL DE 80 A X 30 MA - 4 POLOS | UN | 1
FDE | 2023/04 | 14-INSTALAÇÕES ELÉTRICAS | 14.42 - QUADRO GERAL | 09.04.038 | INTERRUPTOR AUTOM. DIFERENCIAL (DISPOSITIVO DR) 40A/300 MA | UN | 8
CDHU | 2023/02 | 14-INSTALAÇÕES ELÉTRICAS | 14.43 - CHAVE DE BAIXA TENSAO | 37.14.912 | CHAVE SECCIONADORA TRIPOLAR, ABERTURA SOB CARGA SECA ATÉ 160 A / 690 V | UN | 8
CDHU | 2023/02 | 14-INSTALAÇÕES ELÉTRICAS | 14.43 - CHAVE DE BAIXA TENSAO | 37.14.050 | CHAVE COMUTADORA, REVERSÃO SOB CARGA, TETRAPOLAR, SEM PORTA FUSÍVEL, PARA 100 A | UN | 8
CDHU | 2023/02 | 14-INSTALAÇÕES ELÉTRICAS | 14.44 - ESTABILIZACAO DE TENSAO | 69.05.230 | ESTABILIZADOR ELETRÔNICO DE TENSÃO, TRIFÁSICO, COM POTÊNCIA DE 40 KVA | UN | 16
CDHU | 2023/02 | 14-INSTALAÇÕES ELÉTRICAS | 14.45 - LAMPADA FLUORESCENTE | 41.07.030 | LÂMPADA FLUORESCENTE TUBULAR, BASE BIPINO BILATERAL DE 16 W | UN | 216
CDHU | 2023/02 | 14-INSTALAÇÕES ELÉTRICAS | 14.45 - LAMPADA FLUORESCENTE | 41.07.070 | LÂMPADA FLUORESCENTE TUBULAR, BASE BIPINO BILATERAL DE 32 W | UN | 2110
CDHU | 2023/02 | 14-INSTALAÇÕES ELÉTRICAS | 14.46 - CABO DE COBRE FLEXIVEL, ISOLAMENTO 0,6/1KV - ISOLACAO HEPR 90° C - BAIXA EMISSAO FUMACA E GASES | 39.26.010 | CABO DE COBRE FLEXÍVEL DE 1,5 MM², ISOLAMENTO 0,6/1 KV - ISOLAÇÃO HEPR 90°C - BAIXA EMISSÃO DE FUMAÇA E GASES | M | 4760
CDHU | 2023/02 | 14-INSTALAÇÕES ELÉTRICAS | 14.46 - CABO DE COBRE FLEXIVEL, ISOLAMENTO 0,6/1KV - ISOLACAO HEPR 90° C - BAIXA EMISSAO FUMACA E GASES | 39.26.020 | CABO DE COBRE FLEXÍVEL DE 2,5 MM², ISOLAMENTO 0,6/1 KV - ISOLAÇÃO HEPR 90°C - BAIXA EMISSÃO DE FUMAÇA E GASES | M | 17100
CDHU | 2023/02 | 14-INSTALAÇÕES ELÉTRICAS | 14.46 - CABO DE COBRE FLEXIVEL, ISOLAMENTO 0,6/1KV - ISOLACAO HEPR 90° C - BAIXA EMISSAO FUMACA E GASES | 39.26.030 | CABO DE COBRE FLEXÍVEL DE 4 MM², ISOLAMENTO 0,6/1 KV - ISOLAÇÃO HEPR 90°C - BAIXA EMISSÃO DE FUMAÇA E GASES | M | 370
CDHU | 2023/02 | 14-INSTALAÇÕES ELÉTRICAS | 14.46 - CABO DE COBRE FLEXIVEL, ISOLAMENTO 0,6/1KV - ISOLACAO HEPR 90° C - BAIXA EMISSAO FUMACA E GASES | 39.26.040 | CABO DE COBRE FLEXÍVEL DE 6 MM², ISOLAMENTO 0,6/1 KV - ISOLAÇÃO HEPR 90°C - BAIXA EMISSÃO DE FUMAÇA E GASES | M | 1320
CDHU | 2023/02 | 14-INSTALAÇÕES ELÉTRICAS | 14.46 - CABO DE COBRE FLEXIVEL, ISOLAMENTO 0,6/1KV - ISOLACAO HEPR 90° C - BAIXA EMISSAO FUMACA E GASES | 39.26.050 | CABO DE COBRE FLEXÍVEL DE 10 MM², ISOLAMENTO 0,6/1 KV - ISOLAÇÃO HEPR 90°C - BAIXA EMISSÃO DE FUMAÇA E GASES | M | 2420
CDHU | 2023/02 | 14-INSTALAÇÕES ELÉTRICAS | 14.46 - CABO DE COBRE FLEXIVEL, ISOLAMENTO 0,6/1KV - ISOLACAO HEPR 90° C - BAIXA EMISSAO FUMACA E GASES | 39.26.060 | CABO DE COBRE FLEXÍVEL DE 16 MM², ISOLAMENTO 0,6/1 KV - ISOLAÇÃO HEPR 90°C - BAIXA EMISSÃO DE FUMAÇA E GASES | M | 470
CDHU | 2023/02 | 14-INSTALAÇÕES ELÉTRICAS | 14.46 - CABO DE COBRE FLEXIVEL, ISOLAMENTO 0,6/1KV - ISOLACAO HEPR 90° C - BAIXA EMISSAO FUMACA E GASES | 39.26.070 | CABO DE COBRE FLEXÍVEL DE 25 MM², ISOLAMENTO 0,6/1 KV - ISOLAÇÃO HEPR 90°C - BAIXA EMISSÃO DE FUMAÇA E GASES | M | 380
CDHU | 2023/02 | 14-INSTALAÇÕES ELÉTRICAS | 14.46 - CABO DE COBRE FLEXIVEL, ISOLAMENTO 0,6/1KV - ISOLACAO HEPR 90° C - BAIXA EMISSAO FUMACA E GASES | 39.26.080 | CABO DE COBRE FLEXÍVEL DE 35 MM², ISOLAMENTO 0,6/1 KV - ISOLAÇÃO HEPR 90°C - BAIXA EMISSÃO DE FUMAÇA E GASES | M | 200
CDHU | 2023/02 | 14-INSTALAÇÕES ELÉTRICAS | 14.46 - CABO DE COBRE FLEXIVEL, ISOLAMENTO 0,6/1KV - ISOLACAO HEPR 90° C - BAIXA EMISSAO FUMACA E GASES | 39.26.090 | CABO DE COBRE FLEXÍVEL DE 50 MM², ISOLAMENTO 0,6/1 KV - ISOLAÇÃO HEPR 90°C - BAIXA EMISSÃO DE FUMAÇA E GASES | M | 470
CDHU | 2023/02 | 14-INSTALAÇÕES ELÉTRICAS | 14.46 - CABO DE COBRE FLEXIVEL, ISOLAMENTO 0,6/1KV - ISOLACAO HEPR 90° C - BAIXA EMISSAO FUMACA E GASES | 39.26.100 | CABO DE COBRE FLEXÍVEL DE 70 MM², ISOLAMENTO 0,6/1 KV - ISOLAÇÃO HEPR 90°C - BAIXA EMISSÃO DE FUMAÇA E GASES | M | 50
CDHU | 2023/02 | 14-INSTALAÇÕES ELÉTRICAS | 14.46 - CABO DE COBRE FLEXIVEL, ISOLAMENTO 0,6/1KV - ISOLACAO HEPR 90° C - BAIXA EMISSAO FUMACA E GASES | 39.26.110 | CABO DE COBRE FLEXÍVEL DE 95 MM², ISOLAMENTO 0,6/1 KV - ISOLAÇÃO HEPR 90°C - BAIXA EMISSÃO DE FUMAÇA E GASES | M | 140
CDHU | 2023/02 | 14-INSTALAÇÕES ELÉTRICAS | 14.46 - CABO DE COBRE FLEXIVEL, ISOLAMENTO 0,6/1KV - ISOLACAO HEPR 90° C - BAIXA EMISSAO FUMACA E GASES | 39.26.120 | CABO DE COBRE FLEXÍVEL DE 120 MM², ISOLAMENTO 0,6/1 KV - ISOLAÇÃO HEPR 90°C - BAIXA EMISSÃO DE FUMAÇA E GASES | M | 190
CDHU | 2023/02 | 14-INSTALAÇÕES ELÉTRICAS | 14.46 - CABO DE COBRE FLEXIVEL, ISOLAMENTO 0,6/1KV - ISOLACAO HEPR 90° C - BAIXA EMISSAO FUMACA E GASES | 39.26.140 | CABO DE COBRE FLEXÍVEL DE 185 MM², ISOLAMENTO 0,6/1 KV - ISOLAÇÃO HEPR 90°C - BAIXA EMISSÃO DE FUMAÇA E GASES | M | 20
CDHU | 2023/02 | 14-INSTALAÇÕES ELÉTRICAS | 14.46 - CABO DE COBRE FLEXIVEL, ISOLAMENTO 0,6/1KV - ISOLACAO HEPR 90° C - BAIXA EMISSAO FUMACA E GASES | 39.26.150 | CABO DE COBRE FLEXÍVEL DE 240 MM², ISOLAMENTO 0,6/1 KV - ISOLAÇÃO HEPR 90°C - BAIXA EMISSÃO DE FUMAÇA E GASES | M | 610
CDHU | 2023/02 | 14-INSTALAÇÕES ELÉTRICAS | 14.47 - ESCAVAÇÃO MANUAL EM CAMPO ABERTO DE SOLO, EXCETO ROCHA | 06.01.040 | ESCAVAÇÃO MANUAL EM SOLO BREJOSO EM CAMPO ABERTO | M3 | 25
CDHU | 2023/02 | 14-INSTALAÇÕES ELÉTRICAS | 14.48 - REATERRO MANUAL SEM FORNECIMENTO DE MATERIAL | 06.11.040 | REATERRO MANUAL APILOADO SEM CONTROLE DE COMPACTAÇÃO | M3 | 25
CDHU | 2023/02 | 14-INSTALAÇÕES ELÉTRICAS | 14.49 - ARMADURA EM BARRA | 10.01.040 | ARMADURA EM BARRA DE AÇO CA-50 (A OU B) FYK = 500 MPA | KG | 136
CDHU | 2023/02 | 14-INSTALAÇÕES ELÉTRICAS | 14.50 - BARRAMENTOS | 37.10.010 | BARRAMENTO DE COBRE NU | KG | 15
CDHU | 2023/02 | 14-INSTALAÇÕES ELÉTRICAS | 14.51 - DISJUNTORES | 37.13.730 | DISJUNTOR SÉRIE UNIVERSAL, EM CAIXA MOLDADA, TÉRMICO FIXO E MAGNÉTICO AJUSTÁVEL, TRIPOLAR 600 V, CORRENTE DE 500 A ATÉ 630 A | UN | 1
CDHU | 2023/02 | 14-INSTALAÇÕES ELÉTRICAS | 14.51 - DISJUNTORES | 37.13.920 | DISJUNTOR EM CAIXA MOLDADA, TÉRMICO AJUSTÁVEL E MAGNÉTICO FIXO, TRIPOLAR 2000/1200 V, FAIXA DE AJUSTE DE 1600 ATÉ 2000 A | UN | 1
CDHU | 2023/02 | 14-INSTALAÇÕES ELÉTRICAS | 14.52 - ELETRODUTO RÍGIDO EM AÇO CARBONO GALVANIZADO POR IMERSÃO A QUENTE COM ACESSÓRIOS – NBR 5598 | 38.06.160 | ELETRODUTO GALVANIZADO A QUENTE CONFORME NBR5598 - 3´ COM ACESSÓRIOS | M | 9
CDHU | 2023/02 | 14-INSTALAÇÕES ELÉTRICAS | 14.52 - ELETRODUTO RÍGIDO EM AÇO CARBONO GALVANIZADO POR IMERSÃO A QUENTE COM ACESSÓRIOS – NBR 5598 | 38.06.180 | ELETRODUTO GALVANIZADO A QUENTE CONFORME NBR5598 - 4´ COM ACESSÓRIOS | M | 12
CDHU | 2023/02 | 14-INSTALAÇÕES ELÉTRICAS | 14.53 - CANALETA, PERFILADO E ACESSORIOS | 38.07.130 | SAÍDA LATERAL SIMPLES, DIÂMETRO DE 3/4´ | UN | 115
CDHU | 2023/02 | 14-INSTALAÇÕES ELÉTRICAS | 14.53 - CANALETA, PERFILADO E ACESSORIOS | 38.07.140 | SAÍDA SUPERIOR, DIÂMETRO DE 3/4´ | UN | 30
CDHU | 2023/02 | 14-INSTALAÇÕES ELÉTRICAS | 14.53 - CANALETA, PERFILADO E ACESSORIOS | 38.07.200 | VERGALHÃO COM ROSCA, PORCA E ARRUELA DE DIÂMETRO 3/8´ (TIRANTE) | M | 1700
CDHU | 2023/02 | 14-INSTALAÇÕES ELÉTRICAS | 14.54 - DUTO FECHADO DE PISO E ACESSORIOS | 38.10.024 | CAIXA DE DERIVAÇÃO OU PASSAGEM, PARA CRUZAMENTO DE DUTO, MEDINDO 4 X 25 X 70 MM, SEM CRUZADORA | UN | 200
CDHU | 2023/02 | 14-INSTALAÇÕES ELÉTRICAS | 14.55 - CANALETA, PERFILADO E ACESSORIOS | 38.07.134 | SAÍDA LATERAL SIMPLES, DIÂMETRO DE 1´ | UN | 50
CDHU | 2023/02 | 14-INSTALAÇÕES ELÉTRICAS | 14.56 - LEITOS E ACESSORIOS | 38.12.120 | LEITO PARA CABOS, TIPO PESADO, EM AÇO GALVANIZADO DE 500 X 100 MM - COM ACESSÓRIOS | M | 32
CDHU | 2023/02 | 14-INSTALAÇÕES ELÉTRICAS | 14.57 - ELETRODUTO METALICO FLEXIVEL | 38.15.310 | TERMINAL MACHO GIRATÓRIO EM LATÃO ZINCADO DE 3/4´ | UN | 30
CDHU | 2023/02 | 14-INSTALAÇÕES ELÉTRICAS | 14.57 - ELETRODUTO METALICO FLEXIVEL | 38.15.320 | TERMINAL MACHO GIRATÓRIO EM LATÃO ZINCADO DE 1´ | UN | 10
CDHU | 2023/02 | 14-INSTALAÇÕES ELÉTRICAS | 14.58 - RODAPE TECNICO E ACESSORIOS | 38.16.030 | RODAPÉ TÉCNICO TRIPLO E TAMPA COM PINTURA ELETROSTÁTICA | M | 20
CDHU | 2023/02 | 14-INSTALAÇÕES ELÉTRICAS | 14.58 - RODAPE TECNICO E ACESSORIOS | 38.16.060 | CURVA HORIZONTAL TRIPLA DE 90°, INTERNA OU EXTERNA E TAMPA COM PINTURA ELETROSTÁTICA | UN | 3
CDHU | 2023/02 | 14-INSTALAÇÕES ELÉTRICAS | 14.58 - RODAPE TECNICO E ACESSORIOS | 38.16.080 | TÊ TRIPLO DE 90°, HORIZONTAL OU VERTICAL E TAMPA COM PINTURA ELETROSTÁTICA | UN | 2
CDHU | 2023/02 | 14-INSTALAÇÕES ELÉTRICAS | 14.59 - ELETROCALHA E ACESSORIOS. | 38.22.620 | TAMPA DE ENCAIXE PARA ELETROCALHA, GALVANIZADA A FOGO, L= 100 MM | M | 400
CDHU | 2023/02 | 14-INSTALAÇÕES ELÉTRICAS | 14.59 - ELETROCALHA E ACESSORIOS. | 38.22.660 | TAMPA DE ENCAIXE PARA ELETROCALHA, GALVANIZADA A FOGO, L= 300 MM | M | 180
CDHU | 2023/02 | 14-INSTALAÇÕES ELÉTRICAS | 14.60 - ELETROCALHA E ACESSORIOS.. | 38.23.020 | SUPORTE PARA ELETROCALHA, GALVANIZADO A FOGO, 100X50 MM | UN | 200
CDHU | 2023/02 | 14-INSTALAÇÕES ELÉTRICAS | 14.60 - ELETROCALHA E ACESSORIOS.. | 38.23.150 | SUPORTE PARA ELETROCALHA, GALVANIZADO A FOGO, 300X100 MM | UN | 100
CDHU | 2023/02 | 14-INSTALAÇÕES ELÉTRICAS | 14.61 - CAIXA DE PASSAGEM COM TAMPA | 40.02.020 | CAIXA DE PASSAGEM EM CHAPA, COM TAMPA PARAFUSADA, 100 X 100 X 80 MM | UN | 40
CDHU | 2023/02 | 14-INSTALAÇÕES ELÉTRICAS | 14.61 - CAIXA DE PASSAGEM COM TAMPA | 40.02.060 | CAIXA DE PASSAGEM EM CHAPA, COM TAMPA PARAFUSADA, 200 X 200 X 100 MM | UN | 10
CDHU | 2023/02 | 14-INSTALAÇÕES ELÉTRICAS | 14.61 - CAIXA DE PASSAGEM COM TAMPA | 40.02.080 | CAIXA DE PASSAGEM EM CHAPA, COM TAMPA PARAFUSADA, 300 X 300 X 120 MM | UN | 1
CDHU | 2023/02 | 14-INSTALAÇÕES ELÉTRICAS | 14.61 - CAIXA DE PASSAGEM COM TAMPA | 40.02.100 | CAIXA DE PASSAGEM EM CHAPA, COM TAMPA PARAFUSADA, 400 X 400 X 150 MM | UN | 3
CDHU | 2023/02 | 14-INSTALAÇÕES ELÉTRICAS | 14.62 - DISTRIBUICAO E COMANDO, CAIXAS E EQUIPAMENTOS ESPECIFICOS | 69.03.310 | CAIXA DE TOMADA EM POLIAMIDA E TAMPA PARA PISO ELEVADO, COM 4 ALOJAMENTOS PARA ELÉTRICA E ATÉ 8 ALOJAMENTOS PARA TELEFONIA E DADOS | UN | 10
CDHU | 2023/02 | 14-INSTALAÇÕES ELÉTRICAS | 14.63 - TOMADAS | 40.04.230 | TOMADA DE CANALETA/PERFILADO UNIVERSAL 2P+T, COM CAIXA E TAMPA | CJ | 500
CDHU | 2023/02 | 14-INSTALAÇÕES ELÉTRICAS | 14.63 - TOMADAS | 40.04.390 | TOMADA DE ENERGIA QUADRADA COM RABICHO DE 10 A - 250 V , PARA INSTALAÇÃO EM PAINEL / RODAPÉ / CAIXA DE TOMADAS | UN | 10
CDHU | 2023/02 | 14-INSTALAÇÕES ELÉTRICAS | 14.64 - INTERRUPTORES E MINUTERIAS | 40.05.340 | SENSOR DE PRESENÇA PARA TETO, COM FOTOCÉLULA, PARA LÂMPADA QUALQUER | UN | 16
CDHU | 2023/02 | 14-INSTALAÇÕES ELÉTRICAS | 14.65 - CAIXA DE PASSAGEM EM PVC | 40.07.010 | CAIXA EM PVC DE 4´ X 2´ | UN | 100
CDHU | 2023/02 | 14-INSTALAÇÕES ELÉTRICAS | 14.65 - CAIXA DE PASSAGEM EM PVC | 40.07.020 | CAIXA EM PVC DE 4´ X 4´ | UN | 50
CDHU | 2023/02 | 14-INSTALAÇÕES ELÉTRICAS | 14.66 - REPAROS, CONSERVACOES E COMPLEMENTOS - GRUPO 40 | 40.20.300 | CHAVE DE NÍVEL TIPO BOIA PENDULAR (PERA), COM CONTATO MICRO SWITCH | UN | 4
CDHU | 2023/02 | 14-INSTALAÇÕES ELÉTRICAS | 14.67 - ACESSORIOS PARA ILUMINACAO | 41.04.020 | RECEPTÁCULO DE PORCELANA COM PARAFUSO DE FIXAÇÃO COM ROSCA E-27 | UN | 192
FDE | 2023/04 | 14-INSTALAÇÕES ELÉTRICAS | 14.68 - CONSERVAÇÃO - APARELHOS E EQUIPAMENTOS | 09.84.051 | RECEPTACULO P/LAMPADA HG OU MHL P/LUMINARIA EXT.OU PROJ-ROSCA E-40 | UN | 49
FDE | 2023/04 | 14-INSTALAÇÕES ELÉTRICAS | 14.68 - CONSERVAÇÃO - APARELHOS E EQUIPAMENTOS | 09.84.052 | SOQUETE P/LAMPADA FLUORESCENTE TIPO ANTI-VIBR. S/PORTA-STAR | UN | 2432
FDE | 2023/04 | 14-INSTALAÇÕES ELÉTRICAS | 14.68 - CONSERVAÇÃO - APARELHOS E EQUIPAMENTOS | 09.85.012 | LAMPADA VAPOR DE SODIO 250W | UN | 43
FDE | 2023/04 | 14-INSTALAÇÕES ELÉTRICAS | 14.68 - CONSERVAÇÃO - APARELHOS E EQUIPAMENTOS | 09.85.019 | LAMPADA VAPOR METALICO 250W | UN | 6
CDHU | 2023/02 | 14-INSTALAÇÕES ELÉTRICAS | 14.69 - LAMPADA FLUORESCENTE | 41.07.450 | LÂMPADA FLUORESCENTE COMPACTA ELETRÔNICA "3U", BASE E27 DE 25 W - 110 OU 220 V | UN | 192
CDHU | 2023/02 | 14-INSTALAÇÕES ELÉTRICAS | 14.70 - REATOR E EQUIPAMENTOS PARA LAMPADA DE DESCARGA DE ALTA POTENCIA | 41.08.250 | REATOR ELETROMAGNÉTICO DE ALTO FATOR DE POTÊNCIA, PARA LÂMPADA VAPOR DE SÓDIO 250 W / 220 V | UN | 43
CDHU | 2023/02 | 14-INSTALAÇÕES ELÉTRICAS | 14.70 - REATOR E EQUIPAMENTOS PARA LAMPADA DE DESCARGA DE ALTA POTENCIA | 41.08.450 | REATOR ELETROMAGNÉTICO DE ALTO FATOR DE POTÊNCIA, PARA LÂMPADA VAPOR METÁLICO 250 W / 220 V | UN | 6
CDHU | 2023/02 | 14-INSTALAÇÕES ELÉTRICAS | 14.71 - REATOR E EQUIPAMENTOS PARA LAMPADA FLUORESCENTE | 41.09.720 | REATOR ELETRÔNICO DE ALTO FATOR DE POTÊNCIA COM PARTIDA INSTANTÂNEA, PARA 2 LÂMPADAS FLUORESCENTES TUBULARES, BASE BIPINO BILATERAL, 16 W - 127 V / 220 V | UN | 72
CDHU | 2023/02 | 14-INSTALAÇÕES ELÉTRICAS | 14.71 - REATOR E EQUIPAMENTOS PARA LAMPADA FLUORESCENTE | 41.09.750 | REATOR ELETRÔNICO DE ALTO FATOR DE POTÊNCIA COM PARTIDA INSTANTÂNEA, PARA 2 LÂMPADAS FLUORESCENTES TUBULARES, BASE BIPINO BILATERAL, 32 W - 127 V / 220 V | UN | 536
CDHU | 2023/02 | 14-INSTALAÇÕES ELÉTRICAS | 14.72 - POSTES E ACESSORIOS | 41.10.080 | CRUZETA REFORÇADA EM FERRO GALVANIZADO PARA FIXAÇÃO DE DUAS LUMINÁRIAS | UN | 8
CDHU | 2023/02 | 14-INSTALAÇÕES ELÉTRICAS | 14.73 - CAIXA DE PASSAGEM COM TAMPA | 40.02.460 | CAIXA EM ALUMÍNIO FUNDIDO À PROVA DE TEMPO, UMIDADE, GASES, VAPORES E PÓ, 240 X 240 X 150 MM | UN | 4
CDHU | 2023/02 | 14-INSTALAÇÕES ELÉTRICAS | 14.74 - POSTES E ACESSORIOS | 41.10.330 | POSTE TELECÔNICO RETO EM AÇO SAE 1010/1020 GALVANIZADO A FOGO, ALTURA DE 10,00 M | UN | 11
CDHU | 2023/02 | 14-INSTALAÇÕES ELÉTRICAS | 14.75 - APARELHO DE ILUMINACAO PUBLICA E DECORATIVA | 41.11.440 | SUPORTE TUBULAR DE FIXAÇÃO EM POSTE PARA 1 LUMINÁRIA TIPO PÉTALA | UN | 3
CDHU | 2023/02 | 14-INSTALAÇÕES ELÉTRICAS | 14.75 - APARELHO DE ILUMINACAO PUBLICA E DECORATIVA | 41.11.450 | SUPORTE TUBULAR DE FIXAÇÃO EM POSTE PARA 2 LUMINÁRIAS TIPO PÉTALA | UN | 8
CDHU | 2023/02 | 14-INSTALAÇÕES ELÉTRICAS | 14.76 - COMPLEMENTOS PARA PARA-RAIOS | 42.01.060 | LUVA DE REDUÇÃO GALVANIZADA DE 2´ X 3/4´ | UN | 4
CDHU | 2023/02 | 14-INSTALAÇÕES ELÉTRICAS | 14.76 - COMPLEMENTOS PARA PARA-RAIOS | 42.01.080 | NIPLE DUPLO GALVANIZADO DE 2´ | UN | 4
FDE | 2023/04 | 14-INSTALAÇÕES ELÉTRICAS | 14.77 - QUADRO GERAL | 09.04.085 | TERRA COMPLETO 1 HASTE Ø 19MM COM CAIXA DE INSPEÇÃO | UN | 69
SINAPI | 2023/04 | 14-INSTALAÇÕES ELÉTRICAS | 14.78 - SISTEMAS DE PROTECAO/ATERRAMENTO | 96974 | CORDOALHA DE COBRE NU 50 MM², NÃO ENTERRADA, COM ISOLADOR - FORNECIMENTO E INSTALAÇÃO. AF_12/2017 | M | 470
CDHU | 2023/02 | 14-INSTALAÇÕES ELÉTRICAS | 14.79 - REPAROS, CONSERVACOES E COMPLEMENTOS - GRUPO 37 | 37.20.010 | ISOLADOR EM EPÓXI DE 1 KV PARA BARRAMENTO | UN | 450
CDHU | 2023/02 | 14-INSTALAÇÕES ELÉTRICAS | 14.80 - COMPONENTES PARA CABO DE DESCIDA | 42.05.010 | SINALIZADOR DE OBSTÁCULO SIMPLES, SEM CÉLULA FOTOELÉTRICA | UN | 2
CDHU | 2023/02 | 14-INSTALAÇÕES ELÉTRICAS | 14.81 - CONECTORES | 39.09.060 | CONECTOR SPLIT-BOLT PARA CABO DE 50 MM², LATÃO, SIMPLES | UN | 250
CDHU | 2023/02 | 14-INSTALAÇÕES ELÉTRICAS | 14.82 - COMPONENTES PARA CABO DE DESCIDA | 42.05.120 | CONECTOR DE EMENDA EM LATÃO PARA CABO DE ATÉ 50 MM² COM 4 PARAFUSOS | UN | 200
CDHU | 2023/02 | 14-INSTALAÇÕES ELÉTRICAS | 14.83 - TERMINAIS DE PRESSAO E COMPRESSAO | 39.10.060 | TERMINAL DE PRESSÃO/COMPRESSÃO PARA CABO DE 6 ATÉ 10 MM² | UN | 100
CDHU | 2023/02 | 14-INSTALAÇÕES ELÉTRICAS | 14.83 - TERMINAIS DE PRESSAO E COMPRESSAO | 39.10.080 | TERMINAL DE PRESSÃO/COMPRESSÃO PARA CABO DE 16 MM² | UN | 80
CDHU | 2023/02 | 14-INSTALAÇÕES ELÉTRICAS | 14.83 - TERMINAIS DE PRESSAO E COMPRESSAO | 39.10.120 | TERMINAL DE PRESSÃO/COMPRESSÃO PARA CABO DE 25 MM² | UN | 20
CDHU | 2023/02 | 14-INSTALAÇÕES ELÉTRICAS | 14.83 - TERMINAIS DE PRESSAO E COMPRESSAO | 39.10.130 | TERMINAL DE PRESSÃO/COMPRESSÃO PARA CABO DE 35 MM² | UN | 30
CDHU | 2023/02 | 14-INSTALAÇÕES ELÉTRICAS | 14.83 - TERMINAIS DE PRESSAO E COMPRESSAO | 39.10.160 | TERMINAL DE PRESSÃO/COMPRESSÃO PARA CABO DE 50 MM² | UN | 10
CDHU | 2023/02 | 14-INSTALAÇÕES ELÉTRICAS | 14.83 - TERMINAIS DE PRESSAO E COMPRESSAO | 39.10.200 | TERMINAL DE PRESSÃO/COMPRESSÃO PARA CABO DE 70 MM² | UN | 10
CDHU | 2023/02 | 14-INSTALAÇÕES ELÉTRICAS | 14.83 - TERMINAIS DE PRESSAO E COMPRESSAO | 39.10.240 | TERMINAL DE PRESSÃO/COMPRESSÃO PARA CABO DE 95 MM² | UN | 10
CDHU | 2023/02 | 14-INSTALAÇÕES ELÉTRICAS | 14.83 - TERMINAIS DE PRESSAO E COMPRESSAO | 39.10.246 | TERMINAL DE PRESSÃO/COMPRESSÃO PARA CABO DE 120 MM² | UN | 10
CDHU | 2023/02 | 14-INSTALAÇÕES ELÉTRICAS | 14.83 - TERMINAIS DE PRESSAO E COMPRESSAO | 39.10.300 | TERMINAL DE PRESSÃO/COMPRESSÃO PARA CABO DE 240 MM² | UN | 30
CDHU | 2023/02 | 14-INSTALAÇÕES ELÉTRICAS | 14.84 - REPAROS, CONSERVACOES E COMPLEMENTOS - GRUPO 39 | 39.20.005 | CONECTOR PRENSA-CABO DE 3/4´ | UN | 50
FDE | 2023/04 | 14-INSTALAÇÕES ELÉTRICAS | 14.85 - PARA RAIOS | 09.13.040 | CORDOALHA DE AÇO GALV. A QUENTE 50 MM2 (3/8") C/SUPORTE.DE FIXAÇÃO. | M | 650
CDHU | 2023/02 | 14-INSTALAÇÕES ELÉTRICAS | 14.86 - REPAROS, CONSERVACOES E COMPLEMENTOS - GRUPO 42 | 42.20.090 | SOLDA EXOTÉRMICA CONEXÃO CABO-CABO HORIZONTAL EM X, BITOLA DO CABO DE 50-25MM² A 95-50MM² | UN | 50
CDHU | 2023/02 | 14-INSTALAÇÕES ELÉTRICAS | 14.87 - COMPONENTES PARA CABO DE DESCIDA | 42.05.370 | CAIXA DE EQUALIZAÇÃO, DE EMBUTIR, EM AÇO COM BARRAMENTO, DE 400 X 400 MM E TAMPA | UN | 1
CDHU | 2023/02 | 14-INSTALAÇÕES ELÉTRICAS | 14.88 - ISOLADOR GALVANIZADO USO GERAL | 42.02.060 | ISOLADOR GALVANIZADO USO GERAL, REFORÇADO COM CHAPA DE ENCOSTO | UN | 4
CDHU | 2023/02 | 14-INSTALAÇÕES ELÉTRICAS | 14.89 - ISOLADOR GALVANIZADO PARA MASTRO | 42.03.040 | ISOLADOR GALVANIZADO PARA MASTRO DE DIÂMETRO 2´, SIMPLES COM 2 DESCIDAS | UN | 6
CDHU | 2023/02 | 14-INSTALAÇÕES ELÉTRICAS | 14.90 - COMPONENTES DE SUSTENTACAO PARA MASTRO GALVANIZADO | 42.04.020 | BRAÇADEIRA DE CONTRAVENTAGEM PARA MASTRO DE DIÂMETRO 2´ | UN | 1
CDHU | 2023/02 | 14-INSTALAÇÕES ELÉTRICAS | 14.90 - COMPONENTES DE SUSTENTACAO PARA MASTRO GALVANIZADO | 42.04.040 | APOIO PARA MASTRO DE DIÂMETRO 2´ | UN | 1
CDHU | 2023/02 | 14-INSTALAÇÕES ELÉTRICAS | 14.90 - COMPONENTES DE SUSTENTACAO PARA MASTRO GALVANIZADO | 42.04.060 | BASE PARA MASTRO DE DIÂMETRO 2´ | UN | 1
CDHU | 2023/02 | 14-INSTALAÇÕES ELÉTRICAS | 14.90 - COMPONENTES DE SUSTENTACAO PARA MASTRO GALVANIZADO | 42.04.080 | CONTRAVENTAGEM COM CABO PARA MASTRO DE DIÂMETRO 2´ | UN | 2
CDHU | 2023/02 | 14-INSTALAÇÕES ELÉTRICAS | 14.90 - COMPONENTES DE SUSTENTACAO PARA MASTRO GALVANIZADO | 42.04.120 | MASTRO SIMPLES GALVANIZADO DE DIÂMETRO 2´ | M | 4
CDHU | 2023/02 | 14-INSTALAÇÕES ELÉTRICAS | 14.90 - COMPONENTES DE SUSTENTACAO PARA MASTRO GALVANIZADO | 42.04.140 | SUPORTE PORTA BANDEIRA SIMPLES PARA MASTRO DE DIÂMETRO 2´ | UN | 2
CDHU | 2023/02 | 14-INSTALAÇÕES ELÉTRICAS | 14.91 - COMPONENTES PARA CABO DE DESCIDA | 42.05.020 | BRAÇADEIRA PARA FIXAÇÃO DO APARELHO SINALIZADOR PARA MASTRO DE DIÂMETRO 2´ | UN | 1
CDHU | 2023/02 | 14-INSTALAÇÕES ELÉTRICAS | 14.91 - COMPONENTES PARA CABO DE DESCIDA | 42.05.110 | CONECTOR CABO/HASTE DE 3/4´ | UN | 23
CDHU | 2023/02 | 14-INSTALAÇÕES ELÉTRICAS | 14.91 - COMPONENTES PARA CABO DE DESCIDA | 42.05.070 | SINALIZADOR DE OBSTÁCULO DUPLO, COM CÉLULA FOTOELÉTRICA | UN | 1
CDHU | 2023/02 | 14-INSTALAÇÕES ELÉTRICAS | 14.91 - COMPONENTES PARA CABO DE DESCIDA | 42.05.270 | CONECTOR EM LATÃO ESTANHADO PARA CABOS DE 16 A 50 MM² E VERGALHÕES ATÉ 3/8´ | UN | 100
CDHU | 2023/02 | 14-INSTALAÇÕES ELÉTRICAS | 14.91 - COMPONENTES PARA CABO DE DESCIDA | 42.05.300 | TAMPA PARA CAIXA DE INSPEÇÃO CILÍNDRICA, AÇO GALVANIZADO | UN | 23
CDHU | 2023/02 | 14-INSTALAÇÕES ELÉTRICAS | 14.91 - COMPONENTES PARA CABO DE DESCIDA | 42.05.390 | PRESILHA EM LATÃO PARA CABOS DE 16 ATÉ 50 MM² | UN | 500
CDHU | 2023/02 | 14-INSTALAÇÕES ELÉTRICAS | 14.92 - APARELHO CONDICIONADOR DE AR | 43.07.310 | AR CONDICIONADO A FRIO, TIPO SPLIT CASSETE COM CAPACIDADE DE 24.000 BTU/H | CJ | 6
CDHU | 2023/02 | 14-INSTALAÇÕES ELÉTRICAS | 14.92 - APARELHO CONDICIONADOR DE AR | 43.07.320 | AR CONDICIONADO A FRIO, TIPO SPLIT CASSETE COM CAPACIDADE DE 36.000 BTU/H | CJ | 30
CDHU | 2023/02 | 14-INSTALAÇÕES ELÉTRICAS | 14.92 - APARELHO CONDICIONADOR DE AR | 43.07.300 | AR CONDICIONADO A FRIO, TIPO SPLIT CASSETE COM CAPACIDADE DE 18.000 BTU/H | CJ | 1
SINAPI | 2023/04 | 14-INSTALAÇÕES ELÉTRICAS | 14.93 - AR CONDICIONADO | 103244 | AR CONDICIONADO SPLIT INVERTER, HI-WALL (PAREDE), 9000 BTU/H, CICLO FRIO - FORNECIMENTO E INSTALAÇÃO. AF_11/2021_PE | UN | 3
SINAPI | 2023/04 | 14-INSTALAÇÕES ELÉTRICAS | 14.93 - AR CONDICIONADO | 103248 | AR CONDICIONADO SPLIT ON/OFF, HI-WALL (PAREDE), 12000 BTUS/H, CICLO FRIO - FORNECIMENTO E INSTALAÇÃO. AF_11/2021_PE | UN | 2
SINAPI | 2023/04 | 14-INSTALAÇÕES ELÉTRICAS | 14.93 - AR CONDICIONADO | 103251 | AR CONDICIONADO SPLIT ON/OFF, HI-WALL (PAREDE), 18000 BTUS/H, CICLO FRIO - FORNECIMENTO E INSTALAÇÃO. AF_11/2021_PE | UN | 6
SINAPI | 2023/04 | 14-INSTALAÇÕES ELÉTRICAS | 14.93 - AR CONDICIONADO | 103253 | AR CONDICIONADO SPLIT INVERTER, HI-WALL (PAREDE), 24000 BTU/H, CICLO FRIO - FORNECIMENTO E INSTALAÇÃO. AF_11/2021_PE | UN | 9
SINAPI | 2023/04 | 14-INSTALAÇÕES ELÉTRICAS | 14.93 - AR CONDICIONADO | 103261 | AR CONDICIONADO SPLIT INVERTER, PISO TETO, 36000 BTU/H, CICLO FRIO - FORNECIMENTO E INSTALAÇÃO. AF_11/2021_PE | UN | 12
CDHU | 2023/02 | 14-INSTALAÇÕES ELÉTRICAS | 14.94 - REPAROS, CONSERVACOES E COMPLEMENTOS - GRUPO 61 | 61.20.450 | DUTO EM CHAPA DE AÇO GALVANIZADO | KG | 2500
CDHU | 2023/02 | 14-INSTALAÇÕES ELÉTRICAS | 14.95 - PINTURA EM ESTRUTURAS METALICAS | 33.07.102 | ESMALTE A BASE DE ÁGUA EM ESTRUTURA METÁLICA | M2 | 500
CDHU | 2023/02 | 14-INSTALAÇÕES ELÉTRICAS | 14.96 - ESTRUTURA EM AÇO | 15.03.030 | FORNECIMENTO E MONTAGEM DE ESTRUTURA EM AÇO ASTM-A36, SEM PINTURA | KG | 250
CDHU | 2023/02 | 14-INSTALAÇÕES ELÉTRICAS | 14.97 - REPAROS, CONSERVACOES E COMPLEMENTOS - GRUPO 43 | 43.20.130 | CAIXA DE PASSAGEM PARA CONDICIONAMENTO DE AR TIPO SPLIT, COM SAÍDA DE DRENO ÚNICO NA VERTICAL - 39 X 22 X 6 CM | UN | 50
FDE | 2023/04 | 14-INSTALAÇÕES ELÉTRICAS | 14.98 - REDE DE BAIXA TENSÃO: DUTO / QUADROS PARCIAIS LUZ / QUADROS TELEFONE | 09.05.002 | ELETROD ACO GALV QUENTE (NBR 5624) 20 MM (3/4") - INCL CONEXOES | M | 2000
COMPOSICAO | 2023/02 | 14-INSTALAÇÕES ELÉTRICAS | 14.99 - SERVIÇOS AUXILIARES | CP 09.01 | CABO DE CONTROLE 5X1,5MM2 ATE 1KV DE ISOLAÇÃO | M | 2000
CDHU | 2023/02 | 14-INSTALAÇÕES ELÉTRICAS | 14.100 - TUBULACAO EM COBRE RIGIDO, PARA SISTEMA VRF DE AR CONDICIONADO | 46.32.001 | TUBO DE COBRE SEM COSTURA, RÍGIDO, ESPESSURA 1/16" - DIÂMETRO 3/8", INCLUSIVE CONEXÕES | M | 730
CDHU | 2023/02 | 14-INSTALAÇÕES ELÉTRICAS | 14.100 - TUBULACAO EM COBRE RIGIDO, PARA SISTEMA VRF DE AR CONDICIONADO | 46.32.003 | TUBO DE COBRE SEM COSTURA, RÍGIDO, ESPESSURA 1/16" - DIÂMETRO 5/8", INCLUSIVE CONEXÕES | M | 200
CDHU | 2023/02 | 14-INSTALAÇÕES ELÉTRICAS | 14.100 - TUBULACAO EM COBRE RIGIDO, PARA SISTEMA VRF DE AR CONDICIONADO | 46.32.005 | TUBO DE COBRE SEM COSTURA, RÍGIDO, ESPESSURA 1/16" - DIÂMETRO 7/8", INCLUSIVE CONEXÕES | M | 510
CDHU | 2023/02 | 14-INSTALAÇÕES ELÉTRICAS | 14.101 - TUBULACAO EM COBRE, PARA SISTEMA DE AR CONDICIONADO | 46.27.060 | TUBO DE COBRE FLEXÍVEL, ESPESSURA 1/32" - DIÂMETRO 1/4", INCLUSIVE CONEXÕES | M | 200
CDHU | 2023/02 | 14-INSTALAÇÕES ELÉTRICAS | 14.102 - TUBULACAO EM COBRE RIGIDO, PARA SISTEMA VRF DE AR CONDICIONADO | 46.32.007 | TUBO DE COBRE SEM COSTURA, RÍGIDO, ESPESSURA 1/16" - DIÂMETRO 1.1/8", INCLUSIVE CONEXÕES | M | 150
CDHU | 2023/02 | 14-INSTALAÇÕES ELÉTRICAS | 14.103 - ISOLANTE TERMICO PARA TUBOS E DUTOS | 32.11.240 | ISOLAMENTO TÉRMICO EM POLIETILENO EXPANDIDO, ESPESSURA DE 10 MM, PARA TUBULAÇÃO DE 1 1/2´ (42 MM) | M | 1800
FDE | 2023/04 | 14-INSTALAÇÕES ELÉTRICAS | 14.104 - REDE DE ÁGUA FRIA: TUBULAÇÕES | 08.03.016 | TUBO PVC RÍGIDO JUNTA SOLDÁVEL DE 25 INCL CONEXÕES | M | 300
FDE | 2023/04 | 14-INSTALAÇÕES ELÉTRICAS | 14.105 - REDE DE BAIXA TENSÃO: ENFIAÇÃO | 09.07.004 | FIO DE 2,50 MM2 - 750 V DE ISOLACAO | M | 2400
FDE | 2023/04 | 14-INSTALAÇÕES ELÉTRICAS | 14.105 - REDE DE BAIXA TENSÃO: ENFIAÇÃO | 09.07.005 | FIO DE 4 MM2 - 750 V DE ISOLACAO | M | 1100
FDE | 2023/04 | 14-INSTALAÇÕES ELÉTRICAS | 14.105 - REDE DE BAIXA TENSÃO: ENFIAÇÃO | 09.07.006 | FIO DE 6 MM2 - 750 V DE ISOLACAO | M | 1500
FDE | 2023/04 | 14-INSTALAÇÕES ELÉTRICAS | 14.105 - REDE DE BAIXA TENSÃO: ENFIAÇÃO | 09.07.011 | CABO DE 10 MM2 - 750 V DE ISOLACAO | M | 200
CDHU | 2023/02 | 14-INSTALAÇÕES ELÉTRICAS | 14.106 - VENTILACAO | 61.14.080 | CAIXA VENTILADORA COM VENTILADOR CENTRÍFUGO, VAZÃO 1.190 M³/H, PRESSÃO 37 MMCA - 220/380 V / 60HZ | UN | 12
CDHU | 2023/02 | 14-INSTALAÇÕES ELÉTRICAS | 14.106 - VENTILACAO | 61.14.070 | CAIXA VENTILADORA COM VENTILADOR CENTRÍFUGO, VAZÃO 1.710 M³/H, PRESSÃO 35 MMCA - 220/380 V / 60HZ | UN | 26
CDHU | 2023/02 | 14-INSTALAÇÕES ELÉTRICAS | 14.106 - VENTILACAO | 61.14.005 | CAIXA VENTILADORA COM VENTILADOR CENTRÍFUGO, VAZÃO 4.600 M³/H, PRESSÃO 30 MMCA - 220 / 380 V / 60HZ | UN | 8
CDHU | 2023/02 | 14-INSTALAÇÕES ELÉTRICAS | 14.106 - VENTILACAO | 61.14.050 | CAIXA VENTILADORA COM VENTILADOR CENTRÍFUGO, VAZÃO 8.800 M³/H, PRESSÃO 35 MMCA - 220/380 V / 60HZ | UN | 2
CDHU | 2023/02 | 14-INSTALAÇÕES ELÉTRICAS | 14.107 - CLIMATIZACAO | 61.10.400 | DAMPER CORTA FOGO (DCF) TIPO COMPORTA, COM ELEMENTO FUSÍVEL E CHAVE FIM DE CURSO. | M2 | 2
CDHU | 2023/02 | 14-INSTALAÇÕES ELÉTRICAS | 14.107 - CLIMATIZACAO | 61.10.440 | REGISTRO DE REGULAGEM DE VAZÃO DE AR | UN | 84
CDHU | 2023/02 | 14-INSTALAÇÕES ELÉTRICAS | 14.108 - EXAUSTOR, VENTILADOR E CIRCULADOR DE AR | 43.05.030 | EXAUSTOR ELÉTRICO EM PLÁSTICO, VAZÃO DE 150 A 190M³/H | UN | 2
CDHU | 2023/02 | 14-INSTALAÇÕES ELÉTRICAS | 14.109 - CLIMATIZACAO | 61.10.511 | DIFUSOR PARA INSUFLAMENTO DE AR COM PLENUM, MULTIVIAS E COLARINHO | M2 | 14.34
CDHU | 2023/02 | 14-INSTALAÇÕES ELÉTRICAS | 14.109 - CLIMATIZACAO | 61.10.565 | GRELHA DE INSUFLAÇÃO DE AR EM ALUMÍNIO ANODIZADO, DE DUPLA DEFLEXÃO, TAMANHO: ACIMA DE 0,10 M² ATÉ 0,50 M² | M2 | 2
CDHU | 2023/02 | 14-INSTALAÇÕES ELÉTRICAS | 14.109 - CLIMATIZACAO | 61.10.575 | GRELHA DE RETORNO/EXAUSTÃO COM REGISTRO, TAMANHO: 0,07 M² A 0,13 M² | M2 | 0.38
CDHU | 2023/02 | 14-INSTALAÇÕES ELÉTRICAS | 14.110 - REPAROS, CONSERVACOES E COMPLEMENTOS - GRUPO 62 | 62.20.330 | COIFA EM AÇO INOXIDÁVEL COM FILTRO E EXAUSTOR AXIAL - ÁREA ATÉ 3,00 M² | M2 | 2.25
FDE | 2023/04 | 14-INSTALAÇÕES ELÉTRICAS | 14.111 - QUADRO GERAL | 09.04.091 | DISJUNTOR BIPOLAR TERMOMAGNETICO 2X10A A 2X50A | UN | 47
CDHU | 2023/02 | 14-INSTALAÇÕES ELÉTRICAS | 14.112 - DISPOSITIVO DR OU INTERRUPTOR DE CORRENTE DE FUGA | 37.17.114 | DISPOSITIVO DIFERENCIAL RESIDUAL DE 125 A X 30 MA - 4 POLOS | UN | 4
CDHU | 2023/02 | 14-INSTALAÇÕES ELÉTRICAS | 14.113 - REPAROS, CONSERVACOES E COMPLEMENTOS - GRUPO 36 | 36.20.060 | BRAÇADEIRA PARA FIXAÇÃO DE ELETRODUTO, ATÉ 4´ | UN | 1000
CDHU | 2023/02 | 14-INSTALAÇÕES ELÉTRICAS | 14.114 - QUADRO PARA TELEFONIA EMBUTIR, PROTECAO IP40 CHAPA Nº 16MSG | 37.01.220 | QUADRO TELEBRÁS DE EMBUTIR DE 1200 X 1200 X 120 MM | UN | 2
CDHU | 2023/02 | 14-INSTALAÇÕES ELÉTRICAS | 14.115 - ELETRODUTO EM PVC RIGIDO ROSCAVEL | 38.01.160 | ELETRODUTO DE PVC RÍGIDO ROSCÁVEL DE 3´ - COM ACESSÓRIOS | M | 20
CDHU | 2023/02 | 14-INSTALAÇÕES ELÉTRICAS | 14.116 - CANALETA, PERFILADO E ACESSORIOS | 38.07.310 | PERFILADO PERFURADO 38 X 76 MM EM CHAPA 14 PRÉ-ZINCADA, COM ACESSÓRIOS | M | 50
CDHU | 2023/02 | 14-INSTALAÇÕES ELÉTRICAS | 14.116 - CANALETA, PERFILADO E ACESSORIOS | 38.07.210 | VERGALHÃO COM ROSCA, PORCA E ARRUELA DE DIÂMETRO 1/4´ (TIRANTE) | M | 300
CDHU | 2023/02 | 14-INSTALAÇÕES ELÉTRICAS | 14.117 - ELETRODUTO EM POLIETILENO DE ALTA DENSIDADE | 38.13.030 | ELETRODUTO CORRUGADO EM POLIETILENO DE ALTA DENSIDADE, DN= 75 MM, COM ACESSÓRIOS | M | 40
CDHU | 2023/02 | 14-INSTALAÇÕES ELÉTRICAS | 14.118 - LEITOS E ACESSORIOS | 38.12.086 | LEITO PARA CABOS, TIPO PESADO, EM AÇO GALVANIZADO DE 300 X 100 MM - COM ACESSÓRIOS | M | 30
CDHU | 2023/02 | 14-INSTALAÇÕES ELÉTRICAS | 14.119 - ELETROCALHA E ACESSORIOS. | 38.22.130 | ELETROCALHA PERFURADA GALVANIZADA A FOGO, 200X100 MM, COM ACESSÓRIOS | M | 350
CDHU | 2023/02 | 14-INSTALAÇÕES ELÉTRICAS | 14.119 - ELETROCALHA E ACESSORIOS. | 38.22.640 | TAMPA DE ENCAIXE PARA ELETROCALHA, GALVANIZADA A FOGO, L= 200 MM | M | 350
CDHU | 2023/02 | 14-INSTALAÇÕES ELÉTRICAS | 14.120 - ELETROCALHA E ACESSORIOS.. | 38.23.130 | SUPORTE PARA ELETROCALHA, GALVANIZADO A FOGO, 200X100 MM | UN | 150
CDHU | 2023/02 | 14-INSTALAÇÕES ELÉTRICAS | 14.120 - ELETROCALHA E ACESSORIOS.. | 38.23.220 | MÃO FRANCESA SIMPLES, GALVANIZADA A FOGO, L= 300 MM | UN | 50
CDHU | 2023/02 | 14-INSTALAÇÕES ELÉTRICAS | 14.121 - FIOS E CABOS TELEFÔNICOS | 39.11.080 | CABO TELEFÔNICO CI, COM 50 PARES DE 0,50 MM, PARA CENTRAIS TELEFÔNICAS, EQUIPAMENTOS E REDE INTERNA | M | 80
CDHU | 2023/02 | 14-INSTALAÇÕES ELÉTRICAS | 14.121 - FIOS E CABOS TELEFÔNICOS | 39.11.240 | CABO TELEFÔNICO SECUNDÁRIO DE DISTRIBUIÇÃO CTP-APL, COM 100 PARES DE 0,50 MM, PARA REDE EXTERNA | M | 60
CDHU | 2023/02 | 14-INSTALAÇÕES ELÉTRICAS | 14.121 - FIOS E CABOS TELEFÔNICOS | 39.11.120 | CABO TELEFÔNICO CTP-APL-SN, COM 10 PARES DE 0,50 MM, PARA COTOS DE TRANSIÇÃO EM CAIXAS E ENTRADAS | M | 50
CDHU | 2023/02 | 14-INSTALAÇÕES ELÉTRICAS | 14.122 - CABO PARA TRANSMISSAO DE DADOS | 39.18.126 | CABO PARA REDE 24 AWG COM 4 PARES, CATEGORIA 6 | M | 13000
CDHU | 2023/02 | 14-INSTALAÇÕES ELÉTRICAS | 14.123 - CABO OPTICO | 39.27.010 | CABO ÓPTICO DE TERMINAÇÃO, 2 FIBRAS, 50/125 µM - USO INTERNO/EXTERNO | M | 30
CDHU | 2023/02 | 14-INSTALAÇÕES ELÉTRICAS | 14.123 - CABO OPTICO | 39.27.020 | CABO ÓPTICO MULTIMODO, 4 FIBRAS, 50/125 µM - USO INTERNO/EXTERNO | M | 100
CDHU | 2023/02 | 14-INSTALAÇÕES ELÉTRICAS | 14.123 - CABO OPTICO | 39.27.030 | CABO ÓPTICO MULTIMODO, 6 FIBRAS, 50/125 µM - USO INTERNO/EXTERNO | M | 50
CDHU | 2023/02 | 14-INSTALAÇÕES ELÉTRICAS | 14.124 - CAIXA DE PASSAGEM COM TAMPA | 40.02.610 | CAIXA DE PASSAGEM EM ALUMÍNIO FUNDIDO À PROVA DE TEMPO, 200 X 200 MM | UN | 60
CDHU | 2023/02 | 14-INSTALAÇÕES ELÉTRICAS | 14.125 - TOMADAS | 40.04.096 | TOMADA RJ 45 PARA REDE DE DADOS, COM PLACA | UN | 420
CDHU | 2023/02 | 14-INSTALAÇÕES ELÉTRICAS | 14.126 - CONDULETES | 40.06.060 | CONDULETE METÁLICO DE 1´ | CJ | 520
CDHU | 2023/02 | 14-INSTALAÇÕES ELÉTRICAS | 14.126 - CONDULETES | 40.06.100 | CONDULETE METÁLICO DE 1 1/2´ | CJ | 20
CDHU | 2023/02 | 14-INSTALAÇÕES ELÉTRICAS | 14.127 - EQUIPAMENTOS PARA SISTEMA DE SEGURANCA, VIGILANCIA E CONTROLE | 66.08.061 | MESA CONTROLADORA HÍBRIDA PARA ATÉ 32 CÂMERAS IPS, COM TECLADO E JOYSTICK, COMPATÍVEL COM SISTEMA DE CFTV, IP OU ANALÓGICO | UN | 1
CDHU | 2023/02 | 14-INSTALAÇÕES ELÉTRICAS | 14.127 - EQUIPAMENTOS PARA SISTEMA DE SEGURANCA, VIGILANCIA E CONTROLE | 66.08.111 | RACK FECHADO DE PISO PADRÃO METÁLICO, 19 X 24 US X 570 MM | UN | 8
CDHU | 2023/02 | 14-INSTALAÇÕES ELÉTRICAS | 14.127 - EQUIPAMENTOS PARA SISTEMA DE SEGURANCA, VIGILANCIA E CONTROLE | 66.08.115 | RACK FECHADO DE PISO PADRÃO METÁLICO, 19 X 44 US X 770 MM | UN | 6
CDHU | 2023/02 | 14-INSTALAÇÕES ELÉTRICAS | 14.127 - EQUIPAMENTOS PARA SISTEMA DE SEGURANCA, VIGILANCIA E CONTROLE | 66.08.100 | RACK FECHADO PADRÃO METÁLICO, 19 X 12 US X 470 MM | UN | 1
CDHU | 2023/02 | 14-INSTALAÇÕES ELÉTRICAS | 14.127 - EQUIPAMENTOS PARA SISTEMA DE SEGURANCA, VIGILANCIA E CONTROLE | 66.08.110 | RACK FECHADO PADRÃO METÁLICO, 19 X 20 US X 470 MM | UN | 11
CDHU | 2023/02 | 14-INSTALAÇÕES ELÉTRICAS | 14.128 - REPAROS, CONSERVACOES E COMPLEMENTOS - GRUPO 66 | 66.20.150 | GUIA ORGANIZADORA DE CABOS PARA RACK, 19´ 1 U | UN | 91
CDHU | 2023/02 | 14-INSTALAÇÕES ELÉTRICAS | 14.128 - REPAROS, CONSERVACOES E COMPLEMENTOS - GRUPO 66 | 66.20.225 | SWITCH GIGABIT 24 PORTAS COM CAPACIDADE DE 10/100/1000/MBPS | UN | 38
CDHU | 2023/02 | 14-INSTALAÇÕES ELÉTRICAS | 14.128 - REPAROS, CONSERVACOES E COMPLEMENTOS - GRUPO 66 | 66.20.170 | GUIA ORGANIZADORA DE CABOS PARA RACK, 19´ 2 U | UN | 91
CDHU | 2023/02 | 14-INSTALAÇÕES ELÉTRICAS | 14.128 - REPAROS, CONSERVACOES E COMPLEMENTOS - GRUPO 66 | 66.20.202 | INSTALAÇÃO DE CÂMERA FIXA PARA CFTV | UN | 75
CDHU | 2023/02 | 14-INSTALAÇÕES ELÉTRICAS | 14.128 - REPAROS, CONSERVACOES E COMPLEMENTOS - GRUPO 66 | 66.20.212 | INSTALAÇÃO DE CÂMERA MÓVEL PARA CFTV | UN | 12
CDHU | 2023/02 | 14-INSTALAÇÕES ELÉTRICAS | 14.129 - DISTRIBUICAO E COMANDO, CAIXAS E EQUIPAMENTOS ESPECIFICOS | 69.03.140 | CAIXA SUBTERRÂNEA DE ENTRADA DE TELEFONIA, TIPO R2 (1070 X 520 X 500) MM, PADRÃO TELEBRÁS, COM TAMPA | UN | 1
CDHU | 2023/02 | 14-INSTALAÇÕES ELÉTRICAS | 14.130 - EQUIPAMENTOS PARA INFORMATICA | 69.08.010 | DISTRIBUIDOR INTERNO ÓPTICO - 1 U PARA ATÉ 24 FIBRAS | UN | 10
CDHU | 2023/02 | 14-INSTALAÇÕES ELÉTRICAS | 14.131 - SISTEMA DE REDE | 69.09.250 | PATCH CORDS DE 1,50 OU 3,00 M - RJ-45 / RJ-45 - CATEGORIA 6A | UN | 840
CDHU | 2023/02 | 14-INSTALAÇÕES ELÉTRICAS | 14.131 - SISTEMA DE REDE | 69.09.260 | PATCH PANEL DE 24 PORTAS - CATEGORIA 6 | UN | 56
CDHU | 2023/02 | 14-INSTALAÇÕES ELÉTRICAS | 14.131 - SISTEMA DE REDE | 69.09.300 | VOICE PANEL DE 50 PORTAS - CATEGORIA 3 | UN | 4
CDHU | 2023/02 | 14-INSTALAÇÕES ELÉTRICAS | 14.132 - REPAROS, CONSERVACOES E COMPLEMENTOS - GRUPO 69 | 69.20.140 | BLOCO DE LIGAÇÃO COM ENGATE RÁPIDO PARA 10 PARES, BER-10 | UN | 80
CDHU | 2023/02 | 14-INSTALAÇÕES ELÉTRICAS | 14.132 - REPAROS, CONSERVACOES E COMPLEMENTOS - GRUPO 69 | 69.20.170 | CALHA DE AÇO COM 4 TOMADAS 2P+T - 250 V, COM CABO | UN | 2
CDHU | 2023/02 | 14-INSTALAÇÕES ELÉTRICAS | 14.132 - REPAROS, CONSERVACOES E COMPLEMENTOS - GRUPO 69 | 69.20.180 | CORDÃO ÓPTICO DUPLEX, MULTIMODO COM CONECTOR LC/LC - 2,5 M | UN | 30
CDHU | 2023/02 | 14-INSTALAÇÕES ELÉTRICAS | 14.132 - REPAROS, CONSERVACOES E COMPLEMENTOS - GRUPO 69 | 69.20.230 | CALHA DE AÇO COM 8 TOMADAS 2P+T - 250 V, COM CABO | UN | 20
CDHU | 2023/02 | 14-INSTALAÇÕES ELÉTRICAS | 14.132 - REPAROS, CONSERVACOES E COMPLEMENTOS - GRUPO 69 | 69.20.250 | PAINEL FRONTAL CEGO - 19´ X 2 U | UN | 346
CDHU | 2023/02 | 14-INSTALAÇÕES ELÉTRICAS | 14.133 - EQUIPAMENTOS PARA SISTEMA DE SEGURANCA, VIGILANCIA E CONTROLE | 66.08.258 | PONTO DE ACESSO DE DADOS (ACCESS POINT), USO INTERNO, COMPATÍVEL COM POE 802.3AF | UN | 169
CDHU | 2023/02 | 14-INSTALAÇÕES ELÉTRICAS | 14.134 - SISTEMAS ININTERRUPTOS DE ENERGIA | 69.06.100 | SISTEMA ININTERRUPTO DE ENERGIA, MONOFÁSICO, COM POTÊNCIA ENTRE 5 A 7,5 KVA | UN | 6
CDHU | 2023/02 | 14-INSTALAÇÕES ELÉTRICAS | 14.134 - SISTEMAS ININTERRUPTOS DE ENERGIA | 69.06.080 | SISTEMA ININTERRUPTO DE ENERGIA, MONOFÁSICO ON LINE SENOIDAL DE 5 KVA (220 V/110 V), COM AUTONOMIA DE 15 MINUTOS | UN | 2
CDHU | 2023/02 | 14-INSTALAÇÕES ELÉTRICAS | 14.135 - CAIXA DE PASSAGEM COM TAMPA | 40.02.620 | CAIXA DE PASSAGEM EM ALUMÍNIO FUNDIDO À PROVA DE TEMPO, 300 X 300 MM | UN | 25
CDHU | 2023/02 | 14-INSTALAÇÕES ELÉTRICAS | 14.136 - SERVIÇOS AUXILIARES | 135097 | CAIXA METALICA A PROVA DE TEMPO 46X35X12CM | UN | 25
CDHU | 2023/02 | 14-INSTALAÇÕES ELÉTRICAS | 14.137 - CAIXA DE PASSAGEM COM TAMPA | 40.02.600 | CAIXA DE PASSAGEM EM ALUMÍNIO FUNDIDO À PROVA DE TEMPO, 100 X 100 MM | UN | 9
FDE | 2023/04 | 14-INSTALAÇÕES ELÉTRICAS | 14.138 - REDE DE BAIXA TENSÃO: CAIXAS DE PASSAGEM | 09.06.005 | CAIXA DE PASSAGEM CHAPA TAMPA PARAFUSADA DE 10X10X8 CM | UN | 50
CDHU | 2023/02 | 14-INSTALAÇÕES ELÉTRICAS | 14.139 - EQUIPAMENTOS PARA SISTEMA DE SEGURANCA, VIGILANCIA E CONTROLE | 66.08.324 | CÂMERA FIXA COLORIDA COMPACTA COM DOMO, PARA ÁREAS INTERNAS E EXTERNAS - 1,3 MP | UN | 45
SINAPI | 2023/04 | 14-INSTALAÇÕES ELÉTRICAS | 14.140 - INSTALACAO DE LOGICA | 98306 | BLOCO DE ENGATE RÁPIDO PARA BASTIDOR TIPO M10 - FORNECIMENTO E INSTALAÇÃO. AF_11/2019 | UN | 2
CDHU | 2023/02 | 14-INSTALAÇÕES ELÉTRICAS | 14.141 - SERVIÇOS AUXILIARES | 134475 | CAIXA TIPO R2 PADRAO TELEBRAS COMPLETA | UN | 1
CDHU | 2023/02 | 14-INSTALAÇÕES ELÉTRICAS | 14.142 - DISJUNTORES | 37.13.800 | MINI-DISJUNTOR TERMOMAGNÉTICO, UNIPOLAR 127/220 V, CORRENTE DE 10 A ATÉ 32 A | UN | 2
CDHU | 2023/02 | 14-INSTALAÇÕES ELÉTRICAS | 14.142 - DISJUNTORES | 37.13.840 | MINI-DISJUNTOR TERMOMAGNÉTICO, BIPOLAR 220/380 V, CORRENTE DE 10 A ATÉ 32 A | UN | 4
CDHU | 2023/02 | 14-INSTALAÇÕES ELÉTRICAS | 14.143 - DISPOSITIVO DR OU INTERRUPTOR DE CORRENTE DE FUGA | 37.17.060 | DISPOSITIVO DIFERENCIAL RESIDUAL DE 25 A X 30 MA - 2 POLOS | UN | 2
CDHU | 2023/02 | 14-INSTALAÇÕES ELÉTRICAS | 14.144 - SUPRESSOR DE SURTO | 37.24.032 | SUPRESSOR DE SURTO MONOFÁSICO, CORRENTE NOMINAL 20 KA, IMAX. DE SURTO 50 ATÉ 80 KA | UN | 94
CDHU | 2023/02 | 14-INSTALAÇÕES ELÉTRICAS | 14.145 - DISJUNTORES | 37.13.890 | MINI-DISJUNTOR TERMOMAGNÉTICO, TRIPOLAR 220/380 V, CORRENTE DE 40 A ATÉ 50 A | UN | 1
CDHU | 2023/02 | 14-INSTALAÇÕES ELÉTRICAS | 14.145 - DISJUNTORES | 37.13.530 | DISJUNTOR FIXO PVO TRIFÁSICO, 15 KV, 630 A X 350 MVA, COM RELÉ DE PROTEÇÃO DE SOBRECORRENTE E TRANSFORMADORES DE CORRENTE | CJ | 1
CDHU | 2023/02 | 14-INSTALAÇÕES ELÉTRICAS | 14.146 - AMPERIMETRO | 40.13.040 | AMPERÍMETRO DE FERRO MÓVEL DE 96 X 96 MM, PARA LIGAÇÃO EM TRANSFORMADOR DE CORRENTE, ESCALA FIXA DE 0A/50 A ATÉ 0A/2 KA | UN | 1
CDHU | 2023/02 | 14-INSTALAÇÕES ELÉTRICAS | 14.147 - VOLTIMETRO | 40.14.030 | VOLTÍMETRO DE FERRO MÓVEL DE 96 X 96 MM, ESCALAS VARIÁVEIS DE 0/150 V, 0/250 V, 0/300 V, 0/500 V E 0/600 V | UN | 1
CDHU | 2023/02 | 14-INSTALAÇÕES ELÉTRICAS | 14.148 - DISJUNTORES. | 37.25.110 | DISJUNTOR EM CAIXA MOLDADA TRIPOLAR, TÉRMICO E MAGNÉTICO FIXOS, TENSÃO DE ISOLAMENTO 415/690V, DE 175A A 250A | UN | 1
CDHU | 2023/02 | 14-INSTALAÇÕES ELÉTRICAS | 14.149 - SERVIÇOS AUXILIARES | 135509 | DISPOSITIVO DPS CLASSE I - 1 POLO, IIMP MAIOR OU IGUAL 12.5KA (ONDA 10/350 MICROSSEGUNDOS) EFEITO DIRETO, IMAX MAIOR OU IGUAL 40KA (ONDA 8/20 MICRO SEG.) EFEITO INDIRETO, UC MAIOR 175V, UP MENOR OU IGUAL 1500V | UN | 25
CDHU | 2023/02 | 14-INSTALAÇÕES ELÉTRICAS | 14.150 - BUS-WAY | 37.16.071 | SISTEMA DE BARRAMENTO BLINDADO DE 100 A 2000 A, TRIFÁSICO, BARRA DE COBRE | Axm | 120
CDHU | 2023/02 | 14-INSTALAÇÕES ELÉTRICAS | 14.151 - TRANSFORMADOR DE CORRENTE | 37.19.030 | TRANSFORMADOR DE CORRENTE 1000-5 A ATÉ 1500-5 A, JANELA | UN | 3
CDHU | 2023/02 | 14-INSTALAÇÕES ELÉTRICAS | 14.152 - ENTRADA DE ENERGIA - COMPONENTES | 36.01.260 | CUBÍCULO DE ENTRADA E MEDIÇÃO PARA USO ABRIGADO, CLASSE 15 KV | CJ | 1
CDHU | 2023/02 | 14-INSTALAÇÕES ELÉTRICAS | 14.153 - TRANSFORMADOR DE ENTRADA | 36.09.060 | TRANSFORMADOR DE POTÊNCIA TRIFÁSICO DE 500 KVA, CLASSE 15 KV, A SECO | UN | 1
CDHU | 2023/02 | 14-INSTALAÇÕES ELÉTRICAS | 14.154 - REPAROS, CONSERVACOES E COMPLEMENTOS - GRUPO 36 | 36.20.282 | PLACA DE ADVERTÊNCIA EM CHAPA DE AÇO, COM PINTURA REFLETIVA "PERIGO ALTA TENSÃO" | M2 | 0.5
CDHU | 2023/02 | 14-INSTALAÇÕES ELÉTRICAS | 14.154 - REPAROS, CONSERVACOES E COMPLEMENTOS - GRUPO 36 | 36.20.330 | LUVA DE COURO PARA PROTEÇÃO DE LUVA ISOLANTE | PAR | 1
CDHU | 2023/02 | 14-INSTALAÇÕES ELÉTRICAS | 14.154 - REPAROS, CONSERVACOES E COMPLEMENTOS - GRUPO 36 | 36.20.350 | CAIXA PORTA LUVAS EM MADEIRA, COM TAMPA | UN | 1
CDHU | 2023/02 | 14-INSTALAÇÕES ELÉTRICAS | 14.154 - REPAROS, CONSERVACOES E COMPLEMENTOS - GRUPO 36 | 36.20.380 | TAPETE DE BORRACHA ISOLANTE ELÉTRICO DE 1000 X 1000 MM | UN | 1
CDHU | 2023/02 | 14-INSTALAÇÕES ELÉTRICAS | 14.155 - FUSIVEIS | 37.12.020 | FUSÍVEL TIPO NH 00 DE 6 A ATÉ 160 A | UN | 12
CDHU | 2023/02 | 14-INSTALAÇÕES ELÉTRICAS | 14.156 - BASES | 37.11.080 | BASE DE FUSÍVEL NH ATÉ 250 A, COM FUSÍVEL | UN | 4
CDHU | 2023/02 | 14-INSTALAÇÕES ELÉTRICAS | 14.157 - CAPACITOR DE POTENCIA | 37.21.010 | CAPACITOR DE POTÊNCIA TRIFÁSICO DE 10 KVAR, 220 V/60 HZ, PARA CORREÇÃO DE FATOR DE POTÊNCIA | UN | 3
CDHU | 2023/02 | 14-INSTALAÇÕES ELÉTRICAS | 14.158 - CAIXAS DE ENTRADA / MEDICAO | 36.03.020 | CAIXA DE MEDIÇÃO POLIFÁSICA (500 X 600 X 200) MM, PADRÃO CONCESSIONÁRIAS | UN | 1
CDHU | 2023/02 | 14-INSTALAÇÕES ELÉTRICAS | 14.159 - MUFLAS E TERMINAIS | 36.06.080 | TERMINAL MODULAR (MUFLA) UNIPOLAR INTERNO PARA CABO ATÉ 70 MM²/15 KV | CJ | 3
CDHU | 2023/02 | 14-INSTALAÇÕES ELÉTRICAS | 14.160 - PARA-RAIOS DE MEDIA TENSAO | 36.07.030 | PARA-RAIOS DE DISTRIBUIÇÃO, CLASSE 12 KV/10 KA, COMPLETO, ENCAPSULADO COM POLÍMERO | UN | 3
CDHU | 2023/02 | 14-INSTALAÇÕES ELÉTRICAS | 14.161 - POSTEAMENTO | 68.01.850 | POSTE DE CONCRETO CIRCULAR, 1000 KG, H = 12,00 M | UN | 1
FDE | 2023/04 | 14-INSTALAÇÕES ELÉTRICAS | 14.162 - PARA RAIOS | 09.13.011 | PP-03 PARA RAIOS FRANKLIN COM MASTRO AÇO GALVANIZADO 02" X 6,00M | UN | 1
CDHU | 2023/02 | 14-INSTALAÇÕES ELÉTRICAS | 14.163 - BOMBAS SUBMERSIVEIS | 43.11.320 | CONJUNTO MOTOR-BOMBA SUBMERSÍVEL VERTICAL PARA ESGOTO, Q= 4,8 A 25,8 M³/H, HMAM= 19 A 5 MCA, POTÊNCIA 1 CV, DIÂMETRO DE SÓLIDOS ATÉ 20MM | UN | 1
CDHU | 2023/02 | 15-INSTALAÇÕES HIDRÁULICAS | 15.1 - CALHAS E RUFOS | 16.33.022 | CALHA, RUFO, AFINS EM CHAPA GALVANIZADA Nº 24 - CORTE 0,33 M | M | 458.57
CDHU | 2023/02 | 15-INSTALAÇÕES HIDRÁULICAS | 15.1 - CALHAS E RUFOS | 16.33.062 | CALHA, RUFO, AFINS EM CHAPA GALVANIZADA Nº 24 - CORTE 1,00 M | M | 499.29
CDHU | 2023/02 | 15-INSTALAÇÕES HIDRÁULICAS | 15.2 - TUBULACAO EM PVC RIGIDO MARROM PARA SISTEMAS PREDIAIS DE AGUA FRIA | 46.01.020 | TUBO DE PVC RÍGIDO SOLDÁVEL MARROM, DN= 25 MM, (3/4´), INCLUSIVE CONEXÕES | M | 261.63
CDHU | 2023/02 | 15-INSTALAÇÕES HIDRÁULICAS | 15.2 - TUBULACAO EM PVC RIGIDO MARROM PARA SISTEMAS PREDIAIS DE AGUA FRIA | 46.01.060 | TUBO DE PVC RÍGIDO SOLDÁVEL MARROM, DN= 60 MM, (2´), INCLUSIVE CONEXÕES | M | 123.94
CDHU | 2023/02 | 15-INSTALAÇÕES HIDRÁULICAS | 15.2 - TUBULACAO EM PVC RIGIDO MARROM PARA SISTEMAS PREDIAIS DE AGUA FRIA | 46.01.050 | TUBO DE PVC RÍGIDO SOLDÁVEL MARROM, DN= 50 MM, (1 1/2´), INCLUSIVE CONEXÕES | M | 50.52
CDHU | 2023/02 | 15-INSTALAÇÕES HIDRÁULICAS | 15.2 - TUBULACAO EM PVC RIGIDO MARROM PARA SISTEMAS PREDIAIS DE AGUA FRIA | 46.01.070 | TUBO DE PVC RÍGIDO SOLDÁVEL MARROM, DN= 75 MM, (2 1/2´), INCLUSIVE CONEXÕES | M | 85.35
CDHU | 2023/02 | 15-INSTALAÇÕES HIDRÁULICAS | 15.2 - TUBULACAO EM PVC RIGIDO MARROM PARA SISTEMAS PREDIAIS DE AGUA FRIA | 46.01.080 | TUBO DE PVC RÍGIDO SOLDÁVEL MARROM, DN= 85 MM, (3´), INCLUSIVE CONEXÕES | M | 128.82
CDHU | 2023/02 | 15-INSTALAÇÕES HIDRÁULICAS | 15.2 - TUBULACAO EM PVC RIGIDO MARROM PARA SISTEMAS PREDIAIS DE AGUA FRIA | 46.01.090 | TUBO DE PVC RÍGIDO SOLDÁVEL MARROM, DN= 110 MM, (4´), INCLUSIVE CONEXÕES | M | 50.98
CDHU | 2023/02 | 15-INSTALAÇÕES HIDRÁULICAS | 15.2 - TUBULACAO EM PVC RIGIDO MARROM PARA SISTEMAS PREDIAIS DE AGUA FRIA | 46.01.040 | TUBO DE PVC RÍGIDO SOLDÁVEL MARROM, DN= 40 MM, (1 1/4´), INCLUSIVE CONEXÕES | M | 70.62
CDHU | 2023/02 | 15-INSTALAÇÕES HIDRÁULICAS | 15.2 - TUBULACAO EM PVC RIGIDO MARROM PARA SISTEMAS PREDIAIS DE AGUA FRIA | 46.01.030 | TUBO DE PVC RÍGIDO SOLDÁVEL MARROM, DN= 32 MM, (1´), INCLUSIVE CONEXÕES | M | 100.62
CDHU | 2023/02 | 15-INSTALAÇÕES HIDRÁULICAS | 15.3 - TUBULACAO EM PVC RIGIDO BRANCO PARA ESGOTO DOMICILIAR | 46.02.010 | TUBO DE PVC RÍGIDO BRANCO, PONTAS LISAS, SOLDÁVEL, LINHA ESGOTO SÉRIE NORMAL, DN= 40 MM, INCLUSIVE CONEXÕES | M | 251.3
CDHU | 2023/02 | 15-INSTALAÇÕES HIDRÁULICAS | 15.3 - TUBULACAO EM PVC RIGIDO BRANCO PARA ESGOTO DOMICILIAR | 46.02.050 | TUBO DE PVC RÍGIDO BRANCO PXB COM VIROLA E ANEL DE BORRACHA, LINHA ESGOTO SÉRIE NORMAL, DN= 50 MM, INCLUSIVE CONEXÕES | M | 283.98
CDHU | 2023/02 | 15-INSTALAÇÕES HIDRÁULICAS | 15.3 - TUBULACAO EM PVC RIGIDO BRANCO PARA ESGOTO DOMICILIAR | 46.02.060 | TUBO DE PVC RÍGIDO BRANCO PXB COM VIROLA E ANEL DE BORRACHA, LINHA ESGOTO SÉRIE NORMAL, DN= 75 MM, INCLUSIVE CONEXÕES | M | 149.56
CDHU | 2023/02 | 15-INSTALAÇÕES HIDRÁULICAS | 15.3 - TUBULACAO EM PVC RIGIDO BRANCO PARA ESGOTO DOMICILIAR | 46.02.070 | TUBO DE PVC RÍGIDO BRANCO PXB COM VIROLA E ANEL DE BORRACHA, LINHA ESGOTO SÉRIE NORMAL, DN= 100 MM, INCLUSIVE CONEXÕES | M | 374.2
FDE | 2023/04 | 15-INSTALAÇÕES HIDRÁULICAS | 15.4 - REDE DE ESGOTO: DEMAIS SERVIÇOS | 08.10.056 | TERMINAL DE VENTILACAO EM PVC P/ESGOTO DN 50MM (2") | UN | 10
FDE | 2023/04 | 15-INSTALAÇÕES HIDRÁULICAS | 15.4 - REDE DE ESGOTO: DEMAIS SERVIÇOS | 08.10.057 | TERMINAL DE VENTILACAO EM PVC P/ ESGOTO DN 75MM (3") | UN | 5
FDE | 2023/04 | 15-INSTALAÇÕES HIDRÁULICAS | 15.4 - REDE DE ESGOTO: DEMAIS SERVIÇOS | 08.10.058 | TERMINAL DE VENTILACAO EM PVC P/ ESGOTO DN 100MM(4") | UN | 30
CDHU | 2023/02 | 15-INSTALAÇÕES HIDRÁULICAS | 15.5 - TUBULACAO EM COBRE PARA AGUA QUENTE, GAS E VAPOR | 46.10.020 | TUBO DE COBRE CLASSE A, DN= 22MM (3/4´), INCLUSIVE CONEXÕES | M | 73.01
CDHU | 2023/02 | 15-INSTALAÇÕES HIDRÁULICAS | 15.5 - TUBULACAO EM COBRE PARA AGUA QUENTE, GAS E VAPOR | 46.10.030 | TUBO DE COBRE CLASSE A, DN= 28MM (1´), INCLUSIVE CONEXÕES | M | 102.3
CDHU | 2023/02 | 15-INSTALAÇÕES HIDRÁULICAS | 15.6 - SERVIÇOS AUXILIARES | 155652 | VALVULA DE ESFERA DN 1 1/2" - GAS | UN | 17
CDHU | 2023/02 | 15-INSTALAÇÕES HIDRÁULICAS | 15.6 - SERVIÇOS AUXILIARES | 003417 | CAIXA DE INSPECAO 60X60CM SIFONADA - ESG | UN | 3
FDE | 2023/04 | 15-INSTALAÇÕES HIDRÁULICAS | 15.7 - REDE DE TRATAMENTO DE ESGOTO | 16.08.028 | CI-01 CAIXA DE INSPECAO 60X60CM PARA ESGOTO | UN | 15
CDHU | 2023/02 | 15-INSTALAÇÕES HIDRÁULICAS | 15.8 - CAIXAS SIFONADAS DE PVC RIGIDO | 49.01.030 | CAIXA SIFONADA DE PVC RÍGIDO DE 150 X 150 X 50 MM, COM GRELHA | UN | 46
CDHU | 2023/02 | 15-INSTALAÇÕES HIDRÁULICAS | 15.8 - CAIXAS SIFONADAS DE PVC RIGIDO | 49.01.040 | CAIXA SIFONADA DE PVC RÍGIDO DE 150 X 185 X 75 MM, COM GRELHA | UN | 8
CDHU | 2023/02 | 15-INSTALAÇÕES HIDRÁULICAS | 15.9 - SERVIÇOS AUXILIARES | 152980 | RALO SECO PVC 100X40MM | UN | 2
FDE | 2023/04 | 15-INSTALAÇÕES HIDRÁULICAS | 15.10 - REDE DE TRATAMENTO DE ESGOTO | 16.08.027 | CG-01 CAIXA DE GORDURA EM ALVENARIA | UN | 2
FDE | 2023/04 | 15-INSTALAÇÕES HIDRÁULICAS | 15.11 - REDE DE ESGOTO: DEMAIS SERVIÇOS | 08.10.009 | CAIXA SIFONADA DE PVC DN 150X150X50MM COM GRELHA DE AÇO INOX COM FECHO ROTATIVO. | UN | 44
CDHU | 2023/02 | 15-INSTALAÇÕES HIDRÁULICAS | 15.12 - REGISTRO E / OU VALVULA EM LATAO FUNDIDO COM ACABAMENTO CROMADO | 47.02.030 | REGISTRO DE GAVETA EM LATÃO FUNDIDO CROMADO COM CANOPLA, DN= 1´ - LINHA ESPECIAL | UN | 49
CDHU | 2023/02 | 15-INSTALAÇÕES HIDRÁULICAS | 15.13 - ACESSORIOS E METAIS | 44.03.370 | TORNEIRA CURTA COM ROSCA PARA USO GERAL, EM LATÃO FUNDIDO SEM ACABAMENTO, DN= 1/2´ | UN | 37
CDHU | 2023/02 | 15-INSTALAÇÕES HIDRÁULICAS | 15.14 - GRELHAS E TAMPAS | 49.06.010 | GRELHA HEMISFÉRICA EM FERRO FUNDIDO DE 4´ | UN | 108
CDHU | 2023/02 | 15-INSTALAÇÕES HIDRÁULICAS | 15.15 - ENTRADA DE AGUA | 45.01.066 | ENTRADA COMPLETA DE ÁGUA COM ABRIGO E REGISTRO DE GAVETA, DN= 2´ | UN | 1
CDHU | 2023/02 | 15-INSTALAÇÕES HIDRÁULICAS | 15.16 - ENTRADA DE GAS | 45.02.040 | ENTRADA COMPLETA DE GÁS GLP COM 2 CILINDROS DE 45 KG | UN | 1
CDHU | 2023/02 | 15-INSTALAÇÕES HIDRÁULICAS | 15.17 - HIDRÔMETRO | 45.03.010 | HIDRÔMETRO EM FERRO FUNDIDO, DIÂMETRO 50 MM (2´) | UN | 1
CDHU | 2023/02 | 15-INSTALAÇÕES HIDRÁULICAS | 15.17 - HIDRÔMETRO | 45.03.200 | FILTRO TIPO CESTO PARA HIDRÔMETRO DE 50 MM (2´) | UN | 1
SINAPI | 2023/04 | 15-INSTALAÇÕES HIDRÁULICAS | 15.18 - REGISTROS/VALVULAS | 103029 | REGISTRO OU REGULADOR DE GÁS DE COZINHA - FORNECIMENTO E INSTALAÇÃO. AF_08/2021 | UN | 1
CDHU | 2023/02 | 15-INSTALAÇÕES HIDRÁULICAS | 15.19 - REPAROS, CONSERVACOES E COMPLEMENTOS - GRUPO 44 | 44.20.110 | ENGATE FLEXÍVEL DE PVC DN= 1/2´ | UN | 22
FDE | 2023/04 | 15-INSTALAÇÕES HIDRÁULICAS | 15.20 - BEBEDOUROS, LAVATÓRIOS E MICTÓRIOS PADRONIZADOS | 08.15.017 | BB-02 BEBEDOURO ACESSÍVEL ÁGUA REFRIGERADA PRESSÃO MÍNIMA 8MCA - FORNECIDO E INSTALADO | UN | 8
FDE | 2023/04 | 15-INSTALAÇÕES HIDRÁULICAS | 15.21 - APARELHOS E METAIS | 08.17.050 | BEBEDOURO ELETRICO COM CAPACIDADE DE 40 L | UN | 7
CDHU | 2023/02 | 15-INSTALAÇÕES HIDRÁULICAS | 15.22 - REVESTIMENTO | 30.04.030 | PISO EM LADRILHO HIDRÁULICO PODOTÁTIL VÁRIAS CORES (25X25CM), ASSENTADO COM ARGAMASSA MISTA | M2 | 4.18
FDE | 2023/04 | 15-INSTALAÇÕES HIDRÁULICAS | 15.23 - OUTROS COMPONENTES PADRONIZADOS | 05.05.101 | CC-01 CUBA INOX (60X50X30CM) INCLUSIVE VÁLVULA AMERICANA-GRANITO | UN | 6
FDE | 2023/04 | 15-INSTALAÇÕES HIDRÁULICAS | 15.23 - OUTROS COMPONENTES PADRONIZADOS | 05.05.103 | CC-03 CUBA INOX (50X40X25CM) TORNEIRA DE PAREDE INCL.VÁLVULA AMERICANA-GRANITO | UN | 3
FDE | 2023/04 | 15-INSTALAÇÕES HIDRÁULICAS | 15.23 - OUTROS COMPONENTES PADRONIZADOS | 05.05.106 | CC-07 CUBA INOX (60X50X30CM) TORNEIRA DE PAREDE COM MISTURADOR INCLUSIVE VALVULA AMERICANA-GRANITO | UN | 1
FDE | 2023/04 | 15-INSTALAÇÕES HIDRÁULICAS | 15.23 - OUTROS COMPONENTES PADRONIZADOS | 05.05.040 | BS-05 BANCADA PARA COZINHA - GRANITO POLIDO 20MM | M | 16
CDHU | 2023/02 | 15-INSTALAÇÕES HIDRÁULICAS | 15.24 - REGISTRO E / OU VALVULA EM LATAO FUNDIDO SEM ACABAMENTO | 47.01.030 | REGISTRO DE GAVETA EM LATÃO FUNDIDO SEM ACABAMENTO, DN= 1´ | UN | 16
CDHU | 2023/02 | 15-INSTALAÇÕES HIDRÁULICAS | 15.25 - REGISTRO E / OU VALVULA EM BRONZE | 47.05.050 | VÁLVULA DE RETENÇÃO HORIZONTAL EM BRONZE, DN= 2´ | UN | 4
CDHU | 2023/02 | 15-INSTALAÇÕES HIDRÁULICAS | 15.25 - REGISTRO E / OU VALVULA EM BRONZE | 47.05.060 | VÁLVULA DE RETENÇÃO HORIZONTAL EM BRONZE, DN= 2 1/2´ | UN | 2
CDHU | 2023/02 | 15-INSTALAÇÕES HIDRÁULICAS | 15.26 - REPAROS, CONSERVACOES E COMPLEMENTOS - GRUPO 47 | 47.20.300 | CHAVE DE FLUXO DE ÁGUA COM RETARDO PARA TUBULAÇÕES COM DIÂMETRO NOMINAL DE 1´ A 6´ - CONEXÃO BSP | UN | 2
CDHU | 2023/02 | 15-INSTALAÇÕES HIDRÁULICAS | 15.27 - TORNEIRA DE BOIA | 48.05.050 | TORNEIRA DE BOIA, DN= 2´ | UN | 4
FDE | 2023/04 | 15-INSTALAÇÕES HIDRÁULICAS | 15.28 - REDE DE TRATAMENTO DE ESGOTO | 16.08.026 | CI-02 CAIXA DE INSPEÇÃO 80X80CM PARA ESGOTO | UN | 4
CDHU | 2023/02 | 15-INSTALAÇÕES HIDRÁULICAS | 15.29 - TUBULACAO EM COBRE PARA AGUA QUENTE, GAS E VAPOR | 46.10.250 | TUBO DE COBRE CLASSE E, DN= 66MM (2 1/2´), INCLUSIVE CONEXÕES | M | 217.11
CDHU | 2023/02 | 15-INSTALAÇÕES HIDRÁULICAS | 15.30 - HIDRANTES E ACESSORIOS | 50.01.320 | ABRIGO DE HIDRANTE DE 1 1/2´ COMPLETO - INCLUSIVE MANGUEIRA DE 30 M (2 X 15 M) | UN | 10
CDHU | 2023/02 | 15-INSTALAÇÕES HIDRÁULICAS | 15.31 - EXTINTORES | 50.10.100 | EXTINTOR MANUAL DE ÁGUA PRESSURIZADA - CAPACIDADE DE 10 LITROS | UN | 9
CDHU | 2023/02 | 15-INSTALAÇÕES HIDRÁULICAS | 15.31 - EXTINTORES | 50.10.120 | EXTINTOR MANUAL DE PÓ QUÍMICO SECO ABC - CAPACIDADE DE 6 KG | UN | 8
CDHU | 2023/02 | 15-INSTALAÇÕES HIDRÁULICAS | 15.31 - EXTINTORES | 50.10.210 | SUPORTE PARA EXTINTOR DE PISO EM FIBRA DE VIDRO | UN | 17
FDE | 2023/04 | 15-INSTALAÇÕES HIDRÁULICAS | 15.32 - COMBATE A INCENDIO: DEMAIS SERVIÇOS | 08.08.012 | REGISTRO DE RECALQUE NO PASSEIO (RR-01) | UN | 1
FDE | 2023/04 | 15-INSTALAÇÕES HIDRÁULICAS | 15.33 - LOUÇAS | 08.16.091 | BR-03 CONJUNTO LAVATORIO E BACIA ACESSIVEIS | CJ | 11
CDHU | 2023/02 | 15-INSTALAÇÕES HIDRÁULICAS | 15.34 - ESPELHOS | 26.04.030 | ESPELHO COMUM DE 3 MM COM MOLDURA EM ALUMÍNIO | M2 | 11
CDHU | 2023/02 | 15-INSTALAÇÕES HIDRÁULICAS | 15.35 - BARRA DE APOIO | 30.01.010 | BARRA DE APOIO RETA, PARA PESSOAS COM MOBILIDADE REDUZIDA, EM TUBO DE AÇO INOXIDÁVEL DE 1 1/2´ | M | 33
CDHU | 2023/02 | 15-INSTALAÇÕES HIDRÁULICAS | 15.36 - ACESSORIOS E METAIS | 44.03.180 | DISPENSER TOALHEIRO EM ABS, PARA FOLHAS | UN | 42
CDHU | 2023/02 | 15-INSTALAÇÕES HIDRÁULICAS | 15.36 - ACESSORIOS E METAIS | 44.03.040 | SABONETEIRA DE LOUÇA DE EMBUTIR | UN | 65
FDE | 2023/04 | 15-INSTALAÇÕES HIDRÁULICAS | 15.37 - LOUÇAS | 08.16.001 | BACIA SIFONADA DE LOUCA BRANCA (VDR 6L) C/ ASSENTO | UN | 45
CDHU | 2023/02 | 15-INSTALAÇÕES HIDRÁULICAS | 15.38 - ACESSORIOS E METAIS | 44.03.080 | PORTA-PAPEL DE LOUÇA DE EMBUTIR | UN | 47
CDHU | 2023/02 | 15-INSTALAÇÕES HIDRÁULICAS | 15.39 - VALVULA DE DESCARGA OU PARA ACIONAMENTO DE METAIS SANITARIOS | 47.04.040 | VÁLVULA DE DESCARGA COM REGISTRO PRÓPRIO, DN= 1 1/2´ | UN | 47
FDE | 2023/04 | 15-INSTALAÇÕES HIDRÁULICAS | 15.40 - BEBEDOUROS, LAVATÓRIOS E MICTÓRIOS PADRONIZADOS | 08.15.019 | LT-07 LAVATÓRIO COLETIVO COM TORNEIRA DE MESA- SANIT.ADMINISTRAÇÃO | M | 54.2
CDHU | 2023/02 | 15-INSTALAÇÕES HIDRÁULICAS | 15.41 - DIVISÓRIA E FECHAMENTO | 14.30.010 | DIVISÓRIA EM PLACAS DE GRANITO COM ESPESSURA DE 3 CM | M2 | 143.36
CDHU | 2023/02 | 15-INSTALAÇÕES HIDRÁULICAS | 15.42 - APARELHOS E LOUCAS | 44.01.200 | MICTÓRIO DE LOUÇA SIFONADO AUTO ASPIRANTE | UN | 19
CDHU | 2023/02 | 15-INSTALAÇÕES HIDRÁULICAS | 15.43 - CHUVEIROS | 43.02.140 | CHUVEIRO ELÉTRICO DE 5.500 W / 220 V EM PVC | UN | 11
FDE | 2023/04 | 15-INSTALAÇÕES HIDRÁULICAS | 15.44 - LOUÇAS | 08.16.053 | BR-07 CHUVEIRO ACESSIVEL | CJ | 1
FDE | 2023/04 | 15-INSTALAÇÕES HIDRÁULICAS | 15.44 - LOUÇAS | 08.16.054 | BR-08 BACIA PARA SANITARIO ACESSIVEL | CJ | 7
FDE | 2023/04 | 15-INSTALAÇÕES HIDRÁULICAS | 15.44 - LOUÇAS | 08.16.055 | BR-09 LAVATORIO ACESSIVEL | CJ | 7
FDE | 2023/04 | 15-INSTALAÇÕES HIDRÁULICAS | 15.44 - LOUÇAS | 08.16.094 | BR-06 CHUVEIRO ACESSIVEL | CJ | 1
CDHU | 2023/02 | 15-INSTALAÇÕES HIDRÁULICAS | 15.45 - TUBULACAO EM PVC RIGIDO COM JUNTA ELASTICA - REDE DE ESGOTO | 46.05.020 | TUBO PVC RÍGIDO, TIPO COLETOR ESGOTO, JUNTA ELÁSTICA, DN= 100 MM, INCLUSIVE CONEXÕES | M | 629
CDHU | 2023/02 | 15-INSTALAÇÕES HIDRÁULICAS | 15.46 - GRELHAS E TAMPAS | 49.06.560 | GRELHA COM CALHA E CESTO COLETOR PARA PISO EM AÇO INOXIDÁVEL, LARGURA DE 20 CM | M | 34
FDE | 2023/04 | 15-INSTALAÇÕES HIDRÁULICAS | 15.47 - ABRIGO E REDE DE GÁS | 08.02.001 | AG-04 ABRIGO PARA GAS COM 2 CILINDROS DE 45 KG | UN | 1
CDHU | 2023/02 | 15-INSTALAÇÕES HIDRÁULICAS | 15.48 - CANALETAS E AFINS | 49.11.130 | CANALETA COM GRELHA EM ALUMÍNIO, LARGURA DE 80 MM | M | 280.52
CDHU | 2023/02 | 15-INSTALAÇÕES HIDRÁULICAS | 15.49 - TUBULACAO EM PVC RIGIDO COM JUNTA ELASTICA - REDE DE ESGOTO | 46.05.040 | TUBO PVC RÍGIDO, TIPO COLETOR ESGOTO, JUNTA ELÁSTICA, DN= 150 MM, INCLUSIVE CONEXÕES | M | 83.48
CDHU | 2023/02 | 15-INSTALAÇÕES HIDRÁULICAS | 15.49 - TUBULACAO EM PVC RIGIDO COM JUNTA ELASTICA - REDE DE ESGOTO | 46.05.050 | TUBO PVC RÍGIDO, TIPO COLETOR ESGOTO, JUNTA ELÁSTICA, DN= 200 MM, INCLUSIVE CONEXÕES | M | 56.09
CDHU | 2023/02 | 15-INSTALAÇÕES HIDRÁULICAS | 15.49 - TUBULACAO EM PVC RIGIDO COM JUNTA ELASTICA - REDE DE ESGOTO | 46.05.060 | TUBO PVC RÍGIDO, TIPO COLETOR ESGOTO, JUNTA ELÁSTICA, DN= 250 MM, INCLUSIVE CONEXÕES | M | 21.25
CDHU | 2023/02 | 15-INSTALAÇÕES HIDRÁULICAS | 15.49 - TUBULACAO EM PVC RIGIDO COM JUNTA ELASTICA - REDE DE ESGOTO | 46.05.070 | TUBO PVC RÍGIDO, TIPO COLETOR ESGOTO, JUNTA ELÁSTICA, DN= 300 MM, INCLUSIVE CONEXÕES | M | 14.35
CDHU | 2023/02 | 15-INSTALAÇÕES HIDRÁULICAS | 15.49 - TUBULACAO EM PVC RIGIDO COM JUNTA ELASTICA - REDE DE ESGOTO | 46.05.090 | TUBO PVC RÍGIDO, TIPO COLETOR ESGOTO, JUNTA ELÁSTICA, DN= 400 MM, INCLUSIVE CONEXÕES | M | 61.86
CDHU | 2023/02 | 15-INSTALAÇÕES HIDRÁULICAS | 15.50 - GRELHAS E TAMPAS | 49.06.080 | GRELHA HEMISFÉRICA EM FERRO FUNDIDO DE 6´ | UN | 4
FDE | 2023/04 | 15-INSTALAÇÕES HIDRÁULICAS | 15.51 - ÁGUAS PLUVIAIS E DRENAGEM DE ACABAMENTO | 16.05.012 | CA-11 CAIXA DE AREIA COM GRELHA | UN | 3
FDE | 2023/04 | 15-INSTALAÇÕES HIDRÁULICAS | 15.51 - ÁGUAS PLUVIAIS E DRENAGEM DE ACABAMENTO | 16.05.075 | CA-10 CAIXA DE AREIA 50X50 CM PARA AGUAS PLUVIAIS | UN | 20
SINAPI | 2023/04 | 16-SERVIÇOS COMPLEMENTARES E ADMINISTRAÇÃO LOCAL | 16.1 - OUTROS | 93567 | ENGENHEIRO CIVIL DE OBRA PLENO COM ENCARGOS COMPLEMENTARES | MES | 24
SINAPI | 2023/04 | 16-SERVIÇOS COMPLEMENTARES E ADMINISTRAÇÃO LOCAL | 16.1 - OUTROS | 93572 | ENCARREGADO GERAL DE OBRAS COM ENCARGOS COMPLEMENTARES | MES | 24
SINAPI | 2023/04 | 16-SERVIÇOS COMPLEMENTARES E ADMINISTRAÇÃO LOCAL | 16.1 - OUTROS | 94295 | MESTRE DE OBRAS COM ENCARGOS COMPLEMENTARES | MES | 24
SINAPI | 2023/04 | 16-SERVIÇOS COMPLEMENTARES E ADMINISTRAÇÃO LOCAL | 16.1 - OUTROS | 93563 | ALMOXARIFE COM ENCARGOS COMPLEMENTARES | MES | 24
SINAPI | 2023/04 | 16-SERVIÇOS COMPLEMENTARES E ADMINISTRAÇÃO LOCAL | 16.1 - OUTROS | 100321 | TÉCNICO EM SEGURANÇA DO TRABALHO COM ENCARGOS COMPLEMENTARES | MES | 24
CDHU | 2023/02 | 16-SERVIÇOS COMPLEMENTARES E ADMINISTRAÇÃO LOCAL | 16.2 - PROJETO EXECUTIVO | 01.17.041 | PROJETO EXECUTIVO DE ARQUITETURA EM FORMATO A0 | UN | 12
CDHU | 2023/02 | 16-SERVIÇOS COMPLEMENTARES E ADMINISTRAÇÃO LOCAL | 16.2 - PROJETO EXECUTIVO | 01.17.111 | PROJETO EXECUTIVO DE INSTALAÇÕES ELÉTRICAS EM FORMATO A1 | UN | 20
CDHU | 2023/02 | 16-SERVIÇOS COMPLEMENTARES E ADMINISTRAÇÃO LOCAL | 16.2 - PROJETO EXECUTIVO | 01.17.071 | PROJETO EXECUTIVO DE INSTALAÇÕES HIDRÁULICAS EM FORMATO A1 | UN | 20
CDHU | 2023/02 | 16-SERVIÇOS COMPLEMENTARES E ADMINISTRAÇÃO LOCAL | 16.2 - PROJETO EXECUTIVO | 01.17.061 | PROJETO EXECUTIVO DE ESTRUTURA EM FORMATO A0 | UN | 12
COMPOSICAO | 2023/02 | 16-SERVIÇOS COMPLEMENTARES E ADMINISTRAÇÃO LOCAL | 16.3 - SERVIÇOS AUXILIARES | CP 01.01 | PROJETO EXECUTIVO DE PREVENÇÃO E COMBATE À INCÊNDIO EM FORMATO A0 | UN | 6
CDHU | 2023/02 | 16-SERVIÇOS COMPLEMENTARES E ADMINISTRAÇÃO LOCAL | 16.4 - PROJETO EXECUTIVO | 01.17.151 | PROJETO EXECUTIVO DE CLIMATIZAÇÃO EM FORMATO A1 | UN | 12
CDHU | 2023/02 | 16-SERVIÇOS COMPLEMENTARES E ADMINISTRAÇÃO LOCAL | 16.5 - ESTUDO E PROGRAMA AMBIENTAIS | 01.27.031 | PROJETO E IMPLEMENTAÇÃO DE CONTROLE AMBIENTAL DE OBRA | UN | 1
COMPOSICAO | 2023/02 | 16-SERVIÇOS COMPLEMENTARES E ADMINISTRAÇÃO LOCAL | 16.6 - SERVIÇOS AUXILIARES | CP 16.01 | LAUDO TÉCNICO REFERENTE AO TESTE HIDROSTÁTICO EM REDES DE INCÊNDIO E MANGUEIRAS E, RESPECTIVA ART – ANOTAÇÃO DE RESPONSABILIDADE TÉCNICA OU RRT – REGISTRO DE RESPONSABILIDADE TÉCNICA , DE ACORDO COM O DECRETO ESTADUAL 63.911/2018 E SUAS RESPECTIVAS INSTRUÇÕES TÉCNICAS | UN | 1
COMPOSICAO | 2023/02 | 16-SERVIÇOS COMPLEMENTARES E ADMINISTRAÇÃO LOCAL | 16.6 - SERVIÇOS AUXILIARES | CP 16.02 | LAUDO TÉCNICO REFERENTE À INSPEÇÃO E MEDIÇÃO DO SISTEMA ELÉTRICO E RESPECTIVA ART – ANOTAÇÃO DE RESPONSABILIDADE TÉCNICA OU RRT – REGISTRO DE RESPONSABILIDADE TÉCNICA , DE ACORDO COM O DECRETO ESTADUAL 63.911/2018 E SUAS RESPECTIVAS INSTRUÇÕES TÉCNICAS | UN | 1
COMPOSICAO | 2023/02 | 16-SERVIÇOS COMPLEMENTARES E ADMINISTRAÇÃO LOCAL | 16.6 - SERVIÇOS AUXILIARES | CP 16.03 | LAUDO TÉCNICO REFERENTE AO CONTROLE DE MATERIAL DE ACABAMENTO E REVESTIMENTO - CMAR E RESPECTIVA ART – ANOTAÇÃO DE RESPONSABILIDADE TÉCNICA OU RRT – REGISTRO DE RESPONSABILIDADE TÉCNICA, DE ACORDO COM O DECRETO ESTADUAL 63.911/2018 E SUAS RESPECTIVAS INSTRUÇÕES TÉCNICAS | UN | 1
FDE | 2023/04 | 16-SERVIÇOS COMPLEMENTARES E ADMINISTRAÇÃO LOCAL | 16.7 - CONSERVAÇÃO - REDE DE GÁS E ÁGUA FRIA | 08.80.040 | LAUDO COM TESTE DE ESTANQUEIDADE EM INSTAL.DE REDES DE DISTRIB.DE GÁS COMBUST.NBR 15526/07 | UN | 1
CDHU | 2023/02 | 16-SERVIÇOS COMPLEMENTARES E ADMINISTRAÇÃO LOCAL | 16.8 - VEGETACAO RASTEIRA | 34.02.090 | FORRAÇÃO COM HERA INGLESA, MÍNIMO 18 MUDAS / M² - H= 0,15 M | M2 | 1188.94
CDHU | 2023/02 | 16-SERVIÇOS COMPLEMENTARES E ADMINISTRAÇÃO LOCAL | 16.9 - SERVIÇOS AUXILIARES | 300920 | PAISAGISMO URBANO-TREPADEIRA UNHA DE GATO | UN | 32
FDE | 2023/04 | 16-SERVIÇOS COMPLEMENTARES E ADMINISTRAÇÃO LOCAL | 16.10 - GRAMADOS / PAISAGISMO | 16.03.307 | ARBUSTO GUAIMBÊ-DA-FOLHA-ONDULADA H=0,50 A 0,70M | UN | 26
FDE | 2023/04 | 16-SERVIÇOS COMPLEMENTARES E ADMINISTRAÇÃO LOCAL | 16.10 - GRAMADOS / PAISAGISMO | 16.03.217 | ÁRVORE ORNAMENTAL EMBAÚBA H=2,00M | UN | 44
FDE | 2023/04 | 16-SERVIÇOS COMPLEMENTARES E ADMINISTRAÇÃO LOCAL | 16.10 - GRAMADOS / PAISAGISMO | 16.03.006 | GRAMA SAO CARLOS EM PLACAS | M2 | 1062
CDHU | 2023/02 | 16-SERVIÇOS COMPLEMENTARES E ADMINISTRAÇÃO LOCAL | 16.11 - PREPARACAO DE SOLO | 34.01.010 | TERRA VEGETAL ORGÂNICA COMUM | M3 | 212.4
FDE | 2023/04 | 16-SERVIÇOS COMPLEMENTARES E ADMINISTRAÇÃO LOCAL | 16.12 - COMPLEMENTOS EXTERNOS / CANTEIRO DE OBRA / ALAMBRADO | 16.06.047 | LOCAÇÃO MENSAL DE CONTAINER 4,00M COM 2 VASOS SANITARIOS, 1 LAVABO, 1 MICTÓRIO E 4 PONTOS CHUV. | M2 | 288
FDE | 2023/04 | 16-SERVIÇOS COMPLEMENTARES E ADMINISTRAÇÃO LOCAL | 16.12 - COMPLEMENTOS EXTERNOS / CANTEIRO DE OBRA / ALAMBRADO | 16.06.046 | LOCAÇÃO MENSAL DE CONTAINER 6,00M COM JANELAS DE VENTILAÇÃO. | M2 | 864
CDHU | 2023/02 | 16-SERVIÇOS COMPLEMENTARES E ADMINISTRAÇÃO LOCAL | 16.13 - ELEVADOR | 61.01.680 | ELEVADOR PARA PASSAGEIROS, USO INTERNO COM CAPACIDADE MÍNIMA DE 600 KG PARA TRÊS PARADAS, PORTAS UNILATERAIS | CJ | 1
CDHU | 2023/02 | 16-SERVIÇOS COMPLEMENTARES E ADMINISTRAÇÃO LOCAL | 16.14 - COMUNICACAO VISUAL E SONORA | 30.06.010 | PLACA PARA SINALIZAÇÃO TÁTIL (INÍCIO OU FINAL) EM BRAILE PARA CORRIMÃO | UN | 50
FDE | 2023/04 | 16-SERVIÇOS COMPLEMENTARES E ADMINISTRAÇÃO LOCAL | 16.15 - SERVIÇOS COMPLEMENTARES - CIVIL | 16.18.076 | SI-07 PLACA DE SINALIZAÇÃO DE AMBIENTE 500X60MM (PAREDE INTERNA) / BRAILLE | UN | 6
FDE | 2023/04 | 16-SERVIÇOS COMPLEMENTARES E ADMINISTRAÇÃO LOCAL | 16.15 - SERVIÇOS COMPLEMENTARES - CIVIL | 16.18.081 | SI-12 TOTEM DE IDENTIFICAÇÃO | UN | 2
CDHU | 2023/02 | 16-SERVIÇOS COMPLEMENTARES E ADMINISTRAÇÃO LOCAL | 16.16 - COMUNICACAO VISUAL E SONORA | 30.06.030 | ANEL DE BORRACHA PARA SINALIZAÇÃO TÁTIL PARA CORRIMÃO, DIÂMETRO DE 4,5 CM | UN | 50
FDE | 2023/04 | 16-SERVIÇOS COMPLEMENTARES E ADMINISTRAÇÃO LOCAL | 16.17 - SERVIÇOS COMPLEMENTARES - CIVIL | 16.18.070 | SI-01 PLACA DE SINALIZAÇÃO DE AMBIENTE 200X200MM (PORTA) | UN | 11
FDE | 2023/04 | 16-SERVIÇOS COMPLEMENTARES E ADMINISTRAÇÃO LOCAL | 16.17 - SERVIÇOS COMPLEMENTARES - CIVIL | 16.18.080 | SI-11 SINALIZAÇÃO HORIZONTAL PARA VAGA ACESSIVEL | UN | 2
FDE | 2023/04 | 16-SERVIÇOS COMPLEMENTARES E ADMINISTRAÇÃO LOCAL | 16.18 - LIMPEZA FINAL | 16.11.005 | LIMPEZA DA OBRA | M2 | 5176.56
FDE | 2023/04 | 16-SERVIÇOS COMPLEMENTARES E ADMINISTRAÇÃO LOCAL | 16.19 - CONSERVAÇÃO - SERVIÇOS COMPLEMENTARES | 16.80.098 | RETIRADA DE ENTULHO | M3 | 800.53
FDE | 2023/04 | 16-SERVIÇOS COMPLEMENTARES E ADMINISTRAÇÃO LOCAL | 16.20 - SERVIÇOS DE RECUPERAÇÃO ESTRUTURAL - SERVIÇOS PRELIMINARES | 16.30.017 | ANDAIME - TORRE - ALUGUEL MENSAL | M | 576
CDHU | 2023/02 | 16-SERVIÇOS COMPLEMENTARES E ADMINISTRAÇÃO LOCAL | 16.21 - ANDAIME E BALANCIM | 02.05.212 | ANDAIME TUBULAR FACHADEIRO COM PISO METÁLICO E SAPATAS AJUSTÁVEIS | M2MES | 1800

## CONSTRUÇÃO
PLANILHA ORÇAMENTÁRIA CONSTRUÇÃO
R E S U M O
| NUMERO ETAPA | DESCRIÇÃO DAS ETAPAS | [8 empty] | VALOR (R$) | %
| 01 | SERVIÇOS INICIAIS
| 03 | SUPERESTRUTURA
| 04 | ALVENARIA E ELEMENTOS DIVISÓRIOS
| 05 | COBERTURA
| 06 | REVESTIMENTOS DE PAREDE E TETO
| 07 | FORROS
| 08 | REVESTIMENTOS DE PISOS
| 09 | ELEMENTOS DE MADEIRA E COMPONENTES ESPECIAIS
| 10 | ELEMENTOS METÁLICOS E COMPONENTES ESPECIAIS
| 11 | VIDROS
| 12 | IMPERMEABILIZAÇÕES
| 13 | PINTURA
| 14 | INSTALAÇÕES ELÉTRICAS
| 15 | INSTALAÇÕES HIDRÁULICAS
| 16 | SERVIÇOS COMPLEMENTARES E ADMINISTRAÇÃO LOCAL
TOTAL R$
| OBJETO: | Construção para implantação da Etec de Itaim Paulista.
| LOCAL: | U.N. - Etec Itaim Paulista - SÃO PAULO/SP
PLANILHA ORÇAMENTÁRIA CONSTRUÇÃO
| OBJETO: | Construção para implantação da Etec de Itaim Paulista.
| LOCAL: | U.N. - Etec Itaim Paulista - SÃO PAULO/SP
FONTE | DATA BASE | ETAPA | SUB-ETAPA | CÓDIGO DO ITEM | DESCRIÇÃO | UNIDADE | QUANTIDADE | CUSTO UNITÁRIO (S/BDI) | CUSTO TOTAL (S/ BDI) | BDI% | PREÇO UNITÁRIO (C/ BDI) | PREÇO TOTAL (C/BDI)
CDHU | 2023/02 | 01-SERVIÇOS INICIAIS | 01-1-DEMOLIÇÃO DE CONCRETO, LASTRO, MISTURA E AFINS | 03.01.020 | DEMOLIÇÃO MANUAL DE CONCRETO SIMPLES | M3 | 1097.67
CDHU | 2023/02 | 01-SERVIÇOS INICIAIS | 01-2-DEMOLIÇÃO DE REVESTIMENTO EM MASSA | 03.03.060 | DEMOLIÇÃO MANUAL DE REVESTIMENTO EM MASSA DE PISO | M2 | 348.4
FDE | 2023/04 | 01-SERVIÇOS INICIAIS | 01-3-DEMOLIÇÕES | 04.50.001 | DEMOLIÇÃO DE ALVENARIAS EM GERAL E ELEMENTOS VAZADOS,INCL REVESTIMENTOS | M3 | 153.6
FDE | 2023/04 | 01-SERVIÇOS INICIAIS | 01-4-CONSERVAÇÃO - SERVIÇOS COMPLEMENTARES | 16.80.098 | RETIRADA DE ENTULHO | M3 | 1201.62
FDE | 2023/04 | 03-SUPERESTRUTURA | 03-1-CONCRETO | 03.03.030 | CONCRETO DOSADO, BOMBEADO E LANCADO FCK=30MPA | M3 | 1005.65
CDHU | 2023/02 | 03-SUPERESTRUTURA | 03-2-FORMA EM MADEIRA COMPENSADA | 09.02.020 | FORMA PLANA EM COMPENSADO PARA ESTRUTURA CONVENCIONAL | M2 | 10980.32
FDE | 2023/04 | 03-SUPERESTRUTURA | 03-3-ARMADURA | 03.02.002 | ACO CA 50 (A OU B) FYK= 500 M PA | KG | 94094.17
FDE | 2023/04 | 03-SUPERESTRUTURA | 03-4-CONCRETO | 03.03.039 | LAJE PRE-FABRICADA PAINEL ALVEOLAR CONCRETO PROTENDIDO H20-500KGF/M2 | M2 | 2265.42
FDE | 2023/04 | 03-SUPERESTRUTURA | 03-4-CONCRETO | 03.03.037 | LAJE PRE-FABRICADA PAINEL ALVEOLAR CONCRETO PROTENDIDO H15-500KGF/M2 | M2 | 308.1
FDE | 2023/04 | 03-SUPERESTRUTURA | 03-4-CONCRETO | 03.03.036 | LAJE PRE-FABRICADA PAINEL ALVEOLAR CONCRETO PROTENDIDO H15-300KGF/M2 | M2 | 1250.03
CDHU | 2023/02 | 03-SUPERESTRUTURA | 03-5-SERVIÇOS AUXILIARES | 003523 | ARMADURA-TELA SOLDADA Q-283 EM ACO CA-60 | M2 | 3124
CDHU | 2023/02 | 03-SUPERESTRUTURA | 03-5-SERVIÇOS AUXILIARES | 003005 | ARMADURA-TELA SOLDADA Q-196 EM ACO CA-60 | M2 | 3124
CDHU | 2023/02 | 03-SUPERESTRUTURA | 03-6-LAJE PRE-FABRICADA MISTA EM VIGOTAS TREPLICADAS E LAJOTAS | 13.01.310 | LAJE PRÉ-FABRICADA UNIDIRECIONAL EM VIGA TRELIÇADA/LAJOTA EM EPS LT 12 (8 + 4), COM CAPA DE CONCRETO DE 25 MPA | M2 | 82.79
FDE | 2023/04 | 03-SUPERESTRUTURA | 03-7-ALVENARIA | 04.01.058 | VERGA/CINTA EM BLOCO DE CONCRETO CANALETA - 14 CM | M | 27.6
CDHU | 2023/02 | 03-SUPERESTRUTURA | 03-8-SERVIÇOS AUXILIARES | 002970 | ARMADURA-TELA SOLDADA Q-92 EM ACO CA-60 | M2 | 91.1
CDHU | 2023/02 | 03-SUPERESTRUTURA | 03-9-RESERVATORIO EM CONCRETO | 48.04.391 | RESERVATÓRIO EM CONCRETO ARMADO CILÍNDRICO, VERTICAL, BIPARTIDO, MÉTODO CONSTRUTIVO EM FORMAS DESLIZANTES, DIÂMETRO INTERNO DE 5,5M A 6,00M, ALTURA DE 25,00M A 30,00M | M | 17
CDHU | 2023/02 | 04-ALVENARIA E ELEMENTOS DIVISÓRIOS | 04-1-ALVENARIA COM BLOCO DE CONCRETO DE VEDAÇÃO | 14.10.111 | ALVENARIA DE BLOCO DE CONCRETO DE VEDAÇÃO DE 14 X 19 X 39 CM - CLASSE C | M2 | 1027.05
CDHU | 2023/02 | 04-ALVENARIA E ELEMENTOS DIVISÓRIOS | 04-1-ALVENARIA COM BLOCO DE CONCRETO DE VEDAÇÃO | 14.10.121 | ALVENARIA DE BLOCO DE CONCRETO DE VEDAÇÃO DE 19 X 19 X 39 CM - CLASSE C | M2 | 2347.82
CDHU | 2023/02 | 04-ALVENARIA E ELEMENTOS DIVISÓRIOS | 04-2-ALVENARIA COM BLOCO CERÂMICO DE VEDAÇÃO | 14.04.210 | ALVENARIA DE BLOCO CERÂMICO DE VEDAÇÃO, USO REVESTIDO, DE 14 CM | M2 | 1515.13
CDHU | 2023/02 | 04-ALVENARIA E ELEMENTOS DIVISÓRIOS | 04-2-ALVENARIA COM BLOCO CERÂMICO DE VEDAÇÃO | 14.04.220 | ALVENARIA DE BLOCO CERÂMICO DE VEDAÇÃO, USO REVESTIDO, DE 19 CM | M2 | 1052.73
FDE | 2023/04 | 04-ALVENARIA E ELEMENTOS DIVISÓRIOS | 04-3-FECHO: MUROS / ALAMBRADOS / PORTÕES | 16.01.066 | VERGA/CINTA EM BLOCO DE CONCRETO CANALETA 19X19X39CM | M | 1749.39
CDHU | 2023/02 | 04-ALVENARIA E ELEMENTOS DIVISÓRIOS | 04-4-GRANITO | 19.01.064 | PEITORIL E/OU SOLEIRA EM GRANITO, ESPESSURA DE 2 CM E LARGURA DE 21 CM ATÉ 30 CM, ACABAMENTO POLIDO | M | 170.23
FDE | 2023/04 | 04-ALVENARIA E ELEMENTOS DIVISÓRIOS | 04-5-ALVENARIA | 04.01.050 | ALVENARIA AUTO-PORTANTE: BLOCO CONCRETO ESTRUTURAL DE 14X19X39CM CLASSE B | M2 | 40.42
FDE | 2023/04 | 05-COBERTURA | 05-1-ESTRUTURA DE COBERTURA METÁLICA | 07.02.004 | FORNECIMENTO E MONTAGEM DE ESTRUTURA METALICA COM AÇO NAO PATINAVEL (ASTM A36/A570) | KG | 47585
CDHU | 2023/02 | 05-COBERTURA | 05-2-TELHAMENTO METÁLICO COMUM | 16.12.060 | TELHAMENTO EM CHAPA DE AÇO PRÉ-PINTADA COM EPÓXI E POLIÉSTER, PERFIL TRAPEZOIDAL, COM ESPESSURA DE 0,50 MM E ALTURA DE 40 MM | M2 | 1465.82
CDHU | 2023/02 | 05-COBERTURA | 05-2-TELHAMENTO METÁLICO COMUM | 16.12.200 | CUMEEIRA EM CHAPA DE AÇO PRÉ-PINTADA COM EPÓXI E POLIÉSTER, PERFIL TRAPEZOIDAL, COM ESPESSURA DE 0,50 MM | M | 160.24
CDHU | 2023/02 | 05-COBERTURA | 05-3-TELHAMENTO METÁLICO ESPECIAL | 16.13.060 | TELHAMENTO EM CHAPA DE AÇO PRÉ-PINTADA COM EPÓXI E POLIÉSTER, TIPO SANDUÍCHE, ESPESSURA DE 0,50 MM, COM LÃ DE ROCHA | M2 | 1223.98
CDHU | 2023/02 | 06-REVESTIMENTOS DE PAREDE E TETO | 06-1-REVESTIMENTO EM ARGAMASSA | 17.02.020 | CHAPISCO | M2 | 17087.23
CDHU | 2023/02 | 06-REVESTIMENTOS DE PAREDE E TETO | 06-1-REVESTIMENTO EM ARGAMASSA | 17.02.220 | REBOCO | M2 | 14788.59
CDHU | 2023/02 | 06-REVESTIMENTOS DE PAREDE E TETO | 06-1-REVESTIMENTO EM ARGAMASSA | 17.02.120 | EMBOÇO COMUM | M2 | 4005.73
CDHU | 2023/02 | 06-REVESTIMENTOS DE PAREDE E TETO | 06-1-REVESTIMENTO EM ARGAMASSA | 17.02.140 | EMBOÇO DESEMPENADO COM ESPUMA DE POLIÉSTER | M2 | 4215.58
CDHU | 2023/02 | 06-REVESTIMENTOS DE PAREDE E TETO | 06-2-REVESTIMENTO EM PLACA CERAMICA ESMALTADA | 18.11.042 | REVESTIMENTO EM PLACA CERÂMICA ESMALTADA DE 20X20 CM, TIPO MONOCOLOR, ASSENTADO E REJUNTADO COM ARGAMASSA INDUSTRIALIZADA | M2 | 2125.87
CDHU | 2023/02 | 07-FORROS | 07-1-FORRO DE GESSO | 22.02.030 | FORRO EM PAINÉIS DE GESSO ACARTONADO, ESPESSURA DE 12,5MM, FIXO | M2 | 429.96
CDHU | 2023/02 | 07-FORROS | 07-2-FORRO SINTETICO | 22.03.140 | FORRO EM FIBRA MINERAL NRC 0.65, EM PLACAS ACÚSTICAS REMOVÍVEIS DE 625MM X 625MM | M2 | 289.39
CDHU | 2023/02 | 07-FORROS | 07-3-FORRO DE GESSO | 22.02.100 | FORRO EM PAINÉIS DE GESSO ACARTONADO, ACABAMENTO LISO COM PELÍCULA EM PVC - REMOVÍVEL | M2 | 78.49
CDHU | 2023/02 | 08-REVESTIMENTOS DE PISOS | 08-1-SERVIÇOS AUXILIARES | 003166 | APILOAMENTO MECANICO COM COMPACTADOR TIPO SAPO | M2 | 1923.18
CDHU | 2023/02 | 08-REVESTIMENTOS DE PISOS | 08-2-REGULARIZAÇÃO DE BASE | 17.01.040 | LASTRO DE CONCRETO IMPERMEABILIZADO | M3 | 376.5
CDHU | 2023/02 | 08-REVESTIMENTOS DE PISOS | 08-3-SERVIÇOS AUXILIARES | 003523 | ARMADURA-TELA SOLDADA Q-283 EM ACO CA-60 | M2 | 2115.5
FDE | 2023/04 | 08-REVESTIMENTOS DE PISOS | 08-4-CONCRETO | 03.03.014 | CONCRETO DOSADO E LANCADO FCK= 20 M PA | M3 | 131.6
CDHU | 2023/02 | 08-REVESTIMENTOS DE PISOS | 08-5-REGULARIZAÇÃO DE BASE | 17.01.050 | REGULARIZAÇÃO DE PISO COM NATA DE CIMENTO | M2 | 4155.67
CDHU | 2023/02 | 08-REVESTIMENTOS DE PISOS | 08-6-REVESTIMENTO EM GRANILITE FUNDIDO NO LOCAL | 17.10.020 | PISO EM GRANILITE MOLDADO NO LOCAL | M2 | 2912.2
CDHU | 2023/02 | 08-REVESTIMENTOS DE PISOS | 08-6-REVESTIMENTO EM GRANILITE FUNDIDO NO LOCAL | 17.10.410 | RODAPÉ EM PLACAS PRÉ-MOLDADAS DE GRANILITE, ACABAMENTO ENCERADO, ATÉ 10 CM | M | 1625.26
CDHU | 2023/02 | 08-REVESTIMENTOS DE PISOS | 08-6-REVESTIMENTO EM GRANILITE FUNDIDO NO LOCAL | 17.10.120 | DEGRAU EM GRANILITE MOLDADO NO LOCAL | M | 65.65
CDHU | 2023/02 | 08-REVESTIMENTOS DE PISOS | 08-7-PLACA CERÂMICA ESMALTADA PRENSADA | 18.06.142 | PLACA CERÂMICA ESMALTADA ANTIDERRAPANTE PEI-5 PARA ÁREA INTERNA COM SAÍDA PARA O EXTERIOR, GRUPO DE ABSORÇÃO BIIA, RESISTÊNCIA QUÍMICA A, ASSENTADO COM ARGAMASSA COLANTE INDUSTRIALIZADA | M2 | 373.75
CDHU | 2023/02 | 08-REVESTIMENTOS DE PISOS | 08-7-PLACA CERÂMICA ESMALTADA PRENSADA | 18.06.143 | RODAPÉ EM PLACA CERÂMICA ESMALTADA ANTIDERRAPANTE PEI-5 PARA ÁREA INTERNA COM SAÍDA PARA O EXTERIOR, GRUPO DE ABSORÇÃO BIIA, RESISTÊNCIA QUÍMICA A, ASSENTADO COM ARGAMASSA COLANTE INDUSTRIALIZADA | M | 525.57
CDHU | 2023/02 | 08-REVESTIMENTOS DE PISOS | 08-8-PLACA CERAMICA NAO ESMALTADA EXTRUDADA | 18.07.021 | PLACA CERÂMICA NÃO ESMALTADA EXTRUDADA DE ALTA RESISTÊNCIA QUÍMICA E MECÂNICA, ESPESSURA DE 9 MM, USO INDUSTRIAL, ASSENTADO COM ARGAMASSA COLANTE INDUSTRIAL | M2 | 78.49
CDHU | 2023/02 | 08-REVESTIMENTOS DE PISOS | 08-8-PLACA CERAMICA NAO ESMALTADA EXTRUDADA | 18.07.080 | RODAPÉ EM PLACA CERÂMICA NÃO ESMALTADA EXTRUDADA DE ALTA RESISTÊNCIA QUÍMICA E MECÂNICA, ALTURA DE 10 CM, USO INDUSTRIAL, ASSENTADO COM ARGAMASSA QUÍMICA BICOMPONENTE | M | 92.07
CDHU | 2023/02 | 08-REVESTIMENTOS DE PISOS | 08-9-REVESTIMENTO VINILICO | 21.02.060 | REVESTIMENTO VINÍLICO, ESPESSURA DE 3,2 MM, PARA TRÁFEGO INTENSO, COM IMPERMEABILIZANTE ACRÍLICO | M2 | 346.79
CDHU | 2023/02 | 08-REVESTIMENTOS DE PISOS | 08-10-RODAPE SINTETICO | 21.10.061 | RODAPÉ PARA PISO VINÍLICO EM PVC, ESPESSURA DE 2 MM E ALTURA DE 5 CM, CURVO/PLANO, COM IMPERMEABILIZANTE ACRÍLICO | M | 208.63
CDHU | 2023/02 | 08-REVESTIMENTOS DE PISOS | 08-11-GRANITO | 19.01.062 | PEITORIL E/OU SOLEIRA EM GRANITO, ESPESSURA DE 2 CM E LARGURA ATÉ 20 CM, ACABAMENTO POLIDO | M | 48.01
FDE | 2023/04 | 08-REVESTIMENTOS DE PISOS | 08-12-PISOS | 16.02.031 | DEGRAU DE CONCRETO CAMURCADO | M | 23.39
FDE | 2023/04 | 08-REVESTIMENTOS DE PISOS | 08-13-REVESTIMENTO DE PISOS | 13.02.009 | PISO DE CONCRETO CAMURCADO-FUNDACAO DIRETA FCK-25 MPA | M2 | 214.12
FDE | 2023/04 | 08-REVESTIMENTOS DE PISOS | 08-13-REVESTIMENTO DE PISOS | 13.02.032 | FAIXA ANTIDERRAPANTE A BASE DE RESINA EPÓXICA E AREIA QUARTZOSA L=4CM | M | 226
CDHU | 2023/02 | 08-REVESTIMENTOS DE PISOS | 08-14-SERVIÇOS AUXILIARES | 002970 | ARMADURA-TELA SOLDADA Q-92 EM ACO CA-60 | M2 | 5.72
FDE | 2023/04 | 08-REVESTIMENTOS DE PISOS | 08-15-REVESTIMENTO DE PISOS | 13.02.076 | PORCELANATO TÉCNICO 25X25 CM ESPESSURA 10 A 15MM - PISO TATIL DE ALERTA | M2 | 14.25
FDE | 2023/04 | 08-REVESTIMENTOS DE PISOS | 08-15-REVESTIMENTO DE PISOS | 13.02.085 | PORCELANATO TÉCNICO 25X25 CM ESPESSURA 10 A 15MM - PISO TATIL DIRECIONA | M2 | 2.94
FDE | 2023/04 | 08-REVESTIMENTOS DE PISOS | 08-15-REVESTIMENTO DE PISOS | 13.02.059 | SINALIZAÇÃO VISUAL DE DEGRAUS FITA ADESIVA COR AMARELA 25X200MM (2 FAIXAS) | CJ | 360
CDHU | 2023/02 | 08-REVESTIMENTOS DE PISOS | 08-16-REVESTIMENTO EM CIMENTADO | 17.03.040 | CIMENTADO DESEMPENADO E ALISADO (QUEIMADO) | M2 | 929.6
CDHU | 2023/02 | 08-REVESTIMENTOS DE PISOS | 08-16-REVESTIMENTO EM CIMENTADO | 17.03.310 | RODAPÉ EM CIMENTADO DESEMPENADO E ALISADO COM ALTURA 7 CM | M | 122
SINAPI | 2023/04 | 08-REVESTIMENTOS DE PISOS | 08-17-EXECUCAO DE PAVIMENTACOES DIVERSAS | 92398 | EXECUÇÃO DE PAVIMENTO EM PISO INTERTRAVADO, COM BLOCO RETANGULAR COR NATURAL DE 20 X 10 CM, ESPESSURA 8 CM. AF_10/2022 | M2 | 867.77
CDHU | 2023/02 | 08-REVESTIMENTOS DE PISOS | 08-18-PAVIMENTACAO PREPARO DE BASE | 54.01.030 | ABERTURA E PREPARO DE CAIXA ATÉ 40 CM, COMPACTAÇÃO DO SUBLEITO MÍNIMO DE 95% DO PN E TRANSPORTE ATÉ O RAIO DE 1 KM | M2 | 867.77
CDHU | 2023/02 | 09-ELEMENTOS DE MADEIRA E COMPONENTES ESPECIAIS | 09-1-MARCENARIA EM GERAL | 23.08.380 | FAIXA/BATEDOR DE PROTEÇÃO EM MADEIRA DE 290 X 15 MM, COM ACABAMENTO EM LAMINADO FENÓLICO MELAMÍNICO | M | 536.25
CDHU | 2023/02 | 09-ELEMENTOS DE MADEIRA E COMPONENTES ESPECIAIS | 09-2-PORTA LISA COMUM MONTADA COM BATENTE | 23.09.052 | PORTA LISA COM BATENTE MADEIRA - 110 X 210 CM | UN | 26
CDHU | 2023/02 | 09-ELEMENTOS DE MADEIRA E COMPONENTES ESPECIAIS | 09-2-PORTA LISA COMUM MONTADA COM BATENTE | 23.09.030 | PORTA LISA COM BATENTE MADEIRA - 70 X 210 CM | UN | 3
CDHU | 2023/02 | 09-ELEMENTOS DE MADEIRA E COMPONENTES ESPECIAIS | 09-2-PORTA LISA COMUM MONTADA COM BATENTE | 23.09.100 | PORTA LISA COM BATENTE MADEIRA - 160 X 210 CM | UN | 26
CDHU | 2023/02 | 09-ELEMENTOS DE MADEIRA E COMPONENTES ESPECIAIS | 09-2-PORTA LISA COMUM MONTADA COM BATENTE | 23.09.050 | PORTA LISA COM BATENTE MADEIRA - 90 X 210 CM | UN | 3
CDHU | 2023/02 | 09-ELEMENTOS DE MADEIRA E COMPONENTES ESPECIAIS | 09-2-PORTA LISA COMUM MONTADA COM BATENTE | 23.09.040 | PORTA LISA COM BATENTE MADEIRA - 80 X 210 CM | UN | 1
CDHU | 2023/02 | 09-ELEMENTOS DE MADEIRA E COMPONENTES ESPECIAIS | 09-2-PORTA LISA COMUM MONTADA COM BATENTE | 23.09.010 | ACRÉSCIMO DE BANDEIRA - PORTA LISA COMUM COM BATENTE DE MADEIRA | M2 | 58
CDHU | 2023/02 | 09-ELEMENTOS DE MADEIRA E COMPONENTES ESPECIAIS | 09-3-REPAROS, CONSERVACOES E COMPLEMENTOS - GRUPO 23 | 23.20.110 | VISOR FIXO E REQUADRO DE MADEIRA PARA PORTA, PARA RECEBER VIDRO | M2 | 3.24
CDHU | 2023/02 | 09-ELEMENTOS DE MADEIRA E COMPONENTES ESPECIAIS | 09-3-REPAROS, CONSERVACOES E COMPLEMENTOS - GRUPO 23 | 23.20.140 | ACRÉSCIMO DE VISOR COMPLETO EM PORTA DE MADEIRA | UN | 19
CDHU | 2023/02 | 09-ELEMENTOS DE MADEIRA E COMPONENTES ESPECIAIS | 09-4-MARCENARIA EM GERAL | 23.08.170 | LOUSA EM LAMINADO MELAMÍNICO, BRANCO - LINHA COMERCIAL | M2 | 150
CDHU | 2023/02 | 09-ELEMENTOS DE MADEIRA E COMPONENTES ESPECIAIS | 09-4-MARCENARIA EM GERAL | 23.08.040 | ARMÁRIO/GABINETE EMBUTIDO EM MDF SOB MEDIDA, REVESTIDO EM LAMINADO MELAMÍNICO, COM PORTAS E PRATELEIRAS | M2 | 16.32
FDE | 2023/04 | 09-ELEMENTOS DE MADEIRA E COMPONENTES ESPECIAIS | 09-5-OUTROS COMPONENTES PADRONIZADOS | 05.05.063 | BE-17 BANCADA LABORATORIO 1 CUBA 50X40X25CM (L=120CM) | UN | 5
FDE | 2023/04 | 09-ELEMENTOS DE MADEIRA E COMPONENTES ESPECIAIS | 09-5-OUTROS COMPONENTES PADRONIZADOS | 05.05.057 | BE-11 BANCADA ALUNOS / QUIMICA E BIOLOGIA (120CM) | UN | 12
FDE | 2023/04 | 09-ELEMENTOS DE MADEIRA E COMPONENTES ESPECIAIS | 09-5-OUTROS COMPONENTES PADRONIZADOS | 05.05.040 | BS-05 BANCADA PARA COZINHA - GRANITO POLIDO 20MM | M | 14
FDE | 2023/04 | 09-ELEMENTOS DE MADEIRA E COMPONENTES ESPECIAIS | 09-5-OUTROS COMPONENTES PADRONIZADOS | 05.05.105 | CC-05 CUBA INOX (50X40X25CM) TORNEIRA DE MESA INCL.VÁLVULA AMERICANA-GRANITO | UN | 1
FDE | 2023/04 | 09-ELEMENTOS DE MADEIRA E COMPONENTES ESPECIAIS | 09-6-PORTAS/BATENTES/FERRAGENS | 05.01.070 | PM-83 PORTA DE CORRER ACESSIVEL SARRAFEADA MACIÇA G1-C1 P/PINTURA L=101CM | UN | 1
CDHU | 2023/02 | 09-ELEMENTOS DE MADEIRA E COMPONENTES ESPECIAIS | 09-7-MARCENARIA EM GERAL | 23.08.060 | TAMPO SOB MEDIDA EM COMPENSADO, REVESTIDO NA FACE SUPERIOR EM LAMINADO FENÓLICO MELAMÍNICO | M2 | 1.85
FDE | 2023/04 | 09-ELEMENTOS DE MADEIRA E COMPONENTES ESPECIAIS | 09-8-OUTROS COMPONENTES PADRONIZADOS | 05.05.089 | BA-10 BALCÃO DE DISTRIB.DE GRANITO (L=350CM) | UN | 1
CDHU | 2023/02 | 10-ELEMENTOS METÁLICOS E COMPONENTES ESPECIAIS | 10-1-CANTONEIRA | 29.01.040 | CANTONEIRA EM ALUMÍNIO PERFIL ´Y´ | M | 66
CDHU | 2023/02 | 10-ELEMENTOS METÁLICOS E COMPONENTES ESPECIAIS | 10-2-PORTA EM ALUMINIO | 25.02.020 | PORTA DE ENTRADA DE ABRIR EM ALUMÍNIO, SOB MEDIDA | M2 | 70.03
CDHU | 2023/02 | 10-ELEMENTOS METÁLICOS E COMPONENTES ESPECIAIS | 10-3-CAIXILHO EM ALUMINIO | 25.01.400 | CAIXILHO EM ALUMÍNIO ANODIZADO FIXO | M2 | 78.78
CDHU | 2023/02 | 10-ELEMENTOS METÁLICOS E COMPONENTES ESPECIAIS | 10-3-CAIXILHO EM ALUMINIO | 25.01.040 | CAIXILHO EM ALUMÍNIO BASCULANTE, SOB MEDIDA | M2 | 766.15
CDHU | 2023/02 | 10-ELEMENTOS METÁLICOS E COMPONENTES ESPECIAIS | 10-3-CAIXILHO EM ALUMINIO | 25.01.080 | CAIXILHO EM ALUMÍNIO DE CORRER, SOB MEDIDA | M2 | 23.2
CDHU | 2023/02 | 10-ELEMENTOS METÁLICOS E COMPONENTES ESPECIAIS | 10-3-CAIXILHO EM ALUMINIO | 25.01.110 | CAIXILHO GUILHOTINA EM ALUMÍNIO ANODIZADO, SOB MEDIDA | M2 | 0.62
CDHU | 2023/02 | 10-ELEMENTOS METÁLICOS E COMPONENTES ESPECIAIS | 10-3-CAIXILHO EM ALUMINIO | 25.01.060 | CAIXILHO EM ALUMÍNIO MAXIM-AR, SOB MEDIDA | M2 | 15.98
CDHU | 2023/02 | 10-ELEMENTOS METÁLICOS E COMPONENTES ESPECIAIS | 10-4-PORTA EM ALUMINIO | 25.02.042 | PORTA DE CORRER EM ALUMÍNIO TIPO LAMBRI BRANCO, SOB MEDIDA | M2 | 2.08
CDHU | 2023/02 | 10-ELEMENTOS METÁLICOS E COMPONENTES ESPECIAIS | 10-5-ELEMENTOS EM FERRO | 24.03.200 | TELA DE PROTEÇÃO TIPO MOSQUITEIRA EM AÇO GALVANIZADO, COM REQUADRO EM PERFIS DE FERRO | M2 | 20.18
FDE | 2023/04 | 10-ELEMENTOS METÁLICOS E COMPONENTES ESPECIAIS | 10-6-ESQUADRIAS METÁLICAS | 06.01.080 | VENEZIANA INDUSTRIAL -ALETAS PVC MONTANTES ACO GALVANIZADO REF 100 | M2 | 812.45
CDHU | 2023/02 | 10-ELEMENTOS METÁLICOS E COMPONENTES ESPECIAIS | 10-7-PORTA EM ALUMINIO | 25.02.110 | PORTA VENEZIANA DE ABRIR EM ALUMÍNIO, SOB MEDIDA | M2 | 62.58
CDHU | 2023/02 | 10-ELEMENTOS METÁLICOS E COMPONENTES ESPECIAIS | 10-7-PORTA EM ALUMINIO | 25.02.211 | PORTA VENEZIANA DE ABRIR EM ALUMÍNIO - COR BRANCA | M2 | 99.9
CDHU | 2023/02 | 10-ELEMENTOS METÁLICOS E COMPONENTES ESPECIAIS | 10-8-PORTAS, PORTOES E GRADIS | 24.02.590 | PORTA DE ENROLAR MANUAL, CEGA OU VAZADA | M2 | 18.68
CDHU | 2023/02 | 10-ELEMENTOS METÁLICOS E COMPONENTES ESPECIAIS | 10-9-CAIXILHO EM ALUMINIO | 25.01.100 | CAIXILHO EM ALUMÍNIO TIPO VENEZIANA, SOB MEDIDA | M2 | 19.44
FDE | 2023/04 | 10-ELEMENTOS METÁLICOS E COMPONENTES ESPECIAIS | 10-10-CONSERVAÇÃO - SERVIÇOS COMPLEMENTARES | 16.80.010 | TELA DE ARAME GALVANIZADO N.12 MALHA 2" | M2 | 148.78
FDE | 2023/04 | 10-ELEMENTOS METÁLICOS E COMPONENTES ESPECIAIS | 10-11-OUTROS ELEMENTOS METÁLICOS | 06.03.107 | CO-41 GUARDA-CORPO COM CHAPA PERFURADA H=110CM AÇO GALVANIZADO COM PINTURA ESMALTE | M | 47.1
CDHU | 2023/02 | 10-ELEMENTOS METÁLICOS E COMPONENTES ESPECIAIS | 10-12-ELEMENTOS EM FERRO | 24.03.100 | ALÇAPÃO/TAMPA EM CHAPA DE FERRO COM PORTA CADEADO | M2 | 3.2
CDHU | 2023/02 | 10-ELEMENTOS METÁLICOS E COMPONENTES ESPECIAIS | 10-13-BRISE-SOLEIL | 22.06.300 | BRISE METÁLICO CURVO E MÓVEL EM CHAPA MICROPERFURADA DE ALUMÍNIO PRÉ-PINTADA | M2 | 161.41
CDHU | 2023/02 | 10-ELEMENTOS METÁLICOS E COMPONENTES ESPECIAIS | 10-14-FERRAGEM PARA PORTA | 28.01.020 | FERRAGEM COMPLETA COM MAÇANETA TIPO ALAVANCA, PARA PORTA EXTERNA COM 1 FOLHA | CJ | 54
CDHU | 2023/02 | 10-ELEMENTOS METÁLICOS E COMPONENTES ESPECIAIS | 10-15-REPAROS, CONSERVACOES E COMPLEMENTOS - GRUPO 28 | 28.20.090 | DOBRADIÇA TIPO GONZO, DIÂMETRO DE 1 1/2´ COM ABAS DE 2´ X 3/8´ | UN | 192
CDHU | 2023/02 | 10-ELEMENTOS METÁLICOS E COMPONENTES ESPECIAIS | 10-15-REPAROS, CONSERVACOES E COMPLEMENTOS - GRUPO 28 | 28.20.430 | DOBRADIÇA EM LATÃO CROMADO, COM MOLA TIPO VAI E VEM, DE 3" | CJ | 4
CDHU | 2023/02 | 10-ELEMENTOS METÁLICOS E COMPONENTES ESPECIAIS | 10-16-FERRAGEM PARA PORTA | 28.01.171 | MOLA AÉREA PARA PORTA, COM ESFORÇO ACIMA DE 60 KG ATÉ 80 KG | UN | 15
CDHU | 2023/02 | 10-ELEMENTOS METÁLICOS E COMPONENTES ESPECIAIS | 10-17-ELEMENTOS EM FERRO | 24.03.680 | GRADE PARA PISO ELETROFUNDIDA, MALHA 30 X 100 MM, COM BARRA DE 40 X 2 MM | M2 | 77.56
CDHU | 2023/02 | 10-ELEMENTOS METÁLICOS E COMPONENTES ESPECIAIS | 10-18-BARRA DE APOIO | 30.01.020 | BARRA DE APOIO RETA, PARA PESSOAS COM MOBILIDADE REDUZIDA, EM TUBO DE AÇO INOXIDÁVEL DE 1 1/2´ X 500 MM | UN | 2
FDE | 2023/04 | 10-ELEMENTOS METÁLICOS E COMPONENTES ESPECIAIS | 10-19-OUTROS ELEMENTOS METÁLICOS | 06.03.102 | CO-36 CORRIMÃO DUPLO INTERMEDIÁRIO AÇO GALVANIZADO COM PINTURA ESMALTE | M | 39.6
FDE | 2023/04 | 10-ELEMENTOS METÁLICOS E COMPONENTES ESPECIAIS | 10-19-OUTROS ELEMENTOS METÁLICOS | 06.03.108 | CO-42 GUARDA-CORPO COM CHAPA PERFURADA H=130CM AÇO GALVANIZADO COM PINTURA ESMALTE | M | 34.8
FDE | 2023/04 | 10-ELEMENTOS METÁLICOS E COMPONENTES ESPECIAIS | 10-19-OUTROS ELEMENTOS METÁLICOS | 06.03.100 | CO-34 CORRIMÃO DUPLO AÇO GALVANIZADO COM PINTURA ESMALTE. | M | 154.77
FDE | 2023/04 | 10-ELEMENTOS METÁLICOS E COMPONENTES ESPECIAIS | 10-19-OUTROS ELEMENTOS METÁLICOS | 06.03.101 | CO-35 CORRIMÃO DUPLO COM MONTANTE VERTICAL AÇO GALVANIZADO COM PINTURA ESMALTE | M | 40.15
CDHU | 2023/02 | 10-ELEMENTOS METÁLICOS E COMPONENTES ESPECIAIS | 10-20-SERVIÇOS AUXILIARES | 003701 | ESCADA MARINHEIRO COM GUARDA CORPO COM PINTURA | M | 45.5
FDE | 2023/04 | 10-ELEMENTOS METÁLICOS E COMPONENTES ESPECIAIS | 10-21-OUTROS ELEMENTOS METÁLICOS | 06.03.077 | QE-45 TRAVE DE FUTEBOL DE SALAO (FUNDACAO DIRETA) | UN | 2
FDE | 2023/04 | 10-ELEMENTOS METÁLICOS E COMPONENTES ESPECIAIS | 10-21-OUTROS ELEMENTOS METÁLICOS | 06.03.115 | QE-38 TABELA DE BASQUETE INCLUSIVE GALVANIZAÇÃO A FOGO E PINTURA ESMALTE FUNDACAO BROCA Ø 25CM | UN | 2
FDE | 2023/04 | 10-ELEMENTOS METÁLICOS E COMPONENTES ESPECIAIS | 10-21-OUTROS ELEMENTOS METÁLICOS | 06.03.074 | QE-42 POSTE PARA REDE DE VOLEIBOL (FUNDACAO DIRETA) | PR | 1
CDHU | 2023/02 | 10-ELEMENTOS METÁLICOS E COMPONENTES ESPECIAIS | 10-22-CERCAS E FECHAMENTOS | 34.05.260 | GRADIL EM AÇO GALVANIZADO ELETROFUNDIDO, MALHA 65 X 132 MM E PINTURA ELETROSTÁTICA | M2 | 384.15
CDHU | 2023/02 | 10-ELEMENTOS METÁLICOS E COMPONENTES ESPECIAIS | 10-23-PORTAS, PORTOES E GRADIS. | 24.07.040 | PORTA DE ABRIR EM CHAPA DE AÇO GALVANIZADO, COM REQUADRO EM TELA ONDULADA MALHA 2´ E FIO 12 | M2 | 105.47
CDHU | 2023/02 | 10-ELEMENTOS METÁLICOS E COMPONENTES ESPECIAIS | 10-24-PORTAS, PORTOES E GRADIS | 24.02.040 | PORTA/PORTÃO TIPO GRADIL SOB MEDIDA | M2 | 51.51
FDE | 2023/04 | 10-ELEMENTOS METÁLICOS E COMPONENTES ESPECIAIS | 10-25-PORTAS | 06.02.088 | PORTÃO DE CORRER EM GRADIL ELETROFUNDIDO | M2 | 15.6
CDHU | 2023/02 | 10-ELEMENTOS METÁLICOS E COMPONENTES ESPECIAIS | 10-26-CERCAS E FECHAMENTOS | 34.05.360 | GRADIL TELA ELETROSOLDADO, MALHA DE 5 X 15CM, GALVANIZADO | M2 | 3.84
FDE | 2023/04 | 10-ELEMENTOS METÁLICOS E COMPONENTES ESPECIAIS | 10-27-FECHO: MUROS / ALAMBRADOS / PORTÕES | 16.01.021 | FD-21 FECHAMENTO DE DIVISA COM GRADIL ELETROFUNDIDO / SAPATA (H=185CM) | M | 256
FDE | 2023/04 | 10-ELEMENTOS METÁLICOS E COMPONENTES ESPECIAIS | 10-28-OUTROS ELEMENTOS METÁLICOS | 06.03.019 | EM-05 ESCADA MARINHEIRO (GALVANIZADA) | M | 1.5
CDHU | 2023/02 | 11-VIDROS | 11-1-VIDRO TEMPERADO | 26.02.020 | VIDRO TEMPERADO INCOLOR DE 6 MM | M2 | 967.82
FDE | 2023/04 | 11-VIDROS | 11-2-ESPELHOS | 14.02.001 | EP-01 ESPELHO | UN | 7
FDE | 2023/04 | 11-VIDROS | 11-3-VIDROS | 14.01.004 | VIDRO LISO COMUM INCOLOR DE 4MM | M2 | 3.95
FDE | 2023/04 | 12-IMPERMEABILIZAÇÕES | 12-1-JUNTAS DE DILATAÇÃO | 11.04.004 | JUNTAS DE DILATACAO/MASTIQUE ELASTICO OU POLIURETANO | C3 | 123.3
FDE | 2023/04 | 12-IMPERMEABILIZAÇÕES | 12-1-JUNTAS DE DILATAÇÃO | 11.04.012 | ISOPOR PARA SUPORTE DE MASTIQUE | M | 759
FDE | 2023/04 | 12-IMPERMEABILIZAÇÕES | 12-2-EXTERNA | 15.04.009 | TRATAMENTO DE CONCRETO COM ESTUQUE E LIXAMENTO | M2 | 4102.78
CDHU | 2023/02 | 12-IMPERMEABILIZAÇÕES | 12-3-IMPERMEABILIZACAO FLEXIVEL COM MANTA | 32.15.030 | IMPERMEABILIZAÇÃO EM MANTA ASFÁLTICA COM ARMADURA, TIPO III-B, ESPESSURA DE 3 MM | M2 | 331.77
FDE | 2023/04 | 12-IMPERMEABILIZAÇÕES | 12-4-IMPERMEABILIZAÇÕES: LAJES, CALHAS, MARQUISES | 11.02.067 | ARGAMASSA PARA PROTEÇAO MECANICA SOBRE SUPERFICIE IMPERMEABILIZADA TRAÇO 1:4 ESPESSURA 3CM | M2 | 415.82
FDE | 2023/04 | 12-IMPERMEABILIZAÇÕES | 12-5-IMPERMEABILIZAÇÕES: SUBSOLOS E BALDRAMES | 11.01.002 | IMPERMEABILIZACAO DE SUB-SOLOS C/ARG CIM-AREIA 1:3 HIDR TINTA BETUMINOSA | M2 | 549.22
FDE | 2023/04 | 12-IMPERMEABILIZAÇÕES | 12-6-IMPERMEABILIZAÇÕES: LAJES, CALHAS, MARQUISES | 11.02.027 | IMPERMEABILIZACAO C/ EMULSAO ACRILICA - 6 DEMAOS | M2 | 67.97
CDHU | 2023/02 | 12-IMPERMEABILIZAÇÕES | 12-7-IMPERMEABILIZACAO RIGIDA | 32.17.010 | IMPERMEABILIZAÇÃO EM ARGAMASSA IMPERMEÁVEL COM ADITIVO HIDRÓFUGO | M3 | 11.89
CDHU | 2023/02 | 12-IMPERMEABILIZAÇÕES | 12-8-REGULARIZAÇÃO DE BASE | 17.01.020 | ARGAMASSA DE REGULARIZAÇÃO E/OU PROTEÇÃO | M3 | 6.07
CDHU | 2023/02 | 12-IMPERMEABILIZAÇÕES | 12-9-SERVIÇOS AUXILIARES | 003395 | JUNTA DE DILATACAO COM MASTIQUE ELASTICO 2X2CM | M | 46.11
CDHU | 2023/02 | 12-IMPERMEABILIZAÇÕES | 12-10-REGULARIZAÇÃO DE BASE | 17.01.010 | ARGAMASSA DE PROTEÇÃO COM ARGILA EXPANDIDA | M3 | 6.62
FDE | 2023/04 | 12-IMPERMEABILIZAÇÕES | 12-11-IMPERMEABILIZAÇÕES: LAJES, CALHAS, MARQUISES | 11.02.024 | IMPERMEABILIZACAO COM MANTA ASFALTICA PRE FABRICADA 4MM | M2 | 136.16
FDE | 2023/04 | 12-IMPERMEABILIZAÇÕES | 12-11-IMPERMEABILIZAÇÕES: LAJES, CALHAS, MARQUISES | 11.02.066 | REGULARIZACAO DE SUPERFICIE P/ PREPARO IMPERM 1:3 E=2,5CM | M2 | 136.16
FDE | 2023/04 | 12-IMPERMEABILIZAÇÕES | 12-12-IMPERMEABILIZAÇÕES: RESERVATÓRIOS D'ÁGUA | 11.03.004 | IMPERMEABILIZACAO POR CRISTALIZACAO - RESERVATORIOS ENTERRADOS | M2 | 22.18
CDHU | 2023/02 | 13-PINTURA | 13-1-PINTURA EM SUPERFICIE DE CONCRETO/MASSA/GESSO/PEDRAS, INCLUSIVE PREPARO | 33.10.030 | TINTA ACRÍLICA ANTIMOFO EM MASSA, INCLUSIVE PREPARO | M2 | 9734.29
CDHU | 2023/02 | 13-PINTURA | 13-1-PINTURA EM SUPERFICIE DE CONCRETO/MASSA/GESSO/PEDRAS, INCLUSIVE PREPARO | 33.10.041 | ESMALTE À BASE DE ÁGUA EM MASSA, INCLUSIVE PREPARO | M2 | 2944.29
CDHU | 2023/02 | 13-PINTURA | 13-2-PINTURA EM SUPERFICIES DE CONCRETO / MASSA / GESSO / PEDRAS | 33.03.760 | HIDROREPELENTE INCOLOR PARA FACHADA À BASE DE SILANO-SILOXANO OLIGOMÉRICO DISPERSO EM ÁGUA | M2 | 11279.85
FDE | 2023/04 | 13-PINTURA | 13-3-ESQUADRIAS | 15.03.035 | FUNDO ANTI-OXIDANTE EM ESQUADRIAS | M2 | 346.32
FDE | 2023/04 | 13-PINTURA | 13-3-ESQUADRIAS | 15.03.028 | ESMALTE A BASE DE AGUA EM ESQUADRIAS DE FERRO | M2 | 346.32
CDHU | 2023/02 | 13-PINTURA | 13-4-PINTURA EM SUPERFICIE DE MADEIRA, INCLUSIVE PREPARO | 33.12.011 | ESMALTE À BASE DE ÁGUA EM MADEIRA, INCLUSIVE PREPARO | M2 | 426.95
FDE | 2023/04 | 13-PINTURA | 13-5-ESQUADRIAS | 15.03.075 | PINTURA DUAS DEMÃOS ESMALTE FACE APARENTE DE TUBULAÇÃO Ø 2 1/2" | M | 217.11
FDE | 2023/04 | 13-PINTURA | 13-6-EXTERNA | 15.04.080 | PINTURA DE QUADRAS ESP-LINHAS DEMARCATORIAS (600M2) | UN | 1
FDE | 2023/04 | 13-PINTURA | 13-6-EXTERNA | 15.04.082 | TINTA LATEX PARA PISO | M2 | 206.27
CDHU | 2023/02 | 14-INSTALAÇÕES ELÉTRICAS | 14-1-SERVIÇOS AUXILIARES | 155829 | CONJUNTO MOTOBOMBA DE RECALQUE POT=5CV VAZAO 12M3/H 63MCA | UN | 2
CDHU | 2023/02 | 14-INSTALAÇÕES ELÉTRICAS | 14-1-SERVIÇOS AUXILIARES | 155922 | CONJUNTO MOTOBOMBA DE INCENDIO 5HP 21.00M3/H 38MCA | UN | 1
CDHU | 2023/02 | 14-INSTALAÇÕES ELÉTRICAS | 14-1-SERVIÇOS AUXILIARES | 135132 | QD.DE ACIONAMENTO PARA 2 BOMBAS RECALQUE COM ALTERNANCIA AUTOMATICA POT.ATE 7.5CV 220V TRIF. | UN | 1
CDHU | 2023/02 | 14-INSTALAÇÕES ELÉTRICAS | 14-1-SERVIÇOS AUXILIARES | 135133 | QD.DE ACIONAMENTO PARA BOMBA DE INCENDIO POT.ATE 5CV 220V TRIFASICO | UN | 2
FDE | 2023/04 | 14-INSTALAÇÕES ELÉTRICAS | 14-2-PONTOS DE: INTERRUPTORES E TOMADAS | 09.08.016 | TOMADA 2P+T PADRAO NBR 14136, CORRENTE 20A-250V-ELETR.AÇO GALV.A QUENTE | UN | 1314
FDE | 2023/04 | 14-INSTALAÇÕES ELÉTRICAS | 14-3-CONSERVAÇÃO - APARELHOS E EQUIPAMENTOS | 09.85.064 | CONDULETE DE 3/4" | UN | 2401
FDE | 2023/04 | 14-INSTALAÇÕES ELÉTRICAS | 14-3-CONSERVAÇÃO - APARELHOS E EQUIPAMENTOS | 09.85.060 | CONDULETE DE 1" | UN | 606
CDHU | 2023/02 | 14-INSTALAÇÕES ELÉTRICAS | 14-4-ELETRODUTO RÍGIDO EM AÇO CARBONO GALVANIZADO COM ACESSÓRIOS - NBR 13057 | 38.04.040 | ELETRODUTO GALVANIZADO CONFORME NBR13057 - 3/4´ COM ACESSÓRIOS | M | 3050
CDHU | 2023/02 | 14-INSTALAÇÕES ELÉTRICAS | 14-4-ELETRODUTO RÍGIDO EM AÇO CARBONO GALVANIZADO COM ACESSÓRIOS - NBR 13057 | 38.04.060 | ELETRODUTO GALVANIZADO CONFORME NBR13057 - 1´ COM ACESSÓRIOS | M | 4070
CDHU | 2023/02 | 14-INSTALAÇÕES ELÉTRICAS | 14-4-ELETRODUTO RÍGIDO EM AÇO CARBONO GALVANIZADO COM ACESSÓRIOS - NBR 13057 | 38.04.080 | ELETRODUTO GALVANIZADO CONFORME NBR13057 - 1 1/4´ COM ACESSÓRIOS | M | 480
CDHU | 2023/02 | 14-INSTALAÇÕES ELÉTRICAS | 14-4-ELETRODUTO RÍGIDO EM AÇO CARBONO GALVANIZADO COM ACESSÓRIOS - NBR 13057 | 38.04.100 | ELETRODUTO GALVANIZADO CONFORME NBR13057 - 1 1/2´ COM ACESSÓRIOS | M | 240
CDHU | 2023/02 | 14-INSTALAÇÕES ELÉTRICAS | 14-4-ELETRODUTO RÍGIDO EM AÇO CARBONO GALVANIZADO COM ACESSÓRIOS - NBR 13057 | 38.04.120 | ELETRODUTO GALVANIZADO CONFORME NBR13057 - 2´ COM ACESSÓRIOS | M | 140
CDHU | 2023/02 | 14-INSTALAÇÕES ELÉTRICAS | 14-4-ELETRODUTO RÍGIDO EM AÇO CARBONO GALVANIZADO COM ACESSÓRIOS - NBR 13057 | 38.04.140 | ELETRODUTO GALVANIZADO CONFORME NBR13057 - 2 1/2´ COM ACESSÓRIOS | M | 60
CDHU | 2023/02 | 14-INSTALAÇÕES ELÉTRICAS | 14-5-ELETRODUTO EM POLIETILENO DE ALTA DENSIDADE | 38.13.040 | ELETRODUTO CORRUGADO EM POLIETILENO DE ALTA DENSIDADE, DN= 100 MM, COM ACESSÓRIOS | M | 130
CDHU | 2023/02 | 14-INSTALAÇÕES ELÉTRICAS | 14-6-ELETROCALHA E ACESSORIOS | 38.21.120 | ELETROCALHA LISA GALVANIZADA A FOGO, 100 X 50 MM, COM ACESSÓRIOS | M | 440
CDHU | 2023/02 | 14-INSTALAÇÕES ELÉTRICAS | 14-6-ELETROCALHA E ACESSORIOS | 38.21.150 | ELETROCALHA LISA GALVANIZADA A FOGO, 250 X 50 MM, COM ACESSÓRIOS | M | 70
CDHU | 2023/02 | 14-INSTALAÇÕES ELÉTRICAS | 14-6-ELETROCALHA E ACESSORIOS | 38.21.350 | ELETROCALHA LISA GALVANIZADA A FOGO, 300 X 100 MM, COM ACESSÓRIOS | M | 130
FDE | 2023/04 | 14-INSTALAÇÕES ELÉTRICAS | 14-7-CONSERVAÇÃO - BAIXA TENSÃO | 09.82.095 | PERFILADO EM CHAPA DE ACO 38X38MM | M | 1670
CDHU | 2023/02 | 14-INSTALAÇÕES ELÉTRICAS | 14-8-APARELHO DE ILUMINACAO COMERCIAL E INDUSTRIAL | 41.14.430 | LUMINÁRIA QUADRADA DE EMBUTIR TIPO CALHA ABERTA, COM REFLETOR E ALETA PARABÓLICAS EM ALUMÍNIO DE ALTO BRILHO, PARA 4 LÂMPADAS FLUORESCENTES DE 14 W/16 W/18 W | UN | 36
CDHU | 2023/02 | 14-INSTALAÇÕES ELÉTRICAS | 14-8-APARELHO DE ILUMINACAO COMERCIAL E INDUSTRIAL | 41.14.620 | LUMINÁRIA RETANGULAR DE SOBREPOR TIPO CALHA ABERTA COM REFLETOR E ALETAS PARABÓLICAS PARA 2 LÂMPADAS FLUORESCENTES TUBULARES 28 W/54 W | UN | 394
CDHU | 2023/02 | 14-INSTALAÇÕES ELÉTRICAS | 14-8-APARELHO DE ILUMINACAO COMERCIAL E INDUSTRIAL | 41.14.600 | LUMINÁRIA INDUSTRIAL PENDENTE TIPO CALHA ABERTA INSTALAÇÃO EM PERFILADO PARA 1 OU 2 LÂMPADAS FLUORESCENTES TUBULARES 28 W/54 W | UN | 109
CDHU | 2023/02 | 14-INSTALAÇÕES ELÉTRICAS | 14-8-APARELHO DE ILUMINACAO COMERCIAL E INDUSTRIAL | 41.14.310 | LUMINÁRIA REDONDA DE EMBUTIR COM DIFUSOR RECUADO, PARA 1 OU 2 LÂMPADAS FLUORESCENTES COMPACTAS DE 15 W/18 W/20 W/23 W/26 W | UN | 72
CDHU | 2023/02 | 14-INSTALAÇÕES ELÉTRICAS | 14-8-APARELHO DE ILUMINACAO COMERCIAL E INDUSTRIAL | 41.14.560 | LUMINÁRIA RETANGULAR DE EMBUTIR TIPO CALHA ABERTA COM ALETAS PARABÓLICAS PARA 2 LÂMPADAS FLUORESCENTES TUBULARES DE 28 W/54 W | UN | 16
SINAPI | 2023/04 | 14-INSTALAÇÕES ELÉTRICAS | 14-9-LUMINARIA INTERNA/BOCAL/LAMPADAS | 97591 | LUMINÁRIA TIPO PLAFON REDONDO COM VIDRO FOSCO, DE SOBREPOR, COM 2 LÂMPADAS FLUORESCENTES DE 15 W, SEM REATOR - FORNECIMENTO E INSTALAÇÃO. AF_02/2020 | UN | 17
CDHU | 2023/02 | 14-INSTALAÇÕES ELÉTRICAS | 14-10-APARELHO DE ILUMINACAO COMERCIAL E INDUSTRIAL | 41.14.510 | LUMINÁRIA INDUSTRIAL PENDENTE COM REFLETOR PRISMÁTICO SEM ALOJAMENTO PARA REATOR, PARA LÂMPADAS VAPOR DE SÓDIO/METÁLICO OU MISTA DE 150 W/250 W/400 W | UN | 48
CDHU | 2023/02 | 14-INSTALAÇÕES ELÉTRICAS | 14-11-APARELHO DE ILUMINACAO PUBLICA E DECORATIVA | 41.11.060 | LUMINÁRIA FECHADA PARA ILUMINAÇÃO PÚBLICA TIPO PÉTALA PEQUENA | UN | 38
FDE | 2023/04 | 14-INSTALAÇÕES ELÉTRICAS | 14-12-REDE DE BAIXA TENSÃO: CAIXAS DE PASSAGEM | 09.06.025 | CAIXA DE PASSAGEM EM ALVENARIA DE 0,40X0,40X0,40 M | UN | 26
CDHU | 2023/02 | 14-INSTALAÇÕES ELÉTRICAS | 14-13-SERVIÇOS AUXILIARES | 135102 | CAIXA DE PASSAGEM COM TAMPA PARAFUSADA 40X40X12CM | UN | 1
CDHU | 2023/02 | 14-INSTALAÇÕES ELÉTRICAS | 14-14-REPAROS, CONSERVACOES E COMPLEMENTOS - GRUPO 37 | 37.20.030 | BLOCO TERMINAL CONECTOR ATÉ 65A / 600V, FAIXA DE APLICAÇÃO ATÉ 16 MM² | UN | 30
CDHU | 2023/02 | 14-INSTALAÇÕES ELÉTRICAS | 14-15-INTERRUPTORES E MINUTERIAS | 40.05.180 | INTERRUPTOR BIPOLAR SIMPLES, 1 TECLA DUPLA E PLACA | CJ | 125
CDHU | 2023/02 | 14-INSTALAÇÕES ELÉTRICAS | 14-16-APARELHO DE ILUMINACAO DE LONGO ALCANCE E ESPECIFICA | 41.12.080 | PROJETOR RETANGULAR FECHADO, PARA LÂMPADA VAPOR METÁLICO OU VAPOR DE SÓDIO DE 250 W/400 W | UN | 8
CDHU | 2023/02 | 14-INSTALAÇÕES ELÉTRICAS | 14-17-ILUMINACAO E SINALIZACAO DE EMERGENCIA | 50.05.312 | BLOCO AUTÔNOMO DE ILUMINAÇÃO DE EMERGÊNCIA LED, COM AUTONOMIA MÍNIMA DE 3 HORAS, FLUXO LUMINOSO DE 2.000 ATÉ 3.000 LÚMENS, EQUIPADO COM 2 FARÓIS | UN | 87
CDHU | 2023/02 | 14-INSTALAÇÕES ELÉTRICAS | 14-17-ILUMINACAO E SINALIZACAO DE EMERGENCIA | 50.05.170 | ACIONADOR MANUAL TIPO QUEBRA VIDRO, EM CAIXA PLÁSTICA | UN | 34
CDHU | 2023/02 | 14-INSTALAÇÕES ELÉTRICAS | 14-18-COMUNICACAO VISUAL E SONORA | 30.06.061 | SISTEMA DE ALARME PNE COM INDICADOR AUDIOVISUAL, PARA PESSOAS COM MOBILIDADE REDUZIDA OU CADEIRANTE | CJ | 22
CDHU | 2023/02 | 14-INSTALAÇÕES ELÉTRICAS | 14-19-ILUMINACAO E SINALIZACAO DE EMERGENCIA | 50.05.214 | DETECTOR DE GÁS LIQUEFEITO (GLP), GÁS NATURAL (GN) OU DERIVADOS DE METANO | UN | 3
CDHU | 2023/02 | 14-INSTALAÇÕES ELÉTRICAS | 14-19-ILUMINACAO E SINALIZACAO DE EMERGENCIA | 50.05.230 | SIRENE AUDIOVISUAL TIPO ENDEREÇÁVEL | UN | 14
CDHU | 2023/02 | 14-INSTALAÇÕES ELÉTRICAS | 14-19-ILUMINACAO E SINALIZACAO DE EMERGENCIA | 50.05.270 | CENTRAL DE DETECÇÃO E ALARME DE INCÊNDIO COMPLETA, AUTONOMIA DE 1 HORA PARA 12 LAÇOS, 220 V/12 V | UN | 1
FDE | 2023/04 | 14-INSTALAÇÕES ELÉTRICAS | 14-20-REDE DE BAIXA TENSÃO: CAIXAS DE PASSAGEM | 09.06.012 | CAIXA DE PASSAGEM CHAPA TAMPA PARAFUSADA DE 30X30X12 CM | UN | 40
CDHU | 2023/02 | 14-INSTALAÇÕES ELÉTRICAS | 14-21-PAINEL AUTOPORTANTE | 37.06.014 | PAINEL AUTOPORTANTE EM CHAPA DE AÇO, COM PROTEÇÃO MÍNIMA IP 54 - SEM COMPONENTES | M2 | 63.9
FDE | 2023/04 | 14-INSTALAÇÕES ELÉTRICAS | 14-22-QUADRO GERAL | 09.04.050 | PLACA DE ACRILICO TRANSPARENTE ESP=5MM PROTECAO A CONTATO ACIDENTAL | M2 | 32
CDHU | 2023/02 | 14-INSTALAÇÕES ELÉTRICAS | 14-23-DISJUNTORES. | 37.25.090 | DISJUNTOR EM CAIXA MOLDADA TRIPOLAR, TÉRMICO E MAGNÉTICO FIXOS, TENSÃO DE ISOLAMENTO 480/690V, DE 10A A 60A | UN | 49
CDHU | 2023/02 | 14-INSTALAÇÕES ELÉTRICAS | 14-23-DISJUNTORES. | 37.25.100 | DISJUNTOR EM CAIXA MOLDADA TRIPOLAR, TÉRMICO E MAGNÉTICO FIXOS, TENSÃO DE ISOLAMENTO 480/690V, DE 70A ATÉ 150A | UN | 16
FDE | 2023/04 | 14-INSTALAÇÕES ELÉTRICAS | 14-24-ENTRADA EM BAIXA TENSÃO | 09.02.043 | DPS - DISPOSITIVO PROTECAO CONTRA SURTOS (ENERGIA) | UN | 20
CDHU | 2023/02 | 14-INSTALAÇÕES ELÉTRICAS | 14-25-SERVIÇOS AUXILIARES | 135510 | DISPOSITIVO DPS CLASSE II - 1 POLO, IMAX MAIOR OU IGUAL 40KA (ONDA 8/20 MICROSSEGUNDOS) EFEITO INDIRETO, IN MAIOR OU IGUAL 15KA, UC MAIOR 175V, UP MENOR OU IGUAL 1500V | UN | 76
FDE | 2023/04 | 14-INSTALAÇÕES ELÉTRICAS | 14-26-REDE DE BAIXA TENSÃO: DUTO / QUADROS PARCIAIS LUZ / QUADROS TELEFONE | 09.05.063 | BARRAMENTO DE 60A P/QUADROS DE DISTRIBUIÇÃO | M | 15
FDE | 2023/04 | 14-INSTALAÇÕES ELÉTRICAS | 14-27-QUADRO GERAL | 09.04.043 | QUADRO GERAL-BARRAMENTO DE 150 A | M | 38.5
FDE | 2023/04 | 14-INSTALAÇÕES ELÉTRICAS | 14-28-CONSERVAÇÃO - BAIXA TENSÃO | 09.83.037 | BARRA DE COBRE PARA NEUTRO - 60 A | UN | 13
FDE | 2023/04 | 14-INSTALAÇÕES ELÉTRICAS | 14-28-CONSERVAÇÃO - BAIXA TENSÃO | 09.83.033 | BARRA DE COBRE PARA NEUTRO - 200 A | UN | 15
FDE | 2023/04 | 14-INSTALAÇÕES ELÉTRICAS | 14-29-ENTRADA EM BAIXA TENSÃO | 09.02.088 | DISJUNTOR TRIPOLAR TERMOMAGNETICO 3X10A A 3X50A | UN | 18
CDHU | 2023/02 | 14-INSTALAÇÕES ELÉTRICAS | 14-30-DISPOSITIVO DR OU INTERRUPTOR DE CORRENTE DE FUGA | 37.17.074 | DISPOSITIVO DIFERENCIAL RESIDUAL DE 25 A X 30 MA - 4 POLOS | UN | 7
CDHU | 2023/02 | 14-INSTALAÇÕES ELÉTRICAS | 14-31-CONTATOR | 40.10.060 | CONTATOR DE POTÊNCIA 16 A - 2NA+2NF | UN | 8
FDE | 2023/04 | 14-INSTALAÇÕES ELÉTRICAS | 14-32-ENTRADA EM BAIXA TENSÃO | 09.02.086 | DISJUNTOR BIPOLAR TERMOMAGNETICO 2X10A A 2X50A | UN | 183
FDE | 2023/04 | 14-INSTALAÇÕES ELÉTRICAS | 14-33-QUADRO GERAL | 09.04.090 | DISJUNTOR UNIPOLAR TERMOMAGNETICO 1X10A 1X30A | UN | 158
CDHU | 2023/02 | 14-INSTALAÇÕES ELÉTRICAS | 14-34-REPAROS, CONSERVACOES E COMPLEMENTOS - GRUPO 40 | 40.20.060 | BOTÃO DE COMANDO DUPLO SEM SINALIZADOR | UN | 27
CDHU | 2023/02 | 14-INSTALAÇÕES ELÉTRICAS | 14-34-REPAROS, CONSERVACOES E COMPLEMENTOS - GRUPO 40 | 40.20.050 | SINALIZADOR COM LÂMPADA | UN | 52
FDE | 2023/04 | 14-INSTALAÇÕES ELÉTRICAS | 14-35-REDE DE BAIXA TENSÃO: DUTO / QUADROS PARCIAIS LUZ / QUADROS TELEFONE | 09.05.064 | BARRAMENTO DE 100A P/QUADROS DE DISTRIBUIÇÃO | M | 21
FDE | 2023/04 | 14-INSTALAÇÕES ELÉTRICAS | 14-36-CONSERVAÇÃO - BAIXA TENSÃO | 09.83.038 | BARRA DE COBRE PARA NEUTRO - 100 A | UN | 25
CDHU | 2023/02 | 14-INSTALAÇÕES ELÉTRICAS | 14-37-DISPOSITIVO DR OU INTERRUPTOR DE CORRENTE DE FUGA | 37.17.080 | DISPOSITIVO DIFERENCIAL RESIDUAL DE 40 A X 30 MA - 4 POLOS | UN | 3
CDHU | 2023/02 | 14-INSTALAÇÕES ELÉTRICAS | 14-37-DISPOSITIVO DR OU INTERRUPTOR DE CORRENTE DE FUGA | 37.17.130 | DISPOSITIVO DIFERENCIAL RESIDUAL DE 25 A X 300 MA - 4 POLOS | UN | 8
FDE | 2023/04 | 14-INSTALAÇÕES ELÉTRICAS | 14-38-REDE DE BAIXA TENSÃO: DUTO / QUADROS PARCIAIS LUZ / QUADROS TELEFONE | 09.05.062 | BARRAMENTO DE 30A P/QUADROS DE DISTRIBUIÇÃO | M | 4
FDE | 2023/04 | 14-INSTALAÇÕES ELÉTRICAS | 14-39-CONSERVAÇÃO - BAIXA TENSÃO | 09.83.036 | BARRA DE COBRE PARA NEUTRO - 30 A | UN | 30
CDHU | 2023/02 | 14-INSTALAÇÕES ELÉTRICAS | 14-40-SISTEMAS ININTERRUPTOS DE ENERGIA | 69.06.040 | SISTEMA ININTERRUPTO DE ENERGIA, TRIFÁSICO ON LINE SENOIDAL DE 15 KVA (208 V/110 V), COM AUTONOMIA DE 15 MINUTOS | UN | 2
CDHU | 2023/02 | 14-INSTALAÇÕES ELÉTRICAS | 14-41-DISPOSITIVO DR OU INTERRUPTOR DE CORRENTE DE FUGA | 37.17.090 | DISPOSITIVO DIFERENCIAL RESIDUAL DE 63 A X 30 MA - 4 POLOS | UN | 4
CDHU | 2023/02 | 14-INSTALAÇÕES ELÉTRICAS | 14-41-DISPOSITIVO DR OU INTERRUPTOR DE CORRENTE DE FUGA | 37.17.100 | DISPOSITIVO DIFERENCIAL RESIDUAL DE 80 A X 30 MA - 4 POLOS | UN | 1
FDE | 2023/04 | 14-INSTALAÇÕES ELÉTRICAS | 14-42-QUADRO GERAL | 09.04.038 | INTERRUPTOR AUTOM. DIFERENCIAL (DISPOSITIVO DR) 40A/300 MA | UN | 8
CDHU | 2023/02 | 14-INSTALAÇÕES ELÉTRICAS | 14-43-CHAVE DE BAIXA TENSAO | 37.14.912 | CHAVE SECCIONADORA TRIPOLAR, ABERTURA SOB CARGA SECA ATÉ 160 A / 690 V | UN | 8
CDHU | 2023/02 | 14-INSTALAÇÕES ELÉTRICAS | 14-43-CHAVE DE BAIXA TENSAO | 37.14.050 | CHAVE COMUTADORA, REVERSÃO SOB CARGA, TETRAPOLAR, SEM PORTA FUSÍVEL, PARA 100 A | UN | 8
CDHU | 2023/02 | 14-INSTALAÇÕES ELÉTRICAS | 14-44-ESTABILIZACAO DE TENSAO | 69.05.230 | ESTABILIZADOR ELETRÔNICO DE TENSÃO, TRIFÁSICO, COM POTÊNCIA DE 40 KVA | UN | 16
CDHU | 2023/02 | 14-INSTALAÇÕES ELÉTRICAS | 14-45-LAMPADA FLUORESCENTE | 41.07.030 | LÂMPADA FLUORESCENTE TUBULAR, BASE BIPINO BILATERAL DE 16 W | UN | 216
CDHU | 2023/02 | 14-INSTALAÇÕES ELÉTRICAS | 14-45-LAMPADA FLUORESCENTE | 41.07.070 | LÂMPADA FLUORESCENTE TUBULAR, BASE BIPINO BILATERAL DE 32 W | UN | 2110
CDHU | 2023/02 | 14-INSTALAÇÕES ELÉTRICAS | 14-46-CABO DE COBRE FLEXIVEL, ISOLAMENTO 0,6/1KV - ISOLACAO HEPR 90° C - BAIXA EMISSAO FUMACA E GASES | 39.26.010 | CABO DE COBRE FLEXÍVEL DE 1,5 MM², ISOLAMENTO 0,6/1 KV - ISOLAÇÃO HEPR 90°C - BAIXA EMISSÃO DE FUMAÇA E GASES | M | 4760
CDHU | 2023/02 | 14-INSTALAÇÕES ELÉTRICAS | 14-46-CABO DE COBRE FLEXIVEL, ISOLAMENTO 0,6/1KV - ISOLACAO HEPR 90° C - BAIXA EMISSAO FUMACA E GASES | 39.26.020 | CABO DE COBRE FLEXÍVEL DE 2,5 MM², ISOLAMENTO 0,6/1 KV - ISOLAÇÃO HEPR 90°C - BAIXA EMISSÃO DE FUMAÇA E GASES | M | 17100
CDHU | 2023/02 | 14-INSTALAÇÕES ELÉTRICAS | 14-46-CABO DE COBRE FLEXIVEL, ISOLAMENTO 0,6/1KV - ISOLACAO HEPR 90° C - BAIXA EMISSAO FUMACA E GASES | 39.26.030 | CABO DE COBRE FLEXÍVEL DE 4 MM², ISOLAMENTO 0,6/1 KV - ISOLAÇÃO HEPR 90°C - BAIXA EMISSÃO DE FUMAÇA E GASES | M | 370
CDHU | 2023/02 | 14-INSTALAÇÕES ELÉTRICAS | 14-46-CABO DE COBRE FLEXIVEL, ISOLAMENTO 0,6/1KV - ISOLACAO HEPR 90° C - BAIXA EMISSAO FUMACA E GASES | 39.26.040 | CABO DE COBRE FLEXÍVEL DE 6 MM², ISOLAMENTO 0,6/1 KV - ISOLAÇÃO HEPR 90°C - BAIXA EMISSÃO DE FUMAÇA E GASES | M | 1320
CDHU | 2023/02 | 14-INSTALAÇÕES ELÉTRICAS | 14-46-CABO DE COBRE FLEXIVEL, ISOLAMENTO 0,6/1KV - ISOLACAO HEPR 90° C - BAIXA EMISSAO FUMACA E GASES | 39.26.050 | CABO DE COBRE FLEXÍVEL DE 10 MM², ISOLAMENTO 0,6/1 KV - ISOLAÇÃO HEPR 90°C - BAIXA EMISSÃO DE FUMAÇA E GASES | M | 2420
CDHU | 2023/02 | 14-INSTALAÇÕES ELÉTRICAS | 14-46-CABO DE COBRE FLEXIVEL, ISOLAMENTO 0,6/1KV - ISOLACAO HEPR 90° C - BAIXA EMISSAO FUMACA E GASES | 39.26.060 | CABO DE COBRE FLEXÍVEL DE 16 MM², ISOLAMENTO 0,6/1 KV - ISOLAÇÃO HEPR 90°C - BAIXA EMISSÃO DE FUMAÇA E GASES | M | 470
CDHU | 2023/02 | 14-INSTALAÇÕES ELÉTRICAS | 14-46-CABO DE COBRE FLEXIVEL, ISOLAMENTO 0,6/1KV - ISOLACAO HEPR 90° C - BAIXA EMISSAO FUMACA E GASES | 39.26.070 | CABO DE COBRE FLEXÍVEL DE 25 MM², ISOLAMENTO 0,6/1 KV - ISOLAÇÃO HEPR 90°C - BAIXA EMISSÃO DE FUMAÇA E GASES | M | 380
CDHU | 2023/02 | 14-INSTALAÇÕES ELÉTRICAS | 14-46-CABO DE COBRE FLEXIVEL, ISOLAMENTO 0,6/1KV - ISOLACAO HEPR 90° C - BAIXA EMISSAO FUMACA E GASES | 39.26.080 | CABO DE COBRE FLEXÍVEL DE 35 MM², ISOLAMENTO 0,6/1 KV - ISOLAÇÃO HEPR 90°C - BAIXA EMISSÃO DE FUMAÇA E GASES | M | 200
CDHU | 2023/02 | 14-INSTALAÇÕES ELÉTRICAS | 14-46-CABO DE COBRE FLEXIVEL, ISOLAMENTO 0,6/1KV - ISOLACAO HEPR 90° C - BAIXA EMISSAO FUMACA E GASES | 39.26.090 | CABO DE COBRE FLEXÍVEL DE 50 MM², ISOLAMENTO 0,6/1 KV - ISOLAÇÃO HEPR 90°C - BAIXA EMISSÃO DE FUMAÇA E GASES | M | 470
CDHU | 2023/02 | 14-INSTALAÇÕES ELÉTRICAS | 14-46-CABO DE COBRE FLEXIVEL, ISOLAMENTO 0,6/1KV - ISOLACAO HEPR 90° C - BAIXA EMISSAO FUMACA E GASES | 39.26.100 | CABO DE COBRE FLEXÍVEL DE 70 MM², ISOLAMENTO 0,6/1 KV - ISOLAÇÃO HEPR 90°C - BAIXA EMISSÃO DE FUMAÇA E GASES | M | 50
CDHU | 2023/02 | 14-INSTALAÇÕES ELÉTRICAS | 14-46-CABO DE COBRE FLEXIVEL, ISOLAMENTO 0,6/1KV - ISOLACAO HEPR 90° C - BAIXA EMISSAO FUMACA E GASES | 39.26.110 | CABO DE COBRE FLEXÍVEL DE 95 MM², ISOLAMENTO 0,6/1 KV - ISOLAÇÃO HEPR 90°C - BAIXA EMISSÃO DE FUMAÇA E GASES | M | 140
CDHU | 2023/02 | 14-INSTALAÇÕES ELÉTRICAS | 14-46-CABO DE COBRE FLEXIVEL, ISOLAMENTO 0,6/1KV - ISOLACAO HEPR 90° C - BAIXA EMISSAO FUMACA E GASES | 39.26.120 | CABO DE COBRE FLEXÍVEL DE 120 MM², ISOLAMENTO 0,6/1 KV - ISOLAÇÃO HEPR 90°C - BAIXA EMISSÃO DE FUMAÇA E GASES | M | 190
CDHU | 2023/02 | 14-INSTALAÇÕES ELÉTRICAS | 14-46-CABO DE COBRE FLEXIVEL, ISOLAMENTO 0,6/1KV - ISOLACAO HEPR 90° C - BAIXA EMISSAO FUMACA E GASES | 39.26.140 | CABO DE COBRE FLEXÍVEL DE 185 MM², ISOLAMENTO 0,6/1 KV - ISOLAÇÃO HEPR 90°C - BAIXA EMISSÃO DE FUMAÇA E GASES | M | 20
CDHU | 2023/02 | 14-INSTALAÇÕES ELÉTRICAS | 14-46-CABO DE COBRE FLEXIVEL, ISOLAMENTO 0,6/1KV - ISOLACAO HEPR 90° C - BAIXA EMISSAO FUMACA E GASES | 39.26.150 | CABO DE COBRE FLEXÍVEL DE 240 MM², ISOLAMENTO 0,6/1 KV - ISOLAÇÃO HEPR 90°C - BAIXA EMISSÃO DE FUMAÇA E GASES | M | 610
CDHU | 2023/02 | 14-INSTALAÇÕES ELÉTRICAS | 14-47-ESCAVAÇÃO MANUAL EM CAMPO ABERTO DE SOLO, EXCETO ROCHA | 06.01.040 | ESCAVAÇÃO MANUAL EM SOLO BREJOSO EM CAMPO ABERTO | M3 | 25
CDHU | 2023/02 | 14-INSTALAÇÕES ELÉTRICAS | 14-48-REATERRO MANUAL SEM FORNECIMENTO DE MATERIAL | 06.11.040 | REATERRO MANUAL APILOADO SEM CONTROLE DE COMPACTAÇÃO | M3 | 25
CDHU | 2023/02 | 14-INSTALAÇÕES ELÉTRICAS | 14-49-ARMADURA EM BARRA | 10.01.040 | ARMADURA EM BARRA DE AÇO CA-50 (A OU B) FYK = 500 MPA | KG | 136
CDHU | 2023/02 | 14-INSTALAÇÕES ELÉTRICAS | 14-50-BARRAMENTOS | 37.10.010 | BARRAMENTO DE COBRE NU | KG | 15
CDHU | 2023/02 | 14-INSTALAÇÕES ELÉTRICAS | 14-51-DISJUNTORES | 37.13.730 | DISJUNTOR SÉRIE UNIVERSAL, EM CAIXA MOLDADA, TÉRMICO FIXO E MAGNÉTICO AJUSTÁVEL, TRIPOLAR 600 V, CORRENTE DE 500 A ATÉ 630 A | UN | 1
CDHU | 2023/02 | 14-INSTALAÇÕES ELÉTRICAS | 14-51-DISJUNTORES | 37.13.920 | DISJUNTOR EM CAIXA MOLDADA, TÉRMICO AJUSTÁVEL E MAGNÉTICO FIXO, TRIPOLAR 2000/1200 V, FAIXA DE AJUSTE DE 1600 ATÉ 2000 A | UN | 1
CDHU | 2023/02 | 14-INSTALAÇÕES ELÉTRICAS | 14-52-ELETRODUTO RÍGIDO EM AÇO CARBONO GALVANIZADO POR IMERSÃO A QUENTE COM ACESSÓRIOS – NBR 5598 | 38.06.160 | ELETRODUTO GALVANIZADO A QUENTE CONFORME NBR5598 - 3´ COM ACESSÓRIOS | M | 9
CDHU | 2023/02 | 14-INSTALAÇÕES ELÉTRICAS | 14-52-ELETRODUTO RÍGIDO EM AÇO CARBONO GALVANIZADO POR IMERSÃO A QUENTE COM ACESSÓRIOS – NBR 5598 | 38.06.180 | ELETRODUTO GALVANIZADO A QUENTE CONFORME NBR5598 - 4´ COM ACESSÓRIOS | M | 12
CDHU | 2023/02 | 14-INSTALAÇÕES ELÉTRICAS | 14-53-CANALETA, PERFILADO E ACESSORIOS | 38.07.130 | SAÍDA LATERAL SIMPLES, DIÂMETRO DE 3/4´ | UN | 115
CDHU | 2023/02 | 14-INSTALAÇÕES ELÉTRICAS | 14-53-CANALETA, PERFILADO E ACESSORIOS | 38.07.140 | SAÍDA SUPERIOR, DIÂMETRO DE 3/4´ | UN | 30
CDHU | 2023/02 | 14-INSTALAÇÕES ELÉTRICAS | 14-53-CANALETA, PERFILADO E ACESSORIOS | 38.07.200 | VERGALHÃO COM ROSCA, PORCA E ARRUELA DE DIÂMETRO 3/8´ (TIRANTE) | M | 1700
CDHU | 2023/02 | 14-INSTALAÇÕES ELÉTRICAS | 14-54-DUTO FECHADO DE PISO E ACESSORIOS | 38.10.024 | CAIXA DE DERIVAÇÃO OU PASSAGEM, PARA CRUZAMENTO DE DUTO, MEDINDO 4 X 25 X 70 MM, SEM CRUZADORA | UN | 200
CDHU | 2023/02 | 14-INSTALAÇÕES ELÉTRICAS | 14-55-CANALETA, PERFILADO E ACESSORIOS | 38.07.134 | SAÍDA LATERAL SIMPLES, DIÂMETRO DE 1´ | UN | 50
CDHU | 2023/02 | 14-INSTALAÇÕES ELÉTRICAS | 14-56-LEITOS E ACESSORIOS | 38.12.120 | LEITO PARA CABOS, TIPO PESADO, EM AÇO GALVANIZADO DE 500 X 100 MM - COM ACESSÓRIOS | M | 32
CDHU | 2023/02 | 14-INSTALAÇÕES ELÉTRICAS | 14-57-ELETRODUTO METALICO FLEXIVEL | 38.15.310 | TERMINAL MACHO GIRATÓRIO EM LATÃO ZINCADO DE 3/4´ | UN | 30
CDHU | 2023/02 | 14-INSTALAÇÕES ELÉTRICAS | 14-57-ELETRODUTO METALICO FLEXIVEL | 38.15.320 | TERMINAL MACHO GIRATÓRIO EM LATÃO ZINCADO DE 1´ | UN | 10
CDHU | 2023/02 | 14-INSTALAÇÕES ELÉTRICAS | 14-58-RODAPE TECNICO E ACESSORIOS | 38.16.030 | RODAPÉ TÉCNICO TRIPLO E TAMPA COM PINTURA ELETROSTÁTICA | M | 20
CDHU | 2023/02 | 14-INSTALAÇÕES ELÉTRICAS | 14-58-RODAPE TECNICO E ACESSORIOS | 38.16.060 | CURVA HORIZONTAL TRIPLA DE 90°, INTERNA OU EXTERNA E TAMPA COM PINTURA ELETROSTÁTICA | UN | 3
CDHU | 2023/02 | 14-INSTALAÇÕES ELÉTRICAS | 14-58-RODAPE TECNICO E ACESSORIOS | 38.16.080 | TÊ TRIPLO DE 90°, HORIZONTAL OU VERTICAL E TAMPA COM PINTURA ELETROSTÁTICA | UN | 2
CDHU | 2023/02 | 14-INSTALAÇÕES ELÉTRICAS | 14-59-ELETROCALHA E ACESSORIOS. | 38.22.620 | TAMPA DE ENCAIXE PARA ELETROCALHA, GALVANIZADA A FOGO, L= 100 MM | M | 400
CDHU | 2023/02 | 14-INSTALAÇÕES ELÉTRICAS | 14-59-ELETROCALHA E ACESSORIOS. | 38.22.660 | TAMPA DE ENCAIXE PARA ELETROCALHA, GALVANIZADA A FOGO, L= 300 MM | M | 180
CDHU | 2023/02 | 14-INSTALAÇÕES ELÉTRICAS | 14-60-ELETROCALHA E ACESSORIOS.. | 38.23.020 | SUPORTE PARA ELETROCALHA, GALVANIZADO A FOGO, 100X50 MM | UN | 200
CDHU | 2023/02 | 14-INSTALAÇÕES ELÉTRICAS | 14-60-ELETROCALHA E ACESSORIOS.. | 38.23.150 | SUPORTE PARA ELETROCALHA, GALVANIZADO A FOGO, 300X100 MM | UN | 100
CDHU | 2023/02 | 14-INSTALAÇÕES ELÉTRICAS | 14-61-CAIXA DE PASSAGEM COM TAMPA | 40.02.020 | CAIXA DE PASSAGEM EM CHAPA, COM TAMPA PARAFUSADA, 100 X 100 X 80 MM | UN | 40
CDHU | 2023/02 | 14-INSTALAÇÕES ELÉTRICAS | 14-61-CAIXA DE PASSAGEM COM TAMPA | 40.02.060 | CAIXA DE PASSAGEM EM CHAPA, COM TAMPA PARAFUSADA, 200 X 200 X 100 MM | UN | 10
CDHU | 2023/02 | 14-INSTALAÇÕES ELÉTRICAS | 14-61-CAIXA DE PASSAGEM COM TAMPA | 40.02.080 | CAIXA DE PASSAGEM EM CHAPA, COM TAMPA PARAFUSADA, 300 X 300 X 120 MM | UN | 1
CDHU | 2023/02 | 14-INSTALAÇÕES ELÉTRICAS | 14-61-CAIXA DE PASSAGEM COM TAMPA | 40.02.100 | CAIXA DE PASSAGEM EM CHAPA, COM TAMPA PARAFUSADA, 400 X 400 X 150 MM | UN | 3
CDHU | 2023/02 | 14-INSTALAÇÕES ELÉTRICAS | 14-62-DISTRIBUICAO E COMANDO, CAIXAS E EQUIPAMENTOS ESPECIFICOS | 69.03.310 | CAIXA DE TOMADA EM POLIAMIDA E TAMPA PARA PISO ELEVADO, COM 4 ALOJAMENTOS PARA ELÉTRICA E ATÉ 8 ALOJAMENTOS PARA TELEFONIA E DADOS | UN | 10
CDHU | 2023/02 | 14-INSTALAÇÕES ELÉTRICAS | 14-63-TOMADAS | 40.04.230 | TOMADA DE CANALETA/PERFILADO UNIVERSAL 2P+T, COM CAIXA E TAMPA | CJ | 500
CDHU | 2023/02 | 14-INSTALAÇÕES ELÉTRICAS | 14-63-TOMADAS | 40.04.390 | TOMADA DE ENERGIA QUADRADA COM RABICHO DE 10 A - 250 V , PARA INSTALAÇÃO EM PAINEL / RODAPÉ / CAIXA DE TOMADAS | UN | 10
CDHU | 2023/02 | 14-INSTALAÇÕES ELÉTRICAS | 14-64-INTERRUPTORES E MINUTERIAS | 40.05.340 | SENSOR DE PRESENÇA PARA TETO, COM FOTOCÉLULA, PARA LÂMPADA QUALQUER | UN | 16
CDHU | 2023/02 | 14-INSTALAÇÕES ELÉTRICAS | 14-65-CAIXA DE PASSAGEM EM PVC | 40.07.010 | CAIXA EM PVC DE 4´ X 2´ | UN | 100
CDHU | 2023/02 | 14-INSTALAÇÕES ELÉTRICAS | 14-65-CAIXA DE PASSAGEM EM PVC | 40.07.020 | CAIXA EM PVC DE 4´ X 4´ | UN | 50
CDHU | 2023/02 | 14-INSTALAÇÕES ELÉTRICAS | 14-66-REPAROS, CONSERVACOES E COMPLEMENTOS - GRUPO 40 | 40.20.300 | CHAVE DE NÍVEL TIPO BOIA PENDULAR (PERA), COM CONTATO MICRO SWITCH | UN | 4
CDHU | 2023/02 | 14-INSTALAÇÕES ELÉTRICAS | 14-67-ACESSORIOS PARA ILUMINACAO | 41.04.020 | RECEPTÁCULO DE PORCELANA COM PARAFUSO DE FIXAÇÃO COM ROSCA E-27 | UN | 192
FDE | 2023/04 | 14-INSTALAÇÕES ELÉTRICAS | 14-68-CONSERVAÇÃO - APARELHOS E EQUIPAMENTOS | 09.84.051 | RECEPTACULO P/LAMPADA HG OU MHL P/LUMINARIA EXT.OU PROJ-ROSCA E-40 | UN | 49
FDE | 2023/04 | 14-INSTALAÇÕES ELÉTRICAS | 14-68-CONSERVAÇÃO - APARELHOS E EQUIPAMENTOS | 09.84.052 | SOQUETE P/LAMPADA FLUORESCENTE TIPO ANTI-VIBR. S/PORTA-STAR | UN | 2432
FDE | 2023/04 | 14-INSTALAÇÕES ELÉTRICAS | 14-68-CONSERVAÇÃO - APARELHOS E EQUIPAMENTOS | 09.85.012 | LAMPADA VAPOR DE SODIO 250W | UN | 43
FDE | 2023/04 | 14-INSTALAÇÕES ELÉTRICAS | 14-68-CONSERVAÇÃO - APARELHOS E EQUIPAMENTOS | 09.85.019 | LAMPADA VAPOR METALICO 250W | UN | 6
CDHU | 2023/02 | 14-INSTALAÇÕES ELÉTRICAS | 14-69-LAMPADA FLUORESCENTE | 41.07.450 | LÂMPADA FLUORESCENTE COMPACTA ELETRÔNICA "3U", BASE E27 DE 25 W - 110 OU 220 V | UN | 192
CDHU | 2023/02 | 14-INSTALAÇÕES ELÉTRICAS | 14-70-REATOR E EQUIPAMENTOS PARA LAMPADA DE DESCARGA DE ALTA POTENCIA | 41.08.250 | REATOR ELETROMAGNÉTICO DE ALTO FATOR DE POTÊNCIA, PARA LÂMPADA VAPOR DE SÓDIO 250 W / 220 V | UN | 43
CDHU | 2023/02 | 14-INSTALAÇÕES ELÉTRICAS | 14-70-REATOR E EQUIPAMENTOS PARA LAMPADA DE DESCARGA DE ALTA POTENCIA | 41.08.450 | REATOR ELETROMAGNÉTICO DE ALTO FATOR DE POTÊNCIA, PARA LÂMPADA VAPOR METÁLICO 250 W / 220 V | UN | 6
CDHU | 2023/02 | 14-INSTALAÇÕES ELÉTRICAS | 14-71-REATOR E EQUIPAMENTOS PARA LAMPADA FLUORESCENTE | 41.09.720 | REATOR ELETRÔNICO DE ALTO FATOR DE POTÊNCIA COM PARTIDA INSTANTÂNEA, PARA 2 LÂMPADAS FLUORESCENTES TUBULARES, BASE BIPINO BILATERAL, 16 W - 127 V / 220 V | UN | 72
CDHU | 2023/02 | 14-INSTALAÇÕES ELÉTRICAS | 14-71-REATOR E EQUIPAMENTOS PARA LAMPADA FLUORESCENTE | 41.09.750 | REATOR ELETRÔNICO DE ALTO FATOR DE POTÊNCIA COM PARTIDA INSTANTÂNEA, PARA 2 LÂMPADAS FLUORESCENTES TUBULARES, BASE BIPINO BILATERAL, 32 W - 127 V / 220 V | UN | 536
CDHU | 2023/02 | 14-INSTALAÇÕES ELÉTRICAS | 14-72-POSTES E ACESSORIOS | 41.10.080 | CRUZETA REFORÇADA EM FERRO GALVANIZADO PARA FIXAÇÃO DE DUAS LUMINÁRIAS | UN | 8
CDHU | 2023/02 | 14-INSTALAÇÕES ELÉTRICAS | 14-73-CAIXA DE PASSAGEM COM TAMPA | 40.02.460 | CAIXA EM ALUMÍNIO FUNDIDO À PROVA DE TEMPO, UMIDADE, GASES, VAPORES E PÓ, 240 X 240 X 150 MM | UN | 4
CDHU | 2023/02 | 14-INSTALAÇÕES ELÉTRICAS | 14-74-POSTES E ACESSORIOS | 41.10.330 | POSTE TELECÔNICO RETO EM AÇO SAE 1010/1020 GALVANIZADO A FOGO, ALTURA DE 10,00 M | UN | 11
CDHU | 2023/02 | 14-INSTALAÇÕES ELÉTRICAS | 14-75-APARELHO DE ILUMINACAO PUBLICA E DECORATIVA | 41.11.440 | SUPORTE TUBULAR DE FIXAÇÃO EM POSTE PARA 1 LUMINÁRIA TIPO PÉTALA | UN | 3
CDHU | 2023/02 | 14-INSTALAÇÕES ELÉTRICAS | 14-75-APARELHO DE ILUMINACAO PUBLICA E DECORATIVA | 41.11.450 | SUPORTE TUBULAR DE FIXAÇÃO EM POSTE PARA 2 LUMINÁRIAS TIPO PÉTALA | UN | 8
CDHU | 2023/02 | 14-INSTALAÇÕES ELÉTRICAS | 14-76-COMPLEMENTOS PARA PARA-RAIOS | 42.01.060 | LUVA DE REDUÇÃO GALVANIZADA DE 2´ X 3/4´ | UN | 4
CDHU | 2023/02 | 14-INSTALAÇÕES ELÉTRICAS | 14-76-COMPLEMENTOS PARA PARA-RAIOS | 42.01.080 | NIPLE DUPLO GALVANIZADO DE 2´ | UN | 4
FDE | 2023/04 | 14-INSTALAÇÕES ELÉTRICAS | 14-77-QUADRO GERAL | 09.04.085 | TERRA COMPLETO 1 HASTE Ø 19MM COM CAIXA DE INSPEÇÃO | UN | 69
SINAPI | 2023/04 | 14-INSTALAÇÕES ELÉTRICAS | 14-78-SISTEMAS DE PROTECAO/ATERRAMENTO | 96974 | CORDOALHA DE COBRE NU 50 MM², NÃO ENTERRADA, COM ISOLADOR - FORNECIMENTO E INSTALAÇÃO. AF_12/2017 | M | 470
CDHU | 2023/02 | 14-INSTALAÇÕES ELÉTRICAS | 14-79-REPAROS, CONSERVACOES E COMPLEMENTOS - GRUPO 37 | 37.20.010 | ISOLADOR EM EPÓXI DE 1 KV PARA BARRAMENTO | UN | 450
CDHU | 2023/02 | 14-INSTALAÇÕES ELÉTRICAS | 14-80-COMPONENTES PARA CABO DE DESCIDA | 42.05.010 | SINALIZADOR DE OBSTÁCULO SIMPLES, SEM CÉLULA FOTOELÉTRICA | UN | 2
CDHU | 2023/02 | 14-INSTALAÇÕES ELÉTRICAS | 14-81-CONECTORES | 39.09.060 | CONECTOR SPLIT-BOLT PARA CABO DE 50 MM², LATÃO, SIMPLES | UN | 250
CDHU | 2023/02 | 14-INSTALAÇÕES ELÉTRICAS | 14-82-COMPONENTES PARA CABO DE DESCIDA | 42.05.120 | CONECTOR DE EMENDA EM LATÃO PARA CABO DE ATÉ 50 MM² COM 4 PARAFUSOS | UN | 200
CDHU | 2023/02 | 14-INSTALAÇÕES ELÉTRICAS | 14-83-TERMINAIS DE PRESSAO E COMPRESSAO | 39.10.060 | TERMINAL DE PRESSÃO/COMPRESSÃO PARA CABO DE 6 ATÉ 10 MM² | UN | 100
CDHU | 2023/02 | 14-INSTALAÇÕES ELÉTRICAS | 14-83-TERMINAIS DE PRESSAO E COMPRESSAO | 39.10.080 | TERMINAL DE PRESSÃO/COMPRESSÃO PARA CABO DE 16 MM² | UN | 80
CDHU | 2023/02 | 14-INSTALAÇÕES ELÉTRICAS | 14-83-TERMINAIS DE PRESSAO E COMPRESSAO | 39.10.120 | TERMINAL DE PRESSÃO/COMPRESSÃO PARA CABO DE 25 MM² | UN | 20
CDHU | 2023/02 | 14-INSTALAÇÕES ELÉTRICAS | 14-83-TERMINAIS DE PRESSAO E COMPRESSAO | 39.10.130 | TERMINAL DE PRESSÃO/COMPRESSÃO PARA CABO DE 35 MM² | UN | 30
CDHU | 2023/02 | 14-INSTALAÇÕES ELÉTRICAS | 14-83-TERMINAIS DE PRESSAO E COMPRESSAO | 39.10.160 | TERMINAL DE PRESSÃO/COMPRESSÃO PARA CABO DE 50 MM² | UN | 10
CDHU | 2023/02 | 14-INSTALAÇÕES ELÉTRICAS | 14-83-TERMINAIS DE PRESSAO E COMPRESSAO | 39.10.200 | TERMINAL DE PRESSÃO/COMPRESSÃO PARA CABO DE 70 MM² | UN | 10
CDHU | 2023/02 | 14-INSTALAÇÕES ELÉTRICAS | 14-83-TERMINAIS DE PRESSAO E COMPRESSAO | 39.10.240 | TERMINAL DE PRESSÃO/COMPRESSÃO PARA CABO DE 95 MM² | UN | 10
CDHU | 2023/02 | 14-INSTALAÇÕES ELÉTRICAS | 14-83-TERMINAIS DE PRESSAO E COMPRESSAO | 39.10.246 | TERMINAL DE PRESSÃO/COMPRESSÃO PARA CABO DE 120 MM² | UN | 10
CDHU | 2023/02 | 14-INSTALAÇÕES ELÉTRICAS | 14-83-TERMINAIS DE PRESSAO E COMPRESSAO | 39.10.300 | TERMINAL DE PRESSÃO/COMPRESSÃO PARA CABO DE 240 MM² | UN | 30
CDHU | 2023/02 | 14-INSTALAÇÕES ELÉTRICAS | 14-84-REPAROS, CONSERVACOES E COMPLEMENTOS - GRUPO 39 | 39.20.005 | CONECTOR PRENSA-CABO DE 3/4´ | UN | 50
FDE | 2023/04 | 14-INSTALAÇÕES ELÉTRICAS | 14-85-PARA RAIOS | 09.13.040 | CORDOALHA DE AÇO GALV. A QUENTE 50 MM2 (3/8") C/SUPORTE.DE FIXAÇÃO. | M | 650
CDHU | 2023/02 | 14-INSTALAÇÕES ELÉTRICAS | 14-86-REPAROS, CONSERVACOES E COMPLEMENTOS - GRUPO 42 | 42.20.090 | SOLDA EXOTÉRMICA CONEXÃO CABO-CABO HORIZONTAL EM X, BITOLA DO CABO DE 50-25MM² A 95-50MM² | UN | 50
CDHU | 2023/02 | 14-INSTALAÇÕES ELÉTRICAS | 14-87-COMPONENTES PARA CABO DE DESCIDA | 42.05.370 | CAIXA DE EQUALIZAÇÃO, DE EMBUTIR, EM AÇO COM BARRAMENTO, DE 400 X 400 MM E TAMPA | UN | 1
CDHU | 2023/02 | 14-INSTALAÇÕES ELÉTRICAS | 14-88-ISOLADOR GALVANIZADO USO GERAL | 42.02.060 | ISOLADOR GALVANIZADO USO GERAL, REFORÇADO COM CHAPA DE ENCOSTO | UN | 4
CDHU | 2023/02 | 14-INSTALAÇÕES ELÉTRICAS | 14-89-ISOLADOR GALVANIZADO PARA MASTRO | 42.03.040 | ISOLADOR GALVANIZADO PARA MASTRO DE DIÂMETRO 2´, SIMPLES COM 2 DESCIDAS | UN | 6
CDHU | 2023/02 | 14-INSTALAÇÕES ELÉTRICAS | 14-90-COMPONENTES DE SUSTENTACAO PARA MASTRO GALVANIZADO | 42.04.020 | BRAÇADEIRA DE CONTRAVENTAGEM PARA MASTRO DE DIÂMETRO 2´ | UN | 1
CDHU | 2023/02 | 14-INSTALAÇÕES ELÉTRICAS | 14-90-COMPONENTES DE SUSTENTACAO PARA MASTRO GALVANIZADO | 42.04.040 | APOIO PARA MASTRO DE DIÂMETRO 2´ | UN | 1
CDHU | 2023/02 | 14-INSTALAÇÕES ELÉTRICAS | 14-90-COMPONENTES DE SUSTENTACAO PARA MASTRO GALVANIZADO | 42.04.060 | BASE PARA MASTRO DE DIÂMETRO 2´ | UN | 1
CDHU | 2023/02 | 14-INSTALAÇÕES ELÉTRICAS | 14-90-COMPONENTES DE SUSTENTACAO PARA MASTRO GALVANIZADO | 42.04.080 | CONTRAVENTAGEM COM CABO PARA MASTRO DE DIÂMETRO 2´ | UN | 2
CDHU | 2023/02 | 14-INSTALAÇÕES ELÉTRICAS | 14-90-COMPONENTES DE SUSTENTACAO PARA MASTRO GALVANIZADO | 42.04.120 | MASTRO SIMPLES GALVANIZADO DE DIÂMETRO 2´ | M | 4
CDHU | 2023/02 | 14-INSTALAÇÕES ELÉTRICAS | 14-90-COMPONENTES DE SUSTENTACAO PARA MASTRO GALVANIZADO | 42.04.140 | SUPORTE PORTA BANDEIRA SIMPLES PARA MASTRO DE DIÂMETRO 2´ | UN | 2
CDHU | 2023/02 | 14-INSTALAÇÕES ELÉTRICAS | 14-91-COMPONENTES PARA CABO DE DESCIDA | 42.05.020 | BRAÇADEIRA PARA FIXAÇÃO DO APARELHO SINALIZADOR PARA MASTRO DE DIÂMETRO 2´ | UN | 1
CDHU | 2023/02 | 14-INSTALAÇÕES ELÉTRICAS | 14-91-COMPONENTES PARA CABO DE DESCIDA | 42.05.110 | CONECTOR CABO/HASTE DE 3/4´ | UN | 23
CDHU | 2023/02 | 14-INSTALAÇÕES ELÉTRICAS | 14-91-COMPONENTES PARA CABO DE DESCIDA | 42.05.070 | SINALIZADOR DE OBSTÁCULO DUPLO, COM CÉLULA FOTOELÉTRICA | UN | 1
CDHU | 2023/02 | 14-INSTALAÇÕES ELÉTRICAS | 14-91-COMPONENTES PARA CABO DE DESCIDA | 42.05.270 | CONECTOR EM LATÃO ESTANHADO PARA CABOS DE 16 A 50 MM² E VERGALHÕES ATÉ 3/8´ | UN | 100
CDHU | 2023/02 | 14-INSTALAÇÕES ELÉTRICAS | 14-91-COMPONENTES PARA CABO DE DESCIDA | 42.05.300 | TAMPA PARA CAIXA DE INSPEÇÃO CILÍNDRICA, AÇO GALVANIZADO | UN | 23
CDHU | 2023/02 | 14-INSTALAÇÕES ELÉTRICAS | 14-91-COMPONENTES PARA CABO DE DESCIDA | 42.05.390 | PRESILHA EM LATÃO PARA CABOS DE 16 ATÉ 50 MM² | UN | 500
CDHU | 2023/02 | 14-INSTALAÇÕES ELÉTRICAS | 14-92-APARELHO CONDICIONADOR DE AR | 43.07.310 | AR CONDICIONADO A FRIO, TIPO SPLIT CASSETE COM CAPACIDADE DE 24.000 BTU/H | CJ | 6
CDHU | 2023/02 | 14-INSTALAÇÕES ELÉTRICAS | 14-92-APARELHO CONDICIONADOR DE AR | 43.07.320 | AR CONDICIONADO A FRIO, TIPO SPLIT CASSETE COM CAPACIDADE DE 36.000 BTU/H | CJ | 30
CDHU | 2023/02 | 14-INSTALAÇÕES ELÉTRICAS | 14-92-APARELHO CONDICIONADOR DE AR | 43.07.300 | AR CONDICIONADO A FRIO, TIPO SPLIT CASSETE COM CAPACIDADE DE 18.000 BTU/H | CJ | 1
SINAPI | 2023/04 | 14-INSTALAÇÕES ELÉTRICAS | 14-93-AR CONDICIONADO | 103244 | AR CONDICIONADO SPLIT INVERTER, HI-WALL (PAREDE), 9000 BTU/H, CICLO FRIO - FORNECIMENTO E INSTALAÇÃO. AF_11/2021_PE | UN | 3
SINAPI | 2023/04 | 14-INSTALAÇÕES ELÉTRICAS | 14-93-AR CONDICIONADO | 103248 | AR CONDICIONADO SPLIT ON/OFF, HI-WALL (PAREDE), 12000 BTUS/H, CICLO FRIO - FORNECIMENTO E INSTALAÇÃO. AF_11/2021_PE | UN | 2
SINAPI | 2023/04 | 14-INSTALAÇÕES ELÉTRICAS | 14-93-AR CONDICIONADO | 103251 | AR CONDICIONADO SPLIT ON/OFF, HI-WALL (PAREDE), 18000 BTUS/H, CICLO FRIO - FORNECIMENTO E INSTALAÇÃO. AF_11/2021_PE | UN | 6
SINAPI | 2023/04 | 14-INSTALAÇÕES ELÉTRICAS | 14-93-AR CONDICIONADO | 103253 | AR CONDICIONADO SPLIT INVERTER, HI-WALL (PAREDE), 24000 BTU/H, CICLO FRIO - FORNECIMENTO E INSTALAÇÃO. AF_11/2021_PE | UN | 9
SINAPI | 2023/04 | 14-INSTALAÇÕES ELÉTRICAS | 14-93-AR CONDICIONADO | 103261 | AR CONDICIONADO SPLIT INVERTER, PISO TETO, 36000 BTU/H, CICLO FRIO - FORNECIMENTO E INSTALAÇÃO. AF_11/2021_PE | UN | 12
CDHU | 2023/02 | 14-INSTALAÇÕES ELÉTRICAS | 14-94-REPAROS, CONSERVACOES E COMPLEMENTOS - GRUPO 61 | 61.20.450 | DUTO EM CHAPA DE AÇO GALVANIZADO | KG | 2500
CDHU | 2023/02 | 14-INSTALAÇÕES ELÉTRICAS | 14-95-PINTURA EM ESTRUTURAS METALICAS | 33.07.102 | ESMALTE A BASE DE ÁGUA EM ESTRUTURA METÁLICA | M2 | 500
CDHU | 2023/02 | 14-INSTALAÇÕES ELÉTRICAS | 14-96-ESTRUTURA EM AÇO | 15.03.030 | FORNECIMENTO E MONTAGEM DE ESTRUTURA EM AÇO ASTM-A36, SEM PINTURA | KG | 250
CDHU | 2023/02 | 14-INSTALAÇÕES ELÉTRICAS | 14-97-REPAROS, CONSERVACOES E COMPLEMENTOS - GRUPO 43 | 43.20.130 | CAIXA DE PASSAGEM PARA CONDICIONAMENTO DE AR TIPO SPLIT, COM SAÍDA DE DRENO ÚNICO NA VERTICAL - 39 X 22 X 6 CM | UN | 50
FDE | 2023/04 | 14-INSTALAÇÕES ELÉTRICAS | 14-98-REDE DE BAIXA TENSÃO: DUTO / QUADROS PARCIAIS LUZ / QUADROS TELEFONE | 09.05.002 | ELETROD ACO GALV QUENTE (NBR 5624) 20 MM (3/4") - INCL CONEXOES | M | 2000
COMPOSICAO | 2023/02 | 14-INSTALAÇÕES ELÉTRICAS | 14-99-SERVIÇOS AUXILIARES | CP 09.01 | CABO DE CONTROLE 5X1,5MM2 ATE 1KV DE ISOLAÇÃO | M | 2000
CDHU | 2023/02 | 14-INSTALAÇÕES ELÉTRICAS | 14-100-TUBULACAO EM COBRE RIGIDO, PARA SISTEMA VRF DE AR CONDICIONADO | 46.32.001 | TUBO DE COBRE SEM COSTURA, RÍGIDO, ESPESSURA 1/16" - DIÂMETRO 3/8", INCLUSIVE CONEXÕES | M | 730
CDHU | 2023/02 | 14-INSTALAÇÕES ELÉTRICAS | 14-100-TUBULACAO EM COBRE RIGIDO, PARA SISTEMA VRF DE AR CONDICIONADO | 46.32.003 | TUBO DE COBRE SEM COSTURA, RÍGIDO, ESPESSURA 1/16" - DIÂMETRO 5/8", INCLUSIVE CONEXÕES | M | 200
CDHU | 2023/02 | 14-INSTALAÇÕES ELÉTRICAS | 14-100-TUBULACAO EM COBRE RIGIDO, PARA SISTEMA VRF DE AR CONDICIONADO | 46.32.005 | TUBO DE COBRE SEM COSTURA, RÍGIDO, ESPESSURA 1/16" - DIÂMETRO 7/8", INCLUSIVE CONEXÕES | M | 510
CDHU | 2023/02 | 14-INSTALAÇÕES ELÉTRICAS | 14-101-TUBULACAO EM COBRE, PARA SISTEMA DE AR CONDICIONADO | 46.27.060 | TUBO DE COBRE FLEXÍVEL, ESPESSURA 1/32" - DIÂMETRO 1/4", INCLUSIVE CONEXÕES | M | 200
CDHU | 2023/02 | 14-INSTALAÇÕES ELÉTRICAS | 14-102-TUBULACAO EM COBRE RIGIDO, PARA SISTEMA VRF DE AR CONDICIONADO | 46.32.007 | TUBO DE COBRE SEM COSTURA, RÍGIDO, ESPESSURA 1/16" - DIÂMETRO 1.1/8", INCLUSIVE CONEXÕES | M | 150
CDHU | 2023/02 | 14-INSTALAÇÕES ELÉTRICAS | 14-103-ISOLANTE TERMICO PARA TUBOS E DUTOS | 32.11.240 | ISOLAMENTO TÉRMICO EM POLIETILENO EXPANDIDO, ESPESSURA DE 10 MM, PARA TUBULAÇÃO DE 1 1/2´ (42 MM) | M | 1800
FDE | 2023/04 | 14-INSTALAÇÕES ELÉTRICAS | 14-104-REDE DE ÁGUA FRIA: TUBULAÇÕES | 08.03.016 | TUBO PVC RÍGIDO JUNTA SOLDÁVEL DE 25 INCL CONEXÕES | M | 300
FDE | 2023/04 | 14-INSTALAÇÕES ELÉTRICAS | 14-105-REDE DE BAIXA TENSÃO: ENFIAÇÃO | 09.07.004 | FIO DE 2,50 MM2 - 750 V DE ISOLACAO | M | 2400
FDE | 2023/04 | 14-INSTALAÇÕES ELÉTRICAS | 14-105-REDE DE BAIXA TENSÃO: ENFIAÇÃO | 09.07.005 | FIO DE 4 MM2 - 750 V DE ISOLACAO | M | 1100
FDE | 2023/04 | 14-INSTALAÇÕES ELÉTRICAS | 14-105-REDE DE BAIXA TENSÃO: ENFIAÇÃO | 09.07.006 | FIO DE 6 MM2 - 750 V DE ISOLACAO | M | 1500
FDE | 2023/04 | 14-INSTALAÇÕES ELÉTRICAS | 14-105-REDE DE BAIXA TENSÃO: ENFIAÇÃO | 09.07.011 | CABO DE 10 MM2 - 750 V DE ISOLACAO | M | 200
CDHU | 2023/02 | 14-INSTALAÇÕES ELÉTRICAS | 14-106-VENTILACAO | 61.14.080 | CAIXA VENTILADORA COM VENTILADOR CENTRÍFUGO, VAZÃO 1.190 M³/H, PRESSÃO 37 MMCA - 220/380 V / 60HZ | UN | 12
CDHU | 2023/02 | 14-INSTALAÇÕES ELÉTRICAS | 14-106-VENTILACAO | 61.14.070 | CAIXA VENTILADORA COM VENTILADOR CENTRÍFUGO, VAZÃO 1.710 M³/H, PRESSÃO 35 MMCA - 220/380 V / 60HZ | UN | 26
CDHU | 2023/02 | 14-INSTALAÇÕES ELÉTRICAS | 14-106-VENTILACAO | 61.14.005 | CAIXA VENTILADORA COM VENTILADOR CENTRÍFUGO, VAZÃO 4.600 M³/H, PRESSÃO 30 MMCA - 220 / 380 V / 60HZ | UN | 8
CDHU | 2023/02 | 14-INSTALAÇÕES ELÉTRICAS | 14-106-VENTILACAO | 61.14.050 | CAIXA VENTILADORA COM VENTILADOR CENTRÍFUGO, VAZÃO 8.800 M³/H, PRESSÃO 35 MMCA - 220/380 V / 60HZ | UN | 2
CDHU | 2023/02 | 14-INSTALAÇÕES ELÉTRICAS | 14-107-CLIMATIZACAO | 61.10.400 | DAMPER CORTA FOGO (DCF) TIPO COMPORTA, COM ELEMENTO FUSÍVEL E CHAVE FIM DE CURSO. | M2 | 2
CDHU | 2023/02 | 14-INSTALAÇÕES ELÉTRICAS | 14-107-CLIMATIZACAO | 61.10.440 | REGISTRO DE REGULAGEM DE VAZÃO DE AR | UN | 84
CDHU | 2023/02 | 14-INSTALAÇÕES ELÉTRICAS | 14-108-EXAUSTOR, VENTILADOR E CIRCULADOR DE AR | 43.05.030 | EXAUSTOR ELÉTRICO EM PLÁSTICO, VAZÃO DE 150 A 190M³/H | UN | 2
CDHU | 2023/02 | 14-INSTALAÇÕES ELÉTRICAS | 14-109-CLIMATIZACAO | 61.10.511 | DIFUSOR PARA INSUFLAMENTO DE AR COM PLENUM, MULTIVIAS E COLARINHO | M2 | 14.34
CDHU | 2023/02 | 14-INSTALAÇÕES ELÉTRICAS | 14-109-CLIMATIZACAO | 61.10.565 | GRELHA DE INSUFLAÇÃO DE AR EM ALUMÍNIO ANODIZADO, DE DUPLA DEFLEXÃO, TAMANHO: ACIMA DE 0,10 M² ATÉ 0,50 M² | M2 | 2
CDHU | 2023/02 | 14-INSTALAÇÕES ELÉTRICAS | 14-109-CLIMATIZACAO | 61.10.575 | GRELHA DE RETORNO/EXAUSTÃO COM REGISTRO, TAMANHO: 0,07 M² A 0,13 M² | M2 | 0.38
CDHU | 2023/02 | 14-INSTALAÇÕES ELÉTRICAS | 14-110-REPAROS, CONSERVACOES E COMPLEMENTOS - GRUPO 62 | 62.20.330 | COIFA EM AÇO INOXIDÁVEL COM FILTRO E EXAUSTOR AXIAL - ÁREA ATÉ 3,00 M² | M2 | 2.25
FDE | 2023/04 | 14-INSTALAÇÕES ELÉTRICAS | 14-111-QUADRO GERAL | 09.04.091 | DISJUNTOR BIPOLAR TERMOMAGNETICO 2X10A A 2X50A | UN | 47
CDHU | 2023/02 | 14-INSTALAÇÕES ELÉTRICAS | 14-112-DISPOSITIVO DR OU INTERRUPTOR DE CORRENTE DE FUGA | 37.17.114 | DISPOSITIVO DIFERENCIAL RESIDUAL DE 125 A X 30 MA - 4 POLOS | UN | 4
CDHU | 2023/02 | 14-INSTALAÇÕES ELÉTRICAS | 14-113-REPAROS, CONSERVACOES E COMPLEMENTOS - GRUPO 36 | 36.20.060 | BRAÇADEIRA PARA FIXAÇÃO DE ELETRODUTO, ATÉ 4´ | UN | 1000
CDHU | 2023/02 | 14-INSTALAÇÕES ELÉTRICAS | 14-114-QUADRO PARA TELEFONIA EMBUTIR, PROTECAO IP40 CHAPA Nº 16MSG | 37.01.220 | QUADRO TELEBRÁS DE EMBUTIR DE 1200 X 1200 X 120 MM | UN | 2
CDHU | 2023/02 | 14-INSTALAÇÕES ELÉTRICAS | 14-115-ELETRODUTO EM PVC RIGIDO ROSCAVEL | 38.01.160 | ELETRODUTO DE PVC RÍGIDO ROSCÁVEL DE 3´ - COM ACESSÓRIOS | M | 20
CDHU | 2023/02 | 14-INSTALAÇÕES ELÉTRICAS | 14-116-CANALETA, PERFILADO E ACESSORIOS | 38.07.310 | PERFILADO PERFURADO 38 X 76 MM EM CHAPA 14 PRÉ-ZINCADA, COM ACESSÓRIOS | M | 50
CDHU | 2023/02 | 14-INSTALAÇÕES ELÉTRICAS | 14-116-CANALETA, PERFILADO E ACESSORIOS | 38.07.210 | VERGALHÃO COM ROSCA, PORCA E ARRUELA DE DIÂMETRO 1/4´ (TIRANTE) | M | 300
CDHU | 2023/02 | 14-INSTALAÇÕES ELÉTRICAS | 14-117-ELETRODUTO EM POLIETILENO DE ALTA DENSIDADE | 38.13.030 | ELETRODUTO CORRUGADO EM POLIETILENO DE ALTA DENSIDADE, DN= 75 MM, COM ACESSÓRIOS | M | 40
CDHU | 2023/02 | 14-INSTALAÇÕES ELÉTRICAS | 14-118-LEITOS E ACESSORIOS | 38.12.086 | LEITO PARA CABOS, TIPO PESADO, EM AÇO GALVANIZADO DE 300 X 100 MM - COM ACESSÓRIOS | M | 30
CDHU | 2023/02 | 14-INSTALAÇÕES ELÉTRICAS | 14-119-ELETROCALHA E ACESSORIOS. | 38.22.130 | ELETROCALHA PERFURADA GALVANIZADA A FOGO, 200X100 MM, COM ACESSÓRIOS | M | 350
CDHU | 2023/02 | 14-INSTALAÇÕES ELÉTRICAS | 14-119-ELETROCALHA E ACESSORIOS. | 38.22.640 | TAMPA DE ENCAIXE PARA ELETROCALHA, GALVANIZADA A FOGO, L= 200 MM | M | 350
CDHU | 2023/02 | 14-INSTALAÇÕES ELÉTRICAS | 14-120-ELETROCALHA E ACESSORIOS.. | 38.23.130 | SUPORTE PARA ELETROCALHA, GALVANIZADO A FOGO, 200X100 MM | UN | 150
CDHU | 2023/02 | 14-INSTALAÇÕES ELÉTRICAS | 14-120-ELETROCALHA E ACESSORIOS.. | 38.23.220 | MÃO FRANCESA SIMPLES, GALVANIZADA A FOGO, L= 300 MM | UN | 50
CDHU | 2023/02 | 14-INSTALAÇÕES ELÉTRICAS | 14-121-FIOS E CABOS TELEFÔNICOS | 39.11.080 | CABO TELEFÔNICO CI, COM 50 PARES DE 0,50 MM, PARA CENTRAIS TELEFÔNICAS, EQUIPAMENTOS E REDE INTERNA | M | 80
CDHU | 2023/02 | 14-INSTALAÇÕES ELÉTRICAS | 14-121-FIOS E CABOS TELEFÔNICOS | 39.11.240 | CABO TELEFÔNICO SECUNDÁRIO DE DISTRIBUIÇÃO CTP-APL, COM 100 PARES DE 0,50 MM, PARA REDE EXTERNA | M | 60
CDHU | 2023/02 | 14-INSTALAÇÕES ELÉTRICAS | 14-121-FIOS E CABOS TELEFÔNICOS | 39.11.120 | CABO TELEFÔNICO CTP-APL-SN, COM 10 PARES DE 0,50 MM, PARA COTOS DE TRANSIÇÃO EM CAIXAS E ENTRADAS | M | 50
CDHU | 2023/02 | 14-INSTALAÇÕES ELÉTRICAS | 14-122-CABO PARA TRANSMISSAO DE DADOS | 39.18.126 | CABO PARA REDE 24 AWG COM 4 PARES, CATEGORIA 6 | M | 13000
CDHU | 2023/02 | 14-INSTALAÇÕES ELÉTRICAS | 14-123-CABO OPTICO | 39.27.010 | CABO ÓPTICO DE TERMINAÇÃO, 2 FIBRAS, 50/125 µM - USO INTERNO/EXTERNO | M | 30
CDHU | 2023/02 | 14-INSTALAÇÕES ELÉTRICAS | 14-123-CABO OPTICO | 39.27.020 | CABO ÓPTICO MULTIMODO, 4 FIBRAS, 50/125 µM - USO INTERNO/EXTERNO | M | 100
CDHU | 2023/02 | 14-INSTALAÇÕES ELÉTRICAS | 14-123-CABO OPTICO | 39.27.030 | CABO ÓPTICO MULTIMODO, 6 FIBRAS, 50/125 µM - USO INTERNO/EXTERNO | M | 50
CDHU | 2023/02 | 14-INSTALAÇÕES ELÉTRICAS | 14-124-CAIXA DE PASSAGEM COM TAMPA | 40.02.610 | CAIXA DE PASSAGEM EM ALUMÍNIO FUNDIDO À PROVA DE TEMPO, 200 X 200 MM | UN | 60
CDHU | 2023/02 | 14-INSTALAÇÕES ELÉTRICAS | 14-125-TOMADAS | 40.04.096 | TOMADA RJ 45 PARA REDE DE DADOS, COM PLACA | UN | 420
CDHU | 2023/02 | 14-INSTALAÇÕES ELÉTRICAS | 14-126-CONDULETES | 40.06.060 | CONDULETE METÁLICO DE 1´ | CJ | 520
CDHU | 2023/02 | 14-INSTALAÇÕES ELÉTRICAS | 14-126-CONDULETES | 40.06.100 | CONDULETE METÁLICO DE 1 1/2´ | CJ | 20
CDHU | 2023/02 | 14-INSTALAÇÕES ELÉTRICAS | 14-127-EQUIPAMENTOS PARA SISTEMA DE SEGURANCA, VIGILANCIA E CONTROLE | 66.08.061 | MESA CONTROLADORA HÍBRIDA PARA ATÉ 32 CÂMERAS IPS, COM TECLADO E JOYSTICK, COMPATÍVEL COM SISTEMA DE CFTV, IP OU ANALÓGICO | UN | 1
CDHU | 2023/02 | 14-INSTALAÇÕES ELÉTRICAS | 14-127-EQUIPAMENTOS PARA SISTEMA DE SEGURANCA, VIGILANCIA E CONTROLE | 66.08.111 | RACK FECHADO DE PISO PADRÃO METÁLICO, 19 X 24 US X 570 MM | UN | 8
CDHU | 2023/02 | 14-INSTALAÇÕES ELÉTRICAS | 14-127-EQUIPAMENTOS PARA SISTEMA DE SEGURANCA, VIGILANCIA E CONTROLE | 66.08.115 | RACK FECHADO DE PISO PADRÃO METÁLICO, 19 X 44 US X 770 MM | UN | 6
CDHU | 2023/02 | 14-INSTALAÇÕES ELÉTRICAS | 14-127-EQUIPAMENTOS PARA SISTEMA DE SEGURANCA, VIGILANCIA E CONTROLE | 66.08.100 | RACK FECHADO PADRÃO METÁLICO, 19 X 12 US X 470 MM | UN | 1
CDHU | 2023/02 | 14-INSTALAÇÕES ELÉTRICAS | 14-127-EQUIPAMENTOS PARA SISTEMA DE SEGURANCA, VIGILANCIA E CONTROLE | 66.08.110 | RACK FECHADO PADRÃO METÁLICO, 19 X 20 US X 470 MM | UN | 11
CDHU | 2023/02 | 14-INSTALAÇÕES ELÉTRICAS | 14-128-REPAROS, CONSERVACOES E COMPLEMENTOS - GRUPO 66 | 66.20.150 | GUIA ORGANIZADORA DE CABOS PARA RACK, 19´ 1 U | UN | 91
CDHU | 2023/02 | 14-INSTALAÇÕES ELÉTRICAS | 14-128-REPAROS, CONSERVACOES E COMPLEMENTOS - GRUPO 66 | 66.20.225 | SWITCH GIGABIT 24 PORTAS COM CAPACIDADE DE 10/100/1000/MBPS | UN | 38
CDHU | 2023/02 | 14-INSTALAÇÕES ELÉTRICAS | 14-128-REPAROS, CONSERVACOES E COMPLEMENTOS - GRUPO 66 | 66.20.170 | GUIA ORGANIZADORA DE CABOS PARA RACK, 19´ 2 U | UN | 91
CDHU | 2023/02 | 14-INSTALAÇÕES ELÉTRICAS | 14-128-REPAROS, CONSERVACOES E COMPLEMENTOS - GRUPO 66 | 66.20.202 | INSTALAÇÃO DE CÂMERA FIXA PARA CFTV | UN | 75
CDHU | 2023/02 | 14-INSTALAÇÕES ELÉTRICAS | 14-128-REPAROS, CONSERVACOES E COMPLEMENTOS - GRUPO 66 | 66.20.212 | INSTALAÇÃO DE CÂMERA MÓVEL PARA CFTV | UN | 12
CDHU | 2023/02 | 14-INSTALAÇÕES ELÉTRICAS | 14-129-DISTRIBUICAO E COMANDO, CAIXAS E EQUIPAMENTOS ESPECIFICOS | 69.03.140 | CAIXA SUBTERRÂNEA DE ENTRADA DE TELEFONIA, TIPO R2 (1070 X 520 X 500) MM, PADRÃO TELEBRÁS, COM TAMPA | UN | 1
CDHU | 2023/02 | 14-INSTALAÇÕES ELÉTRICAS | 14-130-EQUIPAMENTOS PARA INFORMATICA | 69.08.010 | DISTRIBUIDOR INTERNO ÓPTICO - 1 U PARA ATÉ 24 FIBRAS | UN | 10
CDHU | 2023/02 | 14-INSTALAÇÕES ELÉTRICAS | 14-131-SISTEMA DE REDE | 69.09.250 | PATCH CORDS DE 1,50 OU 3,00 M - RJ-45 / RJ-45 - CATEGORIA 6A | UN | 840
CDHU | 2023/02 | 14-INSTALAÇÕES ELÉTRICAS | 14-131-SISTEMA DE REDE | 69.09.260 | PATCH PANEL DE 24 PORTAS - CATEGORIA 6 | UN | 56
CDHU | 2023/02 | 14-INSTALAÇÕES ELÉTRICAS | 14-131-SISTEMA DE REDE | 69.09.300 | VOICE PANEL DE 50 PORTAS - CATEGORIA 3 | UN | 4
CDHU | 2023/02 | 14-INSTALAÇÕES ELÉTRICAS | 14-132-REPAROS, CONSERVACOES E COMPLEMENTOS - GRUPO 69 | 69.20.140 | BLOCO DE LIGAÇÃO COM ENGATE RÁPIDO PARA 10 PARES, BER-10 | UN | 80
CDHU | 2023/02 | 14-INSTALAÇÕES ELÉTRICAS | 14-132-REPAROS, CONSERVACOES E COMPLEMENTOS - GRUPO 69 | 69.20.170 | CALHA DE AÇO COM 4 TOMADAS 2P+T - 250 V, COM CABO | UN | 2
CDHU | 2023/02 | 14-INSTALAÇÕES ELÉTRICAS | 14-132-REPAROS, CONSERVACOES E COMPLEMENTOS - GRUPO 69 | 69.20.180 | CORDÃO ÓPTICO DUPLEX, MULTIMODO COM CONECTOR LC/LC - 2,5 M | UN | 30
CDHU | 2023/02 | 14-INSTALAÇÕES ELÉTRICAS | 14-132-REPAROS, CONSERVACOES E COMPLEMENTOS - GRUPO 69 | 69.20.230 | CALHA DE AÇO COM 8 TOMADAS 2P+T - 250 V, COM CABO | UN | 20
CDHU | 2023/02 | 14-INSTALAÇÕES ELÉTRICAS | 14-132-REPAROS, CONSERVACOES E COMPLEMENTOS - GRUPO 69 | 69.20.250 | PAINEL FRONTAL CEGO - 19´ X 2 U | UN | 346
CDHU | 2023/02 | 14-INSTALAÇÕES ELÉTRICAS | 14-133-EQUIPAMENTOS PARA SISTEMA DE SEGURANCA, VIGILANCIA E CONTROLE | 66.08.258 | PONTO DE ACESSO DE DADOS (ACCESS POINT), USO INTERNO, COMPATÍVEL COM POE 802.3AF | UN | 169
CDHU | 2023/02 | 14-INSTALAÇÕES ELÉTRICAS | 14-134-SISTEMAS ININTERRUPTOS DE ENERGIA | 69.06.100 | SISTEMA ININTERRUPTO DE ENERGIA, MONOFÁSICO, COM POTÊNCIA ENTRE 5 A 7,5 KVA | UN | 6
CDHU | 2023/02 | 14-INSTALAÇÕES ELÉTRICAS | 14-134-SISTEMAS ININTERRUPTOS DE ENERGIA | 69.06.080 | SISTEMA ININTERRUPTO DE ENERGIA, MONOFÁSICO ON LINE SENOIDAL DE 5 KVA (220 V/110 V), COM AUTONOMIA DE 15 MINUTOS | UN | 2
CDHU | 2023/02 | 14-INSTALAÇÕES ELÉTRICAS | 14-135-CAIXA DE PASSAGEM COM TAMPA | 40.02.620 | CAIXA DE PASSAGEM EM ALUMÍNIO FUNDIDO À PROVA DE TEMPO, 300 X 300 MM | UN | 25
CDHU | 2023/02 | 14-INSTALAÇÕES ELÉTRICAS | 14-136-SERVIÇOS AUXILIARES | 135097 | CAIXA METALICA A PROVA DE TEMPO 46X35X12CM | UN | 25
CDHU | 2023/02 | 14-INSTALAÇÕES ELÉTRICAS | 14-137-CAIXA DE PASSAGEM COM TAMPA | 40.02.600 | CAIXA DE PASSAGEM EM ALUMÍNIO FUNDIDO À PROVA DE TEMPO, 100 X 100 MM | UN | 9
FDE | 2023/04 | 14-INSTALAÇÕES ELÉTRICAS | 14-138-REDE DE BAIXA TENSÃO: CAIXAS DE PASSAGEM | 09.06.005 | CAIXA DE PASSAGEM CHAPA TAMPA PARAFUSADA DE 10X10X8 CM | UN | 50
CDHU | 2023/02 | 14-INSTALAÇÕES ELÉTRICAS | 14-139-EQUIPAMENTOS PARA SISTEMA DE SEGURANCA, VIGILANCIA E CONTROLE | 66.08.324 | CÂMERA FIXA COLORIDA COMPACTA COM DOMO, PARA ÁREAS INTERNAS E EXTERNAS - 1,3 MP | UN | 45
SINAPI | 2023/04 | 14-INSTALAÇÕES ELÉTRICAS | 14-140-INSTALACAO DE LOGICA | 98306 | BLOCO DE ENGATE RÁPIDO PARA BASTIDOR TIPO M10 - FORNECIMENTO E INSTALAÇÃO. AF_11/2019 | UN | 2
CDHU | 2023/02 | 14-INSTALAÇÕES ELÉTRICAS | 14-141-SERVIÇOS AUXILIARES | 134475 | CAIXA TIPO R2 PADRAO TELEBRAS COMPLETA | UN | 1
CDHU | 2023/02 | 14-INSTALAÇÕES ELÉTRICAS | 14-142-DISJUNTORES | 37.13.800 | MINI-DISJUNTOR TERMOMAGNÉTICO, UNIPOLAR 127/220 V, CORRENTE DE 10 A ATÉ 32 A | UN | 2
CDHU | 2023/02 | 14-INSTALAÇÕES ELÉTRICAS | 14-142-DISJUNTORES | 37.13.840 | MINI-DISJUNTOR TERMOMAGNÉTICO, BIPOLAR 220/380 V, CORRENTE DE 10 A ATÉ 32 A | UN | 4
CDHU | 2023/02 | 14-INSTALAÇÕES ELÉTRICAS | 14-143-DISPOSITIVO DR OU INTERRUPTOR DE CORRENTE DE FUGA | 37.17.060 | DISPOSITIVO DIFERENCIAL RESIDUAL DE 25 A X 30 MA - 2 POLOS | UN | 2
CDHU | 2023/02 | 14-INSTALAÇÕES ELÉTRICAS | 14-144-SUPRESSOR DE SURTO | 37.24.032 | SUPRESSOR DE SURTO MONOFÁSICO, CORRENTE NOMINAL 20 KA, IMAX. DE SURTO 50 ATÉ 80 KA | UN | 94
CDHU | 2023/02 | 14-INSTALAÇÕES ELÉTRICAS | 14-145-DISJUNTORES | 37.13.890 | MINI-DISJUNTOR TERMOMAGNÉTICO, TRIPOLAR 220/380 V, CORRENTE DE 40 A ATÉ 50 A | UN | 1
CDHU | 2023/02 | 14-INSTALAÇÕES ELÉTRICAS | 14-145-DISJUNTORES | 37.13.530 | DISJUNTOR FIXO PVO TRIFÁSICO, 15 KV, 630 A X 350 MVA, COM RELÉ DE PROTEÇÃO DE SOBRECORRENTE E TRANSFORMADORES DE CORRENTE | CJ | 1
CDHU | 2023/02 | 14-INSTALAÇÕES ELÉTRICAS | 14-146-AMPERIMETRO | 40.13.040 | AMPERÍMETRO DE FERRO MÓVEL DE 96 X 96 MM, PARA LIGAÇÃO EM TRANSFORMADOR DE CORRENTE, ESCALA FIXA DE 0A/50 A ATÉ 0A/2 KA | UN | 1
CDHU | 2023/02 | 14-INSTALAÇÕES ELÉTRICAS | 14-147-VOLTIMETRO | 40.14.030 | VOLTÍMETRO DE FERRO MÓVEL DE 96 X 96 MM, ESCALAS VARIÁVEIS DE 0/150 V, 0/250 V, 0/300 V, 0/500 V E 0/600 V | UN | 1
CDHU | 2023/02 | 14-INSTALAÇÕES ELÉTRICAS | 14-148-DISJUNTORES. | 37.25.110 | DISJUNTOR EM CAIXA MOLDADA TRIPOLAR, TÉRMICO E MAGNÉTICO FIXOS, TENSÃO DE ISOLAMENTO 415/690V, DE 175A A 250A | UN | 1
CDHU | 2023/02 | 14-INSTALAÇÕES ELÉTRICAS | 14-149-SERVIÇOS AUXILIARES | 135509 | DISPOSITIVO DPS CLASSE I - 1 POLO, IIMP MAIOR OU IGUAL 12.5KA (ONDA 10/350 MICROSSEGUNDOS) EFEITO DIRETO, IMAX MAIOR OU IGUAL 40KA (ONDA 8/20 MICRO SEG.) EFEITO INDIRETO, UC MAIOR 175V, UP MENOR OU IGUAL 1500V | UN | 25
CDHU | 2023/02 | 14-INSTALAÇÕES ELÉTRICAS | 14-150-BUS-WAY | 37.16.071 | SISTEMA DE BARRAMENTO BLINDADO DE 100 A 2000 A, TRIFÁSICO, BARRA DE COBRE | Axm | 120
CDHU | 2023/02 | 14-INSTALAÇÕES ELÉTRICAS | 14-151-TRANSFORMADOR DE CORRENTE | 37.19.030 | TRANSFORMADOR DE CORRENTE 1000-5 A ATÉ 1500-5 A, JANELA | UN | 3
CDHU | 2023/02 | 14-INSTALAÇÕES ELÉTRICAS | 14-152-ENTRADA DE ENERGIA - COMPONENTES | 36.01.260 | CUBÍCULO DE ENTRADA E MEDIÇÃO PARA USO ABRIGADO, CLASSE 15 KV | CJ | 1
CDHU | 2023/02 | 14-INSTALAÇÕES ELÉTRICAS | 14-153-TRANSFORMADOR DE ENTRADA | 36.09.060 | TRANSFORMADOR DE POTÊNCIA TRIFÁSICO DE 500 KVA, CLASSE 15 KV, A SECO | UN | 1
CDHU | 2023/02 | 14-INSTALAÇÕES ELÉTRICAS | 14-154-REPAROS, CONSERVACOES E COMPLEMENTOS - GRUPO 36 | 36.20.282 | PLACA DE ADVERTÊNCIA EM CHAPA DE AÇO, COM PINTURA REFLETIVA "PERIGO ALTA TENSÃO" | M2 | 0.5
CDHU | 2023/02 | 14-INSTALAÇÕES ELÉTRICAS | 14-154-REPAROS, CONSERVACOES E COMPLEMENTOS - GRUPO 36 | 36.20.330 | LUVA DE COURO PARA PROTEÇÃO DE LUVA ISOLANTE | PAR | 1
CDHU | 2023/02 | 14-INSTALAÇÕES ELÉTRICAS | 14-154-REPAROS, CONSERVACOES E COMPLEMENTOS - GRUPO 36 | 36.20.350 | CAIXA PORTA LUVAS EM MADEIRA, COM TAMPA | UN | 1
CDHU | 2023/02 | 14-INSTALAÇÕES ELÉTRICAS | 14-154-REPAROS, CONSERVACOES E COMPLEMENTOS - GRUPO 36 | 36.20.380 | TAPETE DE BORRACHA ISOLANTE ELÉTRICO DE 1000 X 1000 MM | UN | 1
CDHU | 2023/02 | 14-INSTALAÇÕES ELÉTRICAS | 14-155-FUSIVEIS | 37.12.020 | FUSÍVEL TIPO NH 00 DE 6 A ATÉ 160 A | UN | 12
CDHU | 2023/02 | 14-INSTALAÇÕES ELÉTRICAS | 14-156-BASES | 37.11.080 | BASE DE FUSÍVEL NH ATÉ 250 A, COM FUSÍVEL | UN | 4
CDHU | 2023/02 | 14-INSTALAÇÕES ELÉTRICAS | 14-157-CAPACITOR DE POTENCIA | 37.21.010 | CAPACITOR DE POTÊNCIA TRIFÁSICO DE 10 KVAR, 220 V/60 HZ, PARA CORREÇÃO DE FATOR DE POTÊNCIA | UN | 3
CDHU | 2023/02 | 14-INSTALAÇÕES ELÉTRICAS | 14-158-CAIXAS DE ENTRADA / MEDICAO | 36.03.020 | CAIXA DE MEDIÇÃO POLIFÁSICA (500 X 600 X 200) MM, PADRÃO CONCESSIONÁRIAS | UN | 1
CDHU | 2023/02 | 14-INSTALAÇÕES ELÉTRICAS | 14-159-MUFLAS E TERMINAIS | 36.06.080 | TERMINAL MODULAR (MUFLA) UNIPOLAR INTERNO PARA CABO ATÉ 70 MM²/15 KV | CJ | 3
CDHU | 2023/02 | 14-INSTALAÇÕES ELÉTRICAS | 14-160-PARA-RAIOS DE MEDIA TENSAO | 36.07.030 | PARA-RAIOS DE DISTRIBUIÇÃO, CLASSE 12 KV/10 KA, COMPLETO, ENCAPSULADO COM POLÍMERO | UN | 3
CDHU | 2023/02 | 14-INSTALAÇÕES ELÉTRICAS | 14-161-POSTEAMENTO | 68.01.850 | POSTE DE CONCRETO CIRCULAR, 1000 KG, H = 12,00 M | UN | 1
FDE | 2023/04 | 14-INSTALAÇÕES ELÉTRICAS | 14-162-PARA RAIOS | 09.13.011 | PP-03 PARA RAIOS FRANKLIN COM MASTRO AÇO GALVANIZADO 02" X 6,00M | UN | 1
CDHU | 2023/02 | 14-INSTALAÇÕES ELÉTRICAS | 14-163-BOMBAS SUBMERSIVEIS | 43.11.320 | CONJUNTO MOTOR-BOMBA SUBMERSÍVEL VERTICAL PARA ESGOTO, Q= 4,8 A 25,8 M³/H, HMAM= 19 A 5 MCA, POTÊNCIA 1 CV, DIÂMETRO DE SÓLIDOS ATÉ 20MM | UN | 1
CDHU | 2023/02 | 15-INSTALAÇÕES HIDRÁULICAS | 15-1-CALHAS E RUFOS | 16.33.022 | CALHA, RUFO, AFINS EM CHAPA GALVANIZADA Nº 24 - CORTE 0,33 M | M | 458.57
CDHU | 2023/02 | 15-INSTALAÇÕES HIDRÁULICAS | 15-1-CALHAS E RUFOS | 16.33.062 | CALHA, RUFO, AFINS EM CHAPA GALVANIZADA Nº 24 - CORTE 1,00 M | M | 499.29
CDHU | 2023/02 | 15-INSTALAÇÕES HIDRÁULICAS | 15-2-TUBULACAO EM PVC RIGIDO MARROM PARA SISTEMAS PREDIAIS DE AGUA FRIA | 46.01.020 | TUBO DE PVC RÍGIDO SOLDÁVEL MARROM, DN= 25 MM, (3/4´), INCLUSIVE CONEXÕES | M | 261.63
CDHU | 2023/02 | 15-INSTALAÇÕES HIDRÁULICAS | 15-2-TUBULACAO EM PVC RIGIDO MARROM PARA SISTEMAS PREDIAIS DE AGUA FRIA | 46.01.060 | TUBO DE PVC RÍGIDO SOLDÁVEL MARROM, DN= 60 MM, (2´), INCLUSIVE CONEXÕES | M | 123.94
CDHU | 2023/02 | 15-INSTALAÇÕES HIDRÁULICAS | 15-2-TUBULACAO EM PVC RIGIDO MARROM PARA SISTEMAS PREDIAIS DE AGUA FRIA | 46.01.050 | TUBO DE PVC RÍGIDO SOLDÁVEL MARROM, DN= 50 MM, (1 1/2´), INCLUSIVE CONEXÕES | M | 50.52
CDHU | 2023/02 | 15-INSTALAÇÕES HIDRÁULICAS | 15-2-TUBULACAO EM PVC RIGIDO MARROM PARA SISTEMAS PREDIAIS DE AGUA FRIA | 46.01.070 | TUBO DE PVC RÍGIDO SOLDÁVEL MARROM, DN= 75 MM, (2 1/2´), INCLUSIVE CONEXÕES | M | 85.35
CDHU | 2023/02 | 15-INSTALAÇÕES HIDRÁULICAS | 15-2-TUBULACAO EM PVC RIGIDO MARROM PARA SISTEMAS PREDIAIS DE AGUA FRIA | 46.01.080 | TUBO DE PVC RÍGIDO SOLDÁVEL MARROM, DN= 85 MM, (3´), INCLUSIVE CONEXÕES | M | 128.82
CDHU | 2023/02 | 15-INSTALAÇÕES HIDRÁULICAS | 15-2-TUBULACAO EM PVC RIGIDO MARROM PARA SISTEMAS PREDIAIS DE AGUA FRIA | 46.01.090 | TUBO DE PVC RÍGIDO SOLDÁVEL MARROM, DN= 110 MM, (4´), INCLUSIVE CONEXÕES | M | 50.98
CDHU | 2023/02 | 15-INSTALAÇÕES HIDRÁULICAS | 15-2-TUBULACAO EM PVC RIGIDO MARROM PARA SISTEMAS PREDIAIS DE AGUA FRIA | 46.01.040 | TUBO DE PVC RÍGIDO SOLDÁVEL MARROM, DN= 40 MM, (1 1/4´), INCLUSIVE CONEXÕES | M | 70.62
CDHU | 2023/02 | 15-INSTALAÇÕES HIDRÁULICAS | 15-2-TUBULACAO EM PVC RIGIDO MARROM PARA SISTEMAS PREDIAIS DE AGUA FRIA | 46.01.030 | TUBO DE PVC RÍGIDO SOLDÁVEL MARROM, DN= 32 MM, (1´), INCLUSIVE CONEXÕES | M | 100.62
CDHU | 2023/02 | 15-INSTALAÇÕES HIDRÁULICAS | 15-3-TUBULACAO EM PVC RIGIDO BRANCO PARA ESGOTO DOMICILIAR | 46.02.010 | TUBO DE PVC RÍGIDO BRANCO, PONTAS LISAS, SOLDÁVEL, LINHA ESGOTO SÉRIE NORMAL, DN= 40 MM, INCLUSIVE CONEXÕES | M | 251.3
CDHU | 2023/02 | 15-INSTALAÇÕES HIDRÁULICAS | 15-3-TUBULACAO EM PVC RIGIDO BRANCO PARA ESGOTO DOMICILIAR | 46.02.050 | TUBO DE PVC RÍGIDO BRANCO PXB COM VIROLA E ANEL DE BORRACHA, LINHA ESGOTO SÉRIE NORMAL, DN= 50 MM, INCLUSIVE CONEXÕES | M | 283.98
CDHU | 2023/02 | 15-INSTALAÇÕES HIDRÁULICAS | 15-3-TUBULACAO EM PVC RIGIDO BRANCO PARA ESGOTO DOMICILIAR | 46.02.060 | TUBO DE PVC RÍGIDO BRANCO PXB COM VIROLA E ANEL DE BORRACHA, LINHA ESGOTO SÉRIE NORMAL, DN= 75 MM, INCLUSIVE CONEXÕES | M | 149.56
CDHU | 2023/02 | 15-INSTALAÇÕES HIDRÁULICAS | 15-3-TUBULACAO EM PVC RIGIDO BRANCO PARA ESGOTO DOMICILIAR | 46.02.070 | TUBO DE PVC RÍGIDO BRANCO PXB COM VIROLA E ANEL DE BORRACHA, LINHA ESGOTO SÉRIE NORMAL, DN= 100 MM, INCLUSIVE CONEXÕES | M | 374.2
FDE | 2023/04 | 15-INSTALAÇÕES HIDRÁULICAS | 15-4-REDE DE ESGOTO: DEMAIS SERVIÇOS | 08.10.056 | TERMINAL DE VENTILACAO EM PVC P/ESGOTO DN 50MM (2") | UN | 10
FDE | 2023/04 | 15-INSTALAÇÕES HIDRÁULICAS | 15-4-REDE DE ESGOTO: DEMAIS SERVIÇOS | 08.10.057 | TERMINAL DE VENTILACAO EM PVC P/ ESGOTO DN 75MM (3") | UN | 5
FDE | 2023/04 | 15-INSTALAÇÕES HIDRÁULICAS | 15-4-REDE DE ESGOTO: DEMAIS SERVIÇOS | 08.10.058 | TERMINAL DE VENTILACAO EM PVC P/ ESGOTO DN 100MM(4") | UN | 30
CDHU | 2023/02 | 15-INSTALAÇÕES HIDRÁULICAS | 15-5-TUBULACAO EM COBRE PARA AGUA QUENTE, GAS E VAPOR | 46.10.020 | TUBO DE COBRE CLASSE A, DN= 22MM (3/4´), INCLUSIVE CONEXÕES | M | 73.01
CDHU | 2023/02 | 15-INSTALAÇÕES HIDRÁULICAS | 15-5-TUBULACAO EM COBRE PARA AGUA QUENTE, GAS E VAPOR | 46.10.030 | TUBO DE COBRE CLASSE A, DN= 28MM (1´), INCLUSIVE CONEXÕES | M | 102.3
CDHU | 2023/02 | 15-INSTALAÇÕES HIDRÁULICAS | 15-6-SERVIÇOS AUXILIARES | 155652 | VALVULA DE ESFERA DN 1 1/2" - GAS | UN | 17
CDHU | 2023/02 | 15-INSTALAÇÕES HIDRÁULICAS | 15-6-SERVIÇOS AUXILIARES | 003417 | CAIXA DE INSPECAO 60X60CM SIFONADA - ESG | UN | 3
FDE | 2023/04 | 15-INSTALAÇÕES HIDRÁULICAS | 15-7-REDE DE TRATAMENTO DE ESGOTO | 16.08.028 | CI-01 CAIXA DE INSPECAO 60X60CM PARA ESGOTO | UN | 15
CDHU | 2023/02 | 15-INSTALAÇÕES HIDRÁULICAS | 15-8-CAIXAS SIFONADAS DE PVC RIGIDO | 49.01.030 | CAIXA SIFONADA DE PVC RÍGIDO DE 150 X 150 X 50 MM, COM GRELHA | UN | 46
CDHU | 2023/02 | 15-INSTALAÇÕES HIDRÁULICAS | 15-8-CAIXAS SIFONADAS DE PVC RIGIDO | 49.01.040 | CAIXA SIFONADA DE PVC RÍGIDO DE 150 X 185 X 75 MM, COM GRELHA | UN | 8
CDHU | 2023/02 | 15-INSTALAÇÕES HIDRÁULICAS | 15-9-SERVIÇOS AUXILIARES | 152980 | RALO SECO PVC 100X40MM | UN | 2
FDE | 2023/04 | 15-INSTALAÇÕES HIDRÁULICAS | 15-10-REDE DE TRATAMENTO DE ESGOTO | 16.08.027 | CG-01 CAIXA DE GORDURA EM ALVENARIA | UN | 2
FDE | 2023/04 | 15-INSTALAÇÕES HIDRÁULICAS | 15-11-REDE DE ESGOTO: DEMAIS SERVIÇOS | 08.10.009 | CAIXA SIFONADA DE PVC DN 150X150X50MM COM GRELHA DE AÇO INOX COM FECHO ROTATIVO. | UN | 44
CDHU | 2023/02 | 15-INSTALAÇÕES HIDRÁULICAS | 15-12-REGISTRO E / OU VALVULA EM LATAO FUNDIDO COM ACABAMENTO CROMADO | 47.02.030 | REGISTRO DE GAVETA EM LATÃO FUNDIDO CROMADO COM CANOPLA, DN= 1´ - LINHA ESPECIAL | UN | 49
CDHU | 2023/02 | 15-INSTALAÇÕES HIDRÁULICAS | 15-13-ACESSORIOS E METAIS | 44.03.370 | TORNEIRA CURTA COM ROSCA PARA USO GERAL, EM LATÃO FUNDIDO SEM ACABAMENTO, DN= 1/2´ | UN | 37
CDHU | 2023/02 | 15-INSTALAÇÕES HIDRÁULICAS | 15-14-GRELHAS E TAMPAS | 49.06.010 | GRELHA HEMISFÉRICA EM FERRO FUNDIDO DE 4´ | UN | 108
CDHU | 2023/02 | 15-INSTALAÇÕES HIDRÁULICAS | 15-15-ENTRADA DE AGUA | 45.01.066 | ENTRADA COMPLETA DE ÁGUA COM ABRIGO E REGISTRO DE GAVETA, DN= 2´ | UN | 1
CDHU | 2023/02 | 15-INSTALAÇÕES HIDRÁULICAS | 15-16-ENTRADA DE GAS | 45.02.040 | ENTRADA COMPLETA DE GÁS GLP COM 2 CILINDROS DE 45 KG | UN | 1
CDHU | 2023/02 | 15-INSTALAÇÕES HIDRÁULICAS | 15-17-HIDRÔMETRO | 45.03.010 | HIDRÔMETRO EM FERRO FUNDIDO, DIÂMETRO 50 MM (2´) | UN | 1
CDHU | 2023/02 | 15-INSTALAÇÕES HIDRÁULICAS | 15-17-HIDRÔMETRO | 45.03.200 | FILTRO TIPO CESTO PARA HIDRÔMETRO DE 50 MM (2´) | UN | 1
SINAPI | 2023/04 | 15-INSTALAÇÕES HIDRÁULICAS | 15-18-REGISTROS/VALVULAS | 103029 | REGISTRO OU REGULADOR DE GÁS DE COZINHA - FORNECIMENTO E INSTALAÇÃO. AF_08/2021 | UN | 1
CDHU | 2023/02 | 15-INSTALAÇÕES HIDRÁULICAS | 15-19-REPAROS, CONSERVACOES E COMPLEMENTOS - GRUPO 44 | 44.20.110 | ENGATE FLEXÍVEL DE PVC DN= 1/2´ | UN | 22
FDE | 2023/04 | 15-INSTALAÇÕES HIDRÁULICAS | 15-20-BEBEDOUROS, LAVATÓRIOS E MICTÓRIOS PADRONIZADOS | 08.15.017 | BB-02 BEBEDOURO ACESSÍVEL ÁGUA REFRIGERADA PRESSÃO MÍNIMA 8MCA - FORNECIDO E INSTALADO | UN | 8
FDE | 2023/04 | 15-INSTALAÇÕES HIDRÁULICAS | 15-21-APARELHOS E METAIS | 08.17.050 | BEBEDOURO ELETRICO COM CAPACIDADE DE 40 L | UN | 7
CDHU | 2023/02 | 15-INSTALAÇÕES HIDRÁULICAS | 15-22-REVESTIMENTO | 30.04.030 | PISO EM LADRILHO HIDRÁULICO PODOTÁTIL VÁRIAS CORES (25X25CM), ASSENTADO COM ARGAMASSA MISTA | M2 | 4.18
FDE | 2023/04 | 15-INSTALAÇÕES HIDRÁULICAS | 15-23-OUTROS COMPONENTES PADRONIZADOS | 05.05.101 | CC-01 CUBA INOX (60X50X30CM) INCLUSIVE VÁLVULA AMERICANA-GRANITO | UN | 6
FDE | 2023/04 | 15-INSTALAÇÕES HIDRÁULICAS | 15-23-OUTROS COMPONENTES PADRONIZADOS | 05.05.103 | CC-03 CUBA INOX (50X40X25CM) TORNEIRA DE PAREDE INCL.VÁLVULA AMERICANA-GRANITO | UN | 3
FDE | 2023/04 | 15-INSTALAÇÕES HIDRÁULICAS | 15-23-OUTROS COMPONENTES PADRONIZADOS | 05.05.106 | CC-07 CUBA INOX (60X50X30CM) TORNEIRA DE PAREDE COM MISTURADOR INCLUSIVE VALVULA AMERICANA-GRANITO | UN | 1
FDE | 2023/04 | 15-INSTALAÇÕES HIDRÁULICAS | 15-23-OUTROS COMPONENTES PADRONIZADOS | 05.05.040 | BS-05 BANCADA PARA COZINHA - GRANITO POLIDO 20MM | M | 16
CDHU | 2023/02 | 15-INSTALAÇÕES HIDRÁULICAS | 15-24-REGISTRO E / OU VALVULA EM LATAO FUNDIDO SEM ACABAMENTO | 47.01.030 | REGISTRO DE GAVETA EM LATÃO FUNDIDO SEM ACABAMENTO, DN= 1´ | UN | 16
CDHU | 2023/02 | 15-INSTALAÇÕES HIDRÁULICAS | 15-25-REGISTRO E / OU VALVULA EM BRONZE | 47.05.050 | VÁLVULA DE RETENÇÃO HORIZONTAL EM BRONZE, DN= 2´ | UN | 4
CDHU | 2023/02 | 15-INSTALAÇÕES HIDRÁULICAS | 15-25-REGISTRO E / OU VALVULA EM BRONZE | 47.05.060 | VÁLVULA DE RETENÇÃO HORIZONTAL EM BRONZE, DN= 2 1/2´ | UN | 2
CDHU | 2023/02 | 15-INSTALAÇÕES HIDRÁULICAS | 15-26-REPAROS, CONSERVACOES E COMPLEMENTOS - GRUPO 47 | 47.20.300 | CHAVE DE FLUXO DE ÁGUA COM RETARDO PARA TUBULAÇÕES COM DIÂMETRO NOMINAL DE 1´ A 6´ - CONEXÃO BSP | UN | 2
CDHU | 2023/02 | 15-INSTALAÇÕES HIDRÁULICAS | 15-27-TORNEIRA DE BOIA | 48.05.050 | TORNEIRA DE BOIA, DN= 2´ | UN | 4
FDE | 2023/04 | 15-INSTALAÇÕES HIDRÁULICAS | 15-28-REDE DE TRATAMENTO DE ESGOTO | 16.08.026 | CI-02 CAIXA DE INSPEÇÃO 80X80CM PARA ESGOTO | UN | 4
CDHU | 2023/02 | 15-INSTALAÇÕES HIDRÁULICAS | 15-29-TUBULACAO EM COBRE PARA AGUA QUENTE, GAS E VAPOR | 46.10.250 | TUBO DE COBRE CLASSE E, DN= 66MM (2 1/2´), INCLUSIVE CONEXÕES | M | 217.11
CDHU | 2023/02 | 15-INSTALAÇÕES HIDRÁULICAS | 15-30-HIDRANTES E ACESSORIOS | 50.01.320 | ABRIGO DE HIDRANTE DE 1 1/2´ COMPLETO - INCLUSIVE MANGUEIRA DE 30 M (2 X 15 M) | UN | 10
CDHU | 2023/02 | 15-INSTALAÇÕES HIDRÁULICAS | 15-31-EXTINTORES | 50.10.100 | EXTINTOR MANUAL DE ÁGUA PRESSURIZADA - CAPACIDADE DE 10 LITROS | UN | 9
CDHU | 2023/02 | 15-INSTALAÇÕES HIDRÁULICAS | 15-31-EXTINTORES | 50.10.120 | EXTINTOR MANUAL DE PÓ QUÍMICO SECO ABC - CAPACIDADE DE 6 KG | UN | 8
CDHU | 2023/02 | 15-INSTALAÇÕES HIDRÁULICAS | 15-31-EXTINTORES | 50.10.210 | SUPORTE PARA EXTINTOR DE PISO EM FIBRA DE VIDRO | UN | 17
FDE | 2023/04 | 15-INSTALAÇÕES HIDRÁULICAS | 15-32-COMBATE A INCENDIO: DEMAIS SERVIÇOS | 08.08.012 | REGISTRO DE RECALQUE NO PASSEIO (RR-01) | UN | 1
FDE | 2023/04 | 15-INSTALAÇÕES HIDRÁULICAS | 15-33-LOUÇAS | 08.16.091 | BR-03 CONJUNTO LAVATORIO E BACIA ACESSIVEIS | CJ | 11
CDHU | 2023/02 | 15-INSTALAÇÕES HIDRÁULICAS | 15-34-ESPELHOS | 26.04.030 | ESPELHO COMUM DE 3 MM COM MOLDURA EM ALUMÍNIO | M2 | 11
CDHU | 2023/02 | 15-INSTALAÇÕES HIDRÁULICAS | 15-35-BARRA DE APOIO | 30.01.010 | BARRA DE APOIO RETA, PARA PESSOAS COM MOBILIDADE REDUZIDA, EM TUBO DE AÇO INOXIDÁVEL DE 1 1/2´ | M | 33
CDHU | 2023/02 | 15-INSTALAÇÕES HIDRÁULICAS | 15-36-ACESSORIOS E METAIS | 44.03.180 | DISPENSER TOALHEIRO EM ABS, PARA FOLHAS | UN | 42
CDHU | 2023/02 | 15-INSTALAÇÕES HIDRÁULICAS | 15-36-ACESSORIOS E METAIS | 44.03.040 | SABONETEIRA DE LOUÇA DE EMBUTIR | UN | 65
FDE | 2023/04 | 15-INSTALAÇÕES HIDRÁULICAS | 15-37-LOUÇAS | 08.16.001 | BACIA SIFONADA DE LOUCA BRANCA (VDR 6L) C/ ASSENTO | UN | 45
CDHU | 2023/02 | 15-INSTALAÇÕES HIDRÁULICAS | 15-38-ACESSORIOS E METAIS | 44.03.080 | PORTA-PAPEL DE LOUÇA DE EMBUTIR | UN | 47
CDHU | 2023/02 | 15-INSTALAÇÕES HIDRÁULICAS | 15-39-VALVULA DE DESCARGA OU PARA ACIONAMENTO DE METAIS SANITARIOS | 47.04.040 | VÁLVULA DE DESCARGA COM REGISTRO PRÓPRIO, DN= 1 1/2´ | UN | 47
FDE | 2023/04 | 15-INSTALAÇÕES HIDRÁULICAS | 15-40-BEBEDOUROS, LAVATÓRIOS E MICTÓRIOS PADRONIZADOS | 08.15.019 | LT-07 LAVATÓRIO COLETIVO COM TORNEIRA DE MESA- SANIT.ADMINISTRAÇÃO | M | 54.2
CDHU | 2023/02 | 15-INSTALAÇÕES HIDRÁULICAS | 15-41-DIVISÓRIA E FECHAMENTO | 14.30.010 | DIVISÓRIA EM PLACAS DE GRANITO COM ESPESSURA DE 3 CM | M2 | 143.36
CDHU | 2023/02 | 15-INSTALAÇÕES HIDRÁULICAS | 15-42-APARELHOS E LOUCAS | 44.01.200 | MICTÓRIO DE LOUÇA SIFONADO AUTO ASPIRANTE | UN | 19
CDHU | 2023/02 | 15-INSTALAÇÕES HIDRÁULICAS | 15-43-CHUVEIROS | 43.02.140 | CHUVEIRO ELÉTRICO DE 5.500 W / 220 V EM PVC | UN | 11
FDE | 2023/04 | 15-INSTALAÇÕES HIDRÁULICAS | 15-44-LOUÇAS | 08.16.053 | BR-07 CHUVEIRO ACESSIVEL | CJ | 1
FDE | 2023/04 | 15-INSTALAÇÕES HIDRÁULICAS | 15-44-LOUÇAS | 08.16.054 | BR-08 BACIA PARA SANITARIO ACESSIVEL | CJ | 7
FDE | 2023/04 | 15-INSTALAÇÕES HIDRÁULICAS | 15-44-LOUÇAS | 08.16.055 | BR-09 LAVATORIO ACESSIVEL | CJ | 7
FDE | 2023/04 | 15-INSTALAÇÕES HIDRÁULICAS | 15-44-LOUÇAS | 08.16.094 | BR-06 CHUVEIRO ACESSIVEL | CJ | 1
CDHU | 2023/02 | 15-INSTALAÇÕES HIDRÁULICAS | 15-45-TUBULACAO EM PVC RIGIDO COM JUNTA ELASTICA - REDE DE ESGOTO | 46.05.020 | TUBO PVC RÍGIDO, TIPO COLETOR ESGOTO, JUNTA ELÁSTICA, DN= 100 MM, INCLUSIVE CONEXÕES | M | 629
CDHU | 2023/02 | 15-INSTALAÇÕES HIDRÁULICAS | 15-46-GRELHAS E TAMPAS | 49.06.560 | GRELHA COM CALHA E CESTO COLETOR PARA PISO EM AÇO INOXIDÁVEL, LARGURA DE 20 CM | M | 34
FDE | 2023/04 | 15-INSTALAÇÕES HIDRÁULICAS | 15-47-ABRIGO E REDE DE GÁS | 08.02.001 | AG-04 ABRIGO PARA GAS COM 2 CILINDROS DE 45 KG | UN | 1
CDHU | 2023/02 | 15-INSTALAÇÕES HIDRÁULICAS | 15-48-CANALETAS E AFINS | 49.11.130 | CANALETA COM GRELHA EM ALUMÍNIO, LARGURA DE 80 MM | M | 280.52
CDHU | 2023/02 | 15-INSTALAÇÕES HIDRÁULICAS | 15-49-TUBULACAO EM PVC RIGIDO COM JUNTA ELASTICA - REDE DE ESGOTO | 46.05.040 | TUBO PVC RÍGIDO, TIPO COLETOR ESGOTO, JUNTA ELÁSTICA, DN= 150 MM, INCLUSIVE CONEXÕES | M | 83.48
CDHU | 2023/02 | 15-INSTALAÇÕES HIDRÁULICAS | 15-49-TUBULACAO EM PVC RIGIDO COM JUNTA ELASTICA - REDE DE ESGOTO | 46.05.050 | TUBO PVC RÍGIDO, TIPO COLETOR ESGOTO, JUNTA ELÁSTICA, DN= 200 MM, INCLUSIVE CONEXÕES | M | 56.09
CDHU | 2023/02 | 15-INSTALAÇÕES HIDRÁULICAS | 15-49-TUBULACAO EM PVC RIGIDO COM JUNTA ELASTICA - REDE DE ESGOTO | 46.05.060 | TUBO PVC RÍGIDO, TIPO COLETOR ESGOTO, JUNTA ELÁSTICA, DN= 250 MM, INCLUSIVE CONEXÕES | M | 21.25
CDHU | 2023/02 | 15-INSTALAÇÕES HIDRÁULICAS | 15-49-TUBULACAO EM PVC RIGIDO COM JUNTA ELASTICA - REDE DE ESGOTO | 46.05.070 | TUBO PVC RÍGIDO, TIPO COLETOR ESGOTO, JUNTA ELÁSTICA, DN= 300 MM, INCLUSIVE CONEXÕES | M | 14.35
CDHU | 2023/02 | 15-INSTALAÇÕES HIDRÁULICAS | 15-49-TUBULACAO EM PVC RIGIDO COM JUNTA ELASTICA - REDE DE ESGOTO | 46.05.090 | TUBO PVC RÍGIDO, TIPO COLETOR ESGOTO, JUNTA ELÁSTICA, DN= 400 MM, INCLUSIVE CONEXÕES | M | 61.86
CDHU | 2023/02 | 15-INSTALAÇÕES HIDRÁULICAS | 15-50-GRELHAS E TAMPAS | 49.06.080 | GRELHA HEMISFÉRICA EM FERRO FUNDIDO DE 6´ | UN | 4
FDE | 2023/04 | 15-INSTALAÇÕES HIDRÁULICAS | 15-51-ÁGUAS PLUVIAIS E DRENAGEM DE ACABAMENTO | 16.05.012 | CA-11 CAIXA DE AREIA COM GRELHA | UN | 3
FDE | 2023/04 | 15-INSTALAÇÕES HIDRÁULICAS | 15-51-ÁGUAS PLUVIAIS E DRENAGEM DE ACABAMENTO | 16.05.075 | CA-10 CAIXA DE AREIA 50X50 CM PARA AGUAS PLUVIAIS | UN | 20
SINAPI | 2023/04 | 16-SERVIÇOS COMPLEMENTARES E ADMINISTRAÇÃO LOCAL | 16-1-OUTROS | 93567 | ENGENHEIRO CIVIL DE OBRA PLENO COM ENCARGOS COMPLEMENTARES | MES | 24
SINAPI | 2023/04 | 16-SERVIÇOS COMPLEMENTARES E ADMINISTRAÇÃO LOCAL | 16-1-OUTROS | 93572 | ENCARREGADO GERAL DE OBRAS COM ENCARGOS COMPLEMENTARES | MES | 24
SINAPI | 2023/04 | 16-SERVIÇOS COMPLEMENTARES E ADMINISTRAÇÃO LOCAL | 16-1-OUTROS | 94295 | MESTRE DE OBRAS COM ENCARGOS COMPLEMENTARES | MES | 24
SINAPI | 2023/04 | 16-SERVIÇOS COMPLEMENTARES E ADMINISTRAÇÃO LOCAL | 16-1-OUTROS | 93563 | ALMOXARIFE COM ENCARGOS COMPLEMENTARES | MES | 24
SINAPI | 2023/04 | 16-SERVIÇOS COMPLEMENTARES E ADMINISTRAÇÃO LOCAL | 16-1-OUTROS | 100321 | TÉCNICO EM SEGURANÇA DO TRABALHO COM ENCARGOS COMPLEMENTARES | MES | 24
CDHU | 2023/02 | 16-SERVIÇOS COMPLEMENTARES E ADMINISTRAÇÃO LOCAL | 16-2-PROJETO EXECUTIVO | 01.17.041 | PROJETO EXECUTIVO DE ARQUITETURA EM FORMATO A0 | UN | 12
CDHU | 2023/02 | 16-SERVIÇOS COMPLEMENTARES E ADMINISTRAÇÃO LOCAL | 16-2-PROJETO EXECUTIVO | 01.17.111 | PROJETO EXECUTIVO DE INSTALAÇÕES ELÉTRICAS EM FORMATO A1 | UN | 20
CDHU | 2023/02 | 16-SERVIÇOS COMPLEMENTARES E ADMINISTRAÇÃO LOCAL | 16-2-PROJETO EXECUTIVO | 01.17.071 | PROJETO EXECUTIVO DE INSTALAÇÕES HIDRÁULICAS EM FORMATO A1 | UN | 20
CDHU | 2023/02 | 16-SERVIÇOS COMPLEMENTARES E ADMINISTRAÇÃO LOCAL | 16-2-PROJETO EXECUTIVO | 01.17.061 | PROJETO EXECUTIVO DE ESTRUTURA EM FORMATO A0 | UN | 12
COMPOSICAO | 2023/02 | 16-SERVIÇOS COMPLEMENTARES E ADMINISTRAÇÃO LOCAL | 16-3-SERVIÇOS AUXILIARES | CP 01.01 | PROJETO EXECUTIVO DE PREVENÇÃO E COMBATE À INCÊNDIO EM FORMATO A0 | UN | 6
CDHU | 2023/02 | 16-SERVIÇOS COMPLEMENTARES E ADMINISTRAÇÃO LOCAL | 16-4-PROJETO EXECUTIVO | 01.17.151 | PROJETO EXECUTIVO DE CLIMATIZAÇÃO EM FORMATO A1 | UN | 12
CDHU | 2023/02 | 16-SERVIÇOS COMPLEMENTARES E ADMINISTRAÇÃO LOCAL | 16-5-ESTUDO E PROGRAMA AMBIENTAIS | 01.27.031 | PROJETO E IMPLEMENTAÇÃO DE CONTROLE AMBIENTAL DE OBRA | UN | 1
COMPOSICAO | 2023/02 | 16-SERVIÇOS COMPLEMENTARES E ADMINISTRAÇÃO LOCAL | 16-6-SERVIÇOS AUXILIARES | CP 16.01 | LAUDO TÉCNICO REFERENTE AO TESTE HIDROSTÁTICO EM REDES DE INCÊNDIO E MANGUEIRAS E, RESPECTIVA ART – ANOTAÇÃO DE RESPONSABILIDADE TÉCNICA OU RRT – REGISTRO DE RESPONSABILIDADE TÉCNICA , DE ACORDO COM O DECRETO ESTADUAL 63.911/2018 E SUAS RESPECTIVAS INSTRUÇÕES TÉCNICAS | UN | 1
COMPOSICAO | 2023/02 | 16-SERVIÇOS COMPLEMENTARES E ADMINISTRAÇÃO LOCAL | 16-6-SERVIÇOS AUXILIARES | CP 16.02 | LAUDO TÉCNICO REFERENTE À INSPEÇÃO E MEDIÇÃO DO SISTEMA ELÉTRICO E RESPECTIVA ART – ANOTAÇÃO DE RESPONSABILIDADE TÉCNICA OU RRT – REGISTRO DE RESPONSABILIDADE TÉCNICA , DE ACORDO COM O DECRETO ESTADUAL 63.911/2018 E SUAS RESPECTIVAS INSTRUÇÕES TÉCNICAS | UN | 1
COMPOSICAO | 2023/02 | 16-SERVIÇOS COMPLEMENTARES E ADMINISTRAÇÃO LOCAL | 16-6-SERVIÇOS AUXILIARES | CP 16.03 | LAUDO TÉCNICO REFERENTE AO CONTROLE DE MATERIAL DE ACABAMENTO E REVESTIMENTO - CMAR E RESPECTIVA ART – ANOTAÇÃO DE RESPONSABILIDADE TÉCNICA OU RRT – REGISTRO DE RESPONSABILIDADE TÉCNICA, DE ACORDO COM O DECRETO ESTADUAL 63.911/2018 E SUAS RESPECTIVAS INSTRUÇÕES TÉCNICAS | UN | 1
FDE | 2023/04 | 16-SERVIÇOS COMPLEMENTARES E ADMINISTRAÇÃO LOCAL | 16-7-CONSERVAÇÃO - REDE DE GÁS E ÁGUA FRIA | 08.80.040 | LAUDO COM TESTE DE ESTANQUEIDADE EM INSTAL.DE REDES DE DISTRIB.DE GÁS COMBUST.NBR 15526/07 | UN | 1
CDHU | 2023/02 | 16-SERVIÇOS COMPLEMENTARES E ADMINISTRAÇÃO LOCAL | 16-8-VEGETACAO RASTEIRA | 34.02.090 | FORRAÇÃO COM HERA INGLESA, MÍNIMO 18 MUDAS / M² - H= 0,15 M | M2 | 1188.94
CDHU | 2023/02 | 16-SERVIÇOS COMPLEMENTARES E ADMINISTRAÇÃO LOCAL | 16-9-SERVIÇOS AUXILIARES | 300920 | PAISAGISMO URBANO-TREPADEIRA UNHA DE GATO | UN | 32
FDE | 2023/04 | 16-SERVIÇOS COMPLEMENTARES E ADMINISTRAÇÃO LOCAL | 16-10-GRAMADOS / PAISAGISMO | 16.03.307 | ARBUSTO GUAIMBÊ-DA-FOLHA-ONDULADA H=0,50 A 0,70M | UN | 26
FDE | 2023/04 | 16-SERVIÇOS COMPLEMENTARES E ADMINISTRAÇÃO LOCAL | 16-10-GRAMADOS / PAISAGISMO | 16.03.217 | ÁRVORE ORNAMENTAL EMBAÚBA H=2,00M | UN | 44
FDE | 2023/04 | 16-SERVIÇOS COMPLEMENTARES E ADMINISTRAÇÃO LOCAL | 16-10-GRAMADOS / PAISAGISMO | 16.03.006 | GRAMA SAO CARLOS EM PLACAS | M2 | 1062
CDHU | 2023/02 | 16-SERVIÇOS COMPLEMENTARES E ADMINISTRAÇÃO LOCAL | 16-11-PREPARACAO DE SOLO | 34.01.010 | TERRA VEGETAL ORGÂNICA COMUM | M3 | 212.4
FDE | 2023/04 | 16-SERVIÇOS COMPLEMENTARES E ADMINISTRAÇÃO LOCAL | 16-12-COMPLEMENTOS EXTERNOS / CANTEIRO DE OBRA / ALAMBRADO | 16.06.047 | LOCAÇÃO MENSAL DE CONTAINER 4,00M COM 2 VASOS SANITARIOS, 1 LAVABO, 1 MICTÓRIO E 4 PONTOS CHUV. | M2 | 288
FDE | 2023/04 | 16-SERVIÇOS COMPLEMENTARES E ADMINISTRAÇÃO LOCAL | 16-12-COMPLEMENTOS EXTERNOS / CANTEIRO DE OBRA / ALAMBRADO | 16.06.046 | LOCAÇÃO MENSAL DE CONTAINER 6,00M COM JANELAS DE VENTILAÇÃO. | M2 | 864
CDHU | 2023/02 | 16-SERVIÇOS COMPLEMENTARES E ADMINISTRAÇÃO LOCAL | 16-13-ELEVADOR | 61.01.680 | ELEVADOR PARA PASSAGEIROS, USO INTERNO COM CAPACIDADE MÍNIMA DE 600 KG PARA TRÊS PARADAS, PORTAS UNILATERAIS | CJ | 1
CDHU | 2023/02 | 16-SERVIÇOS COMPLEMENTARES E ADMINISTRAÇÃO LOCAL | 16-14-COMUNICACAO VISUAL E SONORA | 30.06.010 | PLACA PARA SINALIZAÇÃO TÁTIL (INÍCIO OU FINAL) EM BRAILE PARA CORRIMÃO | UN | 50
FDE | 2023/04 | 16-SERVIÇOS COMPLEMENTARES E ADMINISTRAÇÃO LOCAL | 16-15-SERVIÇOS COMPLEMENTARES - CIVIL | 16.18.076 | SI-07 PLACA DE SINALIZAÇÃO DE AMBIENTE 500X60MM (PAREDE INTERNA) / BRAILLE | UN | 6
FDE | 2023/04 | 16-SERVIÇOS COMPLEMENTARES E ADMINISTRAÇÃO LOCAL | 16-15-SERVIÇOS COMPLEMENTARES - CIVIL | 16.18.081 | SI-12 TOTEM DE IDENTIFICAÇÃO | UN | 2
CDHU | 2023/02 | 16-SERVIÇOS COMPLEMENTARES E ADMINISTRAÇÃO LOCAL | 16-16-COMUNICACAO VISUAL E SONORA | 30.06.030 | ANEL DE BORRACHA PARA SINALIZAÇÃO TÁTIL PARA CORRIMÃO, DIÂMETRO DE 4,5 CM | UN | 50
FDE | 2023/04 | 16-SERVIÇOS COMPLEMENTARES E ADMINISTRAÇÃO LOCAL | 16-17-SERVIÇOS COMPLEMENTARES - CIVIL | 16.18.070 | SI-01 PLACA DE SINALIZAÇÃO DE AMBIENTE 200X200MM (PORTA) | UN | 11
FDE | 2023/04 | 16-SERVIÇOS COMPLEMENTARES E ADMINISTRAÇÃO LOCAL | 16-17-SERVIÇOS COMPLEMENTARES - CIVIL | 16.18.080 | SI-11 SINALIZAÇÃO HORIZONTAL PARA VAGA ACESSIVEL | UN | 2
FDE | 2023/04 | 16-SERVIÇOS COMPLEMENTARES E ADMINISTRAÇÃO LOCAL | 16-18-LIMPEZA FINAL | 16.11.005 | LIMPEZA DA OBRA | M2 | 5176.56
FDE | 2023/04 | 16-SERVIÇOS COMPLEMENTARES E ADMINISTRAÇÃO LOCAL | 16-19-CONSERVAÇÃO - SERVIÇOS COMPLEMENTARES | 16.80.098 | RETIRADA DE ENTULHO | M3 | 800.53
FDE | 2023/04 | 16-SERVIÇOS COMPLEMENTARES E ADMINISTRAÇÃO LOCAL | 16-20-SERVIÇOS DE RECUPERAÇÃO ESTRUTURAL - SERVIÇOS PRELIMINARES | 16.30.017 | ANDAIME - TORRE - ALUGUEL MENSAL | M | 576
CDHU | 2023/02 | 16-SERVIÇOS COMPLEMENTARES E ADMINISTRAÇÃO LOCAL | 16-21-ANDAIME E BALANCIM | 02.05.212 | ANDAIME TUBULAR FACHADEIRO COM PISO METÁLICO E SAPATAS AJUSTÁVEIS | M2MES | 1800

## UNITÁRIO
PLANILHA ORÇAMENTÁRIA UNITÁRIO
R E S U M O
| NUMERO ETAPA | DESCRIÇÃO DAS ETAPAS | [8 empty] | VALOR (R$) | %
| 01 | SERVIÇOS INICIAIS
| 02 | INFRAESTRUTURA
TOTAL R$
| OBJETO: | Construção para implantação da Etec de Itaim Paulista.
| LOCAL: | U.N. - Etec Itaim Paulista - SÃO PAULO/SP
PLANILHA ORÇAMENTÁRIA UNITÁRIO
| OBJETO: | Construção para implantação da Etec de Itaim Paulista.
| LOCAL: | U.N. - Etec Itaim Paulista - SÃO PAULO/SP
FONTE | DATA BASE | ETAPA | SUB-ETAPA | CÓDIGO DO ITEM | DESCRIÇÃO | UNIDADE | QUANTIDADE | CUSTO UNITÁRIO (S/BDI) | CUSTO TOTAL (S/ BDI) | BDI% | PREÇO UNITÁRIO (C/ BDI) | PREÇO TOTAL (C/BDI)
FDE | 2023/04 | 01-SERVIÇOS INICIAIS | 01.1-LIMPEZA DO TERRENO | 01.01.021 | CORTE, RECORTE E REMOÇÃO DE ÁRVORES INCL.RAIZES 15CM<DIAM<30CM | UN | 30
CDHU | 2023/02 | 01-SERVIÇOS INICIAIS | 01.2-ESCAVAÇÃO OU CORTE MECANIZADOS EM CAMPO ABERTO DE SOLO, EXCETO ROCHA | 07.01.020 | ESCAVAÇÃO E CARGA MECANIZADA EM SOLO DE 1ª CATEGORIA, EM CAMPO ABERTO | M3 | 2850
CDHU | 2023/02 | 01-SERVIÇOS INICIAIS | 01.2-ESCAVAÇÃO OU CORTE MECANIZADOS EM CAMPO ABERTO DE SOLO, EXCETO ROCHA | 07.01.120 | CARGA E REMOÇÃO DE TERRA ATÉ A DISTÂNCIA MÉDIA DE 1 KM | M3 | 4574.49
CDHU | 2023/02 | 01-SERVIÇOS INICIAIS | 01.3-TRANSPORTE MECANIZADO DE SOLO | 05.10.021 | TRANSPORTE DE SOLO DE 1ª E 2ª CATEGORIA POR CAMINHÃO PARA DISTÂNCIAS SUPERIORES AO 2° KM ATÉ O 3° KM | M3 | 4574.49
CDHU | 2023/02 | 01-SERVIÇOS INICIAIS | 01.3-TRANSPORTE MECANIZADO DE SOLO | 05.10.022 | TRANSPORTE DE SOLO DE 1ª E 2ª CATEGORIA POR CAMINHÃO PARA DISTÂNCIAS SUPERIORES AO 3° KM ATÉ O 5° KM | M3 | 4574.49
CDHU | 2023/02 | 01-SERVIÇOS INICIAIS | 01.3-TRANSPORTE MECANIZADO DE SOLO | 05.10.023 | TRANSPORTE DE SOLO DE 1ª E 2ª CATEGORIA POR CAMINHÃO PARA DISTÂNCIAS SUPERIORES AO 5° KM ATÉ O 10° KM | M3 | 4574.49
CDHU | 2023/02 | 01-SERVIÇOS INICIAIS | 01.3-TRANSPORTE MECANIZADO DE SOLO | 05.10.024 | TRANSPORTE DE SOLO DE 1ª E 2ª CATEGORIA POR CAMINHÃO PARA DISTÂNCIAS SUPERIORES AO 10° KM ATÉ O 15° KM | M3 | 4574.49
CDHU | 2023/02 | 01-SERVIÇOS INICIAIS | 01.3-TRANSPORTE MECANIZADO DE SOLO | 05.10.025 | TRANSPORTE DE SOLO DE 1ª E 2ª CATEGORIA POR CAMINHÃO PARA DISTÂNCIAS SUPERIORES AO 15° KM ATÉ O 20° KM | M3 | 4574.49
CDHU | 2023/02 | 01-SERVIÇOS INICIAIS | 01.3-TRANSPORTE MECANIZADO DE SOLO | 05.10.026 | TRANSPORTE DE SOLO DE 1ª E 2ª CATEGORIA POR CAMINHÃO PARA DISTÂNCIAS SUPERIORES AO 20° KM | M3XKM | 18297.97
CDHU | 2023/02 | 01-SERVIÇOS INICIAIS | 01.4-ATERRO MECANIZADO SEM FORNECIMENTO DE MATERIAL | 07.12.040 | ATERRO MECANIZADO POR COMPENSAÇÃO, SOLO DE 1ª CATEGORIA EM CAMPO ABERTO, SEM COMPACTAÇÃO DO ATERRO | M3 | 2964
CDHU | 2023/02 | 01-SERVIÇOS INICIAIS | 01.5-TAXAS DE RECOLHIMENTO | 05.09.007 | TAXA DE DESTINAÇÃO DE RESÍDUO SÓLIDO EM ATERRO, TIPO SOLO/TERRA | M3 | 4574.49
CDHU | 2023/02 | 01-SERVIÇOS INICIAIS | 01.6-ATERRO MECANIZADO SEM FORNECIMENTO DE MATERIAL | 07.12.030 | COMPACTAÇÃO DE ATERRO MECANIZADO A 100% PN, SEM FORNECIMENTO DE SOLO EM CAMPO ABERTO | M3 | 2964
FDE | 2023/04 | 01-SERVIÇOS INICIAIS | 01.7-COMPLEMENTOS EXTERNOS / CANTEIRO DE OBRA / ALAMBRADO | 16.06.059 | TAPUME H=225CM ENGASTADO NO TERRENO E PINTURA LATEX FACE EXTERNA CO LOGOTIPO | M | 136.51
CDHU | 2023/02 | 01-SERVIÇOS INICIAIS | 01.8-LOCAÇÃO DE OBRA | 02.10.020 | LOCAÇÃO DE OBRA DE EDIFICAÇÃO | M2 | 3182.88
FDE | 2023/04 | 01-SERVIÇOS INICIAIS | 01.9-MOVIMENTO DE TERRA MECANIZADO | 01.03.005 | TRANSPORTE POR CAMINHAO M3X | KM | 3376.2
CDHU | 2023/02 | 02-INFRAESTRUTURA | 02.1-ESTACA HÉLICE CONTINUA | 12.12.010 | TAXA DE MOBILIZAÇÃO E DESMOBILIZAÇÃO DE EQUIPAMENTOS PARA EXECUÇÃO DE ESTACA TIPO HÉLICE CONTÍNUA EM SOLO | TX | 1
FDE | 2023/04 | 02-INFRAESTRUTURA | 02.2-FUNDAÇÃO PROFUNDA | 02.02.073 | ESTACA TIPO HELICE DN 40CM | M | 3928
FDE | 2023/04 | 02-INFRAESTRUTURA | 02.3-CONCRETO | 02.05.029 | CONCRETO DOSADO, BOMBEADO E LANCADO FCK=30MPA | M3 | 851.89
FDE | 2023/04 | 02-INFRAESTRUTURA | 02.4-ARMADURA | 02.04.002 | ACO CA 50 (A OU B) FYK= 500 M PA | KG | 33841.29
CDHU | 2023/02 | 02-INFRAESTRUTURA | 02.5-CONCRETO NÃO ESTRUTURAL EXECUTADO NO LOCAL - FORNECIMENTO DO MATERIAL | 11.04.060 | CONCRETO NÃO ESTRUTURAL EXECUTADO NO LOCAL, MÍNIMO 300 KG CIMENTO / M³ | M3 | 164.66
CDHU | 2023/02 | 02-INFRAESTRUTURA | 02.6-ESCAVAÇÃO OU CORTE MECANIZADOS EM CAMPO ABERTO DE SOLO, EXCETO ROCHA | 07.01.020 | ESCAVAÇÃO E CARGA MECANIZADA EM SOLO DE 1ª CATEGORIA, EM CAMPO ABERTO | M3 | 716.11
FDE | 2023/04 | 02-INFRAESTRUTURA | 02.7-ESCAVAÇÃO | 02.01.010 | APILOAMENTO PARA SIMPLES REGULARIZACAO | M2 | 368.55
FDE | 2023/04 | 02-INFRAESTRUTURA | 02.7-ESCAVAÇÃO | 02.01.015 | LASTRO DE CONCRETO - 5 CM | M2 | 368.55
CDHU | 2023/02 | 02-INFRAESTRUTURA | 02.8-FORMA EM MADEIRA COMPENSADA | 09.02.020 | FORMA PLANA EM COMPENSADO PARA ESTRUTURA CONVENCIONAL | M2 | 1499.62
CDHU | 2023/02 | 02-INFRAESTRUTURA | 02.9-IMPERMEABILIZACAO RIGIDA | 32.17.030 | IMPERMEABILIZAÇÃO EM ARGAMASSA POLIMÉRICA PARA UMIDADE E ÁGUA DE PERCOLAÇÃO | M2 | 1251.16
FDE | 2023/04 | 02-INFRAESTRUTURA | 02.10-IMPERMEABILIZAÇÕES | 02.07.003 | IMPERMEABILIZACAO POR CRISTALIZACAO - SUB SOLOS | M2 | 4.47
FDE | 2023/04 | 02-INFRAESTRUTURA | 02.11-ESCAVAÇÃO | 02.01.025 | REATERRO INTERNO APILOADO | M3 | 515.94
FDE | 2023/04 | 02-INFRAESTRUTURA | 02.11-ESCAVAÇÃO | 02.01.001 | ESCAVACAO MANUAL - PROFUNDIDADE ATE 1.80 M | M3 | 17.39
FDE | 2023/04 | 02-INFRAESTRUTURA | 02.12-FUNDAÇÃO PROFUNDA | 02.02.070 | ESTACA TIPO HELICE DN 25CM | M | 80
FDE | 2023/04 | 02-INFRAESTRUTURA | 02.13-FORMA | 02.03.001 | FORMA DE MADEIRA MACICA | M2 | 516.92
FDE | 2023/04 | 02-INFRAESTRUTURA | 02.14-IMPERMEABILIZAÇÕES | 02.07.002 | IMPERM RESP ALV EMBAS C/ CIM-AREIA 1-3 HIDROFUGO/TINTA BETUMINOSA | M2 | 52
FDE | 2023/04 | 02-INFRAESTRUTURA | 02.15-ESCAVAÇÃO | 02.01.002 | ESCAVACAO MANUAL - PROFUNDIDADE ALEM DE 1.80 M | M3 | 211.31
FDE | 2023/04 | 02-INFRAESTRUTURA | 02.16-ARMADURA | 02.04.003 | ACO CA 60 (A OU B) FYK= 600 M PA | KG | 648.8
FDE | 2023/04 | 02-INFRAESTRUTURA | 02.17-ÁGUAS PLUVIAIS E DRENAGEM DE ACABAMENTO | 16.05.050 | POÇO DE RETENÇÃO DE ÁGUA PLUVIAL Ø 2,50M COM FUNDO DE BRITA | M | 3.34
CDHU | 2023/02 | 02-INFRAESTRUTURA | 02.18-ESCAVAÇÃO MECANIZADA DE VALAS E BURACOS EM SOLO, EXCETO ROCHA | 07.02.080 | ESCAVAÇÃO MECANIZADA DE VALAS OU CAVAS COM PROFUNDIDADE ACIMA DE 4 M, COM ESCAVADEIRA HIDRÁULICA | M3 | 22.44