{"text_format":"3","workbook":"xls","n_sheets":5,"sheets":["GERAL","CONSTRUÇÃO","UNITÁRIO","ADEQUAÇÃO","Planilha1"],"not_rendered":{"external_links":3,"defined_names":138},"read":"whole","date_system":"1900","formulas":"cached_only"}

{"sheet":"GERAL","index":0,"n_rows":1907,"n_cols":13,"rows_kept":1907,"merged":[[60,2,60,11],[65,2,65,11]],"flags":["formulas_cached_only"]}
[]
["CPS/CEETEPS-PRC-2022/33210   |   ORÇAMENTO N. 10.2-22"]
["PLANILHA ORÇAMENTÁRIA DETALHADA GERAL"]
["R E S U M O"]
[]
[null,"NUMERO ETAPA","DESCRIÇÃO DAS ETAPAS",{"$nulls":8},"VALOR (R$)","%"]
[null,"1.1-1","1.1-1-CONSTRUÇÃO-ADMINSTRAÇÃO LOCAL"]
[null,"1.1-2","1.1-2-CONSTRUÇÃO-CANTEIRO (INSTALAÇÃO E DESMOBILIZAÇÃO)"]
[null,"1.1-3","1.1-3-CONSTRUÇÃO-SERVIÇOS PRELIMINARES - 100"]
[null,"1.1-4","1.1-4-CONSTRUÇÃO-DEMOLIÇÕES E RETIRADAS - 100"]
[null,"1.1-5","1.1-5-CONSTRUÇÃO-TERRAPLANAGEM - 100"]
[null,"1.3-1","1.3-1-CONSTRUÇÃO-ESTRUTURA - 100"]
[null,"1.3-2","1.3-2-CONSTRUÇÃO-RESERVATÓRIO - 100"]
[null,"1.3-3","1.3-3-CONSTRUÇÃO-CIVIL - 100"]
[null,"1.3-4","1.3-4-CONSTRUÇÃO-INSTALAÇÕES ELÉTRICAS IMPLANTAÇÃO - 100"]
[null,"1.3-5","1.3-5-CONSTRUÇÃO-INSTALAÇÕES DE CFTV E CABEAMENTO ESTRUTURADO - 100"]
[null,"1.3-6","1.3-6-CONSTRUÇÃO-INSTALAÇÕES HIDRÁULICAS - 100"]
[null,"1.3-7","1.3-7-CONSTRUÇÃO-GÁS"]
[null,"1.5-1","1.5-1-CONSTRUÇÃO-ESTRUTURA - 200"]
[null,"1.5-2","1.5-2-CONSTRUÇÃO-CIVIL - 200"]
[null,"1.5-3","1.5-3-CONSTRUÇÃO-INSTALAÇÕES ELÉTRICAS, CFTV, SPDA - 200"]
[null,"1.5-4","1.5-4-CONSTRUÇÃO-INSTALAÇÕES HIDRÁULICAS E INCÊNDIO - 200"]
[null,"1.5-5","1.5-5-CONSTRUÇÃO-CLIMATIZAÇÃO - 200"]
[null,"1.5-6","1.5-6-CONSTRUÇÃO-SERVICOS COMPLEMENTARES - 200"]
[null,"1.5-7","1.5-7-CONSTRUÇÃO-ETAPA 2 - IMPLANTAÇÃO 2 SÉRIE 100"]
[null,"1.5-8","1.5-8-CONSTRUÇÃO-DEMOLIÇÕES E RETIRADAS - 100"]
[null,"1.5-9","1.5-9-CONSTRUÇÃO-TERRAPLENAGEM - 100"]
[null,"1.5-10","1.5-10-CONSTRUÇÃO-PISOS, RAMPAS E ESCADAS - 100"]
[null,"1.5-11","1.5-11-CONSTRUÇÃO-INSTALACOES ELETRICAS IMPLANTACAO 2 - 100"]
[null,"1.5-12","1.5-12-CONSTRUÇÃO-INSTALACOES HIDRAULICAS IMPLANTACAO 2 - 100"]
[null,"1.5-13","1.5-13-CONSTRUÇÃO-PAISAGISMO - 100"]
[null,"1.5-14","1.5-14-CONSTRUÇÃO-PAISAGISMO REVEGETACAO"]
[null,"1.7-1","1.7-1-CONSTRUÇÃO-ESTRUTURA - 300"]
[null,"1.7-2","1.7-2-CONSTRUÇÃO-CIVIL - 300"]
[null,"1.7-3","1.7-3-CONSTRUÇÃO-INSTALAÇÕES ELÉTRICAS, CFTV, SPDA - 300"]
[null,"1.7-4","1.7-4-CONSTRUÇÃO-INSTALACOES HIDRAULICAS E INCENDIO - 300"]
[null,"1.7-5","1.7-5-CONSTRUÇÃO-CLIMATIZACAO - 300"]
[null,"1.7-6","1.7-6-CONSTRUÇÃO-SERVICOS COMPLEMENTARES - 300"]
[null,"1.9-1","1.9-1-CONSTRUÇÃO-ESTRUTURA - 400"]
[null,"1.9-2","1.9-2-CONSTRUÇÃO-CIVIL - 400"]
[null,"1.9-3","1.9-3-CONSTRUÇÃO-INSTALACOES ELETRICAS, CFTV E SPDA - 400"]
[null,"1.9-4","1.9-4-CONSTRUÇÃO-INSTALACOES HIDRÁULICAS E INCÊNDIO - 400"]
[null,"1.9-5","1.9-5-CONSTRUÇÃO-SERVICOS COMPLEMENTARES - 400"]
[null,"2.2-1","2.2-1-PREÇO UNITÁRIO-FUNDAÇÃO -100"]
[null,"2.4-1","2.4-1-PREÇO UNITÁRIO-BLOCO PEDAGOGICO SERIE 200 - FUNDACAO"]
[null,"2.6-1","2.6-1-PREÇO UNITÁRIO-FUNDAÇÃO -  LABORATÓRIO SÉRIE 300"]
[null,"2.8-1","2.8-1-PREÇO UNITÁRIO-BLOCO ESPORTIVO - SÉRIE 400 - FUNDAÇÃO"]
[null,"2.11-1","2.11-1-PREÇO UNITÁRIO-FUNDACAO, ELEVADOR E BANHEIROS - 500"]
[null,"3.10-1","3.10-1-REFORMA-DEMOLICOES E RETIRADAS - BLOCO HISTORICO SÉRIE 500"]
[null,"3.12-1","3.12-1-REFORMA-ESTRUTURA - 500"]
[null,"3.12-2","3.12-2-REFORMA-CIVIL - 500"]
[null,"3.12-3","3.12-3-REFORMA-INSTALACOES ELETRICAS, CFTV E SPDA - 500"]
[null,"3.12-4","3.12-4-REFORMA-INSTALACOES HIDRÁULICAS - 500"]
[null,"3.12-5","3.12-5-REFORMA-CLIMATIZAÇÃO - 500"]
[null,"3.12-6","3.12-6-REFORMA-SERVICOS COMPLEMENTARES - 500"]
[]
[{"$nulls":10},"TOTAL R$"]
[null,"REFERENCIAIS DE SERVIÇOS E CRITÉRIOS DE MEDIÇÃO:  FDE SEM DESONERAÇÃO JANEIRO/2023; CDHU 188 E TABELA SEM DESONERAÇÃO NOVEMBRO/2022; SINAPI SEM DESONERAÇÃO -  JANEIRO/2023"]
[]
[]
[null,"OBJETO:\n","Obras de construção dos blocos pedagógico, de laboratórios e esportivo; reservatórios em torre e enterrado; subestação e lixeira e abrigos de gás e solda; e reforma do bloco histórico e portaria da Etec José Martimiano da Silva - Ribeirão Preto/SP."]
[null,"LOCAL:\n","074 - Etec  José Martimiano da Silva - RIBEIRÃO PRETO / SP"]
["CPS/CEETEPS-PRC-2022/33210   |   ORÇAMENTO N. 10.2-22"]
["PLANILHA ORÇAMENTÁRIA DETALHADA GERAL"]
[]
[null,"OBJETO:\n","Obras de construção dos blocos pedagógico, de laboratórios e esportivo; reservatórios em torre e enterrado; subestação e lixeira e abrigos de gás e solda; e reforma do bloco histórico e portaria da Etec José Martimiano da Silva - Ribeirão Preto/SP."]
[null,"LOCAL:\n","074 - Etec  José Martimiano da Silva - RIBEIRÃO PRETO / SP"]
[{"$nulls":4},""]
["FONTE","DATA BASE","ETAPA","SUB-ETAPA","CÓDIGO DO ITEM","DESCRIÇÃO","UNIDADE","QUANTIDADE","CUSTO UNITÁRIO (S/BDI)","CUSTO TOTAL (S/ BDI)","BDI%","PREÇO UNITÁRIO (C/ BDI)","PREÇO TOTAL (C/BDI)"]
["SINAPI","2022/07","1.1-1-CONSTRUÇÃO-ADMINSTRAÇÃO LOCAL","ETAPA 01-SERVICOS PRELIMINARES ","93565","ENGENHEIRO CIVIL DE OBRA JUNIOR COM ENCARGOS COMPLEMENTARES","MES",{"v":35,"d":"35.00"}]
["SINAPI","2022/07","1.1-1-CONSTRUÇÃO-ADMINSTRAÇÃO LOCAL","ETAPA 01-SERVICOS PRELIMINARES ","93572","ENCARREGADO GERAL DE OBRAS COM ENCARGOS COMPLEMENTARES","MES",{"v":35,"d":"35.00"}]
["SINAPI","2022/07","1.1-1-CONSTRUÇÃO-ADMINSTRAÇÃO LOCAL","ETAPA 01-SERVICOS PRELIMINARES ","94295","MESTRE DE OBRAS COM ENCARGOS COMPLEMENTARES","MES",{"v":35,"d":"35.00"}]
["SINAPI","2022/07","1.1-1-CONSTRUÇÃO-ADMINSTRAÇÃO LOCAL","ETAPA 01-SERVICOS PRELIMINARES ","93563","ALMOXARIFE COM ENCARGOS COMPLEMENTARES","MES",{"v":35,"d":"35.00"}]
["SINAPI","2022/07","1.1-1-CONSTRUÇÃO-ADMINSTRAÇÃO LOCAL","ETAPA 01-SERVICOS PRELIMINARES ","100321","TÉCNICO EM SEGURANÇA DO TRABALHO COM ENCARGOS COMPLEMENTARES","MES",{"v":35,"d":"35.00"}]
["FDE","2022/10","1.1-2-CONSTRUÇÃO-CANTEIRO (INSTALAÇÃO E DESMOBILIZAÇÃO)","-SERVICOS PRELIMINARES ","16.06.059","TAPUME H=225CM ENGASTADO NO TERRENO E PINTURA LATEX FACE EXTERNA CO LOGOTIPO","M",{"v":100,"d":"100.00"}]
["FDE","2022/10","1.1-2-CONSTRUÇÃO-CANTEIRO (INSTALAÇÃO E DESMOBILIZAÇÃO)","-SERVICOS PRELIMINARES ","16.06.046","LOCAÇÃO MENSAL DE CONTAINER 6,00M COM JANELAS DE VENTILAÇÃO. ","M2",{"v":924,"d":"924.00"}]
["FDE","2022/10","1.1-2-CONSTRUÇÃO-CANTEIRO (INSTALAÇÃO E DESMOBILIZAÇÃO)","-SERVICOS PRELIMINARES ","16.06.047","LOCAÇÃO MENSAL DE CONTAINER 4,00M COM 2 VASOS SANITARIOS, 1 LAVABO, 1 MICTÓRIO E 4 PONTOS CHUV.  ","M2",{"v":308,"d":"308.00"}]
["CDHU","2022/08","1.1-3-CONSTRUÇÃO-SERVIÇOS PRELIMINARES - 100","ETAPA 01-SERVICOS PRELIMINARES ","000020","LOCACAO DA OBRA","M2",{"v":2494,"d":"2,494.00"}]
["CDHU","2022/08","1.1-3-CONSTRUÇÃO-SERVIÇOS PRELIMINARES - 100","ETAPA 01-SERVICOS PRELIMINARES ","003948","TELA DE POLIETILENO PARA PROTECAO DE FACHADA, INSTALACAO E RETIRADA COM ACESSORIOS DE INSTALACAO E SUSTENTACAO INCLUSOS","M2",{"v":2800,"d":"2,800.00"}]
["CDHU","2022/08","1.1-3-CONSTRUÇÃO-SERVIÇOS PRELIMINARES - 100","ETAPA 01-SERVICOS PRELIMINARES ","02.05.202","ANDAIME TORRE METÁLICO (1,5 X 1,5 M) COM PISO METÁLICO","MXMES",{"v":450,"d":"450.00"}]
["CDHU","2022/08","1.1-3-CONSTRUÇÃO-SERVIÇOS PRELIMINARES - 100","ETAPA 01-SERVICOS PRELIMINARES ","02.05.060","MONTAGEM E DESMONTAGEM DE ANDAIME TORRE METÁLICA COM ALTURA ATÉ 10 M","M",{"v":45,"d":"45.00"}]
["CDHU","2022/08","1.1-3-CONSTRUÇÃO-SERVIÇOS PRELIMINARES - 100","ETAPA 01-SERVICOS PRELIMINARES ","02.05.212","ANDAIME TUBULAR FACHADEIRO COM PISO METÁLICO E SAPATAS AJUSTÁVEIS","M2MES",{"v":3568.32,"d":"3,568.32"}]
["CDHU","2022/08","1.1-3-CONSTRUÇÃO-SERVIÇOS PRELIMINARES - 100","ETAPA 01-SERVICOS PRELIMINARES ","02.05.100","MONTAGEM E DESMONTAGEM DE ANDAIME TUBULAR FACHADEIRO COM ALTURA SUPERIOR A 10 M","M2",594.72]
["CDHU","2022/08","1.1-3-CONSTRUÇÃO-SERVIÇOS PRELIMINARES - 100","ETAPA 01-SERVICOS PRELIMINARES ","02.06.030","LOCAÇÃO DE PLATAFORMA ELEVATÓRIA ARTICULADA, COM ALTURA APROXIMADA DE 12,5M, CAPACIDADE DE CARGA DE 227 KG, ELÉTRICA","UNMES",{"v":10,"d":"10.00"}]
["CDHU","2022/08","1.1-4-CONSTRUÇÃO-DEMOLIÇÕES E RETIRADAS - 100","-SERVICOS PRELIMINARES ","04.03.040","RETIRADA DE TELHAMENTO PERFIL E MATERIAL QUALQUER, EXCETO BARRO","M2",{"v":1531.6,"d":"1,531.60"}]
["CDHU","2022/08","1.1-4-CONSTRUÇÃO-DEMOLIÇÕES E RETIRADAS - 100","-SERVICOS PRELIMINARES ","04.02.070","RETIRADA DE ESTRUTURA EM MADEIRA TESOURA - TELHAS PERFIL QUALQUER","M2",{"v":1531.6,"d":"1,531.60"}]
["CDHU","2022/08","1.1-4-CONSTRUÇÃO-DEMOLIÇÕES E RETIRADAS - 100","-SERVICOS PRELIMINARES ","03.08.040","DEMOLIÇÃO MANUAL DE FORRO QUALQUER, INCLUSIVE SISTEMA DE FIXAÇÃO/TARUGAMENTO","M2",{"v":1531.6,"d":"1,531.60"}]
["CDHU","2022/08","1.1-4-CONSTRUÇÃO-DEMOLIÇÕES E RETIRADAS - 100","-SERVICOS PRELIMINARES ","04.03.080","RETIRADA DE CUMEEIRA, ESPIGÃO OU RUFO PERFIL QUALQUER","M",677.14]
["CDHU","2022/08","1.1-4-CONSTRUÇÃO-DEMOLIÇÕES E RETIRADAS - 100","-SERVICOS PRELIMINARES ","03.01.020","DEMOLIÇÃO MANUAL DE CONCRETO SIMPLES","M3",164.93]
["CDHU","2022/08","1.1-4-CONSTRUÇÃO-DEMOLIÇÕES E RETIRADAS - 100","-SERVICOS PRELIMINARES ","03.01.040","DEMOLIÇÃO MANUAL DE CONCRETO ARMADO","M3",894.12]
["CDHU","2022/08","1.1-4-CONSTRUÇÃO-DEMOLIÇÕES E RETIRADAS - 100","-SERVICOS PRELIMINARES ","03.02.040","DEMOLIÇÃO MANUAL DE ALVENARIA DE ELEVAÇÃO OU ELEMENTO VAZADO, INCLUINDO REVESTIMENTO","M3",527.86]
["CDHU","2022/08","1.1-4-CONSTRUÇÃO-DEMOLIÇÕES E RETIRADAS - 100","-SERVICOS PRELIMINARES ","05.08.220","CARREGAMENTO MECANIZADO DE ENTULHO FRAGMENTADO, COM CAMINHÃO À DISPOSIÇÃO DENTRO DA OBRA, ATÉ O RAIO DE 1 KM","M3",{"v":2677.92,"d":"2,677.92"}]
["CDHU","2022/08","1.1-4-CONSTRUÇÃO-DEMOLIÇÕES E RETIRADAS - 100","-SERVICOS PRELIMINARES ","05.08.140","TRANSPORTE DE ENTULHO, PARA DISTÂNCIAS SUPERIORES AO 20° KM","M3XKM",{"v":53558.41,"d":"53,558.41"}]
["CDHU","2022/08","1.1-4-CONSTRUÇÃO-DEMOLIÇÕES E RETIRADAS - 100","-SERVICOS PRELIMINARES ","05.09.008","TRANSPORTE E TAXA DE DESTINAÇÃO DE RESÍDUO SÓLIDO EM ATERRO, TIPO TELHAS CIMENTO AMIANTO","T",24.51]
["CDHU","2022/08","1.1-4-CONSTRUÇÃO-DEMOLIÇÕES E RETIRADAS - 100","-SERVICOS PRELIMINARES ","05.09.006","TAXA DE DESTINAÇÃO DE RESÍDUO SÓLIDO EM ATERRO, TIPO INERTE","T",{"v":4016.88,"d":"4,016.88"}]
["CDHU","2022/08","1.1-5-CONSTRUÇÃO-TERRAPLANAGEM - 100","-SERVICOS PRELIMINARES ","07.01.020","ESCAVAÇÃO E CARGA MECANIZADA EM SOLO DE 1ª CATEGORIA, EM CAMPO ABERTO","M3",{"v":2943,"d":"2,943.00"}]
["CDHU","2022/08","1.1-5-CONSTRUÇÃO-TERRAPLANAGEM - 100","-SERVICOS PRELIMINARES ","07.12.040","ATERRO MECANIZADO POR COMPENSAÇÃO, SOLO DE 1ª CATEGORIA EM CAMPO ABERTO, SEM COMPACTAÇÃO DO ATERRO","M3",{"v":457.9,"d":"457.90"}]
["CDHU","2022/08","1.1-5-CONSTRUÇÃO-TERRAPLANAGEM - 100","-SERVICOS PRELIMINARES ","07.12.020","COMPACTAÇÃO DE ATERRO MECANIZADO MÍNIMO DE 95% PN, SEM FORNECIMENTO DE SOLO EM CAMPO ABERTO","M3",{"v":457.9,"d":"457.90"}]
["CDHU","2022/08","1.1-5-CONSTRUÇÃO-TERRAPLANAGEM - 100","-SERVICOS PRELIMINARES ","300896","TERRAPLENAGEM-CORTE, RECORTE, REMOCAO E TRANSPORTE DE ARVORES, INCLUSIVE RAIZES","UN",{"v":16,"d":"16.00"}]
["CDHU","2022/08","1.1-5-CONSTRUÇÃO-TERRAPLANAGEM - 100","-SERVICOS PRELIMINARES ","05.10.026","TRANSPORTE DE SOLO DE 1ª E 2ª CATEGORIA POR CAMINHÃO PARA DISTÂNCIAS SUPERIORES AO 20° KM","M3XKM",{"v":49702,"d":"49,702.00"}]
["CDHU","2022/08","1.1-5-CONSTRUÇÃO-TERRAPLANAGEM - 100","-SERVICOS PRELIMINARES ","05.09.007","TAXA DE DESTINAÇÃO DE RESÍDUO SÓLIDO EM ATERRO, TIPO SOLO/TERRA","M3",{"v":2485.1,"d":"2,485.10"}]
["CDHU","2022/08","1.3-1-CONSTRUÇÃO-ESTRUTURA - 100","ETAPA 01-SUPER ESTRUTURA ","003662","CONCRETO USINADO 30MPA BOMBEAVEL COM LANCAMENTO","M3",91.99]
["CDHU","2022/08","1.3-1-CONSTRUÇÃO-ESTRUTURA - 100","ETAPA 01-SUPER ESTRUTURA ","003526","FORMA DE COMPENSADO PLASTIFICADO 15MM","M2",274.09]
["CDHU","2022/08","1.3-1-CONSTRUÇÃO-ESTRUTURA - 100","ETAPA 01-SUPER ESTRUTURA ","002381","ACO CA 50 (MEDIA)","KG",{"v":9765,"d":"9,765.00"}]
["CDHU","2022/08","1.3-1-CONSTRUÇÃO-ESTRUTURA - 100","ETAPA 01-SUPER ESTRUTURA ","002416","ACO CA 60 (MEDIA)","KG",{"v":7,"d":"7.00"}]
["CDHU","2022/08","1.3-1-CONSTRUÇÃO-ESTRUTURA - 100","ETAPA 01-SUPER ESTRUTURA ","003127","LAJE PRE-FOR/PIS E=12CM (INCLUSO CAP.DE 4CM CONCRETO FCK=15MPA) SEM ARMACAO","M2",{"v":59.6,"d":"59.60"}]
["CDHU","2022/08","1.3-1-CONSTRUÇÃO-ESTRUTURA - 100","ETAPA 01-SUPER ESTRUTURA ","000850","ALVENARIA BLOCO DE CONCRETO 19 6MPA ESTRUTURAL","M2",86.04]
["CDHU","2022/08","1.3-1-CONSTRUÇÃO-ESTRUTURA - 100","VIGAS E BLOCOS BALDRAME - RESERV. RETENCAO- APROVEITAM. AP- SUBESTACAO- ABRIGOS- MURO DE ARRIMO- RESERVATORIO ELEVADO.-ELEMENTOS METALICOS/COMPONENTES ","15.03.131","FORNECIMENTO E MONTAGEM DE ESTRUTURA EM AÇO ASTM-A572 GRAU 50, SEM PINTURA","KG",{"v":1421,"d":"1,421.00"}]
["CDHU","2022/08","1.3-1-CONSTRUÇÃO-ESTRUTURA - 100","VIGAS E BLOCOS BALDRAME - RESERV. RETENCAO- APROVEITAM. AP- SUBESTACAO- ABRIGOS- MURO DE ARRIMO- RESERVATORIO ELEVADO.-ELEMENTOS METALICOS/COMPONENTES ","33.07.130","PINTURA EPÓXI BICOMPONENTE EM ESTRUTURAS METÁLICAS","KG",{"v":1421,"d":"1,421.00"}]
["CDHU","2022/08","1.3-1-CONSTRUÇÃO-ESTRUTURA - 100","VIGAS E BLOCOS BALDRAME - RESERV. RETENCAO- APROVEITAM. AP- SUBESTACAO- ABRIGOS- MURO DE ARRIMO- RESERVATORIO ELEVADO.-ELEMENTOS METALICOS/COMPONENTES ","30.14.040","PLATAFORMA PARA ELEVAÇÃO ATÉ 2,00 M, NAS DIMENSÕES DE 900 X 1400 MM, CAPACIDADE DE 250 KG - PERCURSO SUPERIOR A 1,00 M DE ALTURA","CJ",{"v":1,"d":"1.00"}]
["CDHU","2022/08","1.3-1-CONSTRUÇÃO-ESTRUTURA - 100","VIGAS E BLOCOS BALDRAME - RESERV. RETENCAO- APROVEITAM. AP- SUBESTACAO- ABRIGOS- MURO DE ARRIMO- RESERVATORIO ELEVADO.-ELEMENTOS METALICOS/COMPONENTES ","32.15.030","IMPERMEABILIZAÇÃO EM MANTA ASFÁLTICA COM ARMADURA, TIPO III-B, ESPESSURA DE 3 MM","M2",1.43]
["CDHU","2022/08","1.3-1-CONSTRUÇÃO-ESTRUTURA - 100","VIGAS E BLOCOS BALDRAME - RESERV. RETENCAO- APROVEITAM. AP- SUBESTACAO- ABRIGOS- MURO DE ARRIMO- RESERVATORIO ELEVADO.-ELEMENTOS METALICOS/COMPONENTES ","16.13.070","TELHAMENTO EM CHAPA DE AÇO PRÉ-PINTADA COM EPÓXI E POLIÉSTER, TIPO SANDUÍCHE, ESPESSURA DE 0,50 MM, COM POLIURETANO","M2",2.33]
["CDHU","2022/08","1.3-1-CONSTRUÇÃO-ESTRUTURA - 100","VIGAS E BLOCOS BALDRAME - RESERV. RETENCAO- APROVEITAM. AP- SUBESTACAO- ABRIGOS- MURO DE ARRIMO- RESERVATORIO ELEVADO.-ELEMENTOS METALICOS/COMPONENTES ","16.33.052","CALHA, RUFO, AFINS EM CHAPA GALVANIZADA Nº 24 - CORTE 0,50 M","M",{"v":7.7,"d":"7.70"}]
["CDHU","2022/08","1.3-1-CONSTRUÇÃO-ESTRUTURA - 100","VIGAS E BLOCOS BALDRAME - RESERV. RETENCAO- APROVEITAM. AP- SUBESTACAO- ABRIGOS- MURO DE ARRIMO- RESERVATORIO ELEVADO.-ELEMENTOS METALICOS/COMPONENTES ","25.01.100","CAIXILHO EM ALUMÍNIO TIPO VENEZIANA, SOB MEDIDA","M2",20.49]
["CDHU","2022/08","1.3-1-CONSTRUÇÃO-ESTRUTURA - 100","ESTRUTURA METALICA - PLATAFORMA-VIDROS  ","26.01.168","VIDRO LISO LAMINADO INCOLOR DE 6 MM","M2",20.49]
["CDHU","2022/08","1.3-2-CONSTRUÇÃO-RESERVATÓRIO - 100","-SUPER ESTRUTURA ","416636","RESERVATORIO EM CONCRETO ARMADO CILINDRICO, VERTICAL, METODO CONSTRUTIVO EM FORMAS DESLIZANTES, D=3.50M (INTERNO) V1=48M3 V2=20M3 V3=70M3 COM BARRILETES E CASA DE BOMBAS - ETEC JOSE MARTIMIANO DA SILVA","M ",{"v":26.3,"d":"26.30"}]
["CDHU","2022/08","1.3-3-CONSTRUÇÃO-CIVIL - 100","ETAPA 01-ALVENARIA E OUTROS ELEMENTOS DIVISORIOS ","14.10.121","ALVENARIA DE BLOCO DE CONCRETO DE VEDAÇÃO DE 19 X 19 X 39 CM - CLASSE C","M2",178.51]
["CDHU","2022/08","1.3-3-CONSTRUÇÃO-CIVIL - 100","ETAPA 01-ALVENARIA E OUTROS ELEMENTOS DIVISORIOS ","14.10.111","ALVENARIA DE BLOCO DE CONCRETO DE VEDAÇÃO DE 14 X 19 X 39 CM - CLASSE C","M2",38.09]
["CDHU","2022/08","1.3-3-CONSTRUÇÃO-CIVIL - 100","VIGAS E BLOCOS BALDRAME - RESERV. RETENCAO- APROVEITAM. AP- SUBESTACAO- ABRIGOS- MURO DE ARRIMO- RESERVATORIO ELEVADO.-IMPERMEABILIZACAO/JUNTAS DE DILATACAO ","001780","REGULARIZACAO PISO 1:3 DESEMPENADO E=3CM","M2",61.19]
["CDHU","2022/08","1.3-3-CONSTRUÇÃO-CIVIL - 100","VIGAS E BLOCOS BALDRAME - RESERV. RETENCAO- APROVEITAM. AP- SUBESTACAO- ABRIGOS- MURO DE ARRIMO- RESERVATORIO ELEVADO.-IMPERMEABILIZACAO/JUNTAS DE DILATACAO ","32.15.030","IMPERMEABILIZAÇÃO EM MANTA ASFÁLTICA COM ARMADURA, TIPO III-B, ESPESSURA DE 3 MM","M2",21.26]
["CDHU","2022/08","1.3-3-CONSTRUÇÃO-CIVIL - 100","VIGAS E BLOCOS BALDRAME - RESERV. RETENCAO- APROVEITAM. AP- SUBESTACAO- ABRIGOS- MURO DE ARRIMO- RESERVATORIO ELEVADO.-IMPERMEABILIZACAO/JUNTAS DE DILATACAO ","003446","PROTECAO MECANICA 1:4 E=3CM","M2",21.26]
["CDHU","2022/08","1.3-3-CONSTRUÇÃO-CIVIL - 100","VIGAS E BLOCOS BALDRAME - RESERV. RETENCAO- APROVEITAM. AP- SUBESTACAO- ABRIGOS- MURO DE ARRIMO- RESERVATORIO ELEVADO.-IMPERMEABILIZACAO/JUNTAS DE DILATACAO ","32.17.030","IMPERMEABILIZAÇÃO EM ARGAMASSA POLIMÉRICA PARA UMIDADE E ÁGUA DE PERCOLAÇÃO","M2",227.06]
["CDHU","2022/08","1.3-3-CONSTRUÇÃO-CIVIL - 100","ESTRUTURA METALICA - PLATAFORMA-ELEMENTOS METALICOS/COMPONENTES ","15.01.320","ESTRUTURA EM TERÇAS PARA TELHAS PERFIL E MATERIAL QUALQUER, EXCETO BARRO","M2",57.02]
["CDHU","2022/08","1.3-3-CONSTRUÇÃO-CIVIL - 100","ESTRUTURA METALICA - PLATAFORMA-ELEMENTOS METALICOS/COMPONENTES ","16.12.050","TELHAMENTO EM CHAPA DE AÇO PRÉ-PINTADA COM EPÓXI E POLIÉSTER, PERFIL TRAPEZOIDAL, COM ESPESSURA DE 0,80 MM E ALTURA DE 100 MM","M2",57.02]
["CDHU","2022/08","1.3-3-CONSTRUÇÃO-CIVIL - 100","ESTRUTURA METALICA - PLATAFORMA-ELEMENTOS METALICOS/COMPONENTES ","16.12.200","CUMEEIRA EM CHAPA DE AÇO PRÉ-PINTADA COM EPÓXI E POLIÉSTER, PERFIL TRAPEZOIDAL, COM ESPESSURA DE 0,50 MM","M",{"v":14.8,"d":"14.80"}]
["CDHU","2022/08","1.3-3-CONSTRUÇÃO-CIVIL - 100","ESTRUTURA METALICA - PLATAFORMA-ELEMENTOS METALICOS/COMPONENTES ","16.33.052","CALHA, RUFO, AFINS EM CHAPA GALVANIZADA Nº 24 - CORTE 0,50 M","M",{"v":78.8,"d":"78.80"}]
["CDHU","2022/08","1.3-3-CONSTRUÇÃO-CIVIL - 100","ESTRUTURA METALICA - PLATAFORMA-ELEMENTOS METALICOS/COMPONENTES ","15.03.150","FORNECIMENTO E MONTAGEM DE ESTRUTURA METÁLICA EM PERFIL METALON, SEM PINTURA","KG",{"v":262.4,"d":"262.40"}]
["CDHU","2022/08","1.3-3-CONSTRUÇÃO-CIVIL - 100","ESQUADRIAS METALICAS - 100-ELEMENTOS METALICOS/COMPONENTES ","24.02.080","PORTA/PORTÃO DE ABRIR EM VENEZIANA DE FERRO, SOB MEDIDA","M2",7.56]
["CDHU","2022/08","1.3-3-CONSTRUÇÃO-CIVIL - 100","ESQUADRIAS METALICAS - 100-ELEMENTOS METALICOS/COMPONENTES ","24.01.010","CAIXILHO EM FERRO FIXO, SOB MEDIDA","M2",5.64]
["CDHU","2022/08","1.3-3-CONSTRUÇÃO-CIVIL - 100","ESQUADRIAS METALICAS - 100-ELEMENTOS METALICOS/COMPONENTES ","24.01.030","CAIXILHO EM FERRO BASCULANTE, SOB MEDIDA","M2",4.96]
["CDHU","2022/08","1.3-3-CONSTRUÇÃO-CIVIL - 100","ESQUADRIAS METALICAS - 100-ELEMENTOS METALICOS/COMPONENTES ","24.02.100","PORTÃO TUBULAR EM TELA DE AÇO GALVANIZADO ATÉ 2,50 M DE ALTURA, COMPLETO","M2",12.96]
["CDHU","2022/08","1.3-3-CONSTRUÇÃO-CIVIL - 100","ESQUADRIAS METALICAS - 100-PINTURA ","33.11.050","ESMALTE À BASE ÁGUA EM SUPERFÍCIE METÁLICA, INCLUSIVE PREPARO","M2",93.35]
["CDHU","2022/08","1.3-3-CONSTRUÇÃO-CIVIL - 100","VIDROS  -VIDROS  ","26.01.168","VIDRO LISO LAMINADO INCOLOR DE 6 MM","M2",{"v":10.6,"d":"10.60"}]
["CDHU","2022/08","1.3-3-CONSTRUÇÃO-CIVIL - 100","RAMPAS E ESCADAS - 100-ALVENARIA E OUTROS ELEMENTOS DIVISORIOS ","14.10.121","ALVENARIA DE BLOCO DE CONCRETO DE VEDAÇÃO DE 19 X 19 X 39 CM - CLASSE C","M2",81.37]
["CDHU","2022/08","1.3-3-CONSTRUÇÃO-CIVIL - 100","RAMPAS E ESCADAS - 100-ALVENARIA E OUTROS ELEMENTOS DIVISORIOS ","14.20.020","CIMALHA EM CONCRETO COM PINGADEIRA","M",73.97]
["CDHU","2022/08","1.3-3-CONSTRUÇÃO-CIVIL - 100","RAMPAS E ESCADAS - 100-REVESTIMENTOS DE PAREDE E TETO","17.02.020","CHAPISCO","M2",162.73]
["CDHU","2022/08","1.3-3-CONSTRUÇÃO-CIVIL - 100","RAMPAS E ESCADAS - 100-REVESTIMENTOS DE PAREDE E TETO","17.02.120","EMBOÇO COMUM","M2",162.73]
["CDHU","2022/08","1.3-3-CONSTRUÇÃO-CIVIL - 100","RAMPAS E ESCADAS - 100-REVESTIMENTOS DE PAREDE E TETO","003290","DEGRAU ESCADA EXTERNA","M",36.45]
["CDHU","2022/08","1.3-3-CONSTRUÇÃO-CIVIL - 100","RAMPAS E ESCADAS - 100-PINTURA ","001901","PINTURA LATEX EXTERNA (LINHA STANDARD) SEM MASSA 2 DEMAOS","M2",162.73]
["CDHU","2022/08","1.3-3-CONSTRUÇÃO-CIVIL - 100","RAMPAS E ESCADAS - 100-ELEMENTOS METALICOS/COMPONENTES ","24.08.020","CORRIMÃO DUPLO EM TUBO DE AÇO INOXIDÁVEL ESCOVADO, COM DIÂMETRO DE 1 1/2´ E MONTANTES COM DIÂMETRO DE 2´","M",{"v":8.4,"d":"8.40"}]
["CDHU","2022/08","1.3-3-CONSTRUÇÃO-CIVIL - 100","RAMPAS E ESCADAS - 100-ELEMENTOS METALICOS/COMPONENTES ","24.08.031","CORRIMÃO EM TUBO DE AÇO INOXIDÁVEL ESCOVADO, DIÂMETRO DE 1 1/2\"","M",{"v":14.8,"d":"14.80"}]
["CDHU","2022/08","1.3-3-CONSTRUÇÃO-CIVIL - 100","RAMPAS E ESCADAS - 100-SERVIÇOS COMPLEMENTARES ","30.04.090","SINALIZAÇÃO VISUAL DE DEGRAUS COM PINTURA ESMALTE EPÓXI, COMPRIMENTO DE 20 CM","UN",{"v":11,"d":"11.00"}]
["CDHU","2022/08","1.3-3-CONSTRUÇÃO-CIVIL - 100","RAMPAS E ESCADAS - 100-SERVIÇOS COMPLEMENTARES ","30.06.020","PLACA PARA SINALIZAÇÃO TÁTIL (PAVIMENTO) EM BRAILE PARA CORRIMÃO","UN",{"v":32,"d":"32.00"}]
["CDHU","2022/08","1.3-3-CONSTRUÇÃO-CIVIL - 100","MUROS ENTORNO - 100-ALVENARIA E OUTROS ELEMENTOS DIVISORIOS ","14.10.121","ALVENARIA DE BLOCO DE CONCRETO DE VEDAÇÃO DE 19 X 19 X 39 CM - CLASSE C","M2",{"v":11.1,"d":"11.10"}]
["CDHU","2022/08","1.3-3-CONSTRUÇÃO-CIVIL - 100","MUROS ENTORNO - 100-ALVENARIA E OUTROS ELEMENTOS DIVISORIOS ","14.20.020","CIMALHA EM CONCRETO COM PINGADEIRA","M",8.88]
["CDHU","2022/08","1.3-3-CONSTRUÇÃO-CIVIL - 100","MUROS ENTORNO - 100-REVESTIMENTOS DE PAREDE E TETO","17.02.020","CHAPISCO","M2",{"v":22.2,"d":"22.20"}]
["CDHU","2022/08","1.3-3-CONSTRUÇÃO-CIVIL - 100","MUROS ENTORNO - 100-REVESTIMENTOS DE PAREDE E TETO","17.02.120","EMBOÇO COMUM","M2",{"v":22.2,"d":"22.20"}]
["CDHU","2022/08","1.3-3-CONSTRUÇÃO-CIVIL - 100","MUROS ENTORNO - 100-ELEMENTOS METALICOS/COMPONENTES ","34.05.260","GRADIL EM AÇO GALVANIZADO ELETROFUNDIDO, MALHA 65 X 132 MM E PINTURA ELETROSTÁTICA","M2",19.54]
["CDHU","2022/08","1.3-3-CONSTRUÇÃO-CIVIL - 100","MUROS ENTORNO - 100-ELEMENTOS METALICOS/COMPONENTES ","34.05.290","PORTÃO DE ABRIR EM GRADE DE AÇO GALVANIZADO ELETROFUNDIDA, MALHA 65 X 132 MM, E PINTURA ELETROSTÁTICA","M2",{"v":9,"d":"9.00"}]
["CDHU","2022/08","1.3-3-CONSTRUÇÃO-CIVIL - 100","MUROS ENTORNO - 100-PINTURA ","001901","PINTURA LATEX EXTERNA (LINHA STANDARD) SEM MASSA 2 DEMAOS","M2",629.85]
["CDHU","2022/08","1.3-3-CONSTRUÇÃO-CIVIL - 100","REVESTIMENTOS PAREDE - 100-REVESTIMENTOS DE PAREDE E TETO","17.02.020","CHAPISCO","M2",408.79]
["CDHU","2022/08","1.3-3-CONSTRUÇÃO-CIVIL - 100","REVESTIMENTOS PAREDE - 100-REVESTIMENTOS DE PAREDE E TETO","17.02.120","EMBOÇO COMUM","M2",408.79]
["CDHU","2022/08","1.3-3-CONSTRUÇÃO-CIVIL - 100","REVESTIMENTOS PAREDE - 100-REVESTIMENTOS DE PAREDE E TETO","17.02.220","REBOCO","M2",372.36]
["CDHU","2022/08","1.3-3-CONSTRUÇÃO-CIVIL - 100","REVESTIMENTOS PAREDE - 100-REVESTIMENTOS DE PAREDE E TETO","18.11.032","REVESTIMENTO EM PLACA CERÂMICA ESMALTADA DE 15X15 CM, TIPO MONOCOLOR, ASSENTADO E REJUNTADO COM ARGAMASSA INDUSTRIALIZADA","M2",44.94]
["CDHU","2022/08","1.3-3-CONSTRUÇÃO-CIVIL - 100","REVESTIMENTOS PAREDE - 100-PINTURA ","002542","PINTURA ESMALTE SINTETICO BRILHANTE PAREDE INTERNA/EXTERNA 2 DEMAOS","M2",425.04]
["CDHU","2022/08","1.3-3-CONSTRUÇÃO-CIVIL - 100","REVESTIMENTOS PAREDE - 100-FORRO","002542","PINTURA ESMALTE SINTETICO BRILHANTE PAREDE INTERNA/EXTERNA 2 DEMAOS","M2",61.19]
["CDHU","2022/08","1.3-3-CONSTRUÇÃO-CIVIL - 100","PISOS - 100-PISOS ","18.06.102","PLACA CERÂMICA ESMALTADA PEI-5 PARA ÁREA INTERNA, GRUPO DE ABSORÇÃO BIIB, RESISTÊNCIA QUÍMICA B, ASSENTADO COM ARGAMASSA COLANTE INDUSTRIALIZADA","M2",7.77]
["CDHU","2022/08","1.3-3-CONSTRUÇÃO-CIVIL - 100","PISOS - 100-PISOS ","17.03.020","CIMENTADO DESEMPENADO","M2",{"v":1023.28,"d":"1,023.28"}]
["CDHU","2022/08","1.3-3-CONSTRUÇÃO-CIVIL - 100","PISOS - 100-PISOS ","002537","PISO EM CONCRETO USINADO 15MPA E=7CM COM TELA E LASTRO DE BRITA 3CM","M2",969.86]
["CDHU","2022/08","1.3-3-CONSTRUÇÃO-CIVIL - 100","PISOS - 100-PISOS ","11.18.020","LASTRO DE AREIA","M3",39.05]
["CDHU","2022/08","1.3-3-CONSTRUÇÃO-CIVIL - 100","PISOS - 100-PISOS ","000100","LASTRO DE BRITA","M3",117.15]
["CDHU","2022/08","1.3-3-CONSTRUÇÃO-CIVIL - 100","PISOS - 100-PISOS ","54.04.393","PISO EM PLACA DE CONCRETO PERMEÁVEL DRENANTE, COR NATURAL - ESPESSURA DE 8 CM","M2",{"v":781,"d":"781.00"}]
["CDHU","2022/08","1.3-3-CONSTRUÇÃO-CIVIL - 100","PISOS - 100-PISOS ","30.04.030","PISO EM LADRILHO HIDRÁULICO PODOTÁTIL VÁRIAS CORES (25X25CM), ASSENTADO COM ARGAMASSA MISTA","M2",{"v":6,"d":"6.00"}]
["CDHU","2022/08","1.3-3-CONSTRUÇÃO-CIVIL - 100","PISOS - 100-PISOS ","003808","GUIA DE BORDA EM CONCRETO PRE-MOLDADO 10X20CM","M",73.15]
["CDHU","2022/08","1.3-3-CONSTRUÇÃO-CIVIL - 100","PISOS - 100-PINTURA ","30.06.110","SINALIZAÇÃO COM PICTOGRAMA PARA VAGA DE ESTACIONAMENTO, COM FAIXAS DEMARCATÓRIAS","UN",{"v":4,"d":"4.00"}]
["CDHU","2022/08","1.3-3-CONSTRUÇÃO-CIVIL - 100","PISOS - 100-SERVIÇOS COMPLEMENTARES ","30.06.090","PLACA DE IDENTIFICAÇÃO PARA ESTACIONAMENTO, COM DESENHO UNIVERSAL DE ACESSIBILIDADE, TIPO PEDESTAL","UN",{"v":4,"d":"4.00"}]
["CDHU","2022/08","1.3-3-CONSTRUÇÃO-CIVIL - 100","SOLEIRA E PEITORIL - 100-PISOS ","002998","SOLEIRA PRE-MOLDADA 5X3.5CM FCK=18MPA","M",{"v":3.6,"d":"3.60"}]
["CDHU","2022/08","1.3-3-CONSTRUÇÃO-CIVIL - 100","SOLEIRA E PEITORIL - 100-ALVENARIA E OUTROS ELEMENTOS DIVISORIOS ","002999","PEITORIL PRE-MOLDAD0 24X5CM FCK=18MPA","M",17.66]
["CDHU","2022/08","1.3-3-CONSTRUÇÃO-CIVIL - 100","SERVICOS COMPLEMENTARES - 100-SERVIÇOS COMPLEMENTARES ","35.04.120","BANCO EM CONCRETO PRÉ-MOLDADO, COMPRIMENTO 150 CM","UN",{"v":27,"d":"27.00"}]
["CDHU","2022/08","1.3-3-CONSTRUÇÃO-CIVIL - 100","SERVICOS COMPLEMENTARES - 100-SERVIÇOS COMPLEMENTARES ","411714","BANCO DE CONCRETO PRE-MOLDADO REDONDO 60X40CM","UN ",{"v":16,"d":"16.00"}]
["CDHU","2022/08","1.3-3-CONSTRUÇÃO-CIVIL - 100","SERVICOS COMPLEMENTARES - 100-SERVIÇOS COMPLEMENTARES ","415332","LIXEIRA TULIPA TUBULAR CILINDRICA EM ACO","UN ",{"v":5,"d":"5.00"}]
["CDHU","2022/08","1.3-3-CONSTRUÇÃO-CIVIL - 100","SERVICOS COMPLEMENTARES - 100-SERVIÇOS COMPLEMENTARES ","002330","LIMPEZA GERAL DA EDIFICACAO","M2",71.12]
["CDHU","2022/08","1.3-4-CONSTRUÇÃO-INSTALAÇÕES ELÉTRICAS IMPLANTAÇÃO - 100","ETAPA 01-INSTALAÇÕES ELETRICAS","38.13.040","ELETRODUTO CORRUGADO EM POLIETILENO DE ALTA DENSIDADE, DN= 100 MM, COM ACESSÓRIOS","M",{"v":100,"d":"100.00"}]
["CDHU","2022/08","1.3-4-CONSTRUÇÃO-INSTALAÇÕES ELÉTRICAS IMPLANTAÇÃO - 100","ETAPA 01-INSTALAÇÕES ELETRICAS","38.13.030","ELETRODUTO CORRUGADO EM POLIETILENO DE ALTA DENSIDADE, DN= 75 MM, COM ACESSÓRIOS","M",{"v":90,"d":"90.00"}]
["CDHU","2022/08","1.3-4-CONSTRUÇÃO-INSTALAÇÕES ELÉTRICAS IMPLANTAÇÃO - 100","ETAPA 01-INSTALAÇÕES ELETRICAS","38.13.020","ELETRODUTO CORRUGADO EM POLIETILENO DE ALTA DENSIDADE, DN= 50 MM, COM ACESSÓRIOS","M",{"v":122,"d":"122.00"}]
["CDHU","2022/08","1.3-4-CONSTRUÇÃO-INSTALAÇÕES ELÉTRICAS IMPLANTAÇÃO - 100","ETAPA 01-INSTALAÇÕES ELETRICAS","38.13.016","ELETRODUTO CORRUGADO EM POLIETILENO DE ALTA DENSIDADE, DN= 40 MM, COM ACESSÓRIOS","M",{"v":210,"d":"210.00"}]
["CDHU","2022/08","1.3-4-CONSTRUÇÃO-INSTALAÇÕES ELÉTRICAS IMPLANTAÇÃO - 100","ETAPA 01-INSTALAÇÕES ELETRICAS","38.13.010","ELETRODUTO CORRUGADO EM POLIETILENO DE ALTA DENSIDADE, DN= 30 MM, COM ACESSÓRIOS","M",{"v":90,"d":"90.00"}]
["CDHU","2022/08","1.3-4-CONSTRUÇÃO-INSTALAÇÕES ELÉTRICAS IMPLANTAÇÃO - 100","ETAPA 01-INSTALAÇÕES ELETRICAS","401000","CAIXA DE PASSAGEM EM ALVENARIA DE TIJOLO COMUM 80X80X60CM COM FUNDO FALSO DE BRITA DE\n20CM ","UN ",{"v":3,"d":"3.00"}]
["CDHU","2022/08","1.3-4-CONSTRUÇÃO-INSTALAÇÕES ELÉTRICAS IMPLANTAÇÃO - 100","ETAPA 01-INSTALAÇÕES ELETRICAS","406388","CAIXA DE PASSAGEM 60X60X50CM SEM FUNDO COM LASTRO DE BRITA 20CM - ELE","UN ",{"v":5,"d":"5.00"}]
["CDHU","2022/08","1.3-4-CONSTRUÇÃO-INSTALAÇÕES ELÉTRICAS IMPLANTAÇÃO - 100","ETAPA 01-INSTALAÇÕES ELETRICAS","134460","CAIXA DE PASSAGEM EM ALVENARIA 40X40X30CM SEM FUNDO COM LASTRO BRITA 20CM - ELE","UN",{"v":1,"d":"1.00"}]
["CDHU","2022/08","1.3-4-CONSTRUÇÃO-INSTALAÇÕES ELÉTRICAS IMPLANTAÇÃO - 100","ETAPA 01-INSTALAÇÕES ELETRICAS","39.21.040","CABO DE COBRE FLEXÍVEL DE 6 MM², ISOLAMENTO 0,6/1KV - ISOLAÇÃO HEPR 90°C","M",{"v":340,"d":"340.00"}]
["CDHU","2022/08","1.3-4-CONSTRUÇÃO-INSTALAÇÕES ELÉTRICAS IMPLANTAÇÃO - 100","ETAPA 01-INSTALAÇÕES ELETRICAS","39.21.050","CABO DE COBRE FLEXÍVEL DE 10 MM², ISOLAMENTO 0,6/1KV - ISOLAÇÃO HEPR 90°C","M",{"v":640,"d":"640.00"}]
["CDHU","2022/08","1.3-4-CONSTRUÇÃO-INSTALAÇÕES ELÉTRICAS IMPLANTAÇÃO - 100","ETAPA 01-INSTALAÇÕES ELETRICAS","39.21.060","CABO DE COBRE FLEXÍVEL DE 16 MM², ISOLAMENTO 0,6/1KV - ISOLAÇÃO HEPR 90°C","M",{"v":260,"d":"260.00"}]
["CDHU","2022/08","1.3-4-CONSTRUÇÃO-INSTALAÇÕES ELÉTRICAS IMPLANTAÇÃO - 100","ETAPA 01-INSTALAÇÕES ELETRICAS","39.21.070","CABO DE COBRE FLEXÍVEL DE 25 MM², ISOLAMENTO 0,6/1KV - ISOLAÇÃO HEPR 90°C","M",{"v":100,"d":"100.00"}]
["CDHU","2022/08","1.3-4-CONSTRUÇÃO-INSTALAÇÕES ELÉTRICAS IMPLANTAÇÃO - 100","ETAPA 01-INSTALAÇÕES ELETRICAS","39.21.100","CABO DE COBRE FLEXÍVEL DE 70 MM², ISOLAMENTO 0,6/1KV - ISOLAÇÃO HEPR 90°C","M",{"v":360,"d":"360.00"}]
["CDHU","2022/08","1.3-4-CONSTRUÇÃO-INSTALAÇÕES ELÉTRICAS IMPLANTAÇÃO - 100","ETAPA 01-INSTALAÇÕES ELETRICAS","39.21.110","CABO DE COBRE FLEXÍVEL DE 95 MM², ISOLAMENTO 0,6/1KV - ISOLAÇÃO HEPR 90°C","M",{"v":120,"d":"120.00"}]
["CDHU","2022/08","1.3-4-CONSTRUÇÃO-INSTALAÇÕES ELÉTRICAS IMPLANTAÇÃO - 100","ETAPA 01-INSTALAÇÕES ELETRICAS","39.21.125","CABO DE COBRE FLEXÍVEL DE 150 MM², ISOLAMENTO 0,6/1 KV - ISOLAÇÃO HEPR 90°C","M",{"v":460,"d":"460.00"}]
["CDHU","2022/08","1.3-4-CONSTRUÇÃO-INSTALAÇÕES ELÉTRICAS IMPLANTAÇÃO - 100","ETAPA 01-INSTALAÇÕES ELETRICAS","39.21.130","CABO DE COBRE FLEXÍVEL DE 185 MM², ISOLAMENTO 0,6/1KV - ISOLAÇÃO HEPR 90°C","M",{"v":120,"d":"120.00"}]
["CDHU","2022/08","1.3-4-CONSTRUÇÃO-INSTALAÇÕES ELÉTRICAS IMPLANTAÇÃO - 100","ETAPA 01-INSTALAÇÕES ELETRICAS","39.21.140","CABO DE COBRE FLEXÍVEL DE 240 MM², ISOLAMENTO 0,6/1KV - ISOLAÇÃO HEPR 90°C","M",{"v":400,"d":"400.00"}]
["CDHU","2022/08","1.3-4-CONSTRUÇÃO-INSTALAÇÕES ELÉTRICAS IMPLANTAÇÃO - 100","ETAPA 01-INSTALAÇÕES ELETRICAS","134130","CABO DE COBRE ISOLADO FLEXIVEL 750V 16MM2","M",{"v":90,"d":"90.00"}]
["CDHU","2022/08","1.3-4-CONSTRUÇÃO-INSTALAÇÕES ELÉTRICAS IMPLANTAÇÃO - 100","ETAPA 01-INSTALAÇÕES ELETRICAS","134150","CABO DE COBRE ISOLADO FLEXIVEL 750V 35MM2","M",{"v":90,"d":"90.00"}]
["CDHU","2022/08","1.3-4-CONSTRUÇÃO-INSTALAÇÕES ELÉTRICAS IMPLANTAÇÃO - 100","ETAPA 01-INSTALAÇÕES ELETRICAS","134160","CABO DE COBRE ISOLADO FLEXIVEL 750V 50MM2","M",{"v":30,"d":"30.00"}]
["CDHU","2022/08","1.3-4-CONSTRUÇÃO-INSTALAÇÕES ELÉTRICAS IMPLANTAÇÃO - 100","ETAPA 01-INSTALAÇÕES ELETRICAS","134180","CABO DE COBRE ISOLADO FLEXIVEL 750V 95MM2","M",{"v":30,"d":"30.00"}]
["CDHU","2022/08","1.3-4-CONSTRUÇÃO-INSTALAÇÕES ELÉTRICAS IMPLANTAÇÃO - 100","ETAPA 01-INSTALAÇÕES ELETRICAS","134340","CABO DE COBRE ISOLADO FLEXIVEL 750V 120MM2","M",{"v":90,"d":"90.00"}]
["CDHU","2022/08","1.3-4-CONSTRUÇÃO-INSTALAÇÕES ELÉTRICAS IMPLANTAÇÃO - 100","ETAPA 01-INSTALAÇÕES ELETRICAS","134471","CABO DE COBRE ISOLADO FLEXIVEL 750V 10MM2","M",{"v":160,"d":"160.00"}]
["CDHU","2022/08","1.3-4-CONSTRUÇÃO-INSTALAÇÕES ELÉTRICAS IMPLANTAÇÃO - 100","ETAPA 01-INSTALAÇÕES ELETRICAS","134552","CABO DE COBRE ISOLADO FLEXIVEL 750V 6MM2","M",{"v":85,"d":"85.00"}]
["CDHU","2022/08","1.3-4-CONSTRUÇÃO-INSTALAÇÕES ELÉTRICAS IMPLANTAÇÃO - 100","ETAPA 01-INSTALAÇÕES ELETRICAS","134917","ENVELOPE DE CONCRETO 300KG CIM/M3","M3",{"v":1,"d":"1.00"}]
["CDHU","2022/08","1.3-4-CONSTRUÇÃO-INSTALAÇÕES ELÉTRICAS IMPLANTAÇÃO - 100","VIGAS E BLOCOS BALDRAME - RESERV. RETENCAO- APROVEITAM. AP- SUBESTACAO- ABRIGOS- MURO DE ARRIMO- RESERVATORIO ELEVADO.-INSTALAÇÕES ELETRICAS","39.10.300","TERMINAL DE PRESSÃO/COMPRESSÃO PARA CABO DE 240 MM²","UN",{"v":16,"d":"16.00"}]
["CDHU","2022/08","1.3-4-CONSTRUÇÃO-INSTALAÇÕES ELÉTRICAS IMPLANTAÇÃO - 100","VIGAS E BLOCOS BALDRAME - RESERV. RETENCAO- APROVEITAM. AP- SUBESTACAO- ABRIGOS- MURO DE ARRIMO- RESERVATORIO ELEVADO.-INSTALAÇÕES ELETRICAS","39.10.280","TERMINAL DE PRESSÃO/COMPRESSÃO PARA CABO DE 185 MM²","UN",{"v":4,"d":"4.00"}]
["CDHU","2022/08","1.3-4-CONSTRUÇÃO-INSTALAÇÕES ELÉTRICAS IMPLANTAÇÃO - 100","VIGAS E BLOCOS BALDRAME - RESERV. RETENCAO- APROVEITAM. AP- SUBESTACAO- ABRIGOS- MURO DE ARRIMO- RESERVATORIO ELEVADO.-INSTALAÇÕES ELETRICAS","39.10.250","TERMINAL DE PRESSÃO/COMPRESSÃO PARA CABO DE 150 MM²","UN",{"v":4,"d":"4.00"}]
["CDHU","2022/08","1.3-4-CONSTRUÇÃO-INSTALAÇÕES ELÉTRICAS IMPLANTAÇÃO - 100","VIGAS E BLOCOS BALDRAME - RESERV. RETENCAO- APROVEITAM. AP- SUBESTACAO- ABRIGOS- MURO DE ARRIMO- RESERVATORIO ELEVADO.-INSTALAÇÕES ELETRICAS","39.10.240","TERMINAL DE PRESSÃO/COMPRESSÃO PARA CABO DE 95 MM²","UN",{"v":4,"d":"4.00"}]
["CDHU","2022/08","1.3-4-CONSTRUÇÃO-INSTALAÇÕES ELÉTRICAS IMPLANTAÇÃO - 100","VIGAS E BLOCOS BALDRAME - RESERV. RETENCAO- APROVEITAM. AP- SUBESTACAO- ABRIGOS- MURO DE ARRIMO- RESERVATORIO ELEVADO.-INSTALAÇÕES ELETRICAS","39.10.200","TERMINAL DE PRESSÃO/COMPRESSÃO PARA CABO DE 70 MM²","UN",{"v":4,"d":"4.00"}]
["CDHU","2022/08","1.3-4-CONSTRUÇÃO-INSTALAÇÕES ELÉTRICAS IMPLANTAÇÃO - 100","VIGAS E BLOCOS BALDRAME - RESERV. RETENCAO- APROVEITAM. AP- SUBESTACAO- ABRIGOS- MURO DE ARRIMO- RESERVATORIO ELEVADO.-INSTALAÇÕES ELETRICAS","39.10.120","TERMINAL DE PRESSÃO/COMPRESSÃO PARA CABO DE 25 MM²","UN",{"v":4,"d":"4.00"}]
["CDHU","2022/08","1.3-4-CONSTRUÇÃO-INSTALAÇÕES ELÉTRICAS IMPLANTAÇÃO - 100","VIGAS E BLOCOS BALDRAME - RESERV. RETENCAO- APROVEITAM. AP- SUBESTACAO- ABRIGOS- MURO DE ARRIMO- RESERVATORIO ELEVADO.-INSTALAÇÕES ELETRICAS","39.10.080","TERMINAL DE PRESSÃO/COMPRESSÃO PARA CABO DE 16 MM²","UN",{"v":32,"d":"32.00"}]
["CDHU","2022/08","1.3-4-CONSTRUÇÃO-INSTALAÇÕES ELÉTRICAS IMPLANTAÇÃO - 100","VIGAS E BLOCOS BALDRAME - RESERV. RETENCAO- APROVEITAM. AP- SUBESTACAO- ABRIGOS- MURO DE ARRIMO- RESERVATORIO ELEVADO.-INSTALAÇÕES ELETRICAS","39.10.060","TERMINAL DE PRESSÃO/COMPRESSÃO PARA CABO DE 6 ATÉ 10 MM²","UN",{"v":32,"d":"32.00"}]
["CDHU","2022/08","1.3-4-CONSTRUÇÃO-INSTALAÇÕES ELÉTRICAS IMPLANTAÇÃO - 100","ESTRUTURA METALICA - PLATAFORMA-INSTALAÇÕES ELETRICAS","000040","ESCAVACAO MANUAL EM VALA ATE 2M","M3",385.92]
["CDHU","2022/08","1.3-4-CONSTRUÇÃO-INSTALAÇÕES ELÉTRICAS IMPLANTAÇÃO - 100","ESTRUTURA METALICA - PLATAFORMA-INSTALAÇÕES ELETRICAS","003166","APILOAMENTO MECANICO COM COMPACTADOR TIPO SAPO","M2",{"v":643.2,"d":"643.20"}]
["CDHU","2022/08","1.3-4-CONSTRUÇÃO-INSTALAÇÕES ELÉTRICAS IMPLANTAÇÃO - 100","ESTRUTURA METALICA - PLATAFORMA-INSTALAÇÕES ELETRICAS","000150","REATERRO APILOADO DE VALA","M3",381.93]
["CDHU","2022/08","1.3-4-CONSTRUÇÃO-INSTALAÇÕES ELÉTRICAS IMPLANTAÇÃO - 100","ESTRUTURA METALICA - PLATAFORMA-INSTALAÇÕES ELETRICAS","300288","TERRAPLENAGEM-CARGA MECANIZADA E TRANSPORTE DE MAT.DE QUALQUER NATUREZA (DIST.1KM)","M3",3.99]
["CDHU","2022/08","1.3-4-CONSTRUÇÃO-INSTALAÇÕES ELÉTRICAS IMPLANTAÇÃO - 100","ESTRUTURA METALICA - PLATAFORMA-INSTALAÇÕES ELETRICAS","05.09.007","TAXA DE DESTINAÇÃO DE RESÍDUO SÓLIDO EM ATERRO, TIPO SOLO/TERRA","M3",3.99]
["CDHU","2022/08","1.3-4-CONSTRUÇÃO-INSTALAÇÕES ELÉTRICAS IMPLANTAÇÃO - 100","ESTRUTURA METALICA - PLATAFORMA-INSTALAÇÕES ELETRICAS","05.10.026","TRANSPORTE DE SOLO DE 1ª E 2ª CATEGORIA POR CAMINHÃO PARA DISTÂNCIAS SUPERIORES AO 20° KM","M3XKM",79.71]
["CDHU","2022/08","1.3-4-CONSTRUÇÃO-INSTALAÇÕES ELÉTRICAS IMPLANTAÇÃO - 100","ESQUADRIAS METALICAS - 100-INSTALAÇÕES ELETRICAS","38.01.160","ELETRODUTO DE PVC RÍGIDO ROSCÁVEL DE 3´ - COM ACESSÓRIOS","M",{"v":140,"d":"140.00"}]
["CDHU","2022/08","1.3-4-CONSTRUÇÃO-INSTALAÇÕES ELÉTRICAS IMPLANTAÇÃO - 100","ESQUADRIAS METALICAS - 100-INSTALAÇÕES ELETRICAS","406388","CAIXA DE PASSAGEM 60X60X50CM SEM FUNDO COM LASTRO DE BRITA 20CM - ELE","UN ",{"v":8,"d":"8.00"}]
["CDHU","2022/08","1.3-4-CONSTRUÇÃO-INSTALAÇÕES ELÉTRICAS IMPLANTAÇÃO - 100","ESQUADRIAS METALICAS - 100-INSTALAÇÕES ELETRICAS","37.01.160","QUADRO TELEBRÁS DE EMBUTIR DE 800 X 800 X 120 MM","UN",{"v":1,"d":"1.00"}]
["CDHU","2022/08","1.3-4-CONSTRUÇÃO-INSTALAÇÕES ELÉTRICAS IMPLANTAÇÃO - 100","ESQUADRIAS METALICAS - 100-INSTALAÇÕES ELETRICAS","37.01.080","QUADRO TELEBRÁS DE EMBUTIR DE 400 X 400 X 120 MM","UN",{"v":3,"d":"3.00"}]
["CDHU","2022/08","1.3-4-CONSTRUÇÃO-INSTALAÇÕES ELÉTRICAS IMPLANTAÇÃO - 100","ESQUADRIAS METALICAS - 100-INSTALAÇÕES ELETRICAS","135509","DISPOSITIVO DPS CLASSE I - 1 POLO, IIMP MAIOR OU IGUAL 12.5KA (ONDA 10/350 MICROSSEGUNDOS) EFEITO DIRETO, IMAX MAIOR OU IGUAL 40KA (ONDA 8/20 MICRO SEG.) EFEITO INDIRETO, UC MAIOR 175V, UP MENOR OU IGUAL 1500V","UN",{"v":1,"d":"1.00"}]
["CDHU","2022/08","1.3-4-CONSTRUÇÃO-INSTALAÇÕES ELÉTRICAS IMPLANTAÇÃO - 100","ESQUADRIAS METALICAS - 100-INSTALAÇÕES ELETRICAS","000040","ESCAVACAO MANUAL EM VALA ATE 2M","M3",{"v":50.4,"d":"50.40"}]
["CDHU","2022/08","1.3-4-CONSTRUÇÃO-INSTALAÇÕES ELÉTRICAS IMPLANTAÇÃO - 100","ESQUADRIAS METALICAS - 100-INSTALAÇÕES ELETRICAS","003166","APILOAMENTO MECANICO COM COMPACTADOR TIPO SAPO","M2",{"v":84,"d":"84.00"}]
["CDHU","2022/08","1.3-4-CONSTRUÇÃO-INSTALAÇÕES ELÉTRICAS IMPLANTAÇÃO - 100","ESQUADRIAS METALICAS - 100-INSTALAÇÕES ELETRICAS","000150","REATERRO APILOADO DE VALA","M3",47.93]
["CDHU","2022/08","1.3-4-CONSTRUÇÃO-INSTALAÇÕES ELÉTRICAS IMPLANTAÇÃO - 100","ESQUADRIAS METALICAS - 100-INSTALAÇÕES ELETRICAS","300288","TERRAPLENAGEM-CARGA MECANIZADA E TRANSPORTE DE MAT.DE QUALQUER NATUREZA (DIST.1KM)","M3",2.47]
["CDHU","2022/08","1.3-4-CONSTRUÇÃO-INSTALAÇÕES ELÉTRICAS IMPLANTAÇÃO - 100","ESQUADRIAS METALICAS - 100-INSTALAÇÕES ELETRICAS","05.09.007","TAXA DE DESTINAÇÃO DE RESÍDUO SÓLIDO EM ATERRO, TIPO SOLO/TERRA","M3",2.47]
["CDHU","2022/08","1.3-4-CONSTRUÇÃO-INSTALAÇÕES ELÉTRICAS IMPLANTAÇÃO - 100","ESQUADRIAS METALICAS - 100-INSTALAÇÕES ELETRICAS","05.10.026","TRANSPORTE DE SOLO DE 1ª E 2ª CATEGORIA POR CAMINHÃO PARA DISTÂNCIAS SUPERIORES AO 20° KM","M3XKM",49.46]
["CDHU","2022/08","1.3-4-CONSTRUÇÃO-INSTALAÇÕES ELÉTRICAS IMPLANTAÇÃO - 100","VIDROS  -INSTALAÇÕES ELETRICAS","38.13.016","ELETRODUTO CORRUGADO EM POLIETILENO DE ALTA DENSIDADE, DN= 40 MM, COM ACESSÓRIOS","M",{"v":600,"d":"600.00"}]
["CDHU","2022/08","1.3-4-CONSTRUÇÃO-INSTALAÇÕES ELÉTRICAS IMPLANTAÇÃO - 100","VIDROS  -INSTALAÇÕES ELETRICAS","39.03.178","CABO DE COBRE DE 6 MM², ISOLAMENTO 0,6/1 KV - ISOLAÇÃO EM PVC 70°C","M",{"v":2000,"d":"2,000.00"}]
["CDHU","2022/08","1.3-4-CONSTRUÇÃO-INSTALAÇÕES ELÉTRICAS IMPLANTAÇÃO - 100","VIDROS  -INSTALAÇÕES ELETRICAS","41.10.430","POSTE TELECÔNICO RETO EM AÇO SAE 1010/1020 GALVANIZADO A FOGO, ALTURA DE 6,00 M","UN",{"v":20,"d":"20.00"}]
["CDHU","2022/08","1.3-4-CONSTRUÇÃO-INSTALAÇÕES ELÉTRICAS IMPLANTAÇÃO - 100","VIDROS  -INSTALAÇÕES ELETRICAS","41.11.703","LUMINÁRIA LED RETANGULAR PARA POSTE, FLUXO LUMINOSO DE 14160 A 17475 LM, EFICIÊNCIA MÍNIMA DE 118 LM/W - POTÊNCIA DE 80 W/120 W","UN",{"v":20,"d":"20.00"}]
["CDHU","2022/08","1.3-4-CONSTRUÇÃO-INSTALAÇÕES ELÉTRICAS IMPLANTAÇÃO - 100","VIDROS  -INSTALAÇÕES ELETRICAS","134460","CAIXA DE PASSAGEM EM ALVENARIA 40X40X30CM SEM FUNDO COM LASTRO BRITA 20CM - ELE","UN",{"v":51,"d":"51.00"}]
["CDHU","2022/08","1.3-4-CONSTRUÇÃO-INSTALAÇÕES ELÉTRICAS IMPLANTAÇÃO - 100","RAMPAS E ESCADAS - 100-INSTALAÇÕES ELETRICAS","000040","ESCAVACAO MANUAL EM VALA ATE 2M","M3",{"v":82.8,"d":"82.80"}]
["CDHU","2022/08","1.3-4-CONSTRUÇÃO-INSTALAÇÕES ELÉTRICAS IMPLANTAÇÃO - 100","RAMPAS E ESCADAS - 100-INSTALAÇÕES ELETRICAS","003166","APILOAMENTO MECANICO COM COMPACTADOR TIPO SAPO","M2",{"v":138,"d":"138.00"}]
["CDHU","2022/08","1.3-4-CONSTRUÇÃO-INSTALAÇÕES ELÉTRICAS IMPLANTAÇÃO - 100","RAMPAS E ESCADAS - 100-INSTALAÇÕES ELETRICAS","000150","REATERRO APILOADO DE VALA","M3",82.51]
["CDHU","2022/08","1.3-4-CONSTRUÇÃO-INSTALAÇÕES ELÉTRICAS IMPLANTAÇÃO - 100","RAMPAS E ESCADAS - 100-INSTALAÇÕES ELETRICAS","300288","TERRAPLENAGEM-CARGA MECANIZADA E TRANSPORTE DE MAT.DE QUALQUER NATUREZA (DIST.1KM)","M3",0.29]
["CDHU","2022/08","1.3-4-CONSTRUÇÃO-INSTALAÇÕES ELÉTRICAS IMPLANTAÇÃO - 100","RAMPAS E ESCADAS - 100-INSTALAÇÕES ELETRICAS","05.09.007","TAXA DE DESTINAÇÃO DE RESÍDUO SÓLIDO EM ATERRO, TIPO SOLO/TERRA","M3",0.29]
["CDHU","2022/08","1.3-4-CONSTRUÇÃO-INSTALAÇÕES ELÉTRICAS IMPLANTAÇÃO - 100","RAMPAS E ESCADAS - 100-INSTALAÇÕES ELETRICAS","05.10.026","TRANSPORTE DE SOLO DE 1ª E 2ª CATEGORIA POR CAMINHÃO PARA DISTÂNCIAS SUPERIORES AO 20° KM","M3XKM",5.78]
["CDHU","2022/08","1.3-4-CONSTRUÇÃO-INSTALAÇÕES ELÉTRICAS IMPLANTAÇÃO - 100","RAMPAS E ESCADAS - 100-INSTALAÇÕES ELETRICAS","416637","CABINE PRIMARIA- TRANSFORMADOR SECO 15 KV 750KVA, 15 KV 45 KVA - 13800/11400V  220/127V, TRANSF CORRENTE, DISJUNTOR, RELÉ, ISOLADOR, CHAPA, GRADE, ABRIGO MEDIÇÃO, CAVALETE, SPDA, CONDUTOR, ATERRAMENTO E OUTROS P ENTRADA SUBTERRÂNEA. NÃO REMUNERA CIVIL","UN ",{"v":1,"d":"1.00"}]
["CDHU","2022/08","1.3-4-CONSTRUÇÃO-INSTALAÇÕES ELÉTRICAS IMPLANTAÇÃO - 100","RAMPAS E ESCADAS - 100-INSTALAÇÕES ELETRICAS","36.06.080","TERMINAL MODULAR (MUFLA) UNIPOLAR INTERNO PARA CABO ATÉ 70 MM²/15 KV","CJ",{"v":3,"d":"3.00"}]
["CDHU","2022/08","1.3-4-CONSTRUÇÃO-INSTALAÇÕES ELÉTRICAS IMPLANTAÇÃO - 100","RAMPAS E ESCADAS - 100-INSTALAÇÕES ELETRICAS","37.12.120","FUSÍVEL TIPO HH PARA 15 KV DE 2,5 A ATÉ 50 A","UN",{"v":3,"d":"3.00"}]
["CDHU","2022/08","1.3-4-CONSTRUÇÃO-INSTALAÇÕES ELÉTRICAS IMPLANTAÇÃO - 100","RAMPAS E ESCADAS - 100-INSTALAÇÕES ELETRICAS","36.20.540","CRUZETA METÁLICA DE 2400 MM, PARA FIXAÇÃO DE MUFLA OU PARA-RAIOS","UN",{"v":2,"d":"2.00"}]
["CDHU","2022/08","1.3-4-CONSTRUÇÃO-INSTALAÇÕES ELÉTRICAS IMPLANTAÇÃO - 100","RAMPAS E ESCADAS - 100-INSTALAÇÕES ELETRICAS","36.07.030","PARA-RAIOS DE DISTRIBUIÇÃO, CLASSE 12 KV/10 KA, COMPLETO, ENCAPSULADO COM POLÍMERO","UN",{"v":3,"d":"3.00"}]
["CDHU","2022/08","1.3-4-CONSTRUÇÃO-INSTALAÇÕES ELÉTRICAS IMPLANTAÇÃO - 100","RAMPAS E ESCADAS - 100-INSTALAÇÕES ELETRICAS","36.05.080","ISOLADOR TIPO PINO PARA 15 KV, INCLUSIVE PINO (POSTE)","UN",{"v":3,"d":"3.00"}]
["CDHU","2022/08","1.3-4-CONSTRUÇÃO-INSTALAÇÕES ELÉTRICAS IMPLANTAÇÃO - 100","RAMPAS E ESCADAS - 100-INSTALAÇÕES ELETRICAS","36.20.200","MÃO FRANCESA DE 700 MM","UN",{"v":1,"d":"1.00"}]
["CDHU","2022/08","1.3-4-CONSTRUÇÃO-INSTALAÇÕES ELÉTRICAS IMPLANTAÇÃO - 100","RAMPAS E ESCADAS - 100-INSTALAÇÕES ELETRICAS","39.06.070","CABO DE COBRE DE 35 MM², ISOLAMENTO 8,7/15 KV - ISOLAÇÃO EPR 90°C","M",{"v":40,"d":"40.00"}]
["CDHU","2022/08","1.3-4-CONSTRUÇÃO-INSTALAÇÕES ELÉTRICAS IMPLANTAÇÃO - 100","RAMPAS E ESCADAS - 100-INSTALAÇÕES ELETRICAS","38.05.180","ELETRODUTO GALVANIZADO A QUENTE CONFORME NBR6323 - 4´ COM ACESSÓRIOS","M",{"v":12,"d":"12.00"}]
["CDHU","2022/08","1.3-4-CONSTRUÇÃO-INSTALAÇÕES ELÉTRICAS IMPLANTAÇÃO - 100","RAMPAS E ESCADAS - 100-INSTALAÇÕES ELETRICAS","68.01.800","POSTE DE CONCRETO CIRCULAR, 600 KG, H = 11,00 M","UN",{"v":1,"d":"1.00"}]
["CDHU","2022/08","1.3-4-CONSTRUÇÃO-INSTALAÇÕES ELÉTRICAS IMPLANTAÇÃO - 100","RAMPAS E ESCADAS - 100-INSTALAÇÕES ELETRICAS","134460","CAIXA DE PASSAGEM EM ALVENARIA 40X40X30CM SEM FUNDO COM LASTRO BRITA 20CM - ELE","UN",{"v":8,"d":"8.00"}]
["CDHU","2022/08","1.3-4-CONSTRUÇÃO-INSTALAÇÕES ELÉTRICAS IMPLANTAÇÃO - 100","RAMPAS E ESCADAS - 100-INSTALAÇÕES ELETRICAS","36.20.284","PLACA DE ADVERTÊNCIA EM CHAPA DE ALUMÍNIO, COM PINTURA REFLETIVA \"PERIGO ALTA TENSÃO\"","M2",{"v":1,"d":"1.00"}]
["CDHU","2022/08","1.3-4-CONSTRUÇÃO-INSTALAÇÕES ELÉTRICAS IMPLANTAÇÃO - 100","RAMPAS E ESCADAS - 100-INSTALAÇÕES ELETRICAS","36.20.350","CAIXA PORTA LUVAS EM MADEIRA, COM TAMPA","UN",{"v":1,"d":"1.00"}]
["CDHU","2022/08","1.3-4-CONSTRUÇÃO-INSTALAÇÕES ELÉTRICAS IMPLANTAÇÃO - 100","RAMPAS E ESCADAS - 100-INSTALAÇÕES ELETRICAS","37.06.014","PAINEL AUTOPORTANTE EM CHAPA DE AÇO, COM PROTEÇÃO MÍNIMA IP 54 - SEM COMPONENTES","M2",1.92]
["CDHU","2022/08","1.3-4-CONSTRUÇÃO-INSTALAÇÕES ELÉTRICAS IMPLANTAÇÃO - 100","RAMPAS E ESCADAS - 100-INSTALAÇÕES ELETRICAS","409217","PROTECAO PARA BARRAMENTO DE 4MM-SIURB","M2",{"v":2,"d":"2.00"}]
["CDHU","2022/08","1.3-4-CONSTRUÇÃO-INSTALAÇÕES ELÉTRICAS IMPLANTAÇÃO - 100","RAMPAS E ESCADAS - 100-INSTALAÇÕES ELETRICAS","37.13.780","DISJUNTOR EM CAIXA MOLDADA, TÉRMICO E MAGNÉTICO AJUSTÁVEIS, TRIPOLAR 1600/690 V, FAIXA DE AJUSTE DE 1000 ATÉ 1600 A","UN",{"v":1,"d":"1.00"}]
["CDHU","2022/08","1.3-4-CONSTRUÇÃO-INSTALAÇÕES ELÉTRICAS IMPLANTAÇÃO - 100","RAMPAS E ESCADAS - 100-INSTALAÇÕES ELETRICAS","37.25.110","DISJUNTOR EM CAIXA MOLDADA TRIPOLAR, TÉRMICO E MAGNÉTICO FIXOS, TENSÃO DE ISOLAMENTO 415/690V, DE 175A A 250A","UN",{"v":4,"d":"4.00"}]
["CDHU","2022/08","1.3-4-CONSTRUÇÃO-INSTALAÇÕES ELÉTRICAS IMPLANTAÇÃO - 100","RAMPAS E ESCADAS - 100-INSTALAÇÕES ELETRICAS","37.13.650","DISJUNTOR TERMOMAGNÉTICO, TRIPOLAR 220/380 V, CORRENTE DE 10 A ATÉ 50 A","UN",{"v":6,"d":"6.00"}]
["CDHU","2022/08","1.3-4-CONSTRUÇÃO-INSTALAÇÕES ELÉTRICAS IMPLANTAÇÃO - 100","RAMPAS E ESCADAS - 100-INSTALAÇÕES ELETRICAS","134966","BARRAMENTO RETANGULAR DE COBRE 2\"X5/16\"","M",{"v":12,"d":"12.00"}]
["CDHU","2022/08","1.3-4-CONSTRUÇÃO-INSTALAÇÕES ELÉTRICAS IMPLANTAÇÃO - 100","RAMPAS E ESCADAS - 100-INSTALAÇÕES ELETRICAS","37.13.660","DISJUNTOR TERMOMAGNÉTICO, TRIPOLAR 220/380 V, CORRENTE DE 60 A ATÉ 100 A","UN",{"v":10,"d":"10.00"}]
["CDHU","2022/08","1.3-4-CONSTRUÇÃO-INSTALAÇÕES ELÉTRICAS IMPLANTAÇÃO - 100","RAMPAS E ESCADAS - 100-INSTALAÇÕES ELETRICAS","40.13.010","CHAVE COMUTADORA PARA AMPERÍMETRO","UN",{"v":1,"d":"1.00"}]
["CDHU","2022/08","1.3-4-CONSTRUÇÃO-INSTALAÇÕES ELÉTRICAS IMPLANTAÇÃO - 100","RAMPAS E ESCADAS - 100-INSTALAÇÕES ELETRICAS","40.13.040","AMPERÍMETRO DE FERRO MÓVEL DE 96 X 96 MM, PARA LIGAÇÃO EM TRANSFORMADOR DE CORRENTE, ESCALA FIXA DE 0A/50 A ATÉ 0A/2 KA","UN",{"v":1,"d":"1.00"}]
["CDHU","2022/08","1.3-4-CONSTRUÇÃO-INSTALAÇÕES ELÉTRICAS IMPLANTAÇÃO - 100","RAMPAS E ESCADAS - 100-INSTALAÇÕES ELETRICAS","40.14.010","CHAVE COMUTADORA PARA VOLTÍMETRO","UN",{"v":1,"d":"1.00"}]
["CDHU","2022/08","1.3-4-CONSTRUÇÃO-INSTALAÇÕES ELÉTRICAS IMPLANTAÇÃO - 100","RAMPAS E ESCADAS - 100-INSTALAÇÕES ELETRICAS","40.14.030","VOLTÍMETRO DE FERRO MÓVEL DE 96 X 96 MM, ESCALAS VARIÁVEIS DE 0/150 V, 0/250 V, 0/300 V, 0/500 V E 0/600 V","UN",{"v":1,"d":"1.00"}]
["CDHU","2022/08","1.3-4-CONSTRUÇÃO-INSTALAÇÕES ELÉTRICAS IMPLANTAÇÃO - 100","RAMPAS E ESCADAS - 100-INSTALAÇÕES ELETRICAS","37.24.043","DISPOSITIVO DE PROTEÇÃO CONTRA SURTO, 4 POLOS, 3F+N, UN ATÉ 240/415V, IIMP= 75 KA (25 KA POR FASE), CURVA DE ENSAIO 10/350 µS - CLASSE 1","UN",{"v":1,"d":"1.00"}]
["CDHU","2022/08","1.3-4-CONSTRUÇÃO-INSTALAÇÕES ELÉTRICAS IMPLANTAÇÃO - 100","RAMPAS E ESCADAS - 100-INSTALAÇÕES ELETRICAS","37.19.030","TRANSFORMADOR DE CORRENTE 1000-5 A ATÉ 1500-5 A, JANELA","UN",{"v":4,"d":"4.00"}]
["CDHU","2022/08","1.3-4-CONSTRUÇÃO-INSTALAÇÕES ELÉTRICAS IMPLANTAÇÃO - 100","RAMPAS E ESCADAS - 100-INSTALAÇÕES ELETRICAS","37.10.010","BARRAMENTO DE COBRE NU","KG",{"v":1,"d":"1.00"}]
["CDHU","2022/08","1.3-4-CONSTRUÇÃO-INSTALAÇÕES ELÉTRICAS IMPLANTAÇÃO - 100","RAMPAS E ESCADAS - 100-INSTALAÇÕES ELETRICAS","37.13.770","DISJUNTOR EM CAIXA MOLDADA, TÉRMICO E MAGNÉTICO AJUSTÁVEIS, TRIPOLAR 1250/690 V, FAIXA DE AJUSTE DE 800 ATÉ 1250 A","UN",{"v":3,"d":"3.00"}]
["CDHU","2022/08","1.3-4-CONSTRUÇÃO-INSTALAÇÕES ELÉTRICAS IMPLANTAÇÃO - 100","RAMPAS E ESCADAS - 100-INSTALAÇÕES ELETRICAS","42.05.370","CAIXA DE EQUALIZAÇÃO, DE EMBUTIR, EM AÇO COM BARRAMENTO, DE 400 X 400 MM E TAMPA","UN",{"v":1,"d":"1.00"}]
["CDHU","2022/08","1.3-4-CONSTRUÇÃO-INSTALAÇÕES ELÉTRICAS IMPLANTAÇÃO - 100","RAMPAS E ESCADAS - 100-INSTALAÇÕES ELETRICAS","66.02.500","CENTRAL DE ALARME MICROPROCESSADA, PARA ATÉ 125 ZONAS","UN",{"v":1,"d":"1.00"}]
["CDHU","2022/08","1.3-4-CONSTRUÇÃO-INSTALAÇÕES ELÉTRICAS IMPLANTAÇÃO - 100","RAMPAS E ESCADAS - 100-INSTALAÇÕES ELETRICAS","50.05.450","ACIONADOR MANUAL QUEBRA-VIDRO ENDEREÇÁVEL","UN",{"v":12,"d":"12.00"}]
["CDHU","2022/08","1.3-4-CONSTRUÇÃO-INSTALAÇÕES ELÉTRICAS IMPLANTAÇÃO - 100","RAMPAS E ESCADAS - 100-INSTALAÇÕES ELETRICAS","50.05.230","SIRENE AUDIOVISUAL TIPO ENDEREÇÁVEL","UN",{"v":12,"d":"12.00"}]
["CDHU","2022/08","1.3-4-CONSTRUÇÃO-INSTALAÇÕES ELÉTRICAS IMPLANTAÇÃO - 100","RAMPAS E ESCADAS - 100-INSTALAÇÕES ELETRICAS","38.01.120","ELETRODUTO DE PVC RÍGIDO ROSCÁVEL DE 2´ - COM ACESSÓRIOS","M",{"v":170,"d":"170.00"}]
["CDHU","2022/08","1.3-4-CONSTRUÇÃO-INSTALAÇÕES ELÉTRICAS IMPLANTAÇÃO - 100","RAMPAS E ESCADAS - 100-INSTALAÇÕES ELETRICAS","135132","QD.DE ACIONAMENTO PARA 2 BOMBAS RECALQUE COM ALTERNANCIA AUTOMATICA POT.ATE 7.5CV 220V TRIF.","UN",{"v":2,"d":"2.00"}]
["CDHU","2022/08","1.3-4-CONSTRUÇÃO-INSTALAÇÕES ELÉTRICAS IMPLANTAÇÃO - 100","RAMPAS E ESCADAS - 100-INSTALAÇÕES ELETRICAS","135133","QD.DE ACIONAMENTO PARA BOMBA DE INCENDIO POT.ATE 5CV 220V TRIFASICO","UN",{"v":1,"d":"1.00"}]
["CDHU","2022/08","1.3-4-CONSTRUÇÃO-INSTALAÇÕES ELÉTRICAS IMPLANTAÇÃO - 100","RAMPAS E ESCADAS - 100-INSTALAÇÕES ELETRICAS","38.13.016","ELETRODUTO CORRUGADO EM POLIETILENO DE ALTA DENSIDADE, DN= 40 MM, COM ACESSÓRIOS","M",{"v":86,"d":"86.00"}]
["CDHU","2022/08","1.3-4-CONSTRUÇÃO-INSTALAÇÕES ELÉTRICAS IMPLANTAÇÃO - 100","RAMPAS E ESCADAS - 100-INSTALAÇÕES ELETRICAS","38.13.010","ELETRODUTO CORRUGADO EM POLIETILENO DE ALTA DENSIDADE, DN= 30 MM, COM ACESSÓRIOS","M",{"v":85,"d":"85.00"}]
["CDHU","2022/08","1.3-4-CONSTRUÇÃO-INSTALAÇÕES ELÉTRICAS IMPLANTAÇÃO - 100","RAMPAS E ESCADAS - 100-INSTALAÇÕES ELETRICAS","39.21.040","CABO DE COBRE FLEXÍVEL DE 6 MM², ISOLAMENTO 0,6/1KV - ISOLAÇÃO HEPR 90°C","M",{"v":425,"d":"425.00"}]
["CDHU","2022/08","1.3-4-CONSTRUÇÃO-INSTALAÇÕES ELÉTRICAS IMPLANTAÇÃO - 100","RAMPAS E ESCADAS - 100-INSTALAÇÕES ELETRICAS","39.21.050","CABO DE COBRE FLEXÍVEL DE 10 MM², ISOLAMENTO 0,6/1KV - ISOLAÇÃO HEPR 90°C","M",{"v":344,"d":"344.00"}]
["CDHU","2022/08","1.3-4-CONSTRUÇÃO-INSTALAÇÕES ELÉTRICAS IMPLANTAÇÃO - 100","RAMPAS E ESCADAS - 100-INSTALAÇÕES ELETRICAS","42.01.020","CAPTOR TIPO FRANKLIN, H= 300 MM, 4 PONTOS, 1 DESCIDA, ACABAMENTO CROMADO","UN",{"v":1,"d":"1.00"}]
["CDHU","2022/08","1.3-4-CONSTRUÇÃO-INSTALAÇÕES ELÉTRICAS IMPLANTAÇÃO - 100","RAMPAS E ESCADAS - 100-INSTALAÇÕES ELETRICAS","29.03.030","CORDOALHA DE AÇO GALVANIZADO, DIÂMETRO DE 1/4´ (6,35 MM)","M",{"v":10,"d":"10.00"}]
["CDHU","2022/08","1.3-4-CONSTRUÇÃO-INSTALAÇÕES ELÉTRICAS IMPLANTAÇÃO - 100","RAMPAS E ESCADAS - 100-INSTALAÇÕES ELETRICAS","135415","CORDOALHA DE ACO 50MM2","M",{"v":60,"d":"60.00"}]
["CDHU","2022/08","1.3-4-CONSTRUÇÃO-INSTALAÇÕES ELÉTRICAS IMPLANTAÇÃO - 100","RAMPAS E ESCADAS - 100-INSTALAÇÕES ELETRICAS","46.03.038","TUBO DE PVC RÍGIDO PXB COM VIROLA E ANEL DE BORRACHA, LINHA ESGOTO SÉRIE REFORÇADA ´R´, DN= 50 MM, INCLUSIVE CONEXÕES","M",{"v":6,"d":"6.00"}]
["CDHU","2022/08","1.3-4-CONSTRUÇÃO-INSTALAÇÕES ELÉTRICAS IMPLANTAÇÃO - 100","RAMPAS E ESCADAS - 100-INSTALAÇÕES ELETRICAS","134420","HASTE DE ATERRAMENTO 3/4\"X3.0M","UN",{"v":1,"d":"1.00"}]
["CDHU","2022/08","1.3-4-CONSTRUÇÃO-INSTALAÇÕES ELÉTRICAS IMPLANTAÇÃO - 100","RAMPAS E ESCADAS - 100-INSTALAÇÕES ELETRICAS","404756","TESTE DE VERIFICACAO DA MALHA DE TERRA DOS PARA-RAIOS COM MEDICOES E LAUDO TECNICO","BLOCO",{"v":1,"d":"1.00"}]
["CDHU","2022/08","1.3-4-CONSTRUÇÃO-INSTALAÇÕES ELÉTRICAS IMPLANTAÇÃO - 100","RAMPAS E ESCADAS - 100-INSTALAÇÕES ELETRICAS","134571","CONECTOR PARA HASTE DE ATERRAMENTO 5/8\"","UN",{"v":4,"d":"4.00"}]
["CDHU","2022/08","1.3-4-CONSTRUÇÃO-INSTALAÇÕES ELÉTRICAS IMPLANTAÇÃO - 100","RAMPAS E ESCADAS - 100-INSTALAÇÕES ELETRICAS","135521","APARELHO DE LUZ DE OBSTACULO COM RELE FOTOCELULA COM 1 LAMP.LED EM MASTRO 1\"X3.00M","UN",{"v":1,"d":"1.00"}]
["CDHU","2022/08","1.3-4-CONSTRUÇÃO-INSTALAÇÕES ELÉTRICAS IMPLANTAÇÃO - 100","RAMPAS E ESCADAS - 100-INSTALAÇÕES ELETRICAS","38.01.060","ELETRODUTO DE PVC RÍGIDO ROSCÁVEL DE 1´ - COM ACESSÓRIOS","M",{"v":30,"d":"30.00"}]
["CDHU","2022/08","1.3-4-CONSTRUÇÃO-INSTALAÇÕES ELÉTRICAS IMPLANTAÇÃO - 100","RAMPAS E ESCADAS - 100-INSTALAÇÕES ELETRICAS","134546","CONJUNTO 4X2\" PARA 1 INTERRUPTOR BIPOLAR 10A-250V","UN",{"v":1,"d":"1.00"}]
["CDHU","2022/08","1.3-4-CONSTRUÇÃO-INSTALAÇÕES ELÉTRICAS IMPLANTAÇÃO - 100","RAMPAS E ESCADAS - 100-INSTALAÇÕES ELETRICAS","40.04.460","TOMADA 2P+T DE 20 A - 250 V, COMPLETA","CJ",{"v":1,"d":"1.00"}]
["CDHU","2022/08","1.3-4-CONSTRUÇÃO-INSTALAÇÕES ELÉTRICAS IMPLANTAÇÃO - 100","RAMPAS E ESCADAS - 100-INSTALAÇÕES ELETRICAS","41.13.102","LUMINÁRIA BLINDADA TIPO ARANDELA DE 45º E 90º, PARA LÂMPADA LED","UN",{"v":1,"d":"1.00"}]
["CDHU","2022/08","1.3-4-CONSTRUÇÃO-INSTALAÇÕES ELÉTRICAS IMPLANTAÇÃO - 100","RAMPAS E ESCADAS - 100-INSTALAÇÕES ELETRICAS","69.06.280","SISTEMA ININTERRUPTO DE ENERGIA, TRIFÁSICO ON LINE SENOIDAL DE 5 KVA (220/110 V), COM AUTONOMIA DE 15 MINUTOS","UN",{"v":5,"d":"5.00"}]
["CDHU","2022/08","1.3-4-CONSTRUÇÃO-INSTALAÇÕES ELÉTRICAS IMPLANTAÇÃO - 100","RAMPAS E ESCADAS - 100-INSTALAÇÕES ELETRICAS","69.06.120","SISTEMA ININTERRUPTO DE ENERGIA, TRIFÁSICO ON LINE SENOIDAL DE 10 KVA (220 V/110 V), COM AUTONOMIA DE 2 HORAS","UN",{"v":1,"d":"1.00"}]
["CDHU","2022/08","1.3-4-CONSTRUÇÃO-INSTALAÇÕES ELÉTRICAS IMPLANTAÇÃO - 100","RAMPAS E ESCADAS - 100-INSTALAÇÕES ELETRICAS","69.06.200","SISTEMA ININTERRUPTO DE ENERGIA, TRIFÁSICO ON LINE DE 20 KVA (220/127 V), COM AUTONOMIA DE 15 MINUTOS","UN",{"v":1,"d":"1.00"}]
["CDHU","2022/08","1.3-4-CONSTRUÇÃO-INSTALAÇÕES ELÉTRICAS IMPLANTAÇÃO - 100","RAMPAS E ESCADAS - 100-INSTALAÇÕES ELETRICAS","69.06.040","SISTEMA ININTERRUPTO DE ENERGIA, TRIFÁSICO ON LINE SENOIDAL DE 15 KVA (208 V/110 V), COM AUTONOMIA DE 15 MINUTOS","UN",{"v":4,"d":"4.00"}]
["CDHU","2022/08","1.3-4-CONSTRUÇÃO-INSTALAÇÕES ELÉTRICAS IMPLANTAÇÃO - 100","RAMPAS E ESCADAS - 100-INSTALAÇÕES ELETRICAS","43.10.110","CONJUNTO MOTOR-BOMBA (CENTRÍFUGA) 5 CV, MONOESTÁGIO, HMAM= 14 A 26 MCA, Q= 56 A 30 M³/H","UN",{"v":1,"d":"1.00"}]
["CDHU","2022/08","1.3-4-CONSTRUÇÃO-INSTALAÇÕES ELÉTRICAS IMPLANTAÇÃO - 100","RAMPAS E ESCADAS - 100-INSTALAÇÕES ELETRICAS","43.10.794","CONJUNTO MOTOR-BOMBA (CENTRÍFUGA) 1 CV, MULTIESTÁGIO TRIFÁSICO, HMAN= 70 A 115 MCA E Q= 1,0 A 1,6 M³/H","UN",{"v":1,"d":"1.00"}]
["CDHU","2022/08","1.3-5-CONSTRUÇÃO-INSTALAÇÕES DE CFTV E CABEAMENTO ESTRUTURADO - 100","ETAPA 01-INSTALAÇÕES ELETRICAS","66.08.115","RACK FECHADO DE PISO PADRÃO METÁLICO, 19 X 44 US X 770 MM","UN",{"v":1,"d":"1.00"}]
["CDHU","2022/08","1.3-5-CONSTRUÇÃO-INSTALAÇÕES DE CFTV E CABEAMENTO ESTRUTURADO - 100","ETAPA 01-INSTALAÇÕES ELETRICAS","66.20.221","SWITCH GIGABIT PARA SERVIDOR CENTRAL COM 24 PORTAS FRONTAIS E 2 PORTAS SFP, CAPACIDADE 10 / 100 / 1000 MBPS","UN",{"v":1,"d":"1.00"}]
["CDHU","2022/08","1.3-5-CONSTRUÇÃO-INSTALAÇÕES DE CFTV E CABEAMENTO ESTRUTURADO - 100","ETAPA 01-INSTALAÇÕES ELETRICAS","69.09.260","PATCH PANEL DE 24 PORTAS - CATEGORIA 6","UN",{"v":1,"d":"1.00"}]
["CDHU","2022/08","1.3-5-CONSTRUÇÃO-INSTALAÇÕES DE CFTV E CABEAMENTO ESTRUTURADO - 100","ETAPA 01-INSTALAÇÕES ELETRICAS","415097","CONVERSOR DE MIDIA UTP/LC","UN ",{"v":2,"d":"2.00"}]
["CDHU","2022/08","1.3-5-CONSTRUÇÃO-INSTALAÇÕES DE CFTV E CABEAMENTO ESTRUTURADO - 100","ETAPA 01-INSTALAÇÕES ELETRICAS","69.20.180","CORDÃO ÓPTICO DUPLEX, MULTIMODO COM CONECTOR LC/LC - 2,5 M","UN",{"v":1,"d":"1.00"}]
["CDHU","2022/08","1.3-5-CONSTRUÇÃO-INSTALAÇÕES DE CFTV E CABEAMENTO ESTRUTURADO - 100","ETAPA 01-INSTALAÇÕES ELETRICAS","66.20.170","GUIA ORGANIZADORA DE CABOS PARA RACK, 19´ 2 U","UN",{"v":2,"d":"2.00"}]
["CDHU","2022/08","1.3-5-CONSTRUÇÃO-INSTALAÇÕES DE CFTV E CABEAMENTO ESTRUTURADO - 100","ETAPA 01-INSTALAÇÕES ELETRICAS","69.20.230","CALHA DE AÇO COM 8 TOMADAS 2P+T - 250 V, COM CABO","UN",{"v":1,"d":"1.00"}]
["CDHU","2022/08","1.3-5-CONSTRUÇÃO-INSTALAÇÕES DE CFTV E CABEAMENTO ESTRUTURADO - 100","ETAPA 01-INSTALAÇÕES ELETRICAS","69.09.250","PATCH CORDS DE 1,50 OU 3,00 M - RJ-45 / RJ-45 - CATEGORIA 6A","UN",{"v":12,"d":"12.00"}]
["CDHU","2022/08","1.3-5-CONSTRUÇÃO-INSTALAÇÕES DE CFTV E CABEAMENTO ESTRUTURADO - 100","ETAPA 01-INSTALAÇÕES ELETRICAS","416401","CAIXA DE SOBREPOR SURFACE BOX COM 1 TOMADA RJ45","UN ",{"v":6,"d":"6.00"}]
["CDHU","2022/08","1.3-5-CONSTRUÇÃO-INSTALAÇÕES DE CFTV E CABEAMENTO ESTRUTURADO - 100","ETAPA 01-INSTALAÇÕES ELETRICAS","66.08.326","CÂMERA FIXA COLORIDA TIPO BULLET, PARA ÁREAS INTERNAS E EXTERNAS - 1,3 MP","UN",{"v":5,"d":"5.00"}]
["CDHU","2022/08","1.3-5-CONSTRUÇÃO-INSTALAÇÕES DE CFTV E CABEAMENTO ESTRUTURADO - 100","ETAPA 01-INSTALAÇÕES ELETRICAS","66.08.600","UNIDADE GERENCIADORA DIGITAL DE VÍDEO EM REDE (NVR) DE ATÉ 8 CÂMERAS IP, ARMAZENAMENTO DE 6 TB, 1 INTERFACE DE REDE FAST ETHERNET","UN",{"v":1,"d":"1.00"}]
["CDHU","2022/08","1.3-5-CONSTRUÇÃO-INSTALAÇÕES DE CFTV E CABEAMENTO ESTRUTURADO - 100","ETAPA 01-INSTALAÇÕES ELETRICAS","39.18.120","CABO PARA REDE U/UTP 23 AWG COM 4 PARES - CATEGORIA 6A","M",{"v":305,"d":"305.00"}]
["CDHU","2022/08","1.3-5-CONSTRUÇÃO-INSTALAÇÕES DE CFTV E CABEAMENTO ESTRUTURADO - 100","VIGAS E BLOCOS BALDRAME - RESERV. RETENCAO- APROVEITAM. AP- SUBESTACAO- ABRIGOS- MURO DE ARRIMO- RESERVATORIO ELEVADO.-INSTALAÇÕES ELETRICAS","66.08.131","MONITOR LCD OU LED COLORIDO, TELA PLANA DE 21,5´","UN",{"v":6,"d":"6.00"}]
["CDHU","2022/08","1.3-5-CONSTRUÇÃO-INSTALAÇÕES DE CFTV E CABEAMENTO ESTRUTURADO - 100","VIGAS E BLOCOS BALDRAME - RESERV. RETENCAO- APROVEITAM. AP- SUBESTACAO- ABRIGOS- MURO DE ARRIMO- RESERVATORIO ELEVADO.-INSTALAÇÕES ELETRICAS","66.20.221","SWITCH GIGABIT PARA SERVIDOR CENTRAL COM 24 PORTAS FRONTAIS E 2 PORTAS SFP, CAPACIDADE 10 / 100 / 1000 MBPS","UN",{"v":6,"d":"6.00"}]
["CDHU","2022/08","1.3-5-CONSTRUÇÃO-INSTALAÇÕES DE CFTV E CABEAMENTO ESTRUTURADO - 100","VIGAS E BLOCOS BALDRAME - RESERV. RETENCAO- APROVEITAM. AP- SUBESTACAO- ABRIGOS- MURO DE ARRIMO- RESERVATORIO ELEVADO.-INSTALAÇÕES ELETRICAS","415097","CONVERSOR DE MIDIA UTP/LC","UN ",{"v":12,"d":"12.00"}]
["CDHU","2022/08","1.3-5-CONSTRUÇÃO-INSTALAÇÕES DE CFTV E CABEAMENTO ESTRUTURADO - 100","VIGAS E BLOCOS BALDRAME - RESERV. RETENCAO- APROVEITAM. AP- SUBESTACAO- ABRIGOS- MURO DE ARRIMO- RESERVATORIO ELEVADO.-INSTALAÇÕES ELETRICAS","69.09.250","PATCH CORDS DE 1,50 OU 3,00 M - RJ-45 / RJ-45 - CATEGORIA 6A","UN",{"v":20,"d":"20.00"}]
["CDHU","2022/08","1.3-5-CONSTRUÇÃO-INSTALAÇÕES DE CFTV E CABEAMENTO ESTRUTURADO - 100","VIGAS E BLOCOS BALDRAME - RESERV. RETENCAO- APROVEITAM. AP- SUBESTACAO- ABRIGOS- MURO DE ARRIMO- RESERVATORIO ELEVADO.-INSTALAÇÕES ELETRICAS","416401","CAIXA DE SOBREPOR SURFACE BOX COM 1 TOMADA RJ45","UN ",{"v":20,"d":"20.00"}]
["CDHU","2022/08","1.3-5-CONSTRUÇÃO-INSTALAÇÕES DE CFTV E CABEAMENTO ESTRUTURADO - 100","VIGAS E BLOCOS BALDRAME - RESERV. RETENCAO- APROVEITAM. AP- SUBESTACAO- ABRIGOS- MURO DE ARRIMO- RESERVATORIO ELEVADO.-INSTALAÇÕES ELETRICAS","66.08.326","CÂMERA FIXA COLORIDA TIPO BULLET, PARA ÁREAS INTERNAS E EXTERNAS - 1,3 MP","UN",{"v":20,"d":"20.00"}]
["CDHU","2022/08","1.3-5-CONSTRUÇÃO-INSTALAÇÕES DE CFTV E CABEAMENTO ESTRUTURADO - 100","VIGAS E BLOCOS BALDRAME - RESERV. RETENCAO- APROVEITAM. AP- SUBESTACAO- ABRIGOS- MURO DE ARRIMO- RESERVATORIO ELEVADO.-INSTALAÇÕES ELETRICAS","39.18.120","CABO PARA REDE U/UTP 23 AWG COM 4 PARES - CATEGORIA 6A","M",{"v":1000,"d":"1,000.00"}]
["CDHU","2022/08","1.3-6-CONSTRUÇÃO-INSTALAÇÕES HIDRÁULICAS - 100","ETAPA 01-INSTALAÇÕES HIDRAULICAS","46.07.050","TUBO GALVANIZADO DN= 1 1/2´, INCLUSIVE CONEXÕES","M",{"v":118,"d":"118.00"}]
["CDHU","2022/08","1.3-6-CONSTRUÇÃO-INSTALAÇÕES HIDRÁULICAS - 100","ETAPA 01-INSTALAÇÕES HIDRAULICAS","46.07.080","TUBO GALVANIZADO DN= 3´, INCLUSIVE CONEXÕES","M",{"v":78,"d":"78.00"}]
["CDHU","2022/08","1.3-6-CONSTRUÇÃO-INSTALAÇÕES HIDRÁULICAS - 100","ETAPA 01-INSTALAÇÕES HIDRAULICAS","46.01.020","TUBO DE PVC RÍGIDO SOLDÁVEL MARROM, DN= 25 MM, (3/4´), INCLUSIVE CONEXÕES","M",{"v":28,"d":"28.00"}]
["CDHU","2022/08","1.3-6-CONSTRUÇÃO-INSTALAÇÕES HIDRÁULICAS - 100","ETAPA 01-INSTALAÇÕES HIDRAULICAS","46.01.030","TUBO DE PVC RÍGIDO SOLDÁVEL MARROM, DN= 32 MM, (1´), INCLUSIVE CONEXÕES","M",{"v":77,"d":"77.00"}]
["CDHU","2022/08","1.3-6-CONSTRUÇÃO-INSTALAÇÕES HIDRÁULICAS - 100","ETAPA 01-INSTALAÇÕES HIDRAULICAS","155540","REGISTRO DE GAVETA BRUTO 3\"","UN",{"v":2,"d":"2.00"}]
["CDHU","2022/08","1.3-6-CONSTRUÇÃO-INSTALAÇÕES HIDRÁULICAS - 100","ETAPA 01-INSTALAÇÕES HIDRAULICAS","155160","REGISTRO DE GAVETA BRUTO 1 1/2\"","UN",{"v":1,"d":"1.00"}]
["CDHU","2022/08","1.3-6-CONSTRUÇÃO-INSTALAÇÕES HIDRÁULICAS - 100","ETAPA 01-INSTALAÇÕES HIDRAULICAS","155468","REGISTRO DE GAVETA CROMADO COM CANOPLA 3/4\"","UN",{"v":1,"d":"1.00"}]
["CDHU","2022/08","1.3-6-CONSTRUÇÃO-INSTALAÇÕES HIDRÁULICAS - 100","ETAPA 01-INSTALAÇÕES HIDRAULICAS","152850","REGISTRO DE GAVETA CROMADO COM CANOPLA 1\"","UN",{"v":1,"d":"1.00"}]
["CDHU","2022/08","1.3-6-CONSTRUÇÃO-INSTALAÇÕES HIDRÁULICAS - 100","ETAPA 01-INSTALAÇÕES HIDRAULICAS","48.05.040","TORNEIRA DE BOIA, DN= 1 1/2´","UN",{"v":1,"d":"1.00"}]
["CDHU","2022/08","1.3-6-CONSTRUÇÃO-INSTALAÇÕES HIDRÁULICAS - 100","ETAPA 01-INSTALAÇÕES HIDRAULICAS","155733","FLANGE FOGO BSP 3\" COM ANEL DE BORRACHA - AF","UN",{"v":3,"d":"3.00"}]
["CDHU","2022/08","1.3-6-CONSTRUÇÃO-INSTALAÇÕES HIDRÁULICAS - 100","ETAPA 01-INSTALAÇÕES HIDRAULICAS","45.01.060","ENTRADA COMPLETA DE ÁGUA COM ABRIGO E REGISTRO DE GAVETA, DN= 1 1/2´","UN",{"v":1,"d":"1.00"}]
["CDHU","2022/08","1.3-6-CONSTRUÇÃO-INSTALAÇÕES HIDRÁULICAS - 100","VIGAS E BLOCOS BALDRAME - RESERV. RETENCAO- APROVEITAM. AP- SUBESTACAO- ABRIGOS- MURO DE ARRIMO- RESERVATORIO ELEVADO.-INSTALAÇÕES HIDRAULICAS","000040","ESCAVACAO MANUAL EM VALA ATE 2M","M3",91.44]
["CDHU","2022/08","1.3-6-CONSTRUÇÃO-INSTALAÇÕES HIDRÁULICAS - 100","VIGAS E BLOCOS BALDRAME - RESERV. RETENCAO- APROVEITAM. AP- SUBESTACAO- ABRIGOS- MURO DE ARRIMO- RESERVATORIO ELEVADO.-INSTALAÇÕES HIDRAULICAS","003166","APILOAMENTO MECANICO COM COMPACTADOR TIPO SAPO","M2",{"v":152.4,"d":"152.40"}]
["CDHU","2022/08","1.3-6-CONSTRUÇÃO-INSTALAÇÕES HIDRÁULICAS - 100","VIGAS E BLOCOS BALDRAME - RESERV. RETENCAO- APROVEITAM. AP- SUBESTACAO- ABRIGOS- MURO DE ARRIMO- RESERVATORIO ELEVADO.-INSTALAÇÕES HIDRAULICAS","000150","REATERRO APILOADO DE VALA","M3",90.59]
["CDHU","2022/08","1.3-6-CONSTRUÇÃO-INSTALAÇÕES HIDRÁULICAS - 100","VIGAS E BLOCOS BALDRAME - RESERV. RETENCAO- APROVEITAM. AP- SUBESTACAO- ABRIGOS- MURO DE ARRIMO- RESERVATORIO ELEVADO.-INSTALAÇÕES HIDRAULICAS","300288","TERRAPLENAGEM-CARGA MECANIZADA E TRANSPORTE DE MAT.DE QUALQUER NATUREZA (DIST.1KM)","M3",0.85]
["CDHU","2022/08","1.3-6-CONSTRUÇÃO-INSTALAÇÕES HIDRÁULICAS - 100","VIGAS E BLOCOS BALDRAME - RESERV. RETENCAO- APROVEITAM. AP- SUBESTACAO- ABRIGOS- MURO DE ARRIMO- RESERVATORIO ELEVADO.-INSTALAÇÕES HIDRAULICAS","05.09.007","TAXA DE DESTINAÇÃO DE RESÍDUO SÓLIDO EM ATERRO, TIPO SOLO/TERRA","M3",0.85]
["CDHU","2022/08","1.3-6-CONSTRUÇÃO-INSTALAÇÕES HIDRÁULICAS - 100","VIGAS E BLOCOS BALDRAME - RESERV. RETENCAO- APROVEITAM. AP- SUBESTACAO- ABRIGOS- MURO DE ARRIMO- RESERVATORIO ELEVADO.-INSTALAÇÕES HIDRAULICAS","05.10.026","TRANSPORTE DE SOLO DE 1ª E 2ª CATEGORIA POR CAMINHÃO PARA DISTÂNCIAS SUPERIORES AO 20° KM","M3XKM",16.95]
["CDHU","2022/08","1.3-6-CONSTRUÇÃO-INSTALAÇÕES HIDRÁULICAS - 100","ESTRUTURA METALICA - PLATAFORMA-INSTALAÇÕES HIDRAULICAS","46.07.080","TUBO GALVANIZADO DN= 3´, INCLUSIVE CONEXÕES","M",{"v":28,"d":"28.00"}]
["CDHU","2022/08","1.3-6-CONSTRUÇÃO-INSTALAÇÕES HIDRÁULICAS - 100","ESTRUTURA METALICA - PLATAFORMA-INSTALAÇÕES HIDRAULICAS","46.07.070","TUBO GALVANIZADO DN= 2 1/2´, INCLUSIVE CONEXÕES","M",{"v":3,"d":"3.00"}]
["CDHU","2022/08","1.3-6-CONSTRUÇÃO-INSTALAÇÕES HIDRÁULICAS - 100","ESTRUTURA METALICA - PLATAFORMA-INSTALAÇÕES HIDRAULICAS","46.07.060","TUBO GALVANIZADO DN= 2´, INCLUSIVE CONEXÕES","M",{"v":28,"d":"28.00"}]
["CDHU","2022/08","1.3-6-CONSTRUÇÃO-INSTALAÇÕES HIDRÁULICAS - 100","ESTRUTURA METALICA - PLATAFORMA-INSTALAÇÕES HIDRAULICAS","155540","REGISTRO DE GAVETA BRUTO 3\"","UN",{"v":2,"d":"2.00"}]
["CDHU","2022/08","1.3-6-CONSTRUÇÃO-INSTALAÇÕES HIDRÁULICAS - 100","ESTRUTURA METALICA - PLATAFORMA-INSTALAÇÕES HIDRAULICAS","155170","REGISTRO DE GAVETA BRUTO 2 1/2\"","UN",{"v":3,"d":"3.00"}]
["CDHU","2022/08","1.3-6-CONSTRUÇÃO-INSTALAÇÕES HIDRÁULICAS - 100","ESTRUTURA METALICA - PLATAFORMA-INSTALAÇÕES HIDRAULICAS","152840","REGISTRO DE GAVETA BRUTO 2\"","UN",{"v":2,"d":"2.00"}]
["CDHU","2022/08","1.3-6-CONSTRUÇÃO-INSTALAÇÕES HIDRÁULICAS - 100","ESTRUTURA METALICA - PLATAFORMA-INSTALAÇÕES HIDRAULICAS","47.05.050","VÁLVULA DE RETENÇÃO HORIZONTAL EM BRONZE, DN= 2´","UN",{"v":2,"d":"2.00"}]
["CDHU","2022/08","1.3-6-CONSTRUÇÃO-INSTALAÇÕES HIDRÁULICAS - 100","ESTRUTURA METALICA - PLATAFORMA-INSTALAÇÕES HIDRAULICAS","155733","FLANGE FOGO BSP 3\" COM ANEL DE BORRACHA - AF","UN",{"v":5,"d":"5.00"}]
["CDHU","2022/08","1.3-6-CONSTRUÇÃO-INSTALAÇÕES HIDRÁULICAS - 100","ESTRUTURA METALICA - PLATAFORMA-INSTALAÇÕES HIDRAULICAS","155742","FLANGE DE COBRE 66MM CAIXA D'AGUA - AF","UN",{"v":3,"d":"3.00"}]
["CDHU","2022/08","1.3-6-CONSTRUÇÃO-INSTALAÇÕES HIDRÁULICAS - 100","ESTRUTURA METALICA - PLATAFORMA-INSTALAÇÕES HIDRAULICAS","155604","UNIAO FOGO 2 1/2\" - AF","UN",{"v":2,"d":"2.00"}]
["CDHU","2022/08","1.3-6-CONSTRUÇÃO-INSTALAÇÕES HIDRÁULICAS - 100","ESTRUTURA METALICA - PLATAFORMA-INSTALAÇÕES HIDRAULICAS","46.26.060","JUNTA DE UNIÃO EM AÇO INOXIDÁVEL PARA TUBO EM FERRO FUNDIDO PREDIAL SMU, DN= 50 MM","UN",{"v":2,"d":"2.00"}]
["CDHU","2022/08","1.3-6-CONSTRUÇÃO-INSTALAÇÕES HIDRÁULICAS - 100","ESTRUTURA METALICA - PLATAFORMA-INSTALAÇÕES HIDRAULICAS","47.05.210","VÁLVULA DE RETENÇÃO DE PÉ COM CRIVO EM BRONZE, DN= 2 1/2´","UN",{"v":1,"d":"1.00"}]
["CDHU","2022/08","1.3-6-CONSTRUÇÃO-INSTALAÇÕES HIDRÁULICAS - 100","ESQUADRIAS METALICAS - 100-INSTALAÇÕES HIDRAULICAS","06.02.040","ESCAVAÇÃO MANUAL EM SOLO DE 1ª E 2ª CATEGORIA EM VALA OU CAVA ALÉM DE 1,5 M","M3",21.24]
["CDHU","2022/08","1.3-6-CONSTRUÇÃO-INSTALAÇÕES HIDRÁULICAS - 100","ESQUADRIAS METALICAS - 100-INSTALAÇÕES HIDRAULICAS","003166","APILOAMENTO MECANICO COM COMPACTADOR TIPO SAPO","M2",{"v":35.4,"d":"35.40"}]
["CDHU","2022/08","1.3-6-CONSTRUÇÃO-INSTALAÇÕES HIDRÁULICAS - 100","ESQUADRIAS METALICAS - 100-INSTALAÇÕES HIDRAULICAS","000150","REATERRO APILOADO DE VALA","M3",20.65]
["CDHU","2022/08","1.3-6-CONSTRUÇÃO-INSTALAÇÕES HIDRÁULICAS - 100","ESQUADRIAS METALICAS - 100-INSTALAÇÕES HIDRAULICAS","07.01.120","CARGA E REMOÇÃO DE TERRA ATÉ A DISTÂNCIA MÉDIA DE 1 KM","M3",0.59]
["CDHU","2022/08","1.3-6-CONSTRUÇÃO-INSTALAÇÕES HIDRÁULICAS - 100","ESQUADRIAS METALICAS - 100-INSTALAÇÕES HIDRAULICAS","05.09.007","TAXA DE DESTINAÇÃO DE RESÍDUO SÓLIDO EM ATERRO, TIPO SOLO/TERRA","M3",0.59]
["CDHU","2022/08","1.3-6-CONSTRUÇÃO-INSTALAÇÕES HIDRÁULICAS - 100","ESQUADRIAS METALICAS - 100-INSTALAÇÕES HIDRAULICAS","05.10.026","TRANSPORTE DE SOLO DE 1ª E 2ª CATEGORIA POR CAMINHÃO PARA DISTÂNCIAS SUPERIORES AO 20° KM","M3XKM",{"v":11.7,"d":"11.70"}]
["CDHU","2022/08","1.3-6-CONSTRUÇÃO-INSTALAÇÕES HIDRÁULICAS - 100","ESQUADRIAS METALICAS - 100-INSTALAÇÕES HIDRAULICAS","46.07.050","TUBO GALVANIZADO DN= 1 1/2´, INCLUSIVE CONEXÕES","M",{"v":28,"d":"28.00"}]
["CDHU","2022/08","1.3-6-CONSTRUÇÃO-INSTALAÇÕES HIDRÁULICAS - 100","ESQUADRIAS METALICAS - 100-INSTALAÇÕES HIDRAULICAS","46.07.060","TUBO GALVANIZADO DN= 2´, INCLUSIVE CONEXÕES","M",{"v":50,"d":"50.00"}]
["CDHU","2022/08","1.3-6-CONSTRUÇÃO-INSTALAÇÕES HIDRÁULICAS - 100","ESQUADRIAS METALICAS - 100-INSTALAÇÕES HIDRAULICAS","155160","REGISTRO DE GAVETA BRUTO 1 1/2\"","UN",{"v":8,"d":"8.00"}]
["CDHU","2022/08","1.3-6-CONSTRUÇÃO-INSTALAÇÕES HIDRÁULICAS - 100","ESQUADRIAS METALICAS - 100-INSTALAÇÕES HIDRAULICAS","152840","REGISTRO DE GAVETA BRUTO 2\"","UN",{"v":3,"d":"3.00"}]
["CDHU","2022/08","1.3-6-CONSTRUÇÃO-INSTALAÇÕES HIDRÁULICAS - 100","ESQUADRIAS METALICAS - 100-INSTALAÇÕES HIDRAULICAS","155660","UNIAO PVC 50MM SOLDAVEL - AF","UN",{"v":2,"d":"2.00"}]
["CDHU","2022/08","1.3-6-CONSTRUÇÃO-INSTALAÇÕES HIDRÁULICAS - 100","ESQUADRIAS METALICAS - 100-INSTALAÇÕES HIDRAULICAS","46.26.060","JUNTA DE UNIÃO EM AÇO INOXIDÁVEL PARA TUBO EM FERRO FUNDIDO PREDIAL SMU, DN= 50 MM","UN",{"v":2,"d":"2.00"}]
["CDHU","2022/08","1.3-6-CONSTRUÇÃO-INSTALAÇÕES HIDRÁULICAS - 100","ESQUADRIAS METALICAS - 100-INSTALAÇÕES HIDRAULICAS","154750","NIPLE DUPLO FOGO BSP 2\" - AF","UN",{"v":2,"d":"2.00"}]
["CDHU","2022/08","1.3-6-CONSTRUÇÃO-INSTALAÇÕES HIDRÁULICAS - 100","ESQUADRIAS METALICAS - 100-INSTALAÇÕES HIDRAULICAS","154730","NIPLE DUPLO FOGO BSP 1 1/4\" - AF","UN",{"v":2,"d":"2.00"}]
["CDHU","2022/08","1.3-6-CONSTRUÇÃO-INSTALAÇÕES HIDRÁULICAS - 100","ESQUADRIAS METALICAS - 100-INSTALAÇÕES HIDRAULICAS","155755","FLANGE DE COBRE 54MM BB","UN",{"v":1,"d":"1.00"}]
["CDHU","2022/08","1.3-6-CONSTRUÇÃO-INSTALAÇÕES HIDRÁULICAS - 100","ESQUADRIAS METALICAS - 100-INSTALAÇÕES HIDRAULICAS","152860","ADAPTADOR PVC LONGO COM FLANGES 50X1 1/2\" - AF","UN",{"v":3,"d":"3.00"}]
["CDHU","2022/08","1.3-6-CONSTRUÇÃO-INSTALAÇÕES HIDRÁULICAS - 100","ESQUADRIAS METALICAS - 100-INSTALAÇÕES HIDRAULICAS","416381","DOSADOR AUTOMATICO DE CLORO EM TABLETE CAP MAX DE ATE 300.000 LITROS","UN ",{"v":1,"d":"1.00"}]
["CDHU","2022/08","1.3-6-CONSTRUÇÃO-INSTALAÇÕES HIDRÁULICAS - 100","ESQUADRIAS METALICAS - 100-INSTALAÇÕES HIDRAULICAS","47.05.040","VÁLVULA DE RETENÇÃO HORIZONTAL EM BRONZE, DN= 1 1/2´","UN",{"v":1,"d":"1.00"}]
["CDHU","2022/08","1.3-6-CONSTRUÇÃO-INSTALAÇÕES HIDRÁULICAS - 100","ESQUADRIAS METALICAS - 100-INSTALAÇÕES HIDRAULICAS","47.11.100","MANÔMETRO COM MOSTRADOR DE 4´, ESCALAS: 0-4 / 0-7 / 0-10 / 0-17 / 0-21 / 0-28 KG/CM²","UN",{"v":2,"d":"2.00"}]
["CDHU","2022/08","1.3-6-CONSTRUÇÃO-INSTALAÇÕES HIDRÁULICAS - 100","ESQUADRIAS METALICAS - 100-INSTALAÇÕES HIDRAULICAS","416382","FILTRO CARTUCHO SEM BOMBA CAP MAX DE ATE 90.000 LITROS","UN ",{"v":1,"d":"1.00"}]
["CDHU","2022/08","1.3-6-CONSTRUÇÃO-INSTALAÇÕES HIDRÁULICAS - 100","ESQUADRIAS METALICAS - 100-INSTALAÇÕES HIDRAULICAS","43.10.130","CONJUNTO MOTOR-BOMBA (CENTRÍFUGA) 3/4 CV, MONOESTÁGIO, HMAN= 10 A 16 MCA, Q= 12,7 A 8 M³/H","UN",{"v":2,"d":"2.00"}]
["CDHU","2022/08","1.3-6-CONSTRUÇÃO-INSTALAÇÕES HIDRÁULICAS - 100","VIDROS  -INSTALAÇÕES HIDRAULICAS","44.03.400","TORNEIRA CURTA COM ROSCA PARA USO GERAL, EM LATÃO FUNDIDO CROMADO, DN= 3/4´","UN",{"v":1,"d":"1.00"}]
["CDHU","2022/08","1.3-6-CONSTRUÇÃO-INSTALAÇÕES HIDRÁULICAS - 100","VIDROS  -INSTALAÇÕES HIDRAULICAS","416383","BOCAL DE VALVULA DE ESFERA DE ACO INOXIDAVEL 304 3/4\" (20MM)","UN ",{"v":1,"d":"1.00"}]
["CDHU","2022/08","1.3-6-CONSTRUÇÃO-INSTALAÇÕES HIDRÁULICAS - 100","VIDROS  -INSTALAÇÕES HIDRAULICAS","40.20.300","CHAVE DE NÍVEL TIPO BOIA PENDULAR (PERA), COM CONTATO MICRO SWITCH","UN",{"v":1,"d":"1.00"}]
["CDHU","2022/08","1.3-6-CONSTRUÇÃO-INSTALAÇÕES HIDRÁULICAS - 100","VIDROS  -INSTALAÇÕES HIDRAULICAS","47.12.300","VÁLVULA GLOBO AUTO-OPERADA HIDRAULICAMENTE, COMANDADA POR SOLENÓIDE, EM FERRO DÚCTIL, CLASSE PN-10, DN= 100MM","UN",{"v":1,"d":"1.00"}]
["CDHU","2022/08","1.3-6-CONSTRUÇÃO-INSTALAÇÕES HIDRÁULICAS - 100","RAMPAS E ESCADAS - 100-INSTALAÇÕES HIDRAULICAS","000040","ESCAVACAO MANUAL EM VALA ATE 2M","M3",28.08]
["CDHU","2022/08","1.3-6-CONSTRUÇÃO-INSTALAÇÕES HIDRÁULICAS - 100","RAMPAS E ESCADAS - 100-INSTALAÇÕES HIDRAULICAS","003166","APILOAMENTO MECANICO COM COMPACTADOR TIPO SAPO","M2",{"v":46.8,"d":"46.80"}]
["CDHU","2022/08","1.3-6-CONSTRUÇÃO-INSTALAÇÕES HIDRÁULICAS - 100","RAMPAS E ESCADAS - 100-INSTALAÇÕES HIDRAULICAS","000150","REATERRO APILOADO DE VALA","M3",27.39]
["CDHU","2022/08","1.3-6-CONSTRUÇÃO-INSTALAÇÕES HIDRÁULICAS - 100","RAMPAS E ESCADAS - 100-INSTALAÇÕES HIDRAULICAS","300288","TERRAPLENAGEM-CARGA MECANIZADA E TRANSPORTE DE MAT.DE QUALQUER NATUREZA (DIST.1KM)","M3",0.69]
["CDHU","2022/08","1.3-6-CONSTRUÇÃO-INSTALAÇÕES HIDRÁULICAS - 100","RAMPAS E ESCADAS - 100-INSTALAÇÕES HIDRAULICAS","05.09.007","TAXA DE DESTINAÇÃO DE RESÍDUO SÓLIDO EM ATERRO, TIPO SOLO/TERRA","M3",0.69]
["CDHU","2022/08","1.3-6-CONSTRUÇÃO-INSTALAÇÕES HIDRÁULICAS - 100","RAMPAS E ESCADAS - 100-INSTALAÇÕES HIDRAULICAS","05.10.026","TRANSPORTE DE SOLO DE 1ª E 2ª CATEGORIA POR CAMINHÃO PARA DISTÂNCIAS SUPERIORES AO 20° KM","M3XKM",13.74]
["CDHU","2022/08","1.3-6-CONSTRUÇÃO-INSTALAÇÕES HIDRÁULICAS - 100","RAMPAS E ESCADAS - 100-INSTALAÇÕES HIDRAULICAS","300268","TUBO PVC COLETOR ESGOTO JEI COM CONEXOES DN 150MM","M",{"v":120,"d":"120.00"}]
["CDHU","2022/08","1.3-6-CONSTRUÇÃO-INSTALAÇÕES HIDRÁULICAS - 100","RAMPAS E ESCADAS - 100-INSTALAÇÕES HIDRAULICAS","300269","TUBO PVC COLETOR ESGOTO JEI COM CONEXOES DN 200MM","M",{"v":120,"d":"120.00"}]
["CDHU","2022/08","1.3-6-CONSTRUÇÃO-INSTALAÇÕES HIDRÁULICAS - 100","RAMPAS E ESCADAS - 100-INSTALAÇÕES HIDRAULICAS","003421","CAIXA DE GORDURA DUPLA 60X60X60CM","UN",{"v":3,"d":"3.00"}]
["CDHU","2022/08","1.3-6-CONSTRUÇÃO-INSTALAÇÕES HIDRÁULICAS - 100","RAMPAS E ESCADAS - 100-INSTALAÇÕES HIDRAULICAS","154400","CAIXA DE INSPECAO 60X60X50CM","UN",{"v":20,"d":"20.00"}]
["CDHU","2022/08","1.3-6-CONSTRUÇÃO-INSTALAÇÕES HIDRÁULICAS - 100","RAMPAS E ESCADAS - 100-INSTALAÇÕES HIDRAULICAS","000040","ESCAVACAO MANUAL EM VALA ATE 2M","M3",{"v":86.4,"d":"86.40"}]
["CDHU","2022/08","1.3-6-CONSTRUÇÃO-INSTALAÇÕES HIDRÁULICAS - 100","RAMPAS E ESCADAS - 100-INSTALAÇÕES HIDRAULICAS","003166","APILOAMENTO MECANICO COM COMPACTADOR TIPO SAPO","M2",{"v":144,"d":"144.00"}]
["CDHU","2022/08","1.3-6-CONSTRUÇÃO-INSTALAÇÕES HIDRÁULICAS - 100","RAMPAS E ESCADAS - 100-INSTALAÇÕES HIDRAULICAS","000150","REATERRO APILOADO DE VALA","M3",80.51]
["CDHU","2022/08","1.3-6-CONSTRUÇÃO-INSTALAÇÕES HIDRÁULICAS - 100","RAMPAS E ESCADAS - 100-INSTALAÇÕES HIDRAULICAS","300288","TERRAPLENAGEM-CARGA MECANIZADA E TRANSPORTE DE MAT.DE QUALQUER NATUREZA (DIST.1KM)","M3",5.89]
["CDHU","2022/08","1.3-6-CONSTRUÇÃO-INSTALAÇÕES HIDRÁULICAS - 100","RAMPAS E ESCADAS - 100-INSTALAÇÕES HIDRAULICAS","05.09.007","TAXA DE DESTINAÇÃO DE RESÍDUO SÓLIDO EM ATERRO, TIPO SOLO/TERRA","M3",5.89]
["CDHU","2022/08","1.3-6-CONSTRUÇÃO-INSTALAÇÕES HIDRÁULICAS - 100","RAMPAS E ESCADAS - 100-INSTALAÇÕES HIDRAULICAS","05.10.026","TRANSPORTE DE SOLO DE 1ª E 2ª CATEGORIA POR CAMINHÃO PARA DISTÂNCIAS SUPERIORES AO 20° KM","M3XKM",117.75]
["CDHU","2022/08","1.3-6-CONSTRUÇÃO-INSTALAÇÕES HIDRÁULICAS - 100","RAMPAS E ESCADAS - 100-INSTALAÇÕES HIDRAULICAS","300268","TUBO PVC COLETOR ESGOTO JEI COM CONEXOES DN 150MM","M",{"v":124,"d":"124.00"}]
["CDHU","2022/08","1.3-6-CONSTRUÇÃO-INSTALAÇÕES HIDRÁULICAS - 100","RAMPAS E ESCADAS - 100-INSTALAÇÕES HIDRAULICAS","300269","TUBO PVC COLETOR ESGOTO JEI COM CONEXOES DN 200MM","M",{"v":91,"d":"91.00"}]
["CDHU","2022/08","1.3-6-CONSTRUÇÃO-INSTALAÇÕES HIDRÁULICAS - 100","RAMPAS E ESCADAS - 100-INSTALAÇÕES HIDRAULICAS","300270","TUBO PVC COLETOR ESGOTO JEI COM CONEXOES DN 250MM","M",{"v":122,"d":"122.00"}]
["CDHU","2022/08","1.3-6-CONSTRUÇÃO-INSTALAÇÕES HIDRÁULICAS - 100","RAMPAS E ESCADAS - 100-INSTALAÇÕES HIDRAULICAS","300271","TUBO PVC COLETOR ESGOTO JEI COM CONEXOES DN 300MM","M",{"v":12,"d":"12.00"}]
["CDHU","2022/08","1.3-6-CONSTRUÇÃO-INSTALAÇÕES HIDRÁULICAS - 100","RAMPAS E ESCADAS - 100-INSTALAÇÕES HIDRAULICAS","46.07.060","TUBO GALVANIZADO DN= 2´, INCLUSIVE CONEXÕES","M",{"v":7,"d":"7.00"}]
["CDHU","2022/08","1.3-6-CONSTRUÇÃO-INSTALAÇÕES HIDRÁULICAS - 100","RAMPAS E ESCADAS - 100-INSTALAÇÕES HIDRAULICAS","49.06.020","GRELHA EM FERRO FUNDIDO PARA CAIXAS E CANALETAS","M2",1.02]
["CDHU","2022/08","1.3-6-CONSTRUÇÃO-INSTALAÇÕES HIDRÁULICAS - 100","RAMPAS E ESCADAS - 100-INSTALAÇÕES HIDRAULICAS","416384","FILTRO VORTEX PARA CAPTACAO DE AGUA DE CHUVA PARA AREAS ATE 3.000M2","UN ",{"v":2,"d":"2.00"}]
["CDHU","2022/08","1.3-6-CONSTRUÇÃO-INSTALAÇÕES HIDRÁULICAS - 100","RAMPAS E ESCADAS - 100-INSTALAÇÕES HIDRAULICAS","43.11.360","CONJUNTO MOTOR-BOMBA SUBMERSÍVEL VERTICAL PARA ÁGUAS RESIDUAIS, Q= 2 A16 M³/H, HMAN= 12 A 2 MCA, POTÊNCIA DE 0,5 CV","UN",{"v":1,"d":"1.00"}]
["CDHU","2022/08","1.3-6-CONSTRUÇÃO-INSTALAÇÕES HIDRÁULICAS - 100","RAMPAS E ESCADAS - 100-INSTALAÇÕES HIDRAULICAS","47.05.050","VÁLVULA DE RETENÇÃO HORIZONTAL EM BRONZE, DN= 2´","UN",{"v":1,"d":"1.00"}]
["CDHU","2022/08","1.3-6-CONSTRUÇÃO-INSTALAÇÕES HIDRÁULICAS - 100","RAMPAS E ESCADAS - 100-INSTALAÇÕES HIDRAULICAS","152840","REGISTRO DE GAVETA BRUTO 2\"","UN",{"v":1,"d":"1.00"}]
["CDHU","2022/08","1.3-6-CONSTRUÇÃO-INSTALAÇÕES HIDRÁULICAS - 100","RAMPAS E ESCADAS - 100-INSTALAÇÕES HIDRAULICAS","415343","CANALETA RETANGULAR CONCRETO L=15CM SEM TAMPA (FDE CA20)","M",{"v":12,"d":"12.00"}]
["CDHU","2022/08","1.3-6-CONSTRUÇÃO-INSTALAÇÕES HIDRÁULICAS - 100","RAMPAS E ESCADAS - 100-INSTALAÇÕES HIDRAULICAS","300828","CANALETA DE CONCRETO L=15CM COM TAMPA PERFURADA (FDE CA-20)","M",{"v":178,"d":"178.00"}]
["CDHU","2022/08","1.3-6-CONSTRUÇÃO-INSTALAÇÕES HIDRÁULICAS - 100","RAMPAS E ESCADAS - 100-INSTALAÇÕES HIDRAULICAS","24.03.340","TAMPA EM CHAPA DE SEGURANÇA TIPO XADREZ, AÇO GALVANIZADO A FOGO ANTIDERRAPANTE DE 1/4´","M2",{"v":30,"d":"30.00"}]
["CDHU","2022/08","1.3-6-CONSTRUÇÃO-INSTALAÇÕES HIDRÁULICAS - 100","RAMPAS E ESCADAS - 100-INSTALAÇÕES HIDRAULICAS","401530","CAIXA DE INSPECAO DE ESGOTO 80X80X120CM ","UN ",{"v":2,"d":"2.00"}]
["CDHU","2022/08","1.3-6-CONSTRUÇÃO-INSTALAÇÕES HIDRÁULICAS - 100","RAMPAS E ESCADAS - 100-INSTALAÇÕES HIDRAULICAS","155253","CAIXA DE INSPECAO 60X60X42CM - AP","UN",{"v":1,"d":"1.00"}]
["CDHU","2022/08","1.3-6-CONSTRUÇÃO-INSTALAÇÕES HIDRÁULICAS - 100","RAMPAS E ESCADAS - 100-INSTALAÇÕES HIDRAULICAS","003256","CAIXA DE INSPECAO DE ALVENARIA 50X50CM C/GRELHA-AP","UN",{"v":2,"d":"2.00"}]
["CDHU","2022/08","1.3-6-CONSTRUÇÃO-INSTALAÇÕES HIDRÁULICAS - 100","RAMPAS E ESCADAS - 100-INSTALAÇÕES HIDRAULICAS","003231","CAIXA DE INSPECAO DE ALVENARIA DE TIJOLO COMUM 60X60X65CM","UN",{"v":39,"d":"39.00"}]
["CDHU","2022/08","1.3-6-CONSTRUÇÃO-INSTALAÇÕES HIDRÁULICAS - 100","RAMPAS E ESCADAS - 100-INSTALAÇÕES HIDRAULICAS","49.12.110","POÇO DE VISITA DE 1,60 X 1,60 X 1,60 M - TIPO PMSP","UN",{"v":1,"d":"1.00"}]
["CDHU","2022/08","1.3-6-CONSTRUÇÃO-INSTALAÇÕES HIDRÁULICAS - 100","RAMPAS E ESCADAS - 100-INSTALAÇÕES HIDRAULICAS","000040","ESCAVACAO MANUAL EM VALA ATE 2M","M3",128.16]
["CDHU","2022/08","1.3-6-CONSTRUÇÃO-INSTALAÇÕES HIDRÁULICAS - 100","RAMPAS E ESCADAS - 100-INSTALAÇÕES HIDRAULICAS","003166","APILOAMENTO MECANICO COM COMPACTADOR TIPO SAPO","M2",{"v":213.6,"d":"213.60"}]
["CDHU","2022/08","1.3-6-CONSTRUÇÃO-INSTALAÇÕES HIDRÁULICAS - 100","RAMPAS E ESCADAS - 100-INSTALAÇÕES HIDRAULICAS","000150","REATERRO APILOADO DE VALA","M3",116.26]
["CDHU","2022/08","1.3-6-CONSTRUÇÃO-INSTALAÇÕES HIDRÁULICAS - 100","RAMPAS E ESCADAS - 100-INSTALAÇÕES HIDRAULICAS","300288","TERRAPLENAGEM-CARGA MECANIZADA E TRANSPORTE DE MAT.DE QUALQUER NATUREZA (DIST.1KM)","M3",{"v":11.9,"d":"11.90"}]
["CDHU","2022/08","1.3-6-CONSTRUÇÃO-INSTALAÇÕES HIDRÁULICAS - 100","RAMPAS E ESCADAS - 100-INSTALAÇÕES HIDRAULICAS","05.09.007","TAXA DE DESTINAÇÃO DE RESÍDUO SÓLIDO EM ATERRO, TIPO SOLO/TERRA","M3",{"v":11.9,"d":"11.90"}]
["CDHU","2022/08","1.3-6-CONSTRUÇÃO-INSTALAÇÕES HIDRÁULICAS - 100","RAMPAS E ESCADAS - 100-INSTALAÇÕES HIDRAULICAS","05.10.026","TRANSPORTE DE SOLO DE 1ª E 2ª CATEGORIA POR CAMINHÃO PARA DISTÂNCIAS SUPERIORES AO 20° KM","M3XKM",238.02]
["CDHU","2022/08","1.3-6-CONSTRUÇÃO-INSTALAÇÕES HIDRÁULICAS - 100","MUROS ENTORNO - 100-INSTALAÇÕES HIDRAULICAS","46.07.070","TUBO GALVANIZADO DN= 2 1/2´, INCLUSIVE CONEXÕES","M",{"v":128.3,"d":"128.30"}]
["CDHU","2022/08","1.3-6-CONSTRUÇÃO-INSTALAÇÕES HIDRÁULICAS - 100","MUROS ENTORNO - 100-INSTALAÇÕES HIDRAULICAS","50.01.340","ABRIGO PARA REGISTRO DE RECALQUE TIPO COLUNA, COMPLETO - INCLUSIVE TUBULAÇÕES E VÁLVULAS","UN",{"v":1,"d":"1.00"}]
["CDHU","2022/08","1.3-6-CONSTRUÇÃO-INSTALAÇÕES HIDRÁULICAS - 100","MUROS ENTORNO - 100-INSTALAÇÕES HIDRAULICAS","50.01.330","ABRIGO DE HIDRANTE DE 2 1/2´ COMPLETO - INCLUSIVE MANGUEIRA DE 30 M (2 X 15 M)","UN",{"v":6,"d":"6.00"}]
["CDHU","2022/08","1.3-6-CONSTRUÇÃO-INSTALAÇÕES HIDRÁULICAS - 100","MUROS ENTORNO - 100-INSTALAÇÕES HIDRAULICAS","155230","EXTINTOR PO QUIMICO 4KG COM SUPORTE E PLACA INDICATIVA","UN",{"v":5,"d":"5.00"}]
["CDHU","2022/08","1.3-6-CONSTRUÇÃO-INSTALAÇÕES HIDRÁULICAS - 100","MUROS ENTORNO - 100-INSTALAÇÕES HIDRAULICAS","47.01.090","REGISTRO DE GAVETA EM LATÃO FUNDIDO SEM ACABAMENTO, DN= 4´","UN",{"v":1,"d":"1.00"}]
["CDHU","2022/08","1.3-6-CONSTRUÇÃO-INSTALAÇÕES HIDRÁULICAS - 100","MUROS ENTORNO - 100-INSTALAÇÕES HIDRAULICAS","134090","BUCHA/ARRUELA 1 1/2\"","UN",{"v":2,"d":"2.00"}]
["CDHU","2022/08","1.3-6-CONSTRUÇÃO-INSTALAÇÕES HIDRÁULICAS - 100","MUROS ENTORNO - 100-INSTALAÇÕES HIDRAULICAS","155278","COTOVELO 45O FOGO BSP 2 1/2\" - AF","UN",{"v":1,"d":"1.00"}]
["CDHU","2022/08","1.3-6-CONSTRUÇÃO-INSTALAÇÕES HIDRÁULICAS - 100","MUROS ENTORNO - 100-INSTALAÇÕES HIDRAULICAS","47.11.100","MANÔMETRO COM MOSTRADOR DE 4´, ESCALAS: 0-4 / 0-7 / 0-10 / 0-17 / 0-21 / 0-28 KG/CM²","UN",{"v":2,"d":"2.00"}]
["CDHU","2022/08","1.3-6-CONSTRUÇÃO-INSTALAÇÕES HIDRÁULICAS - 100","MUROS ENTORNO - 100-INSTALAÇÕES HIDRAULICAS","47.11.111","PRESSOSTATO DIFERENCIAL AJUSTÁVEL, CAIXA À PROVA DE ÁGUA, UNIDADE SENSORA EM AÇO INOXIDÁVEL 316, FAIXA DE OPERAÇÃO ENTRE 1,4 A 14 BAR, PARA FLUÍDOS CORROSIVOS, DN=1/2´","UN",{"v":2,"d":"2.00"}]
["CDHU","2022/08","1.3-6-CONSTRUÇÃO-INSTALAÇÕES HIDRÁULICAS - 100","MUROS ENTORNO - 100-INSTALAÇÕES HIDRAULICAS","154840","TE FOGO BSP 2 1/2\" - AF","UN",{"v":6,"d":"6.00"}]
["CDHU","2022/08","1.3-6-CONSTRUÇÃO-INSTALAÇÕES HIDRÁULICAS - 100","MUROS ENTORNO - 100-INSTALAÇÕES HIDRAULICAS","155604","UNIAO FOGO 2 1/2\" - AF","UN",{"v":1,"d":"1.00"}]
["CDHU","2022/08","1.3-6-CONSTRUÇÃO-INSTALAÇÕES HIDRÁULICAS - 100","MUROS ENTORNO - 100-INSTALAÇÕES HIDRAULICAS","47.05.406","VÁLVULA DE GAVETA EM BRONZE, HASTE NÃO ASCENDENTE, CLASSE 125 LIBRAS PARA VAPOR E CLASSE 200 LIBRAS PARA ÁGUA, ÓLEO E GÁS, DN= 1.1/4´","UN",{"v":2,"d":"2.00"}]
["CDHU","2022/08","1.3-6-CONSTRUÇÃO-INSTALAÇÕES HIDRÁULICAS - 100","MUROS ENTORNO - 100-INSTALAÇÕES HIDRAULICAS","47.01.170","VÁLVULA DE ESFERA MONOBLOCO EM LATÃO, PASSAGEM PLENA, ACIONAMENTO COM ALAVANCA, DN= 1/2´","UN",{"v":2,"d":"2.00"}]
["CDHU","2022/08","1.3-6-CONSTRUÇÃO-INSTALAÇÕES HIDRÁULICAS - 100","MUROS ENTORNO - 100-INSTALAÇÕES HIDRAULICAS","155070","VALVULA DE RETENCAO VERTICAL COM PORTINHOLA 1 1/4\"","UN",{"v":1,"d":"1.00"}]
["CDHU","2022/08","1.3-6-CONSTRUÇÃO-INSTALAÇÕES HIDRÁULICAS - 100","MUROS ENTORNO - 100-INSTALAÇÕES HIDRAULICAS","47.05.360","VÁLVULA GLOBO EM BRONZE, CLASSE 150 LIBRAS PARA VAPOR SATURADO E 300 LIBRAS PARA ÁGUA, ÓLEO E GÁS, DN= 1 1/2´","UN",{"v":2,"d":"2.00"}]
["CDHU","2022/08","1.3-6-CONSTRUÇÃO-INSTALAÇÕES HIDRÁULICAS - 100","MUROS ENTORNO - 100-INSTALAÇÕES HIDRAULICAS","000040","ESCAVACAO MANUAL EM VALA ATE 2M","M3",46.19]
["CDHU","2022/08","1.3-6-CONSTRUÇÃO-INSTALAÇÕES HIDRÁULICAS - 100","MUROS ENTORNO - 100-INSTALAÇÕES HIDRAULICAS","003166","APILOAMENTO MECANICO COM COMPACTADOR TIPO SAPO","M2",76.98]
["CDHU","2022/08","1.3-6-CONSTRUÇÃO-INSTALAÇÕES HIDRÁULICAS - 100","MUROS ENTORNO - 100-INSTALAÇÕES HIDRAULICAS","000150","REATERRO APILOADO DE VALA","M3",45.75]
["CDHU","2022/08","1.3-6-CONSTRUÇÃO-INSTALAÇÕES HIDRÁULICAS - 100","MUROS ENTORNO - 100-INSTALAÇÕES HIDRAULICAS","300288","TERRAPLENAGEM-CARGA MECANIZADA E TRANSPORTE DE MAT.DE QUALQUER NATUREZA (DIST.1KM)","M3",0.44]
["CDHU","2022/08","1.3-6-CONSTRUÇÃO-INSTALAÇÕES HIDRÁULICAS - 100","MUROS ENTORNO - 100-INSTALAÇÕES HIDRAULICAS","05.09.007","TAXA DE DESTINAÇÃO DE RESÍDUO SÓLIDO EM ATERRO, TIPO SOLO/TERRA","M3",0.44]
["CDHU","2022/08","1.3-6-CONSTRUÇÃO-INSTALAÇÕES HIDRÁULICAS - 100","MUROS ENTORNO - 100-INSTALAÇÕES HIDRAULICAS","05.10.026","TRANSPORTE DE SOLO DE 1ª E 2ª CATEGORIA POR CAMINHÃO PARA DISTÂNCIAS SUPERIORES AO 20° KM","M3XKM",8.77]
["CDHU","2022/08","1.3-7-CONSTRUÇÃO-GÁS","-INSTALAÇÕES HIDRAULICAS","46.10.010","TUBO DE COBRE CLASSE A, DN= 15MM (1/2´), INCLUSIVE CONEXÕES","M",{"v":18,"d":"18.00"}]
["CDHU","2022/08","1.3-7-CONSTRUÇÃO-GÁS","-INSTALAÇÕES HIDRAULICAS","46.08.010","TUBO GALVANIZADO SEM COSTURA SCHEDULE 40, DN= 3/4´, INCLUSIVE CONEXÕES","M",{"v":19,"d":"19.00"}]
["CDHU","2022/08","1.3-7-CONSTRUÇÃO-GÁS","-INSTALAÇÕES HIDRAULICAS","46.08.020","TUBO GALVANIZADO SEM COSTURA SCHEDULE 40, DN= 1´, INCLUSIVE CONEXÕES","M",{"v":102,"d":"102.00"}]
["CDHU","2022/08","1.3-7-CONSTRUÇÃO-GÁS","-INSTALAÇÕES HIDRAULICAS","47.20.080","REGULADOR DE PRIMEIRO ESTÁGIO DE ALTA PRESSÃO ATÉ 2 KGF/CM², VAZÃO DE 90 KG GLP/HORA","UN",{"v":1,"d":"1.00"}]
["CDHU","2022/08","1.3-7-CONSTRUÇÃO-GÁS","-INSTALAÇÕES HIDRAULICAS","47.07.020","VÁLVULA DE ESFERA EM AÇO CARBONO FUNDIDO, PASSAGEM PLENA, CLASSE 150 LIBRAS PARA VAPOR E CLASSE 600 LIBRAS PARA ÁGUA, ÓLEO E GÁS, DN= 3/4´","UN",{"v":3,"d":"3.00"}]
["CDHU","2022/08","1.3-7-CONSTRUÇÃO-GÁS","-INSTALAÇÕES HIDRAULICAS","47.20.010","PIGTAIL EM LATÃO PARA MANÔMETRO, DN= 1/2´","UN",{"v":4,"d":"4.00"}]
["CDHU","2022/08","1.3-7-CONSTRUÇÃO-GÁS","-INSTALAÇÕES HIDRAULICAS","155667","REGULADOR DE PRESSAO GAS GLP DE 2O.ESTAGIO","UN",{"v":4,"d":"4.00"}]
["CDHU","2022/08","1.3-7-CONSTRUÇÃO-GÁS","-INSTALAÇÕES HIDRAULICAS","44.03.940","VÁLVULA DUPLA PARA BANCADA DE LABORATÓRIO, USO EM GLP, COM BICO PARA MANGUEIRA - DIÂMETRO DE 1/4´ A 1/2´","UN",{"v":10,"d":"10.00"}]
["CDHU","2022/08","1.3-7-CONSTRUÇÃO-GÁS","-INSTALAÇÕES HIDRAULICAS","45.20.020","CILINDRO DE GÁS (GLP) DE 45 KG, COM CARGA","UN",{"v":4,"d":"4.00"}]
["CDHU","2022/08","1.3-7-CONSTRUÇÃO-GÁS","-INSTALAÇÕES HIDRAULICAS","416385","CILINDRO DE GAS (MIG) DE 7M3 COM CARGA","UN",{"v":2,"d":"2.00"}]
["CDHU","2022/08","1.3-7-CONSTRUÇÃO-GÁS","-INSTALAÇÕES HIDRAULICAS","416386","CILINDRO DE GAS (TIG) DE 7M3 COM CARGA","UN",{"v":2,"d":"2.00"}]
["CDHU","2022/08","1.3-7-CONSTRUÇÃO-GÁS","-INSTALAÇÕES HIDRAULICAS","416426","CILINDRO DE GAS (ACETILENO) DE 7M3 COM CARGA","UN",{"v":2,"d":"2.00"}]
["CDHU","2022/08","1.3-7-CONSTRUÇÃO-GÁS","-INSTALAÇÕES HIDRAULICAS","416427","CILINDRO DE GAS (OXIGENIO) DE 7M3 COM CARGA","UN",{"v":2,"d":"2.00"}]
["CDHU","2022/08","1.3-7-CONSTRUÇÃO-GÁS","ETAPA 01-INSTALAÇÕES HIDRAULICAS","000040","ESCAVACAO MANUAL EM VALA ATE 2M","M3",50.04]
["CDHU","2022/08","1.3-7-CONSTRUÇÃO-GÁS","ETAPA 01-INSTALAÇÕES HIDRAULICAS","003166","APILOAMENTO MECANICO COM COMPACTADOR TIPO SAPO","M2",{"v":83.4,"d":"83.40"}]
["CDHU","2022/08","1.3-7-CONSTRUÇÃO-GÁS","ETAPA 01-INSTALAÇÕES HIDRAULICAS","000150","REATERRO APILOADO DE VALA","M3",49.94]
["CDHU","2022/08","1.3-7-CONSTRUÇÃO-GÁS","ETAPA 01-INSTALAÇÕES HIDRAULICAS","300288","TERRAPLENAGEM-CARGA MECANIZADA E TRANSPORTE DE MAT.DE QUALQUER NATUREZA (DIST.1KM)","M3",{"v":0.1,"d":"0.10"}]
["CDHU","2022/08","1.3-7-CONSTRUÇÃO-GÁS","ETAPA 01-INSTALAÇÕES HIDRAULICAS","05.09.007","TAXA DE DESTINAÇÃO DE RESÍDUO SÓLIDO EM ATERRO, TIPO SOLO/TERRA","M3",{"v":0.1,"d":"0.10"}]
["CDHU","2022/08","1.3-7-CONSTRUÇÃO-GÁS","ETAPA 01-INSTALAÇÕES HIDRAULICAS","05.10.026","TRANSPORTE DE SOLO DE 1ª E 2ª CATEGORIA POR CAMINHÃO PARA DISTÂNCIAS SUPERIORES AO 20° KM","M3XKM",1.94]
["CDHU","2022/08","1.5-1-CONSTRUÇÃO-ESTRUTURA - 200","ETAPA 01-SUPER ESTRUTURA ","003662","CONCRETO USINADO 30MPA BOMBEAVEL COM LANCAMENTO","M3",321.03]
["CDHU","2022/08","1.5-1-CONSTRUÇÃO-ESTRUTURA - 200","ETAPA 01-SUPER ESTRUTURA ","15.05.290","PLACAS, VIGAS E PILARES EM CONCRETO ARMADO PRÉ-MOLDADO - FCK= 40 MPA","M3",591.04]
["CDHU","2022/08","1.5-1-CONSTRUÇÃO-ESTRUTURA - 200","ETAPA 01-SUPER ESTRUTURA ","003526","FORMA DE COMPENSADO PLASTIFICADO 15MM","M2",44.52]
["CDHU","2022/08","1.5-1-CONSTRUÇÃO-ESTRUTURA - 200","ETAPA 01-SUPER ESTRUTURA ","002381","ACO CA 50 (MEDIA)","KG",{"v":8094,"d":"8,094.00"}]
["CDHU","2022/08","1.5-1-CONSTRUÇÃO-ESTRUTURA - 200","ETAPA 01-SUPER ESTRUTURA ","002416","ACO CA 60 (MEDIA)","KG",{"v":1733,"d":"1,733.00"}]
["CDHU","2022/08","1.5-1-CONSTRUÇÃO-ESTRUTURA - 200","ETAPA 01-SUPER ESTRUTURA ","403315","LAJE EM PAINEL ALVEOLAR DE CONCRETO PROTENDIDO E=0.15M","M2",{"v":4904.75,"d":"4,904.75"}]
["CDHU","2022/08","1.5-1-CONSTRUÇÃO-ESTRUTURA - 200","VIGAS E BLOCOS BALDRAME - RESERV. RETENCAO- APROVEITAM. AP- SUBESTACAO- ABRIGOS- MURO DE ARRIMO- RESERVATORIO ELEVADO.-ELEMENTOS METALICOS/COMPONENTES ","15.03.131","FORNECIMENTO E MONTAGEM DE ESTRUTURA EM AÇO ASTM-A572 GRAU 50, SEM PINTURA","KG",{"v":73097.45,"d":"73,097.45"}]
["CDHU","2022/08","1.5-1-CONSTRUÇÃO-ESTRUTURA - 200","ESTRUTURA METALICA - PLATAFORMA-PINTURA ","33.07.130","PINTURA EPÓXI BICOMPONENTE EM ESTRUTURAS METÁLICAS","KG",{"v":73097.45,"d":"73,097.45"}]
["CDHU","2022/08","1.5-1-CONSTRUÇÃO-ESTRUTURA - 200","ESQUADRIAS METALICAS - 100-SERVIÇOS COMPLEMENTARES ","416640","ELEVADOR PARA PASSAGEIROS CAPACIDADE 600 KG 3 PARADAS ACO INOX PORTAS UNILATERAIS","UN ",{"v":1,"d":"1.00"}]
["CDHU","2022/08","1.5-1-CONSTRUÇÃO-ESTRUTURA - 200","ESQUADRIAS METALICAS - 100-SERVIÇOS COMPLEMENTARES ","416641","MANTA ACUSTICA BIFASICA DE BORRACHA SINTETICA, DENSIDADE 1.666KG/M3 E EPDM ESP 5MM","M2",56.58]
["CDHU","2022/08","1.5-2-CONSTRUÇÃO-CIVIL - 200","ETAPA 01-ALVENARIA E OUTROS ELEMENTOS DIVISORIOS ","14.10.121","ALVENARIA DE BLOCO DE CONCRETO DE VEDAÇÃO DE 19 X 19 X 39 CM - CLASSE C","M2",{"v":8594.55,"d":"8,594.55"}]
["CDHU","2022/08","1.5-2-CONSTRUÇÃO-CIVIL - 200","ETAPA 01-ALVENARIA E OUTROS ELEMENTOS DIVISORIOS ","14.30.010","DIVISÓRIA EM PLACAS DE GRANITO COM ESPESSURA DE 3 CM","M2",145.68]
["CDHU","2022/08","1.5-2-CONSTRUÇÃO-CIVIL - 200","ETAPA 01-ALVENARIA E OUTROS ELEMENTOS DIVISORIOS ","14.30.190","DIVISÓRIA CEGA TIPO NAVAL COM MIOLO MINERAL, ACABAMENTO EM LAMINADO MELAMÍNICO, COM ESPESSURA DE 3,5 CM","M2",{"v":24.5,"d":"24.50"}]
["CDHU","2022/08","1.5-2-CONSTRUÇÃO-CIVIL - 200","VIGAS E BLOCOS BALDRAME - RESERV. RETENCAO- APROVEITAM. AP- SUBESTACAO- ABRIGOS- MURO DE ARRIMO- RESERVATORIO ELEVADO.-IMPERMEABILIZACAO/JUNTAS DE DILATACAO ","001780","REGULARIZACAO PISO 1:3 DESEMPENADO E=3CM","M2",{"v":5503.01,"d":"5,503.01"}]
["CDHU","2022/08","1.5-2-CONSTRUÇÃO-CIVIL - 200","VIGAS E BLOCOS BALDRAME - RESERV. RETENCAO- APROVEITAM. AP- SUBESTACAO- ABRIGOS- MURO DE ARRIMO- RESERVATORIO ELEVADO.-IMPERMEABILIZACAO/JUNTAS DE DILATACAO ","32.15.030","IMPERMEABILIZAÇÃO EM MANTA ASFÁLTICA COM ARMADURA, TIPO III-B, ESPESSURA DE 3 MM","M2",329.98]
["CDHU","2022/08","1.5-2-CONSTRUÇÃO-CIVIL - 200","VIGAS E BLOCOS BALDRAME - RESERV. RETENCAO- APROVEITAM. AP- SUBESTACAO- ABRIGOS- MURO DE ARRIMO- RESERVATORIO ELEVADO.-IMPERMEABILIZACAO/JUNTAS DE DILATACAO ","003446","PROTECAO MECANICA 1:4 E=3CM","M2",329.98]
["CDHU","2022/08","1.5-2-CONSTRUÇÃO-CIVIL - 200","VIGAS E BLOCOS BALDRAME - RESERV. RETENCAO- APROVEITAM. AP- SUBESTACAO- ABRIGOS- MURO DE ARRIMO- RESERVATORIO ELEVADO.-IMPERMEABILIZACAO/JUNTAS DE DILATACAO ","32.17.030","IMPERMEABILIZAÇÃO EM ARGAMASSA POLIMÉRICA PARA UMIDADE E ÁGUA DE PERCOLAÇÃO","M2",{"v":9759.6,"d":"9,759.60"}]
["CDHU","2022/08","1.5-2-CONSTRUÇÃO-CIVIL - 200","ESTRUTURA METALICA - PLATAFORMA-COBERTURA ","16.12.050","TELHAMENTO EM CHAPA DE AÇO PRÉ-PINTADA COM EPÓXI E POLIÉSTER, PERFIL TRAPEZOIDAL, COM ESPESSURA DE 0,80 MM E ALTURA DE 100 MM","M2",{"v":1557,"d":"1,557.00"}]
["CDHU","2022/08","1.5-2-CONSTRUÇÃO-CIVIL - 200","ESTRUTURA METALICA - PLATAFORMA-COBERTURA ","15.03.150","FORNECIMENTO E MONTAGEM DE ESTRUTURA METÁLICA EM PERFIL METALON, SEM PINTURA","KG",{"v":6027.97,"d":"6,027.97"}]
["CDHU","2022/08","1.5-2-CONSTRUÇÃO-CIVIL - 200","ESQUADRIAS METALICAS - 100-ELEMENTOS METALICOS/COMPONENTES ","16.12.200","CUMEEIRA EM CHAPA DE AÇO PRÉ-PINTADA COM EPÓXI E POLIÉSTER, PERFIL TRAPEZOIDAL, COM ESPESSURA DE 0,50 MM","M",{"v":144.4,"d":"144.40"}]
["CDHU","2022/08","1.5-2-CONSTRUÇÃO-CIVIL - 200","ESQUADRIAS METALICAS - 100-ELEMENTOS METALICOS/COMPONENTES ","16.33.052","CALHA, RUFO, AFINS EM CHAPA GALVANIZADA Nº 24 - CORTE 0,50 M","M",433.28]
["CDHU","2022/08","1.5-2-CONSTRUÇÃO-CIVIL - 200","ESQUADRIAS METALICAS - 100-VIDROS  ","416642","VIDRO LAMINADO TEMPERADO INCOLOR DE 12MM INSTALADO EM COBERTURA - ETEC JOSE MARTIMIANO DA SILVA","M2",{"v":534,"d":"534.00"}]
["CDHU","2022/08","1.5-2-CONSTRUÇÃO-CIVIL - 200","VIDROS  -VIDROS  ","416643","DIVISORIA EM VIDRO INCOLOR 8MM TEMPERADO COM PORTAS DE VIDRO E ACESSORIOS, INSTALADO -ETEC JOSE MARTIMIANO DA SILVA","M2",106.51]
["CDHU","2022/08","1.5-2-CONSTRUÇÃO-CIVIL - 200","RAMPAS E ESCADAS - 100-ELEMENTOS METALICOS/COMPONENTES ","24.01.120","CAIXILHO TIPO VENEZIANA INDUSTRIAL COM MONTANTES EM AÇO GALVANIZADO E ALETAS EM FIBRA DE VIDRO","M2",{"v":60,"d":"60.00"}]
["CDHU","2022/08","1.5-2-CONSTRUÇÃO-CIVIL - 200","RAMPAS E ESCADAS - 100-ELEMENTOS METALICOS/COMPONENTES ","25.02.250","PORTA EM ALUMÍNIO ANODIZADO DE ABRIR, TIPO VENEZIANA, SOB MEDIDA - BRONZE/PRETO","M2",14.01]
["CDHU","2022/08","1.5-2-CONSTRUÇÃO-CIVIL - 200","RAMPAS E ESCADAS - 100-ELEMENTOS METALICOS/COMPONENTES ","25.01.500","CAIXILHO EM ALUMÍNIO ANODIZADO FIXO, SOB MEDIDA - BRONZE/PRETO","M2",323.39]
["CDHU","2022/08","1.5-2-CONSTRUÇÃO-CIVIL - 200","RAMPAS E ESCADAS - 100-ELEMENTOS METALICOS/COMPONENTES ","25.01.520","CAIXILHO EM ALUMÍNIO ANODIZADO MAXIM-AR, SOB MEDIDA - BRONZE/PRETO","M2",458.51]
["CDHU","2022/08","1.5-2-CONSTRUÇÃO-CIVIL - 200","RAMPAS E ESCADAS - 100-ELEMENTOS METALICOS/COMPONENTES ","25.01.510","CAIXILHO EM ALUMÍNIO ANODIZADO BASCULANTE, SOB MEDIDA - BRONZE/PRETO","M2",83.49]
["CDHU","2022/08","1.5-2-CONSTRUÇÃO-CIVIL - 200","RAMPAS E ESCADAS - 100-ELEMENTOS METALICOS/COMPONENTES ","25.01.100","CAIXILHO EM ALUMÍNIO TIPO VENEZIANA, SOB MEDIDA","M2",{"v":13.6,"d":"13.60"}]
["CDHU","2022/08","1.5-2-CONSTRUÇÃO-CIVIL - 200","RAMPAS E ESCADAS - 100-ELEMENTOS METALICOS/COMPONENTES ","22.06.300","BRISE METÁLICO CURVO E MÓVEL EM CHAPA MICROPERFURADA DE ALUMÍNIO PRÉ-PINTADA","M2",852.67]
["CDHU","2022/08","1.5-2-CONSTRUÇÃO-CIVIL - 200","RAMPAS E ESCADAS - 100-ELEMENTOS METALICOS/COMPONENTES ","24.03.100","ALÇAPÃO/TAMPA EM CHAPA DE FERRO COM PORTA CADEADO","M2",{"v":0.9,"d":"0.90"}]
["CDHU","2022/08","1.5-2-CONSTRUÇÃO-CIVIL - 200","RAMPAS E ESCADAS - 100-VIDROS  ","26.01.168","VIDRO LISO LAMINADO INCOLOR DE 6 MM","M2",865.39]
["CDHU","2022/08","1.5-2-CONSTRUÇÃO-CIVIL - 200","RAMPAS E ESCADAS - 100-ELEMENTOS METALICOS/COMPONENTES ","416730","GUARDA-CORPO/CORRIMAO TUBULAR DUPLO EM ACO INOX COM MONTANTES CONF. PROJETO\u0002INSTALADO - ETEC JOSE MARTIMIANO DA SILVA","M",411.55]
["CDHU","2022/08","1.5-2-CONSTRUÇÃO-CIVIL - 200","RAMPAS E ESCADAS - 100-SERVIÇOS COMPLEMENTARES ","30.06.020","PLACA PARA SINALIZAÇÃO TÁTIL (PAVIMENTO) EM BRAILE PARA CORRIMÃO","UN",{"v":96,"d":"96.00"}]
["CDHU","2022/08","1.5-2-CONSTRUÇÃO-CIVIL - 200","RAMPAS E ESCADAS - 100-SERVIÇOS COMPLEMENTARES ","30.04.090","SINALIZAÇÃO VISUAL DE DEGRAUS COM PINTURA ESMALTE EPÓXI, COMPRIMENTO DE 20 CM","UN",{"v":132,"d":"132.00"}]
["CDHU","2022/08","1.5-2-CONSTRUÇÃO-CIVIL - 200","RAMPAS E ESCADAS - 100-ELEMENTOS DE MADEIRA/COMPONENTES ","23.09.560","PORTA LISA COM BATENTE METÁLICO - 90 X 210 CM","UN",{"v":12,"d":"12.00"}]
["CDHU","2022/08","1.5-2-CONSTRUÇÃO-CIVIL - 200","RAMPAS E ESCADAS - 100-ELEMENTOS DE MADEIRA/COMPONENTES ","23.09.550","PORTA LISA COM BATENTE METÁLICO - 80 X 210 CM","UN",{"v":12,"d":"12.00"}]
["CDHU","2022/08","1.5-2-CONSTRUÇÃO-CIVIL - 200","RAMPAS E ESCADAS - 100-ELEMENTOS DE MADEIRA/COMPONENTES ","23.09.630","PORTA LISA COM BATENTE MADEIRA, 2 FOLHAS - 140 X 210 CM","UN",{"v":38,"d":"38.00"}]
["CDHU","2022/08","1.5-2-CONSTRUÇÃO-CIVIL - 200","RAMPAS E ESCADAS - 100-ELEMENTOS DE MADEIRA/COMPONENTES ","23.09.590","PORTA LISA COM BATENTE METÁLICO - 160 X 210 CM","UN",{"v":4,"d":"4.00"}]
["CDHU","2022/08","1.5-2-CONSTRUÇÃO-CIVIL - 200","RAMPAS E ESCADAS - 100-ELEMENTOS DE MADEIRA/COMPONENTES ","002950","FOLHA DE PORTA 90X215CM PARA DEFICIENTE FISICO COM BARRA APOIO E CH ACO - WC","UN",{"v":10,"d":"10.00"}]
["CDHU","2022/08","1.5-2-CONSTRUÇÃO-CIVIL - 200","RAMPAS E ESCADAS - 100-ELEMENTOS DE MADEIRA/COMPONENTES ","23.20.110","VISOR FIXO E REQUADRO DE MADEIRA PARA PORTA, PARA RECEBER VIDRO","M2",75.85]
["CDHU","2022/08","1.5-2-CONSTRUÇÃO-CIVIL - 200","RAMPAS E ESCADAS - 100-ELEMENTOS DE MADEIRA/COMPONENTES ","23.20.140","ACRÉSCIMO DE VISOR COMPLETO EM PORTA DE MADEIRA","UN",{"v":43,"d":"43.00"}]
["CDHU","2022/08","1.5-2-CONSTRUÇÃO-CIVIL - 200","MUROS ENTORNO - 100-ELEMENTOS METALICOS/COMPONENTES ","28.20.430","DOBRADIÇA EM LATÃO CROMADO, COM MOLA TIPO VAI E VEM, DE 3\"","CJ",{"v":1,"d":"1.00"}]
["CDHU","2022/08","1.5-2-CONSTRUÇÃO-CIVIL - 200","MUROS ENTORNO - 100-PINTURA ","002481","PINTURA ESMALTE SOBRE ESQUADRIA DE MADEIRA 2 DEMAOS","M2",512.82]
["CDHU","2022/08","1.5-2-CONSTRUÇÃO-CIVIL - 200","MUROS ENTORNO - 100-REVESTIMENTOS DE PAREDE E TETO","17.02.020","CHAPISCO","M2",{"v":6541.36,"d":"6,541.36"}]
["CDHU","2022/08","1.5-2-CONSTRUÇÃO-CIVIL - 200","MUROS ENTORNO - 100-REVESTIMENTOS DE PAREDE E TETO","17.02.120","EMBOÇO COMUM","M2",{"v":6541.36,"d":"6,541.36"}]
["CDHU","2022/08","1.5-2-CONSTRUÇÃO-CIVIL - 200","MUROS ENTORNO - 100-REVESTIMENTOS DE PAREDE E TETO","17.02.220","REBOCO","M2",{"v":5184.28,"d":"5,184.28"}]
["CDHU","2022/08","1.5-2-CONSTRUÇÃO-CIVIL - 200","MUROS ENTORNO - 100-REVESTIMENTOS DE PAREDE E TETO","18.11.032","REVESTIMENTO EM PLACA CERÂMICA ESMALTADA DE 15X15 CM, TIPO MONOCOLOR, ASSENTADO E REJUNTADO COM ARGAMASSA INDUSTRIALIZADA","M2",{"v":1357.08,"d":"1,357.08"}]
["CDHU","2022/08","1.5-2-CONSTRUÇÃO-CIVIL - 200","MUROS ENTORNO - 100-PINTURA ","002542","PINTURA ESMALTE SINTETICO BRILHANTE PAREDE INTERNA/EXTERNA 2 DEMAOS","M2",{"v":3854.68,"d":"3,854.68"}]
["CDHU","2022/08","1.5-2-CONSTRUÇÃO-CIVIL - 200","MUROS ENTORNO - 100-PINTURA ","002522","PINTURA LATEX ACRILICA INTERNO (LINHA STANDARD) SEM MASSA 2 DEMAOS","M2",{"v":1329.6,"d":"1,329.60"}]
["CDHU","2022/08","1.5-2-CONSTRUÇÃO-CIVIL - 200","MUROS ENTORNO - 100-PINTURA ","002989","PINTURA VERNIZ SOBRE CONCRETO/ALVENARIA","M2",{"v":4922.24,"d":"4,922.24"}]
["CDHU","2022/08","1.5-2-CONSTRUÇÃO-CIVIL - 200","REVESTIMENTOS PAREDE - 100-FORRO","22.03.030","FORRO EM FIBRA MINERAL NRC 0.55 ACÚSTICO, REVESTIDO EM LÁTEX","M2",{"v":1940,"d":"1,940.00"}]
["CDHU","2022/08","1.5-2-CONSTRUÇÃO-CIVIL - 200","REVESTIMENTOS PAREDE - 100-FORRO","22.02.030","FORRO EM PAINÉIS DE GESSO ACARTONADO, ESPESSURA DE 12,5MM, FIXO","M2",{"v":391,"d":"391.00"}]
["CDHU","2022/08","1.5-2-CONSTRUÇÃO-CIVIL - 200","REVESTIMENTOS PAREDE - 100-PINTURA ","002522","PINTURA LATEX ACRILICA INTERNO (LINHA STANDARD) SEM MASSA 2 DEMAOS","M2",{"v":391,"d":"391.00"}]
["CDHU","2022/08","1.5-2-CONSTRUÇÃO-CIVIL - 200","REVESTIMENTOS PAREDE - 100-PISOS ","002537","PISO EM CONCRETO USINADO 15MPA E=7CM COM TELA E LASTRO DE BRITA 3CM","M2",{"v":5503,"d":"5,503.00"}]
["CDHU","2022/08","1.5-2-CONSTRUÇÃO-CIVIL - 200","REVESTIMENTOS PAREDE - 100-PISOS ","18.06.102","PLACA CERÂMICA ESMALTADA PEI-5 PARA ÁREA INTERNA, GRUPO DE ABSORÇÃO BIIB, RESISTÊNCIA QUÍMICA B, ASSENTADO COM ARGAMASSA COLANTE INDUSTRIALIZADA","M2",{"v":546,"d":"546.00"}]
["CDHU","2022/08","1.5-2-CONSTRUÇÃO-CIVIL - 200","REVESTIMENTOS PAREDE - 100-PISOS ","17.10.020","PISO EM GRANILITE MOLDADO NO LOCAL","M2",{"v":4957,"d":"4,957.00"}]
["CDHU","2022/08","1.5-2-CONSTRUÇÃO-CIVIL - 200","REVESTIMENTOS PAREDE - 100-PISOS ","17.10.200","RODAPÉ QUALQUER EM GRANILITE MOLDADO NO LOCAL ATÉ 10 CM","M",{"v":1951.03,"d":"1,951.03"}]
["CDHU","2022/08","1.5-2-CONSTRUÇÃO-CIVIL - 200","REVESTIMENTOS PAREDE - 100-PISOS ","17.40.160","RESINA EPÓXI PARA PISO DE GRANILITE","M2",{"v":5152.1,"d":"5,152.10"}]
["CDHU","2022/08","1.5-2-CONSTRUÇÃO-CIVIL - 200","REVESTIMENTOS PAREDE - 100-PISOS ","003507","PISO PODOTATIL DE BORRACHA ALERTA 25X25CM","M2",{"v":18.3,"d":"18.30"}]
["CDHU","2022/08","1.5-2-CONSTRUÇÃO-CIVIL - 200","PISOS - 100-PISOS ","19.01.062","PEITORIL E/OU SOLEIRA EM GRANITO, ESPESSURA DE 2 CM E LARGURA ATÉ 20 CM, ACABAMENTO POLIDO","M",{"v":17,"d":"17.00"}]
["CDHU","2022/08","1.5-2-CONSTRUÇÃO-CIVIL - 200","PISOS - 100-PISOS ","17.10.100","SOLEIRA EM GRANILITE MOLDADO NO LOCAL","M",{"v":3,"d":"3.00"}]
["CDHU","2022/08","1.5-2-CONSTRUÇÃO-CIVIL - 200","PISOS - 100-PISOS ","002999","PEITORIL PRE-MOLDAD0 24X5CM FCK=18MPA","M",439.56]
["CDHU","2022/08","1.5-2-CONSTRUÇÃO-CIVIL - 200","PISOS - 100-ELEMENTOS DE MADEIRA/COMPONENTES ","44.02.062","TAMPO/BANCADA EM GRANITO, COM FRONTÃO, ESPESSURA DE 2 CM, ACABAMENTO POLIDO","M2",{"v":134.3,"d":"134.30"}]
["CDHU","2022/08","1.5-2-CONSTRUÇÃO-CIVIL - 200","PISOS - 100-ELEMENTOS DE MADEIRA/COMPONENTES ","44.02.200","TAMPO/BANCADA EM CONCRETO ARMADO, REVESTIDO EM AÇO INOXIDÁVEL FOSCO POLIDO","M2",8.35]
["CDHU","2022/08","1.5-2-CONSTRUÇÃO-CIVIL - 200","PISOS - 100-INSTALAÇÕES HIDRAULICAS","151291","BACIA SANITARIA PARA VALVULA DE DESCARGA COM ACESSORIOS","UN",{"v":63,"d":"63.00"}]
["CDHU","2022/08","1.5-2-CONSTRUÇÃO-CIVIL - 200","PISOS - 100-INSTALAÇÕES HIDRAULICAS","44.01.270","CUBA DE LOUÇA DE EMBUTIR OVAL","UN",{"v":71,"d":"71.00"}]
["CDHU","2022/08","1.5-2-CONSTRUÇÃO-CIVIL - 200","PISOS - 100-INSTALAÇÕES HIDRAULICAS","44.03.640","TORNEIRA DE PAREDE ACIONAMENTO HIDROMECÂNICO, EM LATÃO CROMADO, DN= 1/2´ OU 3/4´","UN",{"v":81,"d":"81.00"}]
["CDHU","2022/08","1.5-2-CONSTRUÇÃO-CIVIL - 200","PISOS - 100-INSTALAÇÕES HIDRAULICAS","44.01.240","LAVATÓRIO EM LOUÇA COM COLUNA SUSPENSA","UN",{"v":10,"d":"10.00"}]
["CDHU","2022/08","1.5-2-CONSTRUÇÃO-CIVIL - 200","PISOS - 100-INSTALAÇÕES HIDRAULICAS","44.01.200","MICTÓRIO DE LOUÇA SIFONADO AUTO ASPIRANTE","UN",{"v":15,"d":"15.00"}]
["CDHU","2022/08","1.5-2-CONSTRUÇÃO-CIVIL - 200","PISOS - 100-INSTALAÇÕES HIDRAULICAS","43.02.160","CHUVEIRO LAVA-OLHOS, ACIONAMENTO MANUAL, TUBULAÇÃO EM FERRO GALVANIZADO COM PINTURA EPÓXI COR VERDE","UN",{"v":1,"d":"1.00"}]
["CDHU","2022/08","1.5-2-CONSTRUÇÃO-CIVIL - 200","PISOS - 100-INSTALAÇÕES HIDRAULICAS","44.03.920","DUCHA HIGIÊNICA COM REGISTRO","UN",{"v":10,"d":"10.00"}]
["CDHU","2022/08","1.5-2-CONSTRUÇÃO-CIVIL - 200","PISOS - 100-INSTALAÇÕES HIDRAULICAS","002929","BARRA DE APOIO ACO INOX 80CM","UN",{"v":20,"d":"20.00"}]
["CDHU","2022/08","1.5-2-CONSTRUÇÃO-CIVIL - 200","PISOS - 100-INSTALAÇÕES HIDRAULICAS","003415","BARRA DE APOIO ACO INOX 70CM","UN",{"v":20,"d":"20.00"}]
["CDHU","2022/08","1.5-2-CONSTRUÇÃO-CIVIL - 200","PISOS - 100-INSTALAÇÕES HIDRAULICAS","003863","BARRA DE APOIO ACO INOX PARA LAVATORIO EM U 24X40CM","UN",{"v":20,"d":"20.00"}]
["CDHU","2022/08","1.5-2-CONSTRUÇÃO-CIVIL - 200","PISOS - 100-INSTALAÇÕES HIDRAULICAS","003708","BARRA DE APOIO ACO INOX TIPO L 70X70CM","UN",{"v":10,"d":"10.00"}]
["CDHU","2022/08","1.5-2-CONSTRUÇÃO-CIVIL - 200","PISOS - 100-INSTALAÇÕES HIDRAULICAS","155857","TANQUE DE LOUCA COMPLETO COM COLUNA 22 LITROS","CJ",{"v":3,"d":"3.00"}]
["CDHU","2022/08","1.5-2-CONSTRUÇÃO-CIVIL - 200","PISOS - 100-INSTALAÇÕES HIDRAULICAS","44.03.130","SABONETEIRA TIPO DISPENSER, PARA REFIL DE 800 ML","UN",{"v":78,"d":"78.00"}]
["CDHU","2022/08","1.5-2-CONSTRUÇÃO-CIVIL - 200","PISOS - 100-INSTALAÇÕES HIDRAULICAS","44.03.180","DISPENSER TOALHEIRO EM ABS, PARA FOLHAS","UN",{"v":34,"d":"34.00"}]
["CDHU","2022/08","1.5-2-CONSTRUÇÃO-CIVIL - 200","PISOS - 100-INSTALAÇÕES HIDRAULICAS","44.03.050","DISPENSER PAPEL HIGIÊNICO EM ABS PARA ROLÃO 300 / 600 M, COM VISOR","UN",{"v":63,"d":"63.00"}]
["CDHU","2022/08","1.5-2-CONSTRUÇÃO-CIVIL - 200","PISOS - 100-INSTALAÇÕES HIDRAULICAS","44.03.370","TORNEIRA CURTA COM ROSCA PARA USO GERAL, EM LATÃO FUNDIDO SEM ACABAMENTO, DN= 1/2´","UN",{"v":23,"d":"23.00"}]
["CDHU","2022/08","1.5-2-CONSTRUÇÃO-CIVIL - 200","PISOS - 100-INSTALAÇÕES HIDRAULICAS","43.02.080","CHUVEIRO ELÉTRICO DE 6.500W / 220V COM RESISTÊNCIA BLINDADA","UN",{"v":4,"d":"4.00"}]
["CDHU","2022/08","1.5-2-CONSTRUÇÃO-CIVIL - 200","PISOS - 100-INSTALAÇÕES HIDRAULICAS","44.06.410","CUBA EM AÇO INOXIDÁVEL SIMPLES DE 600X500X300MM","UN",{"v":19,"d":"19.00"}]
["CDHU","2022/08","1.5-2-CONSTRUÇÃO-CIVIL - 200","PISOS - 100-INSTALAÇÕES HIDRAULICAS","44.03.470","TORNEIRA DE PAREDE PARA PIA COM BICA MÓVEL E AREJADOR, EM LATÃO FUNDIDO CROMADO","UN",{"v":12,"d":"12.00"}]
["CDHU","2022/08","1.5-2-CONSTRUÇÃO-CIVIL - 200","PISOS - 100-INSTALAÇÕES HIDRAULICAS","44.03.500","APARELHO MISTURADOR DE PAREDE, PARA PIA, COM BICA MÓVEL, ACABAMENTO CROMADO","UN",{"v":14,"d":"14.00"}]
["CDHU","2022/08","1.5-2-CONSTRUÇÃO-CIVIL - 200","PISOS - 100-INSTALAÇÕES HIDRAULICAS","44.06.400","CUBA EM AÇO INOXIDÁVEL SIMPLES DE 500X400X300MM","UN",{"v":2,"d":"2.00"}]
["CDHU","2022/08","1.5-2-CONSTRUÇÃO-CIVIL - 200","PISOS - 100-INSTALAÇÕES HIDRAULICAS","44.06.250","CUBA EM AÇO INOXIDÁVEL SIMPLES DE 300 X 140MM","UN",{"v":4,"d":"4.00"}]
["CDHU","2022/08","1.5-2-CONSTRUÇÃO-CIVIL - 200","PISOS - 100-INSTALAÇÕES HIDRAULICAS","43.01.032","PURIFICADOR DE PRESSÃO ELÉTRICO EM CHAPA ELETROZINCADO PRÉ-PINTADA E TAMPO EM AÇO INOXIDÁVEL, TIPO COLUNA, CAPACIDADE DE REFRIGERAÇÃO DE 2 L/H - CONJUGADO","UN",{"v":6,"d":"6.00"}]
["CDHU","2022/08","1.5-2-CONSTRUÇÃO-CIVIL - 200","SOLEIRA E PEITORIL - 100-ELEMENTOS METALICOS/COMPONENTES ","62.20.340","COIFA EM AÇO INOXIDÁVEL COM FILTRO E EXAUSTOR AXIAL - ÁREA DE 3,01 ATÉ 7,50 M²","M2",4.61]
["CDHU","2022/08","1.5-2-CONSTRUÇÃO-CIVIL - 200","SOLEIRA E PEITORIL - 100-VIDROS  ","26.04.030","ESPELHO COMUM DE 3 MM COM MOLDURA EM ALUMÍNIO","M2",28.08]
["CDHU","2022/08","1.5-3-CONSTRUÇÃO-INSTALAÇÕES ELÉTRICAS, CFTV, SPDA - 200","ETAPA 01-INSTALAÇÕES ELETRICAS","37.06.014","PAINEL AUTOPORTANTE EM CHAPA DE AÇO, COM PROTEÇÃO MÍNIMA IP 54 - SEM COMPONENTES","M2",1.92]
["CDHU","2022/08","1.5-3-CONSTRUÇÃO-INSTALAÇÕES ELÉTRICAS, CFTV, SPDA - 200","ETAPA 01-INSTALAÇÕES ELETRICAS","409217","PROTECAO PARA BARRAMENTO DE 4MM-SIURB","M2",{"v":1.5,"d":"1.50"}]
["CDHU","2022/08","1.5-3-CONSTRUÇÃO-INSTALAÇÕES ELÉTRICAS, CFTV, SPDA - 200","ETAPA 01-INSTALAÇÕES ELETRICAS","37.13.740","DISJUNTOR SÉRIE UNIVERSAL, EM CAIXA MOLDADA, TÉRMICO FIXO E MAGNÉTICO AJUSTÁVEL, TRIPOLAR 600 V, CORRENTE DE 700 A ATÉ 800 A","UN",{"v":1,"d":"1.00"}]
["CDHU","2022/08","1.5-3-CONSTRUÇÃO-INSTALAÇÕES ELÉTRICAS, CFTV, SPDA - 200","ETAPA 01-INSTALAÇÕES ELETRICAS","37.25.110","DISJUNTOR EM CAIXA MOLDADA TRIPOLAR, TÉRMICO E MAGNÉTICO FIXOS, TENSÃO DE ISOLAMENTO 415/690V, DE 175A A 250A","UN",{"v":1,"d":"1.00"}]
["CDHU","2022/08","1.5-3-CONSTRUÇÃO-INSTALAÇÕES ELÉTRICAS, CFTV, SPDA - 200","ETAPA 01-INSTALAÇÕES ELETRICAS","37.13.650","DISJUNTOR TERMOMAGNÉTICO, TRIPOLAR 220/380 V, CORRENTE DE 10 A ATÉ 50 A","UN",{"v":2,"d":"2.00"}]
["CDHU","2022/08","1.5-3-CONSTRUÇÃO-INSTALAÇÕES ELÉTRICAS, CFTV, SPDA - 200","ETAPA 01-INSTALAÇÕES ELETRICAS","37.10.010","BARRAMENTO DE COBRE NU","KG",{"v":32,"d":"32.00"}]
["CDHU","2022/08","1.5-3-CONSTRUÇÃO-INSTALAÇÕES ELÉTRICAS, CFTV, SPDA - 200","ETAPA 01-INSTALAÇÕES ELETRICAS","37.13.660","DISJUNTOR TERMOMAGNÉTICO, TRIPOLAR 220/380 V, CORRENTE DE 60 A ATÉ 100 A","UN",{"v":10,"d":"10.00"}]
["CDHU","2022/08","1.5-3-CONSTRUÇÃO-INSTALAÇÕES ELÉTRICAS, CFTV, SPDA - 200","ETAPA 01-INSTALAÇÕES ELETRICAS","40.13.010","CHAVE COMUTADORA PARA AMPERÍMETRO","UN",{"v":1,"d":"1.00"}]
["CDHU","2022/08","1.5-3-CONSTRUÇÃO-INSTALAÇÕES ELÉTRICAS, CFTV, SPDA - 200","ETAPA 01-INSTALAÇÕES ELETRICAS","40.13.040","AMPERÍMETRO DE FERRO MÓVEL DE 96 X 96 MM, PARA LIGAÇÃO EM TRANSFORMADOR DE CORRENTE, ESCALA FIXA DE 0A/50 A ATÉ 0A/2 KA","UN",{"v":1,"d":"1.00"}]
["CDHU","2022/08","1.5-3-CONSTRUÇÃO-INSTALAÇÕES ELÉTRICAS, CFTV, SPDA - 200","ETAPA 01-INSTALAÇÕES ELETRICAS","40.14.010","CHAVE COMUTADORA PARA VOLTÍMETRO","UN",{"v":1,"d":"1.00"}]
["CDHU","2022/08","1.5-3-CONSTRUÇÃO-INSTALAÇÕES ELÉTRICAS, CFTV, SPDA - 200","ETAPA 01-INSTALAÇÕES ELETRICAS","40.14.030","VOLTÍMETRO DE FERRO MÓVEL DE 96 X 96 MM, ESCALAS VARIÁVEIS DE 0/150 V, 0/250 V, 0/300 V, 0/500 V E 0/600 V","UN",{"v":1,"d":"1.00"}]
["CDHU","2022/08","1.5-3-CONSTRUÇÃO-INSTALAÇÕES ELÉTRICAS, CFTV, SPDA - 200","ETAPA 01-INSTALAÇÕES ELETRICAS","37.24.043","DISPOSITIVO DE PROTEÇÃO CONTRA SURTO, 4 POLOS, 3F+N, UN ATÉ 240/415V, IIMP= 75 KA (25 KA POR FASE), CURVA DE ENSAIO 10/350 µS - CLASSE 1","UN",{"v":1,"d":"1.00"}]
["CDHU","2022/08","1.5-3-CONSTRUÇÃO-INSTALAÇÕES ELÉTRICAS, CFTV, SPDA - 200","ETAPA 01-INSTALAÇÕES ELETRICAS","37.19.030","TRANSFORMADOR DE CORRENTE 1000-5 A ATÉ 1500-5 A, JANELA","UN",{"v":4,"d":"4.00"}]
["CDHU","2022/08","1.5-3-CONSTRUÇÃO-INSTALAÇÕES ELÉTRICAS, CFTV, SPDA - 200","VIGAS E BLOCOS BALDRAME - RESERV. RETENCAO- APROVEITAM. AP- SUBESTACAO- ABRIGOS- MURO DE ARRIMO- RESERVATORIO ELEVADO.-INSTALAÇÕES ELETRICAS","37.06.014","PAINEL AUTOPORTANTE EM CHAPA DE AÇO, COM PROTEÇÃO MÍNIMA IP 54 - SEM COMPONENTES","M2",1.12]
["CDHU","2022/08","1.5-3-CONSTRUÇÃO-INSTALAÇÕES ELÉTRICAS, CFTV, SPDA - 200","VIGAS E BLOCOS BALDRAME - RESERV. RETENCAO- APROVEITAM. AP- SUBESTACAO- ABRIGOS- MURO DE ARRIMO- RESERVATORIO ELEVADO.-INSTALAÇÕES ELETRICAS","37.10.010","BARRAMENTO DE COBRE NU","KG",{"v":1,"d":"1.00"}]
["CDHU","2022/08","1.5-3-CONSTRUÇÃO-INSTALAÇÕES ELÉTRICAS, CFTV, SPDA - 200","VIGAS E BLOCOS BALDRAME - RESERV. RETENCAO- APROVEITAM. AP- SUBESTACAO- ABRIGOS- MURO DE ARRIMO- RESERVATORIO ELEVADO.-INSTALAÇÕES ELETRICAS","409217","PROTECAO PARA BARRAMENTO DE 4MM-SIURB","M2",{"v":1,"d":"1.00"}]
["CDHU","2022/08","1.5-3-CONSTRUÇÃO-INSTALAÇÕES ELÉTRICAS, CFTV, SPDA - 200","VIGAS E BLOCOS BALDRAME - RESERV. RETENCAO- APROVEITAM. AP- SUBESTACAO- ABRIGOS- MURO DE ARRIMO- RESERVATORIO ELEVADO.-INSTALAÇÕES ELETRICAS","135537","DISJUNTOR TERMOMAGNETICO TRIPOLAR 125A BORNE 50MM2 CAIXA MOLD.CORRENTE INTERRUPCAO MINIMA (ICU) 20KA","UN",{"v":1,"d":"1.00"}]
["CDHU","2022/08","1.5-3-CONSTRUÇÃO-INSTALAÇÕES ELÉTRICAS, CFTV, SPDA - 200","VIGAS E BLOCOS BALDRAME - RESERV. RETENCAO- APROVEITAM. AP- SUBESTACAO- ABRIGOS- MURO DE ARRIMO- RESERVATORIO ELEVADO.-INSTALAÇÕES ELETRICAS","37.13.800","MINI-DISJUNTOR TERMOMAGNÉTICO, UNIPOLAR 127/220 V, CORRENTE DE 10 A ATÉ 32 A","UN",{"v":17,"d":"17.00"}]
["CDHU","2022/08","1.5-3-CONSTRUÇÃO-INSTALAÇÕES ELÉTRICAS, CFTV, SPDA - 200","VIGAS E BLOCOS BALDRAME - RESERV. RETENCAO- APROVEITAM. AP- SUBESTACAO- ABRIGOS- MURO DE ARRIMO- RESERVATORIO ELEVADO.-INSTALAÇÕES ELETRICAS","37.13.840","MINI-DISJUNTOR TERMOMAGNÉTICO, BIPOLAR 220/380 V, CORRENTE DE 10 A ATÉ 32 A","UN",{"v":12,"d":"12.00"}]
["CDHU","2022/08","1.5-3-CONSTRUÇÃO-INSTALAÇÕES ELÉTRICAS, CFTV, SPDA - 200","VIGAS E BLOCOS BALDRAME - RESERV. RETENCAO- APROVEITAM. AP- SUBESTACAO- ABRIGOS- MURO DE ARRIMO- RESERVATORIO ELEVADO.-INSTALAÇÕES ELETRICAS","37.17.060","DISPOSITIVO DIFERENCIAL RESIDUAL DE 25 A X 30 MA - 2 POLOS","UN",{"v":16,"d":"16.00"}]
["CDHU","2022/08","1.5-3-CONSTRUÇÃO-INSTALAÇÕES ELÉTRICAS, CFTV, SPDA - 200","VIGAS E BLOCOS BALDRAME - RESERV. RETENCAO- APROVEITAM. AP- SUBESTACAO- ABRIGOS- MURO DE ARRIMO- RESERVATORIO ELEVADO.-INSTALAÇÕES ELETRICAS","37.17.070","DISPOSITIVO DIFERENCIAL RESIDUAL DE 40 A X 30 MA - 2 POLOS","UN",{"v":4,"d":"4.00"}]
["CDHU","2022/08","1.5-3-CONSTRUÇÃO-INSTALAÇÕES ELÉTRICAS, CFTV, SPDA - 200","VIGAS E BLOCOS BALDRAME - RESERV. RETENCAO- APROVEITAM. AP- SUBESTACAO- ABRIGOS- MURO DE ARRIMO- RESERVATORIO ELEVADO.-INSTALAÇÕES ELETRICAS","37.24.032","SUPRESSOR DE SURTO MONOFÁSICO, CORRENTE NOMINAL 20 KA, IMAX. DE SURTO 50 ATÉ 80 KA","UN",{"v":4,"d":"4.00"}]
["CDHU","2022/08","1.5-3-CONSTRUÇÃO-INSTALAÇÕES ELÉTRICAS, CFTV, SPDA - 200","VIGAS E BLOCOS BALDRAME - RESERV. RETENCAO- APROVEITAM. AP- SUBESTACAO- ABRIGOS- MURO DE ARRIMO- RESERVATORIO ELEVADO.-INSTALAÇÕES ELETRICAS","37.13.850","MINI-DISJUNTOR TERMOMAGNÉTICO, BIPOLAR 220/380 V, CORRENTE DE 40 A ATÉ 50 A","UN",{"v":4,"d":"4.00"}]
["CDHU","2022/08","1.5-3-CONSTRUÇÃO-INSTALAÇÕES ELÉTRICAS, CFTV, SPDA - 200","ESTRUTURA METALICA - PLATAFORMA-INSTALAÇÕES ELETRICAS","37.06.014","PAINEL AUTOPORTANTE EM CHAPA DE AÇO, COM PROTEÇÃO MÍNIMA IP 54 - SEM COMPONENTES","M2",0.96]
["CDHU","2022/08","1.5-3-CONSTRUÇÃO-INSTALAÇÕES ELÉTRICAS, CFTV, SPDA - 200","ESTRUTURA METALICA - PLATAFORMA-INSTALAÇÕES ELETRICAS","37.10.010","BARRAMENTO DE COBRE NU","KG",{"v":3,"d":"3.00"}]
["CDHU","2022/08","1.5-3-CONSTRUÇÃO-INSTALAÇÕES ELÉTRICAS, CFTV, SPDA - 200","ESTRUTURA METALICA - PLATAFORMA-INSTALAÇÕES ELETRICAS","409217","PROTECAO PARA BARRAMENTO DE 4MM-SIURB","M2",{"v":1,"d":"1.00"}]
["CDHU","2022/08","1.5-3-CONSTRUÇÃO-INSTALAÇÕES ELÉTRICAS, CFTV, SPDA - 200","ESTRUTURA METALICA - PLATAFORMA-INSTALAÇÕES ELETRICAS","37.25.100","DISJUNTOR EM CAIXA MOLDADA TRIPOLAR, TÉRMICO E MAGNÉTICO FIXOS, TENSÃO DE ISOLAMENTO 480/690V, DE 70A ATÉ 150A","UN",{"v":1,"d":"1.00"}]
["CDHU","2022/08","1.5-3-CONSTRUÇÃO-INSTALAÇÕES ELÉTRICAS, CFTV, SPDA - 200","ESTRUTURA METALICA - PLATAFORMA-INSTALAÇÕES ELETRICAS","37.13.800","MINI-DISJUNTOR TERMOMAGNÉTICO, UNIPOLAR 127/220 V, CORRENTE DE 10 A ATÉ 32 A","UN",{"v":13,"d":"13.00"}]
["CDHU","2022/08","1.5-3-CONSTRUÇÃO-INSTALAÇÕES ELÉTRICAS, CFTV, SPDA - 200","ESTRUTURA METALICA - PLATAFORMA-INSTALAÇÕES ELETRICAS","37.13.840","MINI-DISJUNTOR TERMOMAGNÉTICO, BIPOLAR 220/380 V, CORRENTE DE 10 A ATÉ 32 A","UN",{"v":12,"d":"12.00"}]
["CDHU","2022/08","1.5-3-CONSTRUÇÃO-INSTALAÇÕES ELÉTRICAS, CFTV, SPDA - 200","ESTRUTURA METALICA - PLATAFORMA-INSTALAÇÕES ELETRICAS","37.17.060","DISPOSITIVO DIFERENCIAL RESIDUAL DE 25 A X 30 MA - 2 POLOS","UN",{"v":12,"d":"12.00"}]
["CDHU","2022/08","1.5-3-CONSTRUÇÃO-INSTALAÇÕES ELÉTRICAS, CFTV, SPDA - 200","ESTRUTURA METALICA - PLATAFORMA-INSTALAÇÕES ELETRICAS","37.24.032","SUPRESSOR DE SURTO MONOFÁSICO, CORRENTE NOMINAL 20 KA, IMAX. DE SURTO 50 ATÉ 80 KA","UN",{"v":4,"d":"4.00"}]
["CDHU","2022/08","1.5-3-CONSTRUÇÃO-INSTALAÇÕES ELÉTRICAS, CFTV, SPDA - 200","ESQUADRIAS METALICAS - 100-INSTALAÇÕES ELETRICAS","37.06.014","PAINEL AUTOPORTANTE EM CHAPA DE AÇO, COM PROTEÇÃO MÍNIMA IP 54 - SEM COMPONENTES","M2",1.12]
["CDHU","2022/08","1.5-3-CONSTRUÇÃO-INSTALAÇÕES ELÉTRICAS, CFTV, SPDA - 200","ESQUADRIAS METALICAS - 100-INSTALAÇÕES ELETRICAS","37.10.010","BARRAMENTO DE COBRE NU","KG",{"v":1,"d":"1.00"}]
["CDHU","2022/08","1.5-3-CONSTRUÇÃO-INSTALAÇÕES ELÉTRICAS, CFTV, SPDA - 200","ESQUADRIAS METALICAS - 100-INSTALAÇÕES ELETRICAS","409217","PROTECAO PARA BARRAMENTO DE 4MM-SIURB","M2",{"v":1,"d":"1.00"}]
["CDHU","2022/08","1.5-3-CONSTRUÇÃO-INSTALAÇÕES ELÉTRICAS, CFTV, SPDA - 200","ESQUADRIAS METALICAS - 100-INSTALAÇÕES ELETRICAS","37.25.100","DISJUNTOR EM CAIXA MOLDADA TRIPOLAR, TÉRMICO E MAGNÉTICO FIXOS, TENSÃO DE ISOLAMENTO 480/690V, DE 70A ATÉ 150A","UN",{"v":1,"d":"1.00"}]
["CDHU","2022/08","1.5-3-CONSTRUÇÃO-INSTALAÇÕES ELÉTRICAS, CFTV, SPDA - 200","ESQUADRIAS METALICAS - 100-INSTALAÇÕES ELETRICAS","37.13.800","MINI-DISJUNTOR TERMOMAGNÉTICO, UNIPOLAR 127/220 V, CORRENTE DE 10 A ATÉ 32 A","UN",{"v":19,"d":"19.00"}]
["CDHU","2022/08","1.5-3-CONSTRUÇÃO-INSTALAÇÕES ELÉTRICAS, CFTV, SPDA - 200","ESQUADRIAS METALICAS - 100-INSTALAÇÕES ELETRICAS","37.13.840","MINI-DISJUNTOR TERMOMAGNÉTICO, BIPOLAR 220/380 V, CORRENTE DE 10 A ATÉ 32 A","UN",{"v":12,"d":"12.00"}]
["CDHU","2022/08","1.5-3-CONSTRUÇÃO-INSTALAÇÕES ELÉTRICAS, CFTV, SPDA - 200","ESQUADRIAS METALICAS - 100-INSTALAÇÕES ELETRICAS","37.17.060","DISPOSITIVO DIFERENCIAL RESIDUAL DE 25 A X 30 MA - 2 POLOS","UN",{"v":18,"d":"18.00"}]
["CDHU","2022/08","1.5-3-CONSTRUÇÃO-INSTALAÇÕES ELÉTRICAS, CFTV, SPDA - 200","ESQUADRIAS METALICAS - 100-INSTALAÇÕES ELETRICAS","37.24.032","SUPRESSOR DE SURTO MONOFÁSICO, CORRENTE NOMINAL 20 KA, IMAX. DE SURTO 50 ATÉ 80 KA","UN",{"v":4,"d":"4.00"}]
["CDHU","2022/08","1.5-3-CONSTRUÇÃO-INSTALAÇÕES ELÉTRICAS, CFTV, SPDA - 200","ESQUADRIAS METALICAS - 100-INSTALAÇÕES ELETRICAS","37.06.014","PAINEL AUTOPORTANTE EM CHAPA DE AÇO, COM PROTEÇÃO MÍNIMA IP 54 - SEM COMPONENTES","M2",0.96]
["CDHU","2022/08","1.5-3-CONSTRUÇÃO-INSTALAÇÕES ELÉTRICAS, CFTV, SPDA - 200","ESQUADRIAS METALICAS - 100-INSTALAÇÕES ELETRICAS","37.10.010","BARRAMENTO DE COBRE NU","KG",{"v":1,"d":"1.00"}]
["CDHU","2022/08","1.5-3-CONSTRUÇÃO-INSTALAÇÕES ELÉTRICAS, CFTV, SPDA - 200","ESQUADRIAS METALICAS - 100-INSTALAÇÕES ELETRICAS","409217","PROTECAO PARA BARRAMENTO DE 4MM-SIURB","M2",{"v":1,"d":"1.00"}]
["CDHU","2022/08","1.5-3-CONSTRUÇÃO-INSTALAÇÕES ELÉTRICAS, CFTV, SPDA - 200","ESQUADRIAS METALICAS - 100-INSTALAÇÕES ELETRICAS","37.25.100","DISJUNTOR EM CAIXA MOLDADA TRIPOLAR, TÉRMICO E MAGNÉTICO FIXOS, TENSÃO DE ISOLAMENTO 480/690V, DE 70A ATÉ 150A","UN",{"v":1,"d":"1.00"}]
["CDHU","2022/08","1.5-3-CONSTRUÇÃO-INSTALAÇÕES ELÉTRICAS, CFTV, SPDA - 200","ESQUADRIAS METALICAS - 100-INSTALAÇÕES ELETRICAS","37.13.800","MINI-DISJUNTOR TERMOMAGNÉTICO, UNIPOLAR 127/220 V, CORRENTE DE 10 A ATÉ 32 A","UN",{"v":23,"d":"23.00"}]
["CDHU","2022/08","1.5-3-CONSTRUÇÃO-INSTALAÇÕES ELÉTRICAS, CFTV, SPDA - 200","ESQUADRIAS METALICAS - 100-INSTALAÇÕES ELETRICAS","37.13.840","MINI-DISJUNTOR TERMOMAGNÉTICO, BIPOLAR 220/380 V, CORRENTE DE 10 A ATÉ 32 A","UN",{"v":12,"d":"12.00"}]
["CDHU","2022/08","1.5-3-CONSTRUÇÃO-INSTALAÇÕES ELÉTRICAS, CFTV, SPDA - 200","ESQUADRIAS METALICAS - 100-INSTALAÇÕES ELETRICAS","37.17.060","DISPOSITIVO DIFERENCIAL RESIDUAL DE 25 A X 30 MA - 2 POLOS","UN",{"v":22,"d":"22.00"}]
["CDHU","2022/08","1.5-3-CONSTRUÇÃO-INSTALAÇÕES ELÉTRICAS, CFTV, SPDA - 200","ESQUADRIAS METALICAS - 100-INSTALAÇÕES ELETRICAS","37.17.070","DISPOSITIVO DIFERENCIAL RESIDUAL DE 40 A X 30 MA - 2 POLOS","UN",{"v":4,"d":"4.00"}]
["CDHU","2022/08","1.5-3-CONSTRUÇÃO-INSTALAÇÕES ELÉTRICAS, CFTV, SPDA - 200","ESQUADRIAS METALICAS - 100-INSTALAÇÕES ELETRICAS","37.24.032","SUPRESSOR DE SURTO MONOFÁSICO, CORRENTE NOMINAL 20 KA, IMAX. DE SURTO 50 ATÉ 80 KA","UN",{"v":4,"d":"4.00"}]
["CDHU","2022/08","1.5-3-CONSTRUÇÃO-INSTALAÇÕES ELÉTRICAS, CFTV, SPDA - 200","ESQUADRIAS METALICAS - 100-INSTALAÇÕES ELETRICAS","37.13.850","MINI-DISJUNTOR TERMOMAGNÉTICO, BIPOLAR 220/380 V, CORRENTE DE 40 A ATÉ 50 A","UN",{"v":4,"d":"4.00"}]
["CDHU","2022/08","1.5-3-CONSTRUÇÃO-INSTALAÇÕES ELÉTRICAS, CFTV, SPDA - 200","VIDROS  -INSTALAÇÕES ELETRICAS","37.06.014","PAINEL AUTOPORTANTE EM CHAPA DE AÇO, COM PROTEÇÃO MÍNIMA IP 54 - SEM COMPONENTES","M2",0.96]
["CDHU","2022/08","1.5-3-CONSTRUÇÃO-INSTALAÇÕES ELÉTRICAS, CFTV, SPDA - 200","VIDROS  -INSTALAÇÕES ELETRICAS","37.10.010","BARRAMENTO DE COBRE NU","KG",{"v":1,"d":"1.00"}]
["CDHU","2022/08","1.5-3-CONSTRUÇÃO-INSTALAÇÕES ELÉTRICAS, CFTV, SPDA - 200","VIDROS  -INSTALAÇÕES ELETRICAS","409217","PROTECAO PARA BARRAMENTO DE 4MM-SIURB","M2",{"v":1,"d":"1.00"}]
["CDHU","2022/08","1.5-3-CONSTRUÇÃO-INSTALAÇÕES ELÉTRICAS, CFTV, SPDA - 200","VIDROS  -INSTALAÇÕES ELETRICAS","37.25.090","DISJUNTOR EM CAIXA MOLDADA TRIPOLAR, TÉRMICO E MAGNÉTICO FIXOS, TENSÃO DE ISOLAMENTO 480/690V, DE 10A A 60A","UN",{"v":1,"d":"1.00"}]
["CDHU","2022/08","1.5-3-CONSTRUÇÃO-INSTALAÇÕES ELÉTRICAS, CFTV, SPDA - 200","VIDROS  -INSTALAÇÕES ELETRICAS","37.13.800","MINI-DISJUNTOR TERMOMAGNÉTICO, UNIPOLAR 127/220 V, CORRENTE DE 10 A ATÉ 32 A","UN",{"v":14,"d":"14.00"}]
["CDHU","2022/08","1.5-3-CONSTRUÇÃO-INSTALAÇÕES ELÉTRICAS, CFTV, SPDA - 200","VIDROS  -INSTALAÇÕES ELETRICAS","37.13.840","MINI-DISJUNTOR TERMOMAGNÉTICO, BIPOLAR 220/380 V, CORRENTE DE 10 A ATÉ 32 A","UN",{"v":12,"d":"12.00"}]
["CDHU","2022/08","1.5-3-CONSTRUÇÃO-INSTALAÇÕES ELÉTRICAS, CFTV, SPDA - 200","VIDROS  -INSTALAÇÕES ELETRICAS","37.17.060","DISPOSITIVO DIFERENCIAL RESIDUAL DE 25 A X 30 MA - 2 POLOS","UN",{"v":13,"d":"13.00"}]
["CDHU","2022/08","1.5-3-CONSTRUÇÃO-INSTALAÇÕES ELÉTRICAS, CFTV, SPDA - 200","VIDROS  -INSTALAÇÕES ELETRICAS","37.24.032","SUPRESSOR DE SURTO MONOFÁSICO, CORRENTE NOMINAL 20 KA, IMAX. DE SURTO 50 ATÉ 80 KA","UN",{"v":4,"d":"4.00"}]
["CDHU","2022/08","1.5-3-CONSTRUÇÃO-INSTALAÇÕES ELÉTRICAS, CFTV, SPDA - 200","RAMPAS E ESCADAS - 100-INSTALAÇÕES ELETRICAS","37.06.014","PAINEL AUTOPORTANTE EM CHAPA DE AÇO, COM PROTEÇÃO MÍNIMA IP 54 - SEM COMPONENTES","M2",1.12]
["CDHU","2022/08","1.5-3-CONSTRUÇÃO-INSTALAÇÕES ELÉTRICAS, CFTV, SPDA - 200","RAMPAS E ESCADAS - 100-INSTALAÇÕES ELETRICAS","37.10.010","BARRAMENTO DE COBRE NU","KG",{"v":1,"d":"1.00"}]
["CDHU","2022/08","1.5-3-CONSTRUÇÃO-INSTALAÇÕES ELÉTRICAS, CFTV, SPDA - 200","RAMPAS E ESCADAS - 100-INSTALAÇÕES ELETRICAS","409217","PROTECAO PARA BARRAMENTO DE 4MM-SIURB","M2",{"v":1,"d":"1.00"}]
["CDHU","2022/08","1.5-3-CONSTRUÇÃO-INSTALAÇÕES ELÉTRICAS, CFTV, SPDA - 200","RAMPAS E ESCADAS - 100-INSTALAÇÕES ELETRICAS","37.25.090","DISJUNTOR EM CAIXA MOLDADA TRIPOLAR, TÉRMICO E MAGNÉTICO FIXOS, TENSÃO DE ISOLAMENTO 480/690V, DE 10A A 60A","UN",{"v":1,"d":"1.00"}]
["CDHU","2022/08","1.5-3-CONSTRUÇÃO-INSTALAÇÕES ELÉTRICAS, CFTV, SPDA - 200","RAMPAS E ESCADAS - 100-INSTALAÇÕES ELETRICAS","37.13.800","MINI-DISJUNTOR TERMOMAGNÉTICO, UNIPOLAR 127/220 V, CORRENTE DE 10 A ATÉ 32 A","UN",{"v":14,"d":"14.00"}]
["CDHU","2022/08","1.5-3-CONSTRUÇÃO-INSTALAÇÕES ELÉTRICAS, CFTV, SPDA - 200","RAMPAS E ESCADAS - 100-INSTALAÇÕES ELETRICAS","37.13.840","MINI-DISJUNTOR TERMOMAGNÉTICO, BIPOLAR 220/380 V, CORRENTE DE 10 A ATÉ 32 A","UN",{"v":12,"d":"12.00"}]
["CDHU","2022/08","1.5-3-CONSTRUÇÃO-INSTALAÇÕES ELÉTRICAS, CFTV, SPDA - 200","RAMPAS E ESCADAS - 100-INSTALAÇÕES ELETRICAS","37.17.060","DISPOSITIVO DIFERENCIAL RESIDUAL DE 25 A X 30 MA - 2 POLOS","UN",{"v":13,"d":"13.00"}]
["CDHU","2022/08","1.5-3-CONSTRUÇÃO-INSTALAÇÕES ELÉTRICAS, CFTV, SPDA - 200","RAMPAS E ESCADAS - 100-INSTALAÇÕES ELETRICAS","37.24.032","SUPRESSOR DE SURTO MONOFÁSICO, CORRENTE NOMINAL 20 KA, IMAX. DE SURTO 50 ATÉ 80 KA","UN",{"v":4,"d":"4.00"}]
["CDHU","2022/08","1.5-3-CONSTRUÇÃO-INSTALAÇÕES ELÉTRICAS, CFTV, SPDA - 200","RAMPAS E ESCADAS - 100-INSTALAÇÕES ELETRICAS","37.06.014","PAINEL AUTOPORTANTE EM CHAPA DE AÇO, COM PROTEÇÃO MÍNIMA IP 54 - SEM COMPONENTES","M2",{"v":0.3,"d":"0.30"}]
["CDHU","2022/08","1.5-3-CONSTRUÇÃO-INSTALAÇÕES ELÉTRICAS, CFTV, SPDA - 200","RAMPAS E ESCADAS - 100-INSTALAÇÕES ELETRICAS","37.10.010","BARRAMENTO DE COBRE NU","KG",{"v":1,"d":"1.00"}]
["CDHU","2022/08","1.5-3-CONSTRUÇÃO-INSTALAÇÕES ELÉTRICAS, CFTV, SPDA - 200","RAMPAS E ESCADAS - 100-INSTALAÇÕES ELETRICAS","409217","PROTECAO PARA BARRAMENTO DE 4MM-SIURB","M2",{"v":1,"d":"1.00"}]
["CDHU","2022/08","1.5-3-CONSTRUÇÃO-INSTALAÇÕES ELÉTRICAS, CFTV, SPDA - 200","RAMPAS E ESCADAS - 100-INSTALAÇÕES ELETRICAS","37.25.090","DISJUNTOR EM CAIXA MOLDADA TRIPOLAR, TÉRMICO E MAGNÉTICO FIXOS, TENSÃO DE ISOLAMENTO 480/690V, DE 10A A 60A","UN",{"v":1,"d":"1.00"}]
["CDHU","2022/08","1.5-3-CONSTRUÇÃO-INSTALAÇÕES ELÉTRICAS, CFTV, SPDA - 200","RAMPAS E ESCADAS - 100-INSTALAÇÕES ELETRICAS","37.13.800","MINI-DISJUNTOR TERMOMAGNÉTICO, UNIPOLAR 127/220 V, CORRENTE DE 10 A ATÉ 32 A","UN",{"v":12,"d":"12.00"}]
["CDHU","2022/08","1.5-3-CONSTRUÇÃO-INSTALAÇÕES ELÉTRICAS, CFTV, SPDA - 200","RAMPAS E ESCADAS - 100-INSTALAÇÕES ELETRICAS","37.17.060","DISPOSITIVO DIFERENCIAL RESIDUAL DE 25 A X 30 MA - 2 POLOS","UN",{"v":12,"d":"12.00"}]
["CDHU","2022/08","1.5-3-CONSTRUÇÃO-INSTALAÇÕES ELÉTRICAS, CFTV, SPDA - 200","RAMPAS E ESCADAS - 100-INSTALAÇÕES ELETRICAS","37.24.032","SUPRESSOR DE SURTO MONOFÁSICO, CORRENTE NOMINAL 20 KA, IMAX. DE SURTO 50 ATÉ 80 KA","UN",{"v":4,"d":"4.00"}]
["CDHU","2022/08","1.5-3-CONSTRUÇÃO-INSTALAÇÕES ELÉTRICAS, CFTV, SPDA - 200","RAMPAS E ESCADAS - 100-INSTALAÇÕES ELETRICAS","37.06.014","PAINEL AUTOPORTANTE EM CHAPA DE AÇO, COM PROTEÇÃO MÍNIMA IP 54 - SEM COMPONENTES","M2",{"v":0.3,"d":"0.30"}]
["CDHU","2022/08","1.5-3-CONSTRUÇÃO-INSTALAÇÕES ELÉTRICAS, CFTV, SPDA - 200","RAMPAS E ESCADAS - 100-INSTALAÇÕES ELETRICAS","37.10.010","BARRAMENTO DE COBRE NU","KG",{"v":1,"d":"1.00"}]
["CDHU","2022/08","1.5-3-CONSTRUÇÃO-INSTALAÇÕES ELÉTRICAS, CFTV, SPDA - 200","RAMPAS E ESCADAS - 100-INSTALAÇÕES ELETRICAS","409217","PROTECAO PARA BARRAMENTO DE 4MM-SIURB","M2",{"v":1,"d":"1.00"}]
["CDHU","2022/08","1.5-3-CONSTRUÇÃO-INSTALAÇÕES ELÉTRICAS, CFTV, SPDA - 200","RAMPAS E ESCADAS - 100-INSTALAÇÕES ELETRICAS","37.25.090","DISJUNTOR EM CAIXA MOLDADA TRIPOLAR, TÉRMICO E MAGNÉTICO FIXOS, TENSÃO DE ISOLAMENTO 480/690V, DE 10A A 60A","UN",{"v":1,"d":"1.00"}]
["CDHU","2022/08","1.5-3-CONSTRUÇÃO-INSTALAÇÕES ELÉTRICAS, CFTV, SPDA - 200","RAMPAS E ESCADAS - 100-INSTALAÇÕES ELETRICAS","37.13.800","MINI-DISJUNTOR TERMOMAGNÉTICO, UNIPOLAR 127/220 V, CORRENTE DE 10 A ATÉ 32 A","UN",{"v":12,"d":"12.00"}]
["CDHU","2022/08","1.5-3-CONSTRUÇÃO-INSTALAÇÕES ELÉTRICAS, CFTV, SPDA - 200","RAMPAS E ESCADAS - 100-INSTALAÇÕES ELETRICAS","134793","INTERRUPTOR DIFERENCIAL RESIDUAL TETRAPOLAR 63A ID=30MA","UN",{"v":1,"d":"1.00"}]
["CDHU","2022/08","1.5-3-CONSTRUÇÃO-INSTALAÇÕES ELÉTRICAS, CFTV, SPDA - 200","RAMPAS E ESCADAS - 100-INSTALAÇÕES ELETRICAS","37.24.032","SUPRESSOR DE SURTO MONOFÁSICO, CORRENTE NOMINAL 20 KA, IMAX. DE SURTO 50 ATÉ 80 KA","UN",{"v":4,"d":"4.00"}]
["CDHU","2022/08","1.5-3-CONSTRUÇÃO-INSTALAÇÕES ELÉTRICAS, CFTV, SPDA - 200","RAMPAS E ESCADAS - 100-INSTALAÇÕES ELETRICAS","37.06.014","PAINEL AUTOPORTANTE EM CHAPA DE AÇO, COM PROTEÇÃO MÍNIMA IP 54 - SEM COMPONENTES","M2",{"v":0.3,"d":"0.30"}]
["CDHU","2022/08","1.5-3-CONSTRUÇÃO-INSTALAÇÕES ELÉTRICAS, CFTV, SPDA - 200","RAMPAS E ESCADAS - 100-INSTALAÇÕES ELETRICAS","37.10.010","BARRAMENTO DE COBRE NU","KG",{"v":1,"d":"1.00"}]
["FDE","2022/10","1.5-3-CONSTRUÇÃO-INSTALAÇÕES ELÉTRICAS, CFTV, SPDA - 200","RAMPAS E ESCADAS - 100-INSTALAÇÕES ELETRICAS","09.04.050","PLACA DE ACRILICO TRANSPARENTE ESP=5MM PROTECAO A CONTATO ACIDENTAL","M2",{"v":1,"d":"1.00"}]
["CDHU","2022/08","1.5-3-CONSTRUÇÃO-INSTALAÇÕES ELÉTRICAS, CFTV, SPDA - 200","RAMPAS E ESCADAS - 100-INSTALAÇÕES ELETRICAS","37.25.090","DISJUNTOR EM CAIXA MOLDADA TRIPOLAR, TÉRMICO E MAGNÉTICO FIXOS, TENSÃO DE ISOLAMENTO 480/690V, DE 10A A 60A","UN",{"v":1,"d":"1.00"}]
["CDHU","2022/08","1.5-3-CONSTRUÇÃO-INSTALAÇÕES ELÉTRICAS, CFTV, SPDA - 200","RAMPAS E ESCADAS - 100-INSTALAÇÕES ELETRICAS","37.13.800","MINI-DISJUNTOR TERMOMAGNÉTICO, UNIPOLAR 127/220 V, CORRENTE DE 10 A ATÉ 32 A","UN",{"v":12,"d":"12.00"}]
["CDHU","2022/08","1.5-3-CONSTRUÇÃO-INSTALAÇÕES ELÉTRICAS, CFTV, SPDA - 200","RAMPAS E ESCADAS - 100-INSTALAÇÕES ELETRICAS","134793","INTERRUPTOR DIFERENCIAL RESIDUAL TETRAPOLAR 63A ID=30MA","UN",{"v":1,"d":"1.00"}]
["CDHU","2022/08","1.5-3-CONSTRUÇÃO-INSTALAÇÕES ELÉTRICAS, CFTV, SPDA - 200","RAMPAS E ESCADAS - 100-INSTALAÇÕES ELETRICAS","37.24.032","SUPRESSOR DE SURTO MONOFÁSICO, CORRENTE NOMINAL 20 KA, IMAX. DE SURTO 50 ATÉ 80 KA","UN",{"v":4,"d":"4.00"}]
["CDHU","2022/08","1.5-3-CONSTRUÇÃO-INSTALAÇÕES ELÉTRICAS, CFTV, SPDA - 200","RAMPAS E ESCADAS - 100-INSTALAÇÕES ELETRICAS","37.06.014","PAINEL AUTOPORTANTE EM CHAPA DE AÇO, COM PROTEÇÃO MÍNIMA IP 54 - SEM COMPONENTES","M2",{"v":0.3,"d":"0.30"}]
["CDHU","2022/08","1.5-3-CONSTRUÇÃO-INSTALAÇÕES ELÉTRICAS, CFTV, SPDA - 200","RAMPAS E ESCADAS - 100-INSTALAÇÕES ELETRICAS","37.10.010","BARRAMENTO DE COBRE NU","KG",{"v":1,"d":"1.00"}]
["CDHU","2022/08","1.5-3-CONSTRUÇÃO-INSTALAÇÕES ELÉTRICAS, CFTV, SPDA - 200","RAMPAS E ESCADAS - 100-INSTALAÇÕES ELETRICAS","409217","PROTECAO PARA BARRAMENTO DE 4MM-SIURB","M2",{"v":1,"d":"1.00"}]
["CDHU","2022/08","1.5-3-CONSTRUÇÃO-INSTALAÇÕES ELÉTRICAS, CFTV, SPDA - 200","RAMPAS E ESCADAS - 100-INSTALAÇÕES ELETRICAS","37.25.090","DISJUNTOR EM CAIXA MOLDADA TRIPOLAR, TÉRMICO E MAGNÉTICO FIXOS, TENSÃO DE ISOLAMENTO 480/690V, DE 10A A 60A","UN",{"v":1,"d":"1.00"}]
["CDHU","2022/08","1.5-3-CONSTRUÇÃO-INSTALAÇÕES ELÉTRICAS, CFTV, SPDA - 200","RAMPAS E ESCADAS - 100-INSTALAÇÕES ELETRICAS","37.13.800","MINI-DISJUNTOR TERMOMAGNÉTICO, UNIPOLAR 127/220 V, CORRENTE DE 10 A ATÉ 32 A","UN",{"v":12,"d":"12.00"}]
["CDHU","2022/08","1.5-3-CONSTRUÇÃO-INSTALAÇÕES ELÉTRICAS, CFTV, SPDA - 200","RAMPAS E ESCADAS - 100-INSTALAÇÕES ELETRICAS","134793","INTERRUPTOR DIFERENCIAL RESIDUAL TETRAPOLAR 63A ID=30MA","UN",{"v":1,"d":"1.00"}]
["CDHU","2022/08","1.5-3-CONSTRUÇÃO-INSTALAÇÕES ELÉTRICAS, CFTV, SPDA - 200","RAMPAS E ESCADAS - 100-INSTALAÇÕES ELETRICAS","37.24.032","SUPRESSOR DE SURTO MONOFÁSICO, CORRENTE NOMINAL 20 KA, IMAX. DE SURTO 50 ATÉ 80 KA","UN",{"v":4,"d":"4.00"}]
["CDHU","2022/08","1.5-3-CONSTRUÇÃO-INSTALAÇÕES ELÉTRICAS, CFTV, SPDA - 200","MUROS ENTORNO - 100-INSTALAÇÕES ELETRICAS","37.06.014","PAINEL AUTOPORTANTE EM CHAPA DE AÇO, COM PROTEÇÃO MÍNIMA IP 54 - SEM COMPONENTES","M2",{"v":0.3,"d":"0.30"}]
["CDHU","2022/08","1.5-3-CONSTRUÇÃO-INSTALAÇÕES ELÉTRICAS, CFTV, SPDA - 200","MUROS ENTORNO - 100-INSTALAÇÕES ELETRICAS","37.10.010","BARRAMENTO DE COBRE NU","KG",{"v":1,"d":"1.00"}]
["CDHU","2022/08","1.5-3-CONSTRUÇÃO-INSTALAÇÕES ELÉTRICAS, CFTV, SPDA - 200","MUROS ENTORNO - 100-INSTALAÇÕES ELETRICAS","409217","PROTECAO PARA BARRAMENTO DE 4MM-SIURB","M2",{"v":1,"d":"1.00"}]
["CDHU","2022/08","1.5-3-CONSTRUÇÃO-INSTALAÇÕES ELÉTRICAS, CFTV, SPDA - 200","MUROS ENTORNO - 100-INSTALAÇÕES ELETRICAS","37.13.650","DISJUNTOR TERMOMAGNÉTICO, TRIPOLAR 220/380 V, CORRENTE DE 10 A ATÉ 50 A","UN",{"v":1,"d":"1.00"}]
["CDHU","2022/08","1.5-3-CONSTRUÇÃO-INSTALAÇÕES ELÉTRICAS, CFTV, SPDA - 200","MUROS ENTORNO - 100-INSTALAÇÕES ELETRICAS","37.13.800","MINI-DISJUNTOR TERMOMAGNÉTICO, UNIPOLAR 127/220 V, CORRENTE DE 10 A ATÉ 32 A","UN",{"v":10,"d":"10.00"}]
["CDHU","2022/08","1.5-3-CONSTRUÇÃO-INSTALAÇÕES ELÉTRICAS, CFTV, SPDA - 200","MUROS ENTORNO - 100-INSTALAÇÕES ELETRICAS","134793","INTERRUPTOR DIFERENCIAL RESIDUAL TETRAPOLAR 63A ID=30MA","UN",{"v":1,"d":"1.00"}]
["CDHU","2022/08","1.5-3-CONSTRUÇÃO-INSTALAÇÕES ELÉTRICAS, CFTV, SPDA - 200","MUROS ENTORNO - 100-INSTALAÇÕES ELETRICAS","37.24.032","SUPRESSOR DE SURTO MONOFÁSICO, CORRENTE NOMINAL 20 KA, IMAX. DE SURTO 50 ATÉ 80 KA","UN",{"v":4,"d":"4.00"}]
["CDHU","2022/08","1.5-3-CONSTRUÇÃO-INSTALAÇÕES ELÉTRICAS, CFTV, SPDA - 200","MUROS ENTORNO - 100-INSTALAÇÕES ELETRICAS","37.06.014","PAINEL AUTOPORTANTE EM CHAPA DE AÇO, COM PROTEÇÃO MÍNIMA IP 54 - SEM COMPONENTES","M2",{"v":0.3,"d":"0.30"}]
["CDHU","2022/08","1.5-3-CONSTRUÇÃO-INSTALAÇÕES ELÉTRICAS, CFTV, SPDA - 200","MUROS ENTORNO - 100-INSTALAÇÕES ELETRICAS","37.10.010","BARRAMENTO DE COBRE NU","KG",{"v":1,"d":"1.00"}]
["CDHU","2022/08","1.5-3-CONSTRUÇÃO-INSTALAÇÕES ELÉTRICAS, CFTV, SPDA - 200","MUROS ENTORNO - 100-INSTALAÇÕES ELETRICAS","409217","PROTECAO PARA BARRAMENTO DE 4MM-SIURB","M2",{"v":1,"d":"1.00"}]
["CDHU","2022/08","1.5-3-CONSTRUÇÃO-INSTALAÇÕES ELÉTRICAS, CFTV, SPDA - 200","MUROS ENTORNO - 100-INSTALAÇÕES ELETRICAS","37.13.650","DISJUNTOR TERMOMAGNÉTICO, TRIPOLAR 220/380 V, CORRENTE DE 10 A ATÉ 50 A","UN",{"v":1,"d":"1.00"}]
["CDHU","2022/08","1.5-3-CONSTRUÇÃO-INSTALAÇÕES ELÉTRICAS, CFTV, SPDA - 200","MUROS ENTORNO - 100-INSTALAÇÕES ELETRICAS","37.13.800","MINI-DISJUNTOR TERMOMAGNÉTICO, UNIPOLAR 127/220 V, CORRENTE DE 10 A ATÉ 32 A","UN",{"v":8,"d":"8.00"}]
["CDHU","2022/08","1.5-3-CONSTRUÇÃO-INSTALAÇÕES ELÉTRICAS, CFTV, SPDA - 200","MUROS ENTORNO - 100-INSTALAÇÕES ELETRICAS","134793","INTERRUPTOR DIFERENCIAL RESIDUAL TETRAPOLAR 63A ID=30MA","UN",{"v":1,"d":"1.00"}]
["CDHU","2022/08","1.5-3-CONSTRUÇÃO-INSTALAÇÕES ELÉTRICAS, CFTV, SPDA - 200","MUROS ENTORNO - 100-INSTALAÇÕES ELETRICAS","37.24.032","SUPRESSOR DE SURTO MONOFÁSICO, CORRENTE NOMINAL 20 KA, IMAX. DE SURTO 50 ATÉ 80 KA","UN",{"v":4,"d":"4.00"}]
["CDHU","2022/08","1.5-3-CONSTRUÇÃO-INSTALAÇÕES ELÉTRICAS, CFTV, SPDA - 200","MUROS ENTORNO - 100-INSTALAÇÕES ELETRICAS","37.06.014","PAINEL AUTOPORTANTE EM CHAPA DE AÇO, COM PROTEÇÃO MÍNIMA IP 54 - SEM COMPONENTES","M2",{"v":0.3,"d":"0.30"}]
["CDHU","2022/08","1.5-3-CONSTRUÇÃO-INSTALAÇÕES ELÉTRICAS, CFTV, SPDA - 200","MUROS ENTORNO - 100-INSTALAÇÕES ELETRICAS","37.10.010","BARRAMENTO DE COBRE NU","KG",{"v":1,"d":"1.00"}]
["CDHU","2022/08","1.5-3-CONSTRUÇÃO-INSTALAÇÕES ELÉTRICAS, CFTV, SPDA - 200","MUROS ENTORNO - 100-INSTALAÇÕES ELETRICAS","409217","PROTECAO PARA BARRAMENTO DE 4MM-SIURB","M2",{"v":1,"d":"1.00"}]
["CDHU","2022/08","1.5-3-CONSTRUÇÃO-INSTALAÇÕES ELÉTRICAS, CFTV, SPDA - 200","MUROS ENTORNO - 100-INSTALAÇÕES ELETRICAS","37.13.660","DISJUNTOR TERMOMAGNÉTICO, TRIPOLAR 220/380 V, CORRENTE DE 60 A ATÉ 100 A","UN",{"v":1,"d":"1.00"}]
["CDHU","2022/08","1.5-3-CONSTRUÇÃO-INSTALAÇÕES ELÉTRICAS, CFTV, SPDA - 200","MUROS ENTORNO - 100-INSTALAÇÕES ELETRICAS","37.13.800","MINI-DISJUNTOR TERMOMAGNÉTICO, UNIPOLAR 127/220 V, CORRENTE DE 10 A ATÉ 32 A","UN",{"v":4,"d":"4.00"}]
["CDHU","2022/08","1.5-3-CONSTRUÇÃO-INSTALAÇÕES ELÉTRICAS, CFTV, SPDA - 200","MUROS ENTORNO - 100-INSTALAÇÕES ELETRICAS","37.13.840","MINI-DISJUNTOR TERMOMAGNÉTICO, BIPOLAR 220/380 V, CORRENTE DE 10 A ATÉ 32 A","UN",{"v":8,"d":"8.00"}]
["CDHU","2022/08","1.5-3-CONSTRUÇÃO-INSTALAÇÕES ELÉTRICAS, CFTV, SPDA - 200","MUROS ENTORNO - 100-INSTALAÇÕES ELETRICAS","134793","INTERRUPTOR DIFERENCIAL RESIDUAL TETRAPOLAR 63A ID=30MA","UN",{"v":1,"d":"1.00"}]
["CDHU","2022/08","1.5-3-CONSTRUÇÃO-INSTALAÇÕES ELÉTRICAS, CFTV, SPDA - 200","MUROS ENTORNO - 100-INSTALAÇÕES ELETRICAS","37.24.032","SUPRESSOR DE SURTO MONOFÁSICO, CORRENTE NOMINAL 20 KA, IMAX. DE SURTO 50 ATÉ 80 KA","UN",{"v":4,"d":"4.00"}]
["CDHU","2022/08","1.5-3-CONSTRUÇÃO-INSTALAÇÕES ELÉTRICAS, CFTV, SPDA - 200","MUROS ENTORNO - 100-INSTALAÇÕES ELETRICAS","37.06.014","PAINEL AUTOPORTANTE EM CHAPA DE AÇO, COM PROTEÇÃO MÍNIMA IP 54 - SEM COMPONENTES","M2",{"v":0.4,"d":"0.40"}]
["CDHU","2022/08","1.5-3-CONSTRUÇÃO-INSTALAÇÕES ELÉTRICAS, CFTV, SPDA - 200","MUROS ENTORNO - 100-INSTALAÇÕES ELETRICAS","37.10.010","BARRAMENTO DE COBRE NU","KG",{"v":1,"d":"1.00"}]
["CDHU","2022/08","1.5-3-CONSTRUÇÃO-INSTALAÇÕES ELÉTRICAS, CFTV, SPDA - 200","MUROS ENTORNO - 100-INSTALAÇÕES ELETRICAS","409217","PROTECAO PARA BARRAMENTO DE 4MM-SIURB","M2",{"v":1,"d":"1.00"}]
["CDHU","2022/08","1.5-3-CONSTRUÇÃO-INSTALAÇÕES ELÉTRICAS, CFTV, SPDA - 200","MUROS ENTORNO - 100-INSTALAÇÕES ELETRICAS","37.13.660","DISJUNTOR TERMOMAGNÉTICO, TRIPOLAR 220/380 V, CORRENTE DE 60 A ATÉ 100 A","UN",{"v":1,"d":"1.00"}]
["CDHU","2022/08","1.5-3-CONSTRUÇÃO-INSTALAÇÕES ELÉTRICAS, CFTV, SPDA - 200","MUROS ENTORNO - 100-INSTALAÇÕES ELETRICAS","37.13.800","MINI-DISJUNTOR TERMOMAGNÉTICO, UNIPOLAR 127/220 V, CORRENTE DE 10 A ATÉ 32 A","UN",{"v":4,"d":"4.00"}]
["CDHU","2022/08","1.5-3-CONSTRUÇÃO-INSTALAÇÕES ELÉTRICAS, CFTV, SPDA - 200","MUROS ENTORNO - 100-INSTALAÇÕES ELETRICAS","37.13.840","MINI-DISJUNTOR TERMOMAGNÉTICO, BIPOLAR 220/380 V, CORRENTE DE 10 A ATÉ 32 A","UN",{"v":8,"d":"8.00"}]
["CDHU","2022/08","1.5-3-CONSTRUÇÃO-INSTALAÇÕES ELÉTRICAS, CFTV, SPDA - 200","MUROS ENTORNO - 100-INSTALAÇÕES ELETRICAS","134793","INTERRUPTOR DIFERENCIAL RESIDUAL TETRAPOLAR 63A ID=30MA","UN",{"v":1,"d":"1.00"}]
["CDHU","2022/08","1.5-3-CONSTRUÇÃO-INSTALAÇÕES ELÉTRICAS, CFTV, SPDA - 200","MUROS ENTORNO - 100-INSTALAÇÕES ELETRICAS","37.24.032","SUPRESSOR DE SURTO MONOFÁSICO, CORRENTE NOMINAL 20 KA, IMAX. DE SURTO 50 ATÉ 80 KA","UN",{"v":4,"d":"4.00"}]
["CDHU","2022/08","1.5-3-CONSTRUÇÃO-INSTALAÇÕES ELÉTRICAS, CFTV, SPDA - 200","MUROS ENTORNO - 100-INSTALAÇÕES ELETRICAS","37.17.070","DISPOSITIVO DIFERENCIAL RESIDUAL DE 40 A X 30 MA - 2 POLOS","UN",{"v":6,"d":"6.00"}]
["CDHU","2022/08","1.5-3-CONSTRUÇÃO-INSTALAÇÕES ELÉTRICAS, CFTV, SPDA - 200","REVESTIMENTOS PAREDE - 100-INSTALAÇÕES ELETRICAS","37.06.014","PAINEL AUTOPORTANTE EM CHAPA DE AÇO, COM PROTEÇÃO MÍNIMA IP 54 - SEM COMPONENTES","M2",{"v":0.4,"d":"0.40"}]
["CDHU","2022/08","1.5-3-CONSTRUÇÃO-INSTALAÇÕES ELÉTRICAS, CFTV, SPDA - 200","REVESTIMENTOS PAREDE - 100-INSTALAÇÕES ELETRICAS","37.10.010","BARRAMENTO DE COBRE NU","KG",{"v":1,"d":"1.00"}]
["CDHU","2022/08","1.5-3-CONSTRUÇÃO-INSTALAÇÕES ELÉTRICAS, CFTV, SPDA - 200","REVESTIMENTOS PAREDE - 100-INSTALAÇÕES ELETRICAS","409217","PROTECAO PARA BARRAMENTO DE 4MM-SIURB","M2",{"v":1,"d":"1.00"}]
["CDHU","2022/08","1.5-3-CONSTRUÇÃO-INSTALAÇÕES ELÉTRICAS, CFTV, SPDA - 200","REVESTIMENTOS PAREDE - 100-INSTALAÇÕES ELETRICAS","37.13.660","DISJUNTOR TERMOMAGNÉTICO, TRIPOLAR 220/380 V, CORRENTE DE 60 A ATÉ 100 A","UN",{"v":1,"d":"1.00"}]
["CDHU","2022/08","1.5-3-CONSTRUÇÃO-INSTALAÇÕES ELÉTRICAS, CFTV, SPDA - 200","REVESTIMENTOS PAREDE - 100-INSTALAÇÕES ELETRICAS","37.13.800","MINI-DISJUNTOR TERMOMAGNÉTICO, UNIPOLAR 127/220 V, CORRENTE DE 10 A ATÉ 32 A","UN",{"v":8,"d":"8.00"}]
["CDHU","2022/08","1.5-3-CONSTRUÇÃO-INSTALAÇÕES ELÉTRICAS, CFTV, SPDA - 200","REVESTIMENTOS PAREDE - 100-INSTALAÇÕES ELETRICAS","37.13.840","MINI-DISJUNTOR TERMOMAGNÉTICO, BIPOLAR 220/380 V, CORRENTE DE 10 A ATÉ 32 A","UN",{"v":10,"d":"10.00"}]
["CDHU","2022/08","1.5-3-CONSTRUÇÃO-INSTALAÇÕES ELÉTRICAS, CFTV, SPDA - 200","REVESTIMENTOS PAREDE - 100-INSTALAÇÕES ELETRICAS","134793","INTERRUPTOR DIFERENCIAL RESIDUAL TETRAPOLAR 63A ID=30MA","UN",{"v":1,"d":"1.00"}]
["CDHU","2022/08","1.5-3-CONSTRUÇÃO-INSTALAÇÕES ELÉTRICAS, CFTV, SPDA - 200","REVESTIMENTOS PAREDE - 100-INSTALAÇÕES ELETRICAS","37.24.032","SUPRESSOR DE SURTO MONOFÁSICO, CORRENTE NOMINAL 20 KA, IMAX. DE SURTO 50 ATÉ 80 KA","UN",{"v":4,"d":"4.00"}]
["CDHU","2022/08","1.5-3-CONSTRUÇÃO-INSTALAÇÕES ELÉTRICAS, CFTV, SPDA - 200","REVESTIMENTOS PAREDE - 100-INSTALAÇÕES ELETRICAS","37.17.070","DISPOSITIVO DIFERENCIAL RESIDUAL DE 40 A X 30 MA - 2 POLOS","UN",{"v":10,"d":"10.00"}]
["CDHU","2022/08","1.5-3-CONSTRUÇÃO-INSTALAÇÕES ELÉTRICAS, CFTV, SPDA - 200","REVESTIMENTOS PAREDE - 100-INSTALAÇÕES ELETRICAS","37.06.014","PAINEL AUTOPORTANTE EM CHAPA DE AÇO, COM PROTEÇÃO MÍNIMA IP 54 - SEM COMPONENTES","M2",{"v":0.3,"d":"0.30"}]
["CDHU","2022/08","1.5-3-CONSTRUÇÃO-INSTALAÇÕES ELÉTRICAS, CFTV, SPDA - 200","REVESTIMENTOS PAREDE - 100-INSTALAÇÕES ELETRICAS","37.10.010","BARRAMENTO DE COBRE NU","KG",{"v":1,"d":"1.00"}]
["CDHU","2022/08","1.5-3-CONSTRUÇÃO-INSTALAÇÕES ELÉTRICAS, CFTV, SPDA - 200","REVESTIMENTOS PAREDE - 100-INSTALAÇÕES ELETRICAS","409217","PROTECAO PARA BARRAMENTO DE 4MM-SIURB","M2",{"v":1,"d":"1.00"}]
["CDHU","2022/08","1.5-3-CONSTRUÇÃO-INSTALAÇÕES ELÉTRICAS, CFTV, SPDA - 200","REVESTIMENTOS PAREDE - 100-INSTALAÇÕES ELETRICAS","37.13.660","DISJUNTOR TERMOMAGNÉTICO, TRIPOLAR 220/380 V, CORRENTE DE 60 A ATÉ 100 A","UN",{"v":1,"d":"1.00"}]
["CDHU","2022/08","1.5-3-CONSTRUÇÃO-INSTALAÇÕES ELÉTRICAS, CFTV, SPDA - 200","REVESTIMENTOS PAREDE - 100-INSTALAÇÕES ELETRICAS","37.13.800","MINI-DISJUNTOR TERMOMAGNÉTICO, UNIPOLAR 127/220 V, CORRENTE DE 10 A ATÉ 32 A","UN",{"v":5,"d":"5.00"}]
["CDHU","2022/08","1.5-3-CONSTRUÇÃO-INSTALAÇÕES ELÉTRICAS, CFTV, SPDA - 200","REVESTIMENTOS PAREDE - 100-INSTALAÇÕES ELETRICAS","37.17.060","DISPOSITIVO DIFERENCIAL RESIDUAL DE 25 A X 30 MA - 2 POLOS","UN",{"v":2,"d":"2.00"}]
["CDHU","2022/08","1.5-3-CONSTRUÇÃO-INSTALAÇÕES ELÉTRICAS, CFTV, SPDA - 200","REVESTIMENTOS PAREDE - 100-INSTALAÇÕES ELETRICAS","37.24.032","SUPRESSOR DE SURTO MONOFÁSICO, CORRENTE NOMINAL 20 KA, IMAX. DE SURTO 50 ATÉ 80 KA","UN",{"v":4,"d":"4.00"}]
["CDHU","2022/08","1.5-3-CONSTRUÇÃO-INSTALAÇÕES ELÉTRICAS, CFTV, SPDA - 200","REVESTIMENTOS PAREDE - 100-INSTALAÇÕES ELETRICAS","37.06.014","PAINEL AUTOPORTANTE EM CHAPA DE AÇO, COM PROTEÇÃO MÍNIMA IP 54 - SEM COMPONENTES","M2",{"v":0.3,"d":"0.30"}]
["CDHU","2022/08","1.5-3-CONSTRUÇÃO-INSTALAÇÕES ELÉTRICAS, CFTV, SPDA - 200","REVESTIMENTOS PAREDE - 100-INSTALAÇÕES ELETRICAS","37.10.010","BARRAMENTO DE COBRE NU","KG",{"v":1,"d":"1.00"}]
["CDHU","2022/08","1.5-3-CONSTRUÇÃO-INSTALAÇÕES ELÉTRICAS, CFTV, SPDA - 200","REVESTIMENTOS PAREDE - 100-INSTALAÇÕES ELETRICAS","409217","PROTECAO PARA BARRAMENTO DE 4MM-SIURB","M2",{"v":1,"d":"1.00"}]
["CDHU","2022/08","1.5-3-CONSTRUÇÃO-INSTALAÇÕES ELÉTRICAS, CFTV, SPDA - 200","REVESTIMENTOS PAREDE - 100-INSTALAÇÕES ELETRICAS","37.13.660","DISJUNTOR TERMOMAGNÉTICO, TRIPOLAR 220/380 V, CORRENTE DE 60 A ATÉ 100 A","UN",{"v":1,"d":"1.00"}]
["CDHU","2022/08","1.5-3-CONSTRUÇÃO-INSTALAÇÕES ELÉTRICAS, CFTV, SPDA - 200","REVESTIMENTOS PAREDE - 100-INSTALAÇÕES ELETRICAS","37.13.800","MINI-DISJUNTOR TERMOMAGNÉTICO, UNIPOLAR 127/220 V, CORRENTE DE 10 A ATÉ 32 A","UN",{"v":5,"d":"5.00"}]
["CDHU","2022/08","1.5-3-CONSTRUÇÃO-INSTALAÇÕES ELÉTRICAS, CFTV, SPDA - 200","REVESTIMENTOS PAREDE - 100-INSTALAÇÕES ELETRICAS","37.17.060","DISPOSITIVO DIFERENCIAL RESIDUAL DE 25 A X 30 MA - 2 POLOS","UN",{"v":1,"d":"1.00"}]
["CDHU","2022/08","1.5-3-CONSTRUÇÃO-INSTALAÇÕES ELÉTRICAS, CFTV, SPDA - 200","REVESTIMENTOS PAREDE - 100-INSTALAÇÕES ELETRICAS","37.24.032","SUPRESSOR DE SURTO MONOFÁSICO, CORRENTE NOMINAL 20 KA, IMAX. DE SURTO 50 ATÉ 80 KA","UN",{"v":4,"d":"4.00"}]
["CDHU","2022/08","1.5-3-CONSTRUÇÃO-INSTALAÇÕES ELÉTRICAS, CFTV, SPDA - 200","PISOS - 100-INSTALAÇÕES ELETRICAS","37.06.014","PAINEL AUTOPORTANTE EM CHAPA DE AÇO, COM PROTEÇÃO MÍNIMA IP 54 - SEM COMPONENTES","M2",{"v":0.3,"d":"0.30"}]
["CDHU","2022/08","1.5-3-CONSTRUÇÃO-INSTALAÇÕES ELÉTRICAS, CFTV, SPDA - 200","PISOS - 100-INSTALAÇÕES ELETRICAS","37.10.010","BARRAMENTO DE COBRE NU","KG",{"v":1,"d":"1.00"}]
["CDHU","2022/08","1.5-3-CONSTRUÇÃO-INSTALAÇÕES ELÉTRICAS, CFTV, SPDA - 200","PISOS - 100-INSTALAÇÕES ELETRICAS","409217","PROTECAO PARA BARRAMENTO DE 4MM-SIURB","M2",{"v":1,"d":"1.00"}]
["CDHU","2022/08","1.5-3-CONSTRUÇÃO-INSTALAÇÕES ELÉTRICAS, CFTV, SPDA - 200","PISOS - 100-INSTALAÇÕES ELETRICAS","37.13.660","DISJUNTOR TERMOMAGNÉTICO, TRIPOLAR 220/380 V, CORRENTE DE 60 A ATÉ 100 A","UN",{"v":1,"d":"1.00"}]
["CDHU","2022/08","1.5-3-CONSTRUÇÃO-INSTALAÇÕES ELÉTRICAS, CFTV, SPDA - 200","PISOS - 100-INSTALAÇÕES ELETRICAS","37.13.800","MINI-DISJUNTOR TERMOMAGNÉTICO, UNIPOLAR 127/220 V, CORRENTE DE 10 A ATÉ 32 A","UN",{"v":4,"d":"4.00"}]
["CDHU","2022/08","1.5-3-CONSTRUÇÃO-INSTALAÇÕES ELÉTRICAS, CFTV, SPDA - 200","PISOS - 100-INSTALAÇÕES ELETRICAS","37.17.060","DISPOSITIVO DIFERENCIAL RESIDUAL DE 25 A X 30 MA - 2 POLOS","UN",{"v":1,"d":"1.00"}]
["CDHU","2022/08","1.5-3-CONSTRUÇÃO-INSTALAÇÕES ELÉTRICAS, CFTV, SPDA - 200","PISOS - 100-INSTALAÇÕES ELETRICAS","37.24.032","SUPRESSOR DE SURTO MONOFÁSICO, CORRENTE NOMINAL 20 KA, IMAX. DE SURTO 50 ATÉ 80 KA","UN",{"v":4,"d":"4.00"}]
["CDHU","2022/08","1.5-3-CONSTRUÇÃO-INSTALAÇÕES ELÉTRICAS, CFTV, SPDA - 200","PISOS - 100-INSTALAÇÕES ELETRICAS","37.06.014","PAINEL AUTOPORTANTE EM CHAPA DE AÇO, COM PROTEÇÃO MÍNIMA IP 54 - SEM COMPONENTES","M2",{"v":0.4,"d":"0.40"}]
["CDHU","2022/08","1.5-3-CONSTRUÇÃO-INSTALAÇÕES ELÉTRICAS, CFTV, SPDA - 200","PISOS - 100-INSTALAÇÕES ELETRICAS","37.25.100","DISJUNTOR EM CAIXA MOLDADA TRIPOLAR, TÉRMICO E MAGNÉTICO FIXOS, TENSÃO DE ISOLAMENTO 480/690V, DE 70A ATÉ 150A","UN",{"v":1,"d":"1.00"}]
["CDHU","2022/08","1.5-3-CONSTRUÇÃO-INSTALAÇÕES ELÉTRICAS, CFTV, SPDA - 200","PISOS - 100-INSTALAÇÕES ELETRICAS","37.10.010","BARRAMENTO DE COBRE NU","KG",{"v":3,"d":"3.00"}]
["CDHU","2022/08","1.5-3-CONSTRUÇÃO-INSTALAÇÕES ELÉTRICAS, CFTV, SPDA - 200","PISOS - 100-INSTALAÇÕES ELETRICAS","409217","PROTECAO PARA BARRAMENTO DE 4MM-SIURB","M2",{"v":1,"d":"1.00"}]
["CDHU","2022/08","1.5-3-CONSTRUÇÃO-INSTALAÇÕES ELÉTRICAS, CFTV, SPDA - 200","PISOS - 100-INSTALAÇÕES ELETRICAS","37.25.090","DISJUNTOR EM CAIXA MOLDADA TRIPOLAR, TÉRMICO E MAGNÉTICO FIXOS, TENSÃO DE ISOLAMENTO 480/690V, DE 10A A 60A","UN",{"v":1,"d":"1.00"}]
["CDHU","2022/08","1.5-3-CONSTRUÇÃO-INSTALAÇÕES ELÉTRICAS, CFTV, SPDA - 200","PISOS - 100-INSTALAÇÕES ELETRICAS","37.13.800","MINI-DISJUNTOR TERMOMAGNÉTICO, UNIPOLAR 127/220 V, CORRENTE DE 10 A ATÉ 32 A","UN",{"v":2,"d":"2.00"}]
["CDHU","2022/08","1.5-3-CONSTRUÇÃO-INSTALAÇÕES ELÉTRICAS, CFTV, SPDA - 200","PISOS - 100-INSTALAÇÕES ELETRICAS","37.13.840","MINI-DISJUNTOR TERMOMAGNÉTICO, BIPOLAR 220/380 V, CORRENTE DE 10 A ATÉ 32 A","UN",{"v":4,"d":"4.00"}]
["CDHU","2022/08","1.5-3-CONSTRUÇÃO-INSTALAÇÕES ELÉTRICAS, CFTV, SPDA - 200","PISOS - 100-INSTALAÇÕES ELETRICAS","37.17.060","DISPOSITIVO DIFERENCIAL RESIDUAL DE 25 A X 30 MA - 2 POLOS","UN",{"v":2,"d":"2.00"}]
["CDHU","2022/08","1.5-3-CONSTRUÇÃO-INSTALAÇÕES ELÉTRICAS, CFTV, SPDA - 200","PISOS - 100-INSTALAÇÕES ELETRICAS","37.24.032","SUPRESSOR DE SURTO MONOFÁSICO, CORRENTE NOMINAL 20 KA, IMAX. DE SURTO 50 ATÉ 80 KA","UN",{"v":4,"d":"4.00"}]
["CDHU","2022/08","1.5-3-CONSTRUÇÃO-INSTALAÇÕES ELÉTRICAS, CFTV, SPDA - 200","PISOS - 100-INSTALAÇÕES ELETRICAS","37.13.890","MINI-DISJUNTOR TERMOMAGNÉTICO, TRIPOLAR 220/380 V, CORRENTE DE 40 A ATÉ 50 A","UN",{"v":1,"d":"1.00"}]
["CDHU","2022/08","1.5-3-CONSTRUÇÃO-INSTALAÇÕES ELÉTRICAS, CFTV, SPDA - 200","PISOS - 100-INSTALAÇÕES ELETRICAS","37.06.014","PAINEL AUTOPORTANTE EM CHAPA DE AÇO, COM PROTEÇÃO MÍNIMA IP 54 - SEM COMPONENTES","M2",0.35]
["CDHU","2022/08","1.5-3-CONSTRUÇÃO-INSTALAÇÕES ELÉTRICAS, CFTV, SPDA - 200","PISOS - 100-INSTALAÇÕES ELETRICAS","37.10.010","BARRAMENTO DE COBRE NU","KG",{"v":1,"d":"1.00"}]
["CDHU","2022/08","1.5-3-CONSTRUÇÃO-INSTALAÇÕES ELÉTRICAS, CFTV, SPDA - 200","PISOS - 100-INSTALAÇÕES ELETRICAS","409217","PROTECAO PARA BARRAMENTO DE 4MM-SIURB","M2",{"v":1,"d":"1.00"}]
["CDHU","2022/08","1.5-3-CONSTRUÇÃO-INSTALAÇÕES ELÉTRICAS, CFTV, SPDA - 200","PISOS - 100-INSTALAÇÕES ELETRICAS","37.25.090","DISJUNTOR EM CAIXA MOLDADA TRIPOLAR, TÉRMICO E MAGNÉTICO FIXOS, TENSÃO DE ISOLAMENTO 480/690V, DE 10A A 60A","UN",{"v":1,"d":"1.00"}]
["CDHU","2022/08","1.5-3-CONSTRUÇÃO-INSTALAÇÕES ELÉTRICAS, CFTV, SPDA - 200","PISOS - 100-INSTALAÇÕES ELETRICAS","37.13.800","MINI-DISJUNTOR TERMOMAGNÉTICO, UNIPOLAR 127/220 V, CORRENTE DE 10 A ATÉ 32 A","UN",{"v":10,"d":"10.00"}]
["CDHU","2022/08","1.5-3-CONSTRUÇÃO-INSTALAÇÕES ELÉTRICAS, CFTV, SPDA - 200","PISOS - 100-INSTALAÇÕES ELETRICAS","37.13.840","MINI-DISJUNTOR TERMOMAGNÉTICO, BIPOLAR 220/380 V, CORRENTE DE 10 A ATÉ 32 A","UN",{"v":7,"d":"7.00"}]
["CDHU","2022/08","1.5-3-CONSTRUÇÃO-INSTALAÇÕES ELÉTRICAS, CFTV, SPDA - 200","PISOS - 100-INSTALAÇÕES ELETRICAS","134793","INTERRUPTOR DIFERENCIAL RESIDUAL TETRAPOLAR 63A ID=30MA","UN",{"v":1,"d":"1.00"}]
["CDHU","2022/08","1.5-3-CONSTRUÇÃO-INSTALAÇÕES ELÉTRICAS, CFTV, SPDA - 200","PISOS - 100-INSTALAÇÕES ELETRICAS","37.24.032","SUPRESSOR DE SURTO MONOFÁSICO, CORRENTE NOMINAL 20 KA, IMAX. DE SURTO 50 ATÉ 80 KA","UN",{"v":1,"d":"1.00"}]
["CDHU","2022/08","1.5-3-CONSTRUÇÃO-INSTALAÇÕES ELÉTRICAS, CFTV, SPDA - 200","SOLEIRA E PEITORIL - 100-INSTALAÇÕES ELETRICAS","37.06.014","PAINEL AUTOPORTANTE EM CHAPA DE AÇO, COM PROTEÇÃO MÍNIMA IP 54 - SEM COMPONENTES","M2",{"v":0.3,"d":"0.30"}]
["CDHU","2022/08","1.5-3-CONSTRUÇÃO-INSTALAÇÕES ELÉTRICAS, CFTV, SPDA - 200","SOLEIRA E PEITORIL - 100-INSTALAÇÕES ELETRICAS","37.10.010","BARRAMENTO DE COBRE NU","KG",{"v":1,"d":"1.00"}]
["CDHU","2022/08","1.5-3-CONSTRUÇÃO-INSTALAÇÕES ELÉTRICAS, CFTV, SPDA - 200","SOLEIRA E PEITORIL - 100-INSTALAÇÕES ELETRICAS","409217","PROTECAO PARA BARRAMENTO DE 4MM-SIURB","M2",{"v":1,"d":"1.00"}]
["CDHU","2022/08","1.5-3-CONSTRUÇÃO-INSTALAÇÕES ELÉTRICAS, CFTV, SPDA - 200","SOLEIRA E PEITORIL - 100-INSTALAÇÕES ELETRICAS","37.13.650","DISJUNTOR TERMOMAGNÉTICO, TRIPOLAR 220/380 V, CORRENTE DE 10 A ATÉ 50 A","UN",{"v":1,"d":"1.00"}]
["CDHU","2022/08","1.5-3-CONSTRUÇÃO-INSTALAÇÕES ELÉTRICAS, CFTV, SPDA - 200","SOLEIRA E PEITORIL - 100-INSTALAÇÕES ELETRICAS","37.13.800","MINI-DISJUNTOR TERMOMAGNÉTICO, UNIPOLAR 127/220 V, CORRENTE DE 10 A ATÉ 32 A","UN",{"v":10,"d":"10.00"}]
["CDHU","2022/08","1.5-3-CONSTRUÇÃO-INSTALAÇÕES ELÉTRICAS, CFTV, SPDA - 200","SOLEIRA E PEITORIL - 100-INSTALAÇÕES ELETRICAS","134793","INTERRUPTOR DIFERENCIAL RESIDUAL TETRAPOLAR 63A ID=30MA","UN",{"v":1,"d":"1.00"}]
["CDHU","2022/08","1.5-3-CONSTRUÇÃO-INSTALAÇÕES ELÉTRICAS, CFTV, SPDA - 200","SOLEIRA E PEITORIL - 100-INSTALAÇÕES ELETRICAS","37.24.032","SUPRESSOR DE SURTO MONOFÁSICO, CORRENTE NOMINAL 20 KA, IMAX. DE SURTO 50 ATÉ 80 KA","UN",{"v":4,"d":"4.00"}]
["CDHU","2022/08","1.5-3-CONSTRUÇÃO-INSTALAÇÕES ELÉTRICAS, CFTV, SPDA - 200","SOLEIRA E PEITORIL - 100-INSTALAÇÕES ELETRICAS","37.06.014","PAINEL AUTOPORTANTE EM CHAPA DE AÇO, COM PROTEÇÃO MÍNIMA IP 54 - SEM COMPONENTES","M2",{"v":0.3,"d":"0.30"}]
["CDHU","2022/08","1.5-3-CONSTRUÇÃO-INSTALAÇÕES ELÉTRICAS, CFTV, SPDA - 200","SOLEIRA E PEITORIL - 100-INSTALAÇÕES ELETRICAS","37.10.010","BARRAMENTO DE COBRE NU","KG",{"v":1,"d":"1.00"}]
["CDHU","2022/08","1.5-3-CONSTRUÇÃO-INSTALAÇÕES ELÉTRICAS, CFTV, SPDA - 200","SOLEIRA E PEITORIL - 100-INSTALAÇÕES ELETRICAS","409217","PROTECAO PARA BARRAMENTO DE 4MM-SIURB","M2",{"v":1,"d":"1.00"}]
["CDHU","2022/08","1.5-3-CONSTRUÇÃO-INSTALAÇÕES ELÉTRICAS, CFTV, SPDA - 200","SOLEIRA E PEITORIL - 100-INSTALAÇÕES ELETRICAS","37.13.650","DISJUNTOR TERMOMAGNÉTICO, TRIPOLAR 220/380 V, CORRENTE DE 10 A ATÉ 50 A","UN",{"v":1,"d":"1.00"}]
["CDHU","2022/08","1.5-3-CONSTRUÇÃO-INSTALAÇÕES ELÉTRICAS, CFTV, SPDA - 200","SOLEIRA E PEITORIL - 100-INSTALAÇÕES ELETRICAS","37.13.800","MINI-DISJUNTOR TERMOMAGNÉTICO, UNIPOLAR 127/220 V, CORRENTE DE 10 A ATÉ 32 A","UN",{"v":10,"d":"10.00"}]
["CDHU","2022/08","1.5-3-CONSTRUÇÃO-INSTALAÇÕES ELÉTRICAS, CFTV, SPDA - 200","SOLEIRA E PEITORIL - 100-INSTALAÇÕES ELETRICAS","134793","INTERRUPTOR DIFERENCIAL RESIDUAL TETRAPOLAR 63A ID=30MA","UN",{"v":1,"d":"1.00"}]
["CDHU","2022/08","1.5-3-CONSTRUÇÃO-INSTALAÇÕES ELÉTRICAS, CFTV, SPDA - 200","SOLEIRA E PEITORIL - 100-INSTALAÇÕES ELETRICAS","37.24.032","SUPRESSOR DE SURTO MONOFÁSICO, CORRENTE NOMINAL 20 KA, IMAX. DE SURTO 50 ATÉ 80 KA","UN",{"v":4,"d":"4.00"}]
["CDHU","2022/08","1.5-3-CONSTRUÇÃO-INSTALAÇÕES ELÉTRICAS, CFTV, SPDA - 200","SERVICOS COMPLEMENTARES - 100-INSTALAÇÕES ELETRICAS","38.22.150","ELETROCALHA PERFURADA GALVANIZADA A FOGO, 300X100 MM, COM ACESSÓRIOS","M",{"v":330,"d":"330.00"}]
["CDHU","2022/08","1.5-3-CONSTRUÇÃO-INSTALAÇÕES ELÉTRICAS, CFTV, SPDA - 200","SERVICOS COMPLEMENTARES - 100-INSTALAÇÕES ELETRICAS","38.21.350","ELETROCALHA LISA GALVANIZADA A FOGO, 300 X 100 MM, COM ACESSÓRIOS","M",{"v":366,"d":"366.00"}]
["CDHU","2022/08","1.5-3-CONSTRUÇÃO-INSTALAÇÕES ELÉTRICAS, CFTV, SPDA - 200","SERVICOS COMPLEMENTARES - 100-INSTALAÇÕES ELETRICAS","38.07.140","SAÍDA SUPERIOR, DIÂMETRO DE 3/4´","UN",{"v":200,"d":"200.00"}]
["CDHU","2022/08","1.5-3-CONSTRUÇÃO-INSTALAÇÕES ELÉTRICAS, CFTV, SPDA - 200","SERVICOS COMPLEMENTARES - 100-INSTALAÇÕES ELETRICAS","38.22.660","TAMPA DE ENCAIXE PARA ELETROCALHA, GALVANIZADA A FOGO, L= 300 MM","M",{"v":696,"d":"696.00"}]
["CDHU","2022/08","1.5-3-CONSTRUÇÃO-INSTALAÇÕES ELÉTRICAS, CFTV, SPDA - 200","SERVICOS COMPLEMENTARES - 100-INSTALAÇÕES ELETRICAS","38.23.150","SUPORTE PARA ELETROCALHA, GALVANIZADO A FOGO, 300X100 MM","UN",{"v":340,"d":"340.00"}]
["CDHU","2022/08","1.5-3-CONSTRUÇÃO-INSTALAÇÕES ELÉTRICAS, CFTV, SPDA - 200","SERVICOS COMPLEMENTARES - 100-INSTALAÇÕES ELETRICAS","38.04.040","ELETRODUTO GALVANIZADO CONFORME NBR13057 -  3/4´ COM ACESSÓRIOS","M",{"v":1500,"d":"1,500.00"}]
["CDHU","2022/08","1.5-3-CONSTRUÇÃO-INSTALAÇÕES ELÉTRICAS, CFTV, SPDA - 200","SERVICOS COMPLEMENTARES - 100-INSTALAÇÕES ELETRICAS","38.04.060","ELETRODUTO GALVANIZADO CONFORME NBR13057 -  1´ COM ACESSÓRIOS","M",{"v":100,"d":"100.00"}]
["CDHU","2022/08","1.5-3-CONSTRUÇÃO-INSTALAÇÕES ELÉTRICAS, CFTV, SPDA - 200","SERVICOS COMPLEMENTARES - 100-INSTALAÇÕES ELETRICAS","38.04.080","ELETRODUTO GALVANIZADO CONFORME NBR13057 -  1 1/4´ COM ACESSÓRIOS","M",{"v":240,"d":"240.00"}]
["CDHU","2022/08","1.5-3-CONSTRUÇÃO-INSTALAÇÕES ELÉTRICAS, CFTV, SPDA - 200","SERVICOS COMPLEMENTARES - 100-INSTALAÇÕES ELETRICAS","38.04.100","ELETRODUTO GALVANIZADO CONFORME NBR13057 -  1 1/2´ COM ACESSÓRIOS","M",{"v":350,"d":"350.00"}]
["CDHU","2022/08","1.5-3-CONSTRUÇÃO-INSTALAÇÕES ELÉTRICAS, CFTV, SPDA - 200","SERVICOS COMPLEMENTARES - 100-INSTALAÇÕES ELETRICAS","38.04.120","ELETRODUTO GALVANIZADO CONFORME NBR13057 -  2´ COM ACESSÓRIOS","M",{"v":42,"d":"42.00"}]
["CDHU","2022/08","1.5-3-CONSTRUÇÃO-INSTALAÇÕES ELÉTRICAS, CFTV, SPDA - 200","SERVICOS COMPLEMENTARES - 100-INSTALAÇÕES ELETRICAS","39.26.020","CABO DE COBRE FLEXÍVEL DE 2,5 MM², ISOLAMENTO 0,6/1 KV - ISOLAÇÃO HEPR 90°C - BAIXA EMISSÃO DE FUMAÇA E GASES","M",{"v":9000,"d":"9,000.00"}]
["CDHU","2022/08","1.5-3-CONSTRUÇÃO-INSTALAÇÕES ELÉTRICAS, CFTV, SPDA - 200","SERVICOS COMPLEMENTARES - 100-INSTALAÇÕES ELETRICAS","39.26.040","CABO DE COBRE FLEXÍVEL DE 6 MM², ISOLAMENTO 0,6/1 KV - ISOLAÇÃO HEPR 90°C - BAIXA EMISSÃO DE FUMAÇA E GASES","M",{"v":150,"d":"150.00"}]
["CDHU","2022/08","1.5-3-CONSTRUÇÃO-INSTALAÇÕES ELÉTRICAS, CFTV, SPDA - 200","SERVICOS COMPLEMENTARES - 100-INSTALAÇÕES ELETRICAS","39.26.050","CABO DE COBRE FLEXÍVEL DE 10 MM², ISOLAMENTO 0,6/1 KV - ISOLAÇÃO HEPR 90°C - BAIXA EMISSÃO DE FUMAÇA E GASES","M",{"v":900,"d":"900.00"}]
["CDHU","2022/08","1.5-3-CONSTRUÇÃO-INSTALAÇÕES ELÉTRICAS, CFTV, SPDA - 200","SERVICOS COMPLEMENTARES - 100-INSTALAÇÕES ELETRICAS","39.26.060","CABO DE COBRE FLEXÍVEL DE 16 MM², ISOLAMENTO 0,6/1 KV - ISOLAÇÃO HEPR 90°C - BAIXA EMISSÃO DE FUMAÇA E GASES","M",{"v":1540,"d":"1,540.00"}]
["CDHU","2022/08","1.5-3-CONSTRUÇÃO-INSTALAÇÕES ELÉTRICAS, CFTV, SPDA - 200","SERVICOS COMPLEMENTARES - 100-INSTALAÇÕES ELETRICAS","39.26.070","CABO DE COBRE FLEXÍVEL DE 25 MM², ISOLAMENTO 0,6/1 KV - ISOLAÇÃO HEPR 90°C - BAIXA EMISSÃO DE FUMAÇA E GASES","M",{"v":162,"d":"162.00"}]
["CDHU","2022/08","1.5-3-CONSTRUÇÃO-INSTALAÇÕES ELÉTRICAS, CFTV, SPDA - 200","SERVICOS COMPLEMENTARES - 100-INSTALAÇÕES ELETRICAS","39.26.080","CABO DE COBRE FLEXÍVEL DE 35 MM², ISOLAMENTO 0,6/1 KV - ISOLAÇÃO HEPR 90°C - BAIXA EMISSÃO DE FUMAÇA E GASES","M",{"v":160,"d":"160.00"}]
["CDHU","2022/08","1.5-3-CONSTRUÇÃO-INSTALAÇÕES ELÉTRICAS, CFTV, SPDA - 200","SERVICOS COMPLEMENTARES - 100-INSTALAÇÕES ELETRICAS","39.26.090","CABO DE COBRE FLEXÍVEL DE 50 MM², ISOLAMENTO 0,6/1 KV - ISOLAÇÃO HEPR 90°C - BAIXA EMISSÃO DE FUMAÇA E GASES","M",{"v":10,"d":"10.00"}]
["CDHU","2022/08","1.5-3-CONSTRUÇÃO-INSTALAÇÕES ELÉTRICAS, CFTV, SPDA - 200","SERVICOS COMPLEMENTARES - 100-INSTALAÇÕES ELETRICAS","134546","CONJUNTO 4X2\" PARA 1 INTERRUPTOR BIPOLAR 10A-250V","UN",{"v":83,"d":"83.00"}]
["CDHU","2022/08","1.5-3-CONSTRUÇÃO-INSTALAÇÕES ELÉTRICAS, CFTV, SPDA - 200","SERVICOS COMPLEMENTARES - 100-INSTALAÇÕES ELETRICAS","135534","CONDULETE DE ALUMINIO E 3/4\"","UN",{"v":110,"d":"110.00"}]
["CDHU","2022/08","1.5-3-CONSTRUÇÃO-INSTALAÇÕES ELÉTRICAS, CFTV, SPDA - 200","SERVICOS COMPLEMENTARES - 100-INSTALAÇÕES ELETRICAS","40.04.460","TOMADA 2P+T DE 20 A - 250 V, COMPLETA","CJ",{"v":27,"d":"27.00"}]
["CDHU","2022/08","1.5-3-CONSTRUÇÃO-INSTALAÇÕES ELÉTRICAS, CFTV, SPDA - 200","SERVICOS COMPLEMENTARES - 100-INSTALAÇÕES ELETRICAS","135382","CONDULETE DE ALUMINIO E 3/4\" COM 1 TOM 2P+T 10A-250V","UN",{"v":381,"d":"381.00"}]
["CDHU","2022/08","1.5-3-CONSTRUÇÃO-INSTALAÇÕES ELÉTRICAS, CFTV, SPDA - 200","SERVICOS COMPLEMENTARES - 100-INSTALAÇÕES ELETRICAS","135431","CONDULETE DE ALUMINIO E 3/4\" COM 2 TOM 2P+T 10A-250V","UN",{"v":342,"d":"342.00"}]
["CDHU","2022/08","1.5-3-CONSTRUÇÃO-INSTALAÇÕES ELÉTRICAS, CFTV, SPDA - 200","SERVICOS COMPLEMENTARES - 100-INSTALAÇÕES ELETRICAS","135432","PLUG FEMEA 2P+T","UN",{"v":810,"d":"810.00"}]
["CDHU","2022/08","1.5-3-CONSTRUÇÃO-INSTALAÇÕES ELÉTRICAS, CFTV, SPDA - 200","SERVICOS COMPLEMENTARES - 100-INSTALAÇÕES ELETRICAS","135425","PLUG MACHO 2P+T","UN",{"v":810,"d":"810.00"}]
["CDHU","2022/08","1.5-3-CONSTRUÇÃO-INSTALAÇÕES ELÉTRICAS, CFTV, SPDA - 200","SERVICOS COMPLEMENTARES - 100-INSTALAÇÕES ELETRICAS","41.31.040","LUMINÁRIA LED RETANGULAR DE SOBREPOR COM DIFUSOR TRANSLÚCIDO, 4000 K, FLUXO LUMINOSO DE 3690 A 4800 LM, POTÊNCIA DE 38 W A 41 W","UN",{"v":728,"d":"728.00"}]
["CDHU","2022/08","1.5-3-CONSTRUÇÃO-INSTALAÇÕES ELÉTRICAS, CFTV, SPDA - 200","SERVICOS COMPLEMENTARES - 100-INSTALAÇÕES ELETRICAS","135211","CABO PP 3X1.5MM2","M",{"v":900,"d":"900.00"}]
["CDHU","2022/08","1.5-3-CONSTRUÇÃO-INSTALAÇÕES ELÉTRICAS, CFTV, SPDA - 200","SERVICOS COMPLEMENTARES - 100-INSTALAÇÕES ELETRICAS","134497","LUMINARIA AUTONOMA DE EMERGENCIA COMPLETA COM BATERIA","UN",{"v":73,"d":"73.00"}]
["CDHU","2022/08","1.5-3-CONSTRUÇÃO-INSTALAÇÕES ELÉTRICAS, CFTV, SPDA - 200","SERVICOS COMPLEMENTARES - 100-INSTALAÇÕES ELETRICAS","41.12.210","PROJETOR LED MODULAR, FLUXO LUMINOSO DE 26294 LM, EFICIÊNCIA MÍNIMA DE 125 L/W - 150 W/200 W","UN",{"v":12,"d":"12.00"}]
["CDHU","2022/08","1.5-3-CONSTRUÇÃO-INSTALAÇÕES ELÉTRICAS, CFTV, SPDA - 200","SERVICOS COMPLEMENTARES - 100-INSTALAÇÕES ELETRICAS","41.31.070","LUMINÁRIA LED QUADRADA DE SOBREPOR COM DIFUSOR PRISMÁTICO TRANSLÚCIDO, 4000 K, FLUXO LUMINOSO DE 1363 A 1800 LM, POTÊNCIA DE 15 W A 24 W","UN",{"v":10,"d":"10.00"}]
["CDHU","2022/08","1.5-3-CONSTRUÇÃO-INSTALAÇÕES ELÉTRICAS, CFTV, SPDA - 200","SERVICOS COMPLEMENTARES - 100-INSTALAÇÕES ELETRICAS","40.04.096","TOMADA RJ 45 PARA REDE DE DADOS, COM PLACA","UN",{"v":307,"d":"307.00"}]
["CDHU","2022/08","1.5-3-CONSTRUÇÃO-INSTALAÇÕES ELÉTRICAS, CFTV, SPDA - 200","SPDA-INSTALAÇÕES ELETRICAS","135415","CORDOALHA DE ACO 50MM2","M",{"v":430,"d":"430.00"}]
["CDHU","2022/08","1.5-3-CONSTRUÇÃO-INSTALAÇÕES ELÉTRICAS, CFTV, SPDA - 200","SPDA-INSTALAÇÕES ELETRICAS","135416","PRESILHA LATAO ESTANHADO 20MM PARA CABO 50MM2 COM PARAFUSO E BUCHA","UN",{"v":100,"d":"100.00"}]
["CDHU","2022/08","1.5-3-CONSTRUÇÃO-INSTALAÇÕES ELÉTRICAS, CFTV, SPDA - 200","SPDA-INSTALAÇÕES ELETRICAS","135212","VERGALHAO RE BAR 3/8\"X3.40M COM CLIPS PR","M",{"v":180,"d":"180.00"}]
["CDHU","2022/08","1.5-3-CONSTRUÇÃO-INSTALAÇÕES ELÉTRICAS, CFTV, SPDA - 200","SPDA-INSTALAÇÕES ELETRICAS","134460","CAIXA DE PASSAGEM EM ALVENARIA 40X40X30CM SEM FUNDO COM LASTRO BRITA 20CM - ELE","UN",{"v":14,"d":"14.00"}]
["CDHU","2022/08","1.5-3-CONSTRUÇÃO-INSTALAÇÕES ELÉTRICAS, CFTV, SPDA - 200","SPDA-INSTALAÇÕES ELETRICAS","42.05.230","CLIPS DE FIXAÇÃO PARA VERGALHÃO EM AÇO GALVANIZADO DE 3/8´","UN",{"v":30,"d":"30.00"}]
["CDHU","2022/08","1.5-3-CONSTRUÇÃO-INSTALAÇÕES ELÉTRICAS, CFTV, SPDA - 200","SPDA-INSTALAÇÕES ELETRICAS","42.05.200","HASTE DE ATERRAMENTO DE 5/8´ X 2,4 M","UN",{"v":14,"d":"14.00"}]
["CDHU","2022/08","1.5-3-CONSTRUÇÃO-INSTALAÇÕES ELÉTRICAS, CFTV, SPDA - 200","PEDAGÓGICO TÉRREO-INSTALAÇÕES ELETRICAS","66.08.115","RACK FECHADO DE PISO PADRÃO METÁLICO, 19 X 44 US X 770 MM","UN",{"v":1,"d":"1.00"}]
["CDHU","2022/08","1.5-3-CONSTRUÇÃO-INSTALAÇÕES ELÉTRICAS, CFTV, SPDA - 200","PEDAGÓGICO TÉRREO-INSTALAÇÕES ELETRICAS","66.20.221","SWITCH GIGABIT PARA SERVIDOR CENTRAL COM 24 PORTAS FRONTAIS E 2 PORTAS SFP, CAPACIDADE 10 / 100 / 1000 MBPS","UN",{"v":2,"d":"2.00"}]
["CDHU","2022/08","1.5-3-CONSTRUÇÃO-INSTALAÇÕES ELÉTRICAS, CFTV, SPDA - 200","PEDAGÓGICO TÉRREO-INSTALAÇÕES ELETRICAS","69.09.260","PATCH PANEL DE 24 PORTAS - CATEGORIA 6","UN",{"v":3,"d":"3.00"}]
["CDHU","2022/08","1.5-3-CONSTRUÇÃO-INSTALAÇÕES ELÉTRICAS, CFTV, SPDA - 200","PEDAGÓGICO TÉRREO-INSTALAÇÕES ELETRICAS","415097","CONVERSOR DE MIDIA UTP/LC","UN ",{"v":2,"d":"2.00"}]
["CDHU","2022/08","1.5-3-CONSTRUÇÃO-INSTALAÇÕES ELÉTRICAS, CFTV, SPDA - 200","PEDAGÓGICO TÉRREO-INSTALAÇÕES ELETRICAS","69.20.180","CORDÃO ÓPTICO DUPLEX, MULTIMODO COM CONECTOR LC/LC - 2,5 M","UN",{"v":1,"d":"1.00"}]
["CDHU","2022/08","1.5-3-CONSTRUÇÃO-INSTALAÇÕES ELÉTRICAS, CFTV, SPDA - 200","PEDAGÓGICO TÉRREO-INSTALAÇÕES ELETRICAS","66.20.170","GUIA ORGANIZADORA DE CABOS PARA RACK, 19´ 2 U","UN",{"v":8,"d":"8.00"}]
["CDHU","2022/08","1.5-3-CONSTRUÇÃO-INSTALAÇÕES ELÉTRICAS, CFTV, SPDA - 200","PEDAGÓGICO TÉRREO-INSTALAÇÕES ELETRICAS","69.20.200","BANDEJA FIXA PARA RACK, 19´ X 500 MM","UN",{"v":1,"d":"1.00"}]
["CDHU","2022/08","1.5-3-CONSTRUÇÃO-INSTALAÇÕES ELÉTRICAS, CFTV, SPDA - 200","PEDAGÓGICO TÉRREO-INSTALAÇÕES ELETRICAS","69.20.230","CALHA DE AÇO COM 8 TOMADAS 2P+T - 250 V, COM CABO","UN",{"v":1,"d":"1.00"}]
["CDHU","2022/08","1.5-3-CONSTRUÇÃO-INSTALAÇÕES ELÉTRICAS, CFTV, SPDA - 200","PEDAGÓGICO TÉRREO-INSTALAÇÕES ELETRICAS","69.09.250","PATCH CORDS DE 1,50 OU 3,00 M - RJ-45 / RJ-45 - CATEGORIA 6A","UN",{"v":160,"d":"160.00"}]
["CDHU","2022/08","1.5-3-CONSTRUÇÃO-INSTALAÇÕES ELÉTRICAS, CFTV, SPDA - 200","PEDAGÓGICO TÉRREO-INSTALAÇÕES ELETRICAS","416401","CAIXA DE SOBREPOR SURFACE BOX COM 1 TOMADA RJ45","UN ",{"v":8,"d":"8.00"}]
["CDHU","2022/08","1.5-3-CONSTRUÇÃO-INSTALAÇÕES ELÉTRICAS, CFTV, SPDA - 200","PEDAGÓGICO TÉRREO-INSTALAÇÕES ELETRICAS","66.08.326","CÂMERA FIXA COLORIDA TIPO BULLET, PARA ÁREAS INTERNAS E EXTERNAS - 1,3 MP","UN",{"v":8,"d":"8.00"}]
["CDHU","2022/08","1.5-3-CONSTRUÇÃO-INSTALAÇÕES ELÉTRICAS, CFTV, SPDA - 200","PEDAGÓGICO TÉRREO-INSTALAÇÕES ELETRICAS","66.08.600","UNIDADE GERENCIADORA DIGITAL DE VÍDEO EM REDE (NVR) DE ATÉ 8 CÂMERAS IP, ARMAZENAMENTO DE 6 TB, 1 INTERFACE DE REDE FAST ETHERNET","UN",{"v":1,"d":"1.00"}]
["CDHU","2022/08","1.5-3-CONSTRUÇÃO-INSTALAÇÕES ELÉTRICAS, CFTV, SPDA - 200","PEDAGÓGICO TÉRREO-INSTALAÇÕES ELETRICAS","69.03.360","CONECTOR RJ-45 FÊMEA - CATEGORIA 6A","UN",{"v":72,"d":"72.00"}]
["CDHU","2022/08","1.5-3-CONSTRUÇÃO-INSTALAÇÕES ELÉTRICAS, CFTV, SPDA - 200","PEDAGÓGICO TÉRREO-INSTALAÇÕES ELETRICAS","39.18.120","CABO PARA REDE U/UTP 23 AWG COM 4 PARES - CATEGORIA 6A","M",{"v":4680,"d":"4,680.00"}]
["CDHU","2022/08","1.5-3-CONSTRUÇÃO-INSTALAÇÕES ELÉTRICAS, CFTV, SPDA - 200","PEDAGÓGICO TÉRREO-INSTALAÇÕES ELETRICAS","69.20.220","BANDEJA DESLIZANTE PARA RACK, 19´ X 800 MM","UN",{"v":1,"d":"1.00"}]
["CDHU","2022/08","1.5-3-CONSTRUÇÃO-INSTALAÇÕES ELÉTRICAS, CFTV, SPDA - 200","PEDAGÓGICO 1º PAV.-INSTALAÇÕES ELETRICAS","66.08.100","RACK FECHADO PADRÃO METÁLICO, 19 X 12 US X 470 MM","UN",{"v":1,"d":"1.00"}]
["CDHU","2022/08","1.5-3-CONSTRUÇÃO-INSTALAÇÕES ELÉTRICAS, CFTV, SPDA - 200","PEDAGÓGICO 1º PAV.-INSTALAÇÕES ELETRICAS","66.08.111","RACK FECHADO DE PISO PADRÃO METÁLICO, 19 X 24 US X 570 MM","UN",{"v":1,"d":"1.00"}]
["CDHU","2022/08","1.5-3-CONSTRUÇÃO-INSTALAÇÕES ELÉTRICAS, CFTV, SPDA - 200","PEDAGÓGICO 1º PAV.-INSTALAÇÕES ELETRICAS","66.20.221","SWITCH GIGABIT PARA SERVIDOR CENTRAL COM 24 PORTAS FRONTAIS E 2 PORTAS SFP, CAPACIDADE 10 / 100 / 1000 MBPS","UN",{"v":6,"d":"6.00"}]
["CDHU","2022/08","1.5-3-CONSTRUÇÃO-INSTALAÇÕES ELÉTRICAS, CFTV, SPDA - 200","PEDAGÓGICO 1º PAV.-INSTALAÇÕES ELETRICAS","69.09.260","PATCH PANEL DE 24 PORTAS - CATEGORIA 6","UN",{"v":6,"d":"6.00"}]
["CDHU","2022/08","1.5-3-CONSTRUÇÃO-INSTALAÇÕES ELÉTRICAS, CFTV, SPDA - 200","PEDAGÓGICO 1º PAV.-INSTALAÇÕES ELETRICAS","415097","CONVERSOR DE MIDIA UTP/LC","UN ",{"v":4,"d":"4.00"}]
["CDHU","2022/08","1.5-3-CONSTRUÇÃO-INSTALAÇÕES ELÉTRICAS, CFTV, SPDA - 200","PEDAGÓGICO 1º PAV.-INSTALAÇÕES ELETRICAS","69.20.180","CORDÃO ÓPTICO DUPLEX, MULTIMODO COM CONECTOR LC/LC - 2,5 M","UN",{"v":2,"d":"2.00"}]
["CDHU","2022/08","1.5-3-CONSTRUÇÃO-INSTALAÇÕES ELÉTRICAS, CFTV, SPDA - 200","PEDAGÓGICO 1º PAV.-INSTALAÇÕES ELETRICAS","66.20.170","GUIA ORGANIZADORA DE CABOS PARA RACK, 19´ 2 U","UN",{"v":12,"d":"12.00"}]
["CDHU","2022/08","1.5-3-CONSTRUÇÃO-INSTALAÇÕES ELÉTRICAS, CFTV, SPDA - 200","PEDAGÓGICO 1º PAV.-INSTALAÇÕES ELETRICAS","69.20.200","BANDEJA FIXA PARA RACK, 19´ X 500 MM","UN",{"v":1,"d":"1.00"}]
["CDHU","2022/08","1.5-3-CONSTRUÇÃO-INSTALAÇÕES ELÉTRICAS, CFTV, SPDA - 200","PEDAGÓGICO 1º PAV.-INSTALAÇÕES ELETRICAS","69.20.230","CALHA DE AÇO COM 8 TOMADAS 2P+T - 250 V, COM CABO","UN",{"v":2,"d":"2.00"}]
["CDHU","2022/08","1.5-3-CONSTRUÇÃO-INSTALAÇÕES ELÉTRICAS, CFTV, SPDA - 200","PEDAGÓGICO 1º PAV.-INSTALAÇÕES ELETRICAS","69.09.250","PATCH CORDS DE 1,50 OU 3,00 M - RJ-45 / RJ-45 - CATEGORIA 6A","UN",{"v":119,"d":"119.00"}]
["CDHU","2022/08","1.5-3-CONSTRUÇÃO-INSTALAÇÕES ELÉTRICAS, CFTV, SPDA - 200","PEDAGÓGICO 1º PAV.-INSTALAÇÕES ELETRICAS","416401","CAIXA DE SOBREPOR SURFACE BOX COM 1 TOMADA RJ45","UN ",{"v":8,"d":"8.00"}]
["CDHU","2022/08","1.5-3-CONSTRUÇÃO-INSTALAÇÕES ELÉTRICAS, CFTV, SPDA - 200","PEDAGÓGICO 1º PAV.-INSTALAÇÕES ELETRICAS","66.08.326","CÂMERA FIXA COLORIDA TIPO BULLET, PARA ÁREAS INTERNAS E EXTERNAS - 1,3 MP","UN",{"v":8,"d":"8.00"}]
["CDHU","2022/08","1.5-3-CONSTRUÇÃO-INSTALAÇÕES ELÉTRICAS, CFTV, SPDA - 200","PEDAGÓGICO 1º PAV.-INSTALAÇÕES ELETRICAS","66.08.600","UNIDADE GERENCIADORA DIGITAL DE VÍDEO EM REDE (NVR) DE ATÉ 8 CÂMERAS IP, ARMAZENAMENTO DE 6 TB, 1 INTERFACE DE REDE FAST ETHERNET","UN",{"v":1,"d":"1.00"}]
["CDHU","2022/08","1.5-3-CONSTRUÇÃO-INSTALAÇÕES ELÉTRICAS, CFTV, SPDA - 200","PEDAGÓGICO 1º PAV.-INSTALAÇÕES ELETRICAS","69.03.360","CONECTOR RJ-45 FÊMEA - CATEGORIA 6A","UN",{"v":55,"d":"55.00"}]
["CDHU","2022/08","1.5-3-CONSTRUÇÃO-INSTALAÇÕES ELÉTRICAS, CFTV, SPDA - 200","PEDAGÓGICO 1º PAV.-INSTALAÇÕES ELETRICAS","39.18.120","CABO PARA REDE U/UTP 23 AWG COM 4 PARES - CATEGORIA 6A","M",{"v":3575,"d":"3,575.00"}]
["CDHU","2022/08","1.5-3-CONSTRUÇÃO-INSTALAÇÕES ELÉTRICAS, CFTV, SPDA - 200","PEDAGÓGICO 2º PAV.-INSTALAÇÕES ELETRICAS","66.08.100","RACK FECHADO PADRÃO METÁLICO, 19 X 12 US X 470 MM","UN",{"v":4,"d":"4.00"}]
["CDHU","2022/08","1.5-3-CONSTRUÇÃO-INSTALAÇÕES ELÉTRICAS, CFTV, SPDA - 200","PEDAGÓGICO 2º PAV.-INSTALAÇÕES ELETRICAS","66.08.111","RACK FECHADO DE PISO PADRÃO METÁLICO, 19 X 24 US X 570 MM","UN",{"v":1,"d":"1.00"}]
["CDHU","2022/08","1.5-3-CONSTRUÇÃO-INSTALAÇÕES ELÉTRICAS, CFTV, SPDA - 200","PEDAGÓGICO 2º PAV.-INSTALAÇÕES ELETRICAS","66.20.221","SWITCH GIGABIT PARA SERVIDOR CENTRAL COM 24 PORTAS FRONTAIS E 2 PORTAS SFP, CAPACIDADE 10 / 100 / 1000 MBPS","UN",{"v":2,"d":"2.00"}]
["CDHU","2022/08","1.5-3-CONSTRUÇÃO-INSTALAÇÕES ELÉTRICAS, CFTV, SPDA - 200","PEDAGÓGICO 2º PAV.-INSTALAÇÕES ELETRICAS","69.09.260","PATCH PANEL DE 24 PORTAS - CATEGORIA 6","UN",{"v":3,"d":"3.00"}]
["CDHU","2022/08","1.5-3-CONSTRUÇÃO-INSTALAÇÕES ELÉTRICAS, CFTV, SPDA - 200","PEDAGÓGICO 2º PAV.-INSTALAÇÕES ELETRICAS","415097","CONVERSOR DE MIDIA UTP/LC","UN ",{"v":2,"d":"2.00"}]
["CDHU","2022/08","1.5-3-CONSTRUÇÃO-INSTALAÇÕES ELÉTRICAS, CFTV, SPDA - 200","PEDAGÓGICO 2º PAV.-INSTALAÇÕES ELETRICAS","69.20.180","CORDÃO ÓPTICO DUPLEX, MULTIMODO COM CONECTOR LC/LC - 2,5 M","UN",{"v":2,"d":"2.00"}]
["CDHU","2022/08","1.5-3-CONSTRUÇÃO-INSTALAÇÕES ELÉTRICAS, CFTV, SPDA - 200","PEDAGÓGICO 2º PAV.-INSTALAÇÕES ELETRICAS","66.20.170","GUIA ORGANIZADORA DE CABOS PARA RACK, 19´ 2 U","UN",{"v":12,"d":"12.00"}]
["CDHU","2022/08","1.5-3-CONSTRUÇÃO-INSTALAÇÕES ELÉTRICAS, CFTV, SPDA - 200","PEDAGÓGICO 2º PAV.-INSTALAÇÕES ELETRICAS","69.20.230","CALHA DE AÇO COM 8 TOMADAS 2P+T - 250 V, COM CABO","UN",{"v":5,"d":"5.00"}]
["CDHU","2022/08","1.5-3-CONSTRUÇÃO-INSTALAÇÕES ELÉTRICAS, CFTV, SPDA - 200","PEDAGÓGICO 2º PAV.-INSTALAÇÕES ELETRICAS","69.09.250","PATCH CORDS DE 1,50 OU 3,00 M - RJ-45 / RJ-45 - CATEGORIA 6A","UN",{"v":132,"d":"132.00"}]
["CDHU","2022/08","1.5-3-CONSTRUÇÃO-INSTALAÇÕES ELÉTRICAS, CFTV, SPDA - 200","PEDAGÓGICO 2º PAV.-INSTALAÇÕES ELETRICAS","416401","CAIXA DE SOBREPOR SURFACE BOX COM 1 TOMADA RJ45","UN ",{"v":8,"d":"8.00"}]
["CDHU","2022/08","1.5-3-CONSTRUÇÃO-INSTALAÇÕES ELÉTRICAS, CFTV, SPDA - 200","PEDAGÓGICO 2º PAV.-INSTALAÇÕES ELETRICAS","66.08.326","CÂMERA FIXA COLORIDA TIPO BULLET, PARA ÁREAS INTERNAS E EXTERNAS - 1,3 MP","UN",{"v":8,"d":"8.00"}]
["CDHU","2022/08","1.5-3-CONSTRUÇÃO-INSTALAÇÕES ELÉTRICAS, CFTV, SPDA - 200","PEDAGÓGICO 2º PAV.-INSTALAÇÕES ELETRICAS","66.08.600","UNIDADE GERENCIADORA DIGITAL DE VÍDEO EM REDE (NVR) DE ATÉ 8 CÂMERAS IP, ARMAZENAMENTO DE 6 TB, 1 INTERFACE DE REDE FAST ETHERNET","UN",{"v":1,"d":"1.00"}]
["CDHU","2022/08","1.5-3-CONSTRUÇÃO-INSTALAÇÕES ELÉTRICAS, CFTV, SPDA - 200","PEDAGÓGICO 2º PAV.-INSTALAÇÕES ELETRICAS","69.03.360","CONECTOR RJ-45 FÊMEA - CATEGORIA 6A","UN",{"v":62,"d":"62.00"}]
["CDHU","2022/08","1.5-3-CONSTRUÇÃO-INSTALAÇÕES ELÉTRICAS, CFTV, SPDA - 200","PEDAGÓGICO 2º PAV.-INSTALAÇÕES ELETRICAS","39.18.120","CABO PARA REDE U/UTP 23 AWG COM 4 PARES - CATEGORIA 6A","M",{"v":4030,"d":"4,030.00"}]
["CDHU","2022/08","1.5-4-CONSTRUÇÃO-INSTALAÇÕES HIDRÁULICAS E INCÊNDIO - 200","ETAPA 01-INSTALAÇÕES HIDRAULICAS","46.01.060","TUBO DE PVC RÍGIDO SOLDÁVEL MARROM, DN= 60 MM, (2´), INCLUSIVE CONEXÕES","M",{"v":72,"d":"72.00"}]
["CDHU","2022/08","1.5-4-CONSTRUÇÃO-INSTALAÇÕES HIDRÁULICAS E INCÊNDIO - 200","ETAPA 01-INSTALAÇÕES HIDRAULICAS","46.01.050","TUBO DE PVC RÍGIDO SOLDÁVEL MARROM, DN= 50 MM, (1 1/2´), INCLUSIVE CONEXÕES","M",{"v":68,"d":"68.00"}]
["CDHU","2022/08","1.5-4-CONSTRUÇÃO-INSTALAÇÕES HIDRÁULICAS E INCÊNDIO - 200","ETAPA 01-INSTALAÇÕES HIDRAULICAS","46.01.040","TUBO DE PVC RÍGIDO SOLDÁVEL MARROM, DN= 40 MM, (1 1/4´), INCLUSIVE CONEXÕES","M",{"v":84,"d":"84.00"}]
["CDHU","2022/08","1.5-4-CONSTRUÇÃO-INSTALAÇÕES HIDRÁULICAS E INCÊNDIO - 200","ETAPA 01-INSTALAÇÕES HIDRAULICAS","46.01.030","TUBO DE PVC RÍGIDO SOLDÁVEL MARROM, DN= 32 MM, (1´), INCLUSIVE CONEXÕES","M",{"v":59,"d":"59.00"}]
["CDHU","2022/08","1.5-4-CONSTRUÇÃO-INSTALAÇÕES HIDRÁULICAS E INCÊNDIO - 200","ETAPA 01-INSTALAÇÕES HIDRAULICAS","46.01.020","TUBO DE PVC RÍGIDO SOLDÁVEL MARROM, DN= 25 MM, (3/4´), INCLUSIVE CONEXÕES","M",{"v":220,"d":"220.00"}]
["CDHU","2022/08","1.5-4-CONSTRUÇÃO-INSTALAÇÕES HIDRÁULICAS E INCÊNDIO - 200","ETAPA 01-INSTALAÇÕES HIDRAULICAS","151040","REGISTRO DE PRESSAO CROMADO 3/4\" COM CANOPLA","UN",{"v":4,"d":"4.00"}]
["CDHU","2022/08","1.5-4-CONSTRUÇÃO-INSTALAÇÕES HIDRÁULICAS E INCÊNDIO - 200","ETAPA 01-INSTALAÇÕES HIDRAULICAS","155540","REGISTRO DE GAVETA BRUTO 3\"","UN",{"v":2,"d":"2.00"}]
["CDHU","2022/08","1.5-4-CONSTRUÇÃO-INSTALAÇÕES HIDRÁULICAS E INCÊNDIO - 200","ETAPA 01-INSTALAÇÕES HIDRAULICAS","152840","REGISTRO DE GAVETA BRUTO 2\"","UN",{"v":5,"d":"5.00"}]
["CDHU","2022/08","1.5-4-CONSTRUÇÃO-INSTALAÇÕES HIDRÁULICAS E INCÊNDIO - 200","ETAPA 01-INSTALAÇÕES HIDRAULICAS","155160","REGISTRO DE GAVETA BRUTO 1 1/2\"","UN",{"v":1,"d":"1.00"}]
["CDHU","2022/08","1.5-4-CONSTRUÇÃO-INSTALAÇÕES HIDRÁULICAS E INCÊNDIO - 200","ETAPA 01-INSTALAÇÕES HIDRAULICAS","47.02.030","REGISTRO DE GAVETA EM LATÃO FUNDIDO CROMADO COM CANOPLA, DN= 1´ - LINHA ESPECIAL","UN",{"v":3,"d":"3.00"}]
["CDHU","2022/08","1.5-4-CONSTRUÇÃO-INSTALAÇÕES HIDRÁULICAS E INCÊNDIO - 200","ETAPA 01-INSTALAÇÕES HIDRAULICAS","47.02.020","REGISTRO DE GAVETA EM LATÃO FUNDIDO CROMADO COM CANOPLA, DN= 3/4´ - LINHA ESPECIAL","UN",{"v":29,"d":"29.00"}]
["CDHU","2022/08","1.5-4-CONSTRUÇÃO-INSTALAÇÕES HIDRÁULICAS E INCÊNDIO - 200","ETAPA 01-INSTALAÇÕES HIDRAULICAS","47.02.050","REGISTRO DE GAVETA EM LATÃO FUNDIDO CROMADO COM CANOPLA, DN= 1 1/2´ - LINHA ESPECIAL","UN",{"v":3,"d":"3.00"}]
["CDHU","2022/08","1.5-4-CONSTRUÇÃO-INSTALAÇÕES HIDRÁULICAS E INCÊNDIO - 200","ETAPA 01-INSTALAÇÕES HIDRAULICAS","46.07.080","TUBO GALVANIZADO DN= 3´, INCLUSIVE CONEXÕES","M",338.04]
["CDHU","2022/08","1.5-4-CONSTRUÇÃO-INSTALAÇÕES HIDRÁULICAS E INCÊNDIO - 200","ETAPA 01-INSTALAÇÕES HIDRAULICAS","46.07.060","TUBO GALVANIZADO DN= 2´, INCLUSIVE CONEXÕES","M",{"v":42,"d":"42.00"}]
["CDHU","2022/08","1.5-4-CONSTRUÇÃO-INSTALAÇÕES HIDRÁULICAS E INCÊNDIO - 200","ETAPA 01-INSTALAÇÕES HIDRAULICAS","46.07.050","TUBO GALVANIZADO DN= 1 1/2´, INCLUSIVE CONEXÕES","M",{"v":3,"d":"3.00"}]
["CDHU","2022/08","1.5-4-CONSTRUÇÃO-INSTALAÇÕES HIDRÁULICAS E INCÊNDIO - 200","VIGAS E BLOCOS BALDRAME - RESERV. RETENCAO- APROVEITAM. AP- SUBESTACAO- ABRIGOS- MURO DE ARRIMO- RESERVATORIO ELEVADO.-INSTALAÇÕES HIDRAULICAS","46.01.020","TUBO DE PVC RÍGIDO SOLDÁVEL MARROM, DN= 25 MM, (3/4´), INCLUSIVE CONEXÕES","M",{"v":20,"d":"20.00"}]
["CDHU","2022/08","1.5-4-CONSTRUÇÃO-INSTALAÇÕES HIDRÁULICAS E INCÊNDIO - 200","VIGAS E BLOCOS BALDRAME - RESERV. RETENCAO- APROVEITAM. AP- SUBESTACAO- ABRIGOS- MURO DE ARRIMO- RESERVATORIO ELEVADO.-INSTALAÇÕES HIDRAULICAS","46.01.050","TUBO DE PVC RÍGIDO SOLDÁVEL MARROM, DN= 50 MM, (1 1/2´), INCLUSIVE CONEXÕES","M",{"v":178,"d":"178.00"}]
["CDHU","2022/08","1.5-4-CONSTRUÇÃO-INSTALAÇÕES HIDRÁULICAS E INCÊNDIO - 200","VIGAS E BLOCOS BALDRAME - RESERV. RETENCAO- APROVEITAM. AP- SUBESTACAO- ABRIGOS- MURO DE ARRIMO- RESERVATORIO ELEVADO.-INSTALAÇÕES HIDRAULICAS","46.01.060","TUBO DE PVC RÍGIDO SOLDÁVEL MARROM, DN= 60 MM, (2´), INCLUSIVE CONEXÕES","M",{"v":134,"d":"134.00"}]
["CDHU","2022/08","1.5-4-CONSTRUÇÃO-INSTALAÇÕES HIDRÁULICAS E INCÊNDIO - 200","VIGAS E BLOCOS BALDRAME - RESERV. RETENCAO- APROVEITAM. AP- SUBESTACAO- ABRIGOS- MURO DE ARRIMO- RESERVATORIO ELEVADO.-INSTALAÇÕES HIDRAULICAS","46.01.070","TUBO DE PVC RÍGIDO SOLDÁVEL MARROM, DN= 75 MM, (2 1/2´), INCLUSIVE CONEXÕES","M",{"v":37,"d":"37.00"}]
["CDHU","2022/08","1.5-4-CONSTRUÇÃO-INSTALAÇÕES HIDRÁULICAS E INCÊNDIO - 200","VIGAS E BLOCOS BALDRAME - RESERV. RETENCAO- APROVEITAM. AP- SUBESTACAO- ABRIGOS- MURO DE ARRIMO- RESERVATORIO ELEVADO.-INSTALAÇÕES HIDRAULICAS","46.01.080","TUBO DE PVC RÍGIDO SOLDÁVEL MARROM, DN= 85 MM, (3´), INCLUSIVE CONEXÕES","M",{"v":13,"d":"13.00"}]
["CDHU","2022/08","1.5-4-CONSTRUÇÃO-INSTALAÇÕES HIDRÁULICAS E INCÊNDIO - 200","VIGAS E BLOCOS BALDRAME - RESERV. RETENCAO- APROVEITAM. AP- SUBESTACAO- ABRIGOS- MURO DE ARRIMO- RESERVATORIO ELEVADO.-INSTALAÇÕES HIDRAULICAS","46.01.090","TUBO DE PVC RÍGIDO SOLDÁVEL MARROM, DN= 110 MM, (4´), INCLUSIVE CONEXÕES","M",{"v":102,"d":"102.00"}]
["CDHU","2022/08","1.5-4-CONSTRUÇÃO-INSTALAÇÕES HIDRÁULICAS E INCÊNDIO - 200","VIGAS E BLOCOS BALDRAME - RESERV. RETENCAO- APROVEITAM. AP- SUBESTACAO- ABRIGOS- MURO DE ARRIMO- RESERVATORIO ELEVADO.-INSTALAÇÕES HIDRAULICAS","46.15.111","TUBO EM POLIETILENO DE ALTA DENSIDADE DE=160 MM - PN-10, INCLUSIVE CONEXÕES","M",{"v":12,"d":"12.00"}]
["CDHU","2022/08","1.5-4-CONSTRUÇÃO-INSTALAÇÕES HIDRÁULICAS E INCÊNDIO - 200","VIGAS E BLOCOS BALDRAME - RESERV. RETENCAO- APROVEITAM. AP- SUBESTACAO- ABRIGOS- MURO DE ARRIMO- RESERVATORIO ELEVADO.-INSTALAÇÕES HIDRAULICAS","47.02.110","REGISTRO DE PRESSÃO EM LATÃO FUNDIDO CROMADO COM CANOPLA, DN= 3/4´ - LINHA ESPECIAL","UN",{"v":18,"d":"18.00"}]
["CDHU","2022/08","1.5-4-CONSTRUÇÃO-INSTALAÇÕES HIDRÁULICAS E INCÊNDIO - 200","VIGAS E BLOCOS BALDRAME - RESERV. RETENCAO- APROVEITAM. AP- SUBESTACAO- ABRIGOS- MURO DE ARRIMO- RESERVATORIO ELEVADO.-INSTALAÇÕES HIDRAULICAS","155160","REGISTRO DE GAVETA BRUTO 1 1/2\"","UN",{"v":11,"d":"11.00"}]
["CDHU","2022/08","1.5-4-CONSTRUÇÃO-INSTALAÇÕES HIDRÁULICAS E INCÊNDIO - 200","VIGAS E BLOCOS BALDRAME - RESERV. RETENCAO- APROVEITAM. AP- SUBESTACAO- ABRIGOS- MURO DE ARRIMO- RESERVATORIO ELEVADO.-INSTALAÇÕES HIDRAULICAS","400148","REGISTRO DE GAVETA CROMADO COM CANOPLA 2\" ","UN ",{"v":20,"d":"20.00"}]
["CDHU","2022/08","1.5-4-CONSTRUÇÃO-INSTALAÇÕES HIDRÁULICAS E INCÊNDIO - 200","VIGAS E BLOCOS BALDRAME - RESERV. RETENCAO- APROVEITAM. AP- SUBESTACAO- ABRIGOS- MURO DE ARRIMO- RESERVATORIO ELEVADO.-INSTALAÇÕES HIDRAULICAS","155170","REGISTRO DE GAVETA BRUTO 2 1/2\"","UN",{"v":1,"d":"1.00"}]
["CDHU","2022/08","1.5-4-CONSTRUÇÃO-INSTALAÇÕES HIDRÁULICAS E INCÊNDIO - 200","VIGAS E BLOCOS BALDRAME - RESERV. RETENCAO- APROVEITAM. AP- SUBESTACAO- ABRIGOS- MURO DE ARRIMO- RESERVATORIO ELEVADO.-INSTALAÇÕES HIDRAULICAS","155540","REGISTRO DE GAVETA BRUTO 3\"","UN",{"v":2,"d":"2.00"}]
["CDHU","2022/08","1.5-4-CONSTRUÇÃO-INSTALAÇÕES HIDRÁULICAS E INCÊNDIO - 200","VIGAS E BLOCOS BALDRAME - RESERV. RETENCAO- APROVEITAM. AP- SUBESTACAO- ABRIGOS- MURO DE ARRIMO- RESERVATORIO ELEVADO.-INSTALAÇÕES HIDRAULICAS","47.04.050","VÁLVULA DE DESCARGA ANTIVANDALISMO, DN= 1 1/2´","UN",{"v":60,"d":"60.00"}]
["CDHU","2022/08","1.5-4-CONSTRUÇÃO-INSTALAÇÕES HIDRÁULICAS E INCÊNDIO - 200","VIGAS E BLOCOS BALDRAME - RESERV. RETENCAO- APROVEITAM. AP- SUBESTACAO- ABRIGOS- MURO DE ARRIMO- RESERVATORIO ELEVADO.-INSTALAÇÕES HIDRAULICAS","46.07.100","TUBO GALVANIZADO DN= 6´, INCLUSIVE CONEXÕES","M",{"v":24,"d":"24.00"}]
["CDHU","2022/08","1.5-4-CONSTRUÇÃO-INSTALAÇÕES HIDRÁULICAS E INCÊNDIO - 200","ESTRUTURA METALICA - PLATAFORMA-INSTALAÇÕES HIDRAULICAS","46.02.010","TUBO DE PVC RÍGIDO BRANCO, PONTAS LISAS, SOLDÁVEL, LINHA ESGOTO SÉRIE NORMAL, DN= 40 MM, INCLUSIVE CONEXÕES","M",{"v":78,"d":"78.00"}]
["CDHU","2022/08","1.5-4-CONSTRUÇÃO-INSTALAÇÕES HIDRÁULICAS E INCÊNDIO - 200","ESTRUTURA METALICA - PLATAFORMA-INSTALAÇÕES HIDRAULICAS","46.02.050","TUBO DE PVC RÍGIDO BRANCO PXB COM VIROLA E ANEL DE BORRACHA, LINHA ESGOTO SÉRIE NORMAL, DN= 50 MM, INCLUSIVE CONEXÕES","M",{"v":196,"d":"196.00"}]
["CDHU","2022/08","1.5-4-CONSTRUÇÃO-INSTALAÇÕES HIDRÁULICAS E INCÊNDIO - 200","ESTRUTURA METALICA - PLATAFORMA-INSTALAÇÕES HIDRAULICAS","46.02.060","TUBO DE PVC RÍGIDO BRANCO PXB COM VIROLA E ANEL DE BORRACHA, LINHA ESGOTO SÉRIE NORMAL, DN= 75 MM, INCLUSIVE CONEXÕES","M",{"v":190,"d":"190.00"}]
["CDHU","2022/08","1.5-4-CONSTRUÇÃO-INSTALAÇÕES HIDRÁULICAS E INCÊNDIO - 200","ESTRUTURA METALICA - PLATAFORMA-INSTALAÇÕES HIDRAULICAS","46.02.070","TUBO DE PVC RÍGIDO BRANCO PXB COM VIROLA E ANEL DE BORRACHA, LINHA ESGOTO SÉRIE NORMAL, DN= 100 MM, INCLUSIVE CONEXÕES","M",{"v":190,"d":"190.00"}]
["CDHU","2022/08","1.5-4-CONSTRUÇÃO-INSTALAÇÕES HIDRÁULICAS E INCÊNDIO - 200","ESTRUTURA METALICA - PLATAFORMA-INSTALAÇÕES HIDRAULICAS","49.01.040","CAIXA SIFONADA DE PVC RÍGIDO DE 150 X 185 X 75 MM, COM GRELHA","UN",{"v":18,"d":"18.00"}]
["CDHU","2022/08","1.5-4-CONSTRUÇÃO-INSTALAÇÕES HIDRÁULICAS E INCÊNDIO - 200","ESTRUTURA METALICA - PLATAFORMA-INSTALAÇÕES HIDRAULICAS","49.01.030","CAIXA SIFONADA DE PVC RÍGIDO DE 150 X 150 X 50 MM, COM GRELHA","UN",{"v":20,"d":"20.00"}]
["CDHU","2022/08","1.5-4-CONSTRUÇÃO-INSTALAÇÕES HIDRÁULICAS E INCÊNDIO - 200","ESTRUTURA METALICA - PLATAFORMA-INSTALAÇÕES HIDRAULICAS","49.11.130","CANALETA COM GRELHA EM ALUMÍNIO, LARGURA DE 80 MM","M",{"v":11.2,"d":"11.20"}]
["CDHU","2022/08","1.5-4-CONSTRUÇÃO-INSTALAÇÕES HIDRÁULICAS E INCÊNDIO - 200","ESTRUTURA METALICA - PLATAFORMA-INSTALAÇÕES HIDRAULICAS","155933","TERMINAL DE VENTILACAO 75MM - ESG","UN",{"v":8,"d":"8.00"}]
["CDHU","2022/08","1.5-4-CONSTRUÇÃO-INSTALAÇÕES HIDRÁULICAS E INCÊNDIO - 200","ESTRUTURA METALICA - PLATAFORMA-INSTALAÇÕES HIDRAULICAS","155532","TERMINAL DE VENTILACAO  50MM - ESG","UN",{"v":1,"d":"1.00"}]
["CDHU","2022/08","1.5-4-CONSTRUÇÃO-INSTALAÇÕES HIDRÁULICAS E INCÊNDIO - 200","ESQUADRIAS METALICAS - 100-INSTALAÇÕES HIDRAULICAS","46.18.020","TUBO EM FERRO FUNDIDO COM PONTA E PONTA TCLA - DN= 100MM, SEM JUNTAS E CONEXÕES","M",{"v":306,"d":"306.00"}]
["CDHU","2022/08","1.5-4-CONSTRUÇÃO-INSTALAÇÕES HIDRÁULICAS E INCÊNDIO - 200","ESQUADRIAS METALICAS - 100-INSTALAÇÕES HIDRAULICAS","46.18.180","CURVA DE 90° EM FERRO FUNDIDO, COM FLANGES, CLASSE PN-10, DN= 100MM","UN",{"v":28,"d":"28.00"}]
["CDHU","2022/08","1.5-4-CONSTRUÇÃO-INSTALAÇÕES HIDRÁULICAS E INCÊNDIO - 200","ESQUADRIAS METALICAS - 100-INSTALAÇÕES HIDRAULICAS","46.01.060","TUBO DE PVC RÍGIDO SOLDÁVEL MARROM, DN= 60 MM, (2´), INCLUSIVE CONEXÕES","M",{"v":15,"d":"15.00"}]
["CDHU","2022/08","1.5-4-CONSTRUÇÃO-INSTALAÇÕES HIDRÁULICAS E INCÊNDIO - 200","ESQUADRIAS METALICAS - 100-INSTALAÇÕES HIDRAULICAS","46.03.050","TUBO DE PVC RÍGIDO PXB COM VIROLA E ANEL DE BORRACHA, LINHA ESGOTO SÉRIE REFORÇADA ´R´, DN= 100 MM, INCLUSIVE CONEXÕES","M",{"v":41,"d":"41.00"}]
["CDHU","2022/08","1.5-4-CONSTRUÇÃO-INSTALAÇÕES HIDRÁULICAS E INCÊNDIO - 200","ESQUADRIAS METALICAS - 100-INSTALAÇÕES HIDRAULICAS","46.03.060","TUBO DE PVC RÍGIDO PXB COM VIROLA E ANEL DE BORRACHA, LINHA ESGOTO SÉRIE REFORÇADA ´R´. DN= 150 MM, INCLUSIVE CONEXÕES","M",{"v":45,"d":"45.00"}]
["CDHU","2022/08","1.5-4-CONSTRUÇÃO-INSTALAÇÕES HIDRÁULICAS E INCÊNDIO - 200","ESQUADRIAS METALICAS - 100-INSTALAÇÕES HIDRAULICAS","46.05.050","TUBO PVC RÍGIDO, TIPO COLETOR ESGOTO, JUNTA ELÁSTICA, DN= 200 MM, INCLUSIVE CONEXÕES","M",{"v":29,"d":"29.00"}]
["CDHU","2022/08","1.5-4-CONSTRUÇÃO-INSTALAÇÕES HIDRÁULICAS E INCÊNDIO - 200","ESQUADRIAS METALICAS - 100-INSTALAÇÕES HIDRAULICAS","49.06.080","GRELHA HEMISFÉRICA EM FERRO FUNDIDO DE 6´","UN",{"v":28,"d":"28.00"}]
["CDHU","2022/08","1.5-4-CONSTRUÇÃO-INSTALAÇÕES HIDRÁULICAS E INCÊNDIO - 200","ESQUADRIAS METALICAS - 100-INSTALAÇÕES HIDRAULICAS","49.06.010","GRELHA HEMISFÉRICA EM FERRO FUNDIDO DE 4´","UN",{"v":4,"d":"4.00"}]
["CDHU","2022/08","1.5-5-CONSTRUÇÃO-CLIMATIZAÇÃO - 200","ETAPA 01-INSTALAÇÕES ELETRICAS","43.08.003","CONDENSADOR PARA SISTEMA VRF DE AR CONDICIONADO, CAPACIDADE DE 11 TR A 13 TR","UN",{"v":3,"d":"3.00"}]
["CDHU","2022/08","1.5-5-CONSTRUÇÃO-CLIMATIZAÇÃO - 200","ETAPA 01-INSTALAÇÕES ELETRICAS","43.08.004","CONDENSADOR PARA SISTEMA VRF DE AR CONDICIONADO, CAPACIDADE DE 14 TR A 16 TR","UN",{"v":3,"d":"3.00"}]
["CDHU","2022/08","1.5-5-CONSTRUÇÃO-CLIMATIZAÇÃO - 200","ETAPA 01-INSTALAÇÕES ELETRICAS","416387","CONDENSADOR PARA SISTEMA VRF DE AR CONDICIONADO, CAPACIDADE DE 20 TR","UN ",{"v":9,"d":"9.00"}]
["CDHU","2022/08","1.5-5-CONSTRUÇÃO-CLIMATIZAÇÃO - 200","ETAPA 01-INSTALAÇÕES ELETRICAS","43.08.040","EVAPORADOR PARA SISTEMA VRF DE AR CONDICIONADO, TIPO CASSETE, CAPACIDADE DE 1 TR","UN",{"v":8,"d":"8.00"}]
["CDHU","2022/08","1.5-5-CONSTRUÇÃO-CLIMATIZAÇÃO - 200","ETAPA 01-INSTALAÇÕES ELETRICAS","43.08.041","EVAPORADOR PARA SISTEMA VRF DE AR CONDICIONADO, TIPO CASSETE, CAPACIDADE DE 2 TR","UN",{"v":28,"d":"28.00"}]
["CDHU","2022/08","1.5-5-CONSTRUÇÃO-CLIMATIZAÇÃO - 200","ETAPA 01-INSTALAÇÕES ELETRICAS","416393","UNIDADE EVAPORADORA PARA SISTEMA VRF DE AR CONDICIONADO, TIPO SPLIT DUTADO, CAPACIDADE DE 29.700 BTUS","UN ",{"v":6,"d":"6.00"}]
["CDHU","2022/08","1.5-5-CONSTRUÇÃO-CLIMATIZAÇÃO - 200","ETAPA 01-INSTALAÇÕES ELETRICAS","416394","UNIDADE EVAPORADORA PARA SISTEMA VRF DE AR CONDICIONADO, TIPO SPLIT DUTADO, CAPACIDADE DE 39.600 BTUS","UN ",{"v":8,"d":"8.00"}]
["CDHU","2022/08","1.5-5-CONSTRUÇÃO-CLIMATIZAÇÃO - 200","ETAPA 01-INSTALAÇÕES ELETRICAS","416395","UNIDADE EVAPORADORA PARA SISTEMA VRF DE AR CONDICIONADO, TIPO SPLIT DUTADO, CAPACIDADE DE 49.500 BTUS","UN ",{"v":17,"d":"17.00"}]
["CDHU","2022/08","1.5-5-CONSTRUÇÃO-CLIMATIZAÇÃO - 200","ETAPA 01-INSTALAÇÕES ELETRICAS","416396","UNIDADE EVAPORADORA PARA SISTEMA VRF DE AR CONDICIONADO, TIPO SPLIT DUTADO, CAPACIDADE DE 56.300 BTUS","UN ",{"v":4,"d":"4.00"}]
["CDHU","2022/08","1.5-5-CONSTRUÇÃO-CLIMATIZAÇÃO - 200","ETAPA 01-INSTALAÇÕES ELETRICAS","416397","UNIDADE EVAPORADORA PARA SISTEMA VRF DE AR CONDICIONADO, TIPO SPLITAO, CAPACIDADE DE 300.000 BTUS","UN ",{"v":1,"d":"1.00"}]
["CDHU","2022/08","1.5-5-CONSTRUÇÃO-CLIMATIZAÇÃO - 200","ETAPA 01-INSTALAÇÕES ELETRICAS","416398","UNIDADE EVAPORADORA PARA SISTEMA VRF DE AR CONDICIONADO, TIPO SPLITAO, CAPACIDADE DE 360.000 BTUS ","UN ",{"v":1,"d":"1.00"}]
["CDHU","2022/08","1.5-5-CONSTRUÇÃO-CLIMATIZAÇÃO - 200","ETAPA 01-INSTALAÇÕES ELETRICAS","416399","UNIDADE EVAPORADORA PARA SISTEMA VRF DE AR CONDICIONADO, TIPO SPLITAO, CAPACIDADE DE 480.000 BTUS","UN ",{"v":1,"d":"1.00"}]
["CDHU","2022/08","1.5-5-CONSTRUÇÃO-CLIMATIZAÇÃO - 200","VIGAS E BLOCOS BALDRAME - RESERV. RETENCAO- APROVEITAM. AP- SUBESTACAO- ABRIGOS- MURO DE ARRIMO- RESERVATORIO ELEVADO.-INSTALAÇÕES ELETRICAS","61.20.450","DUTO EM CHAPA DE AÇO GALVANIZADO","KG",{"v":10290,"d":"10,290.00"}]
["CDHU","2022/08","1.5-5-CONSTRUÇÃO-CLIMATIZAÇÃO - 200","VIGAS E BLOCOS BALDRAME - RESERV. RETENCAO- APROVEITAM. AP- SUBESTACAO- ABRIGOS- MURO DE ARRIMO- RESERVATORIO ELEVADO.-INSTALAÇÕES ELETRICAS","32.06.010","LÃ DE VIDRO E/OU LÃ DE ROCHA COM ESPESSURA DE 1´","M2",{"v":1415,"d":"1,415.00"}]
["CDHU","2022/08","1.5-5-CONSTRUÇÃO-CLIMATIZAÇÃO - 200","VIGAS E BLOCOS BALDRAME - RESERV. RETENCAO- APROVEITAM. AP- SUBESTACAO- ABRIGOS- MURO DE ARRIMO- RESERVATORIO ELEVADO.-INSTALAÇÕES ELETRICAS","61.10.511","DIFUSOR PARA INSUFLAMENTO DE AR COM PLENUM, MULTIVIAS E COLARINHO","M2",1.76]
["CDHU","2022/08","1.5-5-CONSTRUÇÃO-CLIMATIZAÇÃO - 200","VIGAS E BLOCOS BALDRAME - RESERV. RETENCAO- APROVEITAM. AP- SUBESTACAO- ABRIGOS- MURO DE ARRIMO- RESERVATORIO ELEVADO.-INSTALAÇÕES ELETRICAS","61.10.564","GRELHA DE INSUFLAÇÃO DE AR EM ALUMÍNIO ANODIZADO, DE DUPLA DEFLEXÃO, TAMANHO: ATÉ 0,10 M²","M2",7.92]
["CDHU","2022/08","1.5-5-CONSTRUÇÃO-CLIMATIZAÇÃO - 200","VIGAS E BLOCOS BALDRAME - RESERV. RETENCAO- APROVEITAM. AP- SUBESTACAO- ABRIGOS- MURO DE ARRIMO- RESERVATORIO ELEVADO.-INSTALAÇÕES ELETRICAS","61.10.565","GRELHA DE INSUFLAÇÃO DE AR EM ALUMÍNIO ANODIZADO, DE DUPLA DEFLEXÃO, TAMANHO: ACIMA DE 0,10 M² ATÉ 0,50 M²","M2",16.16]
["CDHU","2022/08","1.5-5-CONSTRUÇÃO-CLIMATIZAÇÃO - 200","VIGAS E BLOCOS BALDRAME - RESERV. RETENCAO- APROVEITAM. AP- SUBESTACAO- ABRIGOS- MURO DE ARRIMO- RESERVATORIO ELEVADO.-INSTALAÇÕES ELETRICAS","61.10.578","GRELHA DE RETORNO/EXAUSTÃO COM REGISTRO, TAMANHO: 0,41 M² A 0,65 M²","M2",{"v":1.5,"d":"1.50"}]
["CDHU","2022/08","1.5-5-CONSTRUÇÃO-CLIMATIZAÇÃO - 200","VIGAS E BLOCOS BALDRAME - RESERV. RETENCAO- APROVEITAM. AP- SUBESTACAO- ABRIGOS- MURO DE ARRIMO- RESERVATORIO ELEVADO.-INSTALAÇÕES ELETRICAS","61.10.581","VENEZIANA COM TELA E FILTRO G4","M2",1.12]
["CDHU","2022/08","1.5-5-CONSTRUÇÃO-CLIMATIZAÇÃO - 200","VIGAS E BLOCOS BALDRAME - RESERV. RETENCAO- APROVEITAM. AP- SUBESTACAO- ABRIGOS- MURO DE ARRIMO- RESERVATORIO ELEVADO.-INSTALAÇÕES ELETRICAS","61.10.402","DAMPER DE REGULAGEM MANUAL, TAMANHO: 0,15 M² A 0,20 M²","M2",{"v":0.5,"d":"0.50"}]
["CDHU","2022/08","1.5-5-CONSTRUÇÃO-CLIMATIZAÇÃO - 200","VIGAS E BLOCOS BALDRAME - RESERV. RETENCAO- APROVEITAM. AP- SUBESTACAO- ABRIGOS- MURO DE ARRIMO- RESERVATORIO ELEVADO.-INSTALAÇÕES ELETRICAS","61.10.403","DAMPER DE REGULAGEM MANUAL, TAMANHO: 0,21 M² A 0,40 M²","M2",1.25]
["CDHU","2022/08","1.5-5-CONSTRUÇÃO-CLIMATIZAÇÃO - 200","ESTRUTURA METALICA - PLATAFORMA-INSTALAÇÕES ELETRICAS","46.27.060","TUBO DE COBRE FLEXÍVEL, ESPESSURA 1/32\" - DIÂMETRO 1/4\", INCLUSIVE CONEXÕES","M",{"v":126,"d":"126.00"}]
["CDHU","2022/08","1.5-5-CONSTRUÇÃO-CLIMATIZAÇÃO - 200","ESTRUTURA METALICA - PLATAFORMA-INSTALAÇÕES ELETRICAS","32.11.270","ISOLAMENTO TÉRMICO EM ESPUMA ELASTOMÉRICA, ESPESSURA DE 9 A 12 MM, PARA TUBULAÇÃO DE 1/4´ (COBRE)","M",{"v":126,"d":"126.00"}]
["CDHU","2022/08","1.5-5-CONSTRUÇÃO-CLIMATIZAÇÃO - 200","ESTRUTURA METALICA - PLATAFORMA-INSTALAÇÕES ELETRICAS","46.32.001","TUBO DE COBRE SEM COSTURA, RÍGIDO, ESPESSURA 1/16\" - DIÂMETRO 3/8\", INCLUSIVE CONEXÕES","M",{"v":204,"d":"204.00"}]
["CDHU","2022/08","1.5-5-CONSTRUÇÃO-CLIMATIZAÇÃO - 200","ESTRUTURA METALICA - PLATAFORMA-INSTALAÇÕES ELETRICAS","32.11.430","ISOLAMENTO TÉRMICO EM ESPUMA ELASTOMÉRICA, ESPESSURA DE 19 A 26 MM, PARA TUBULAÇÃO DE 3/8\" (COBRE) OU 1/8\" (FERRO)","M",{"v":204,"d":"204.00"}]
["CDHU","2022/08","1.5-5-CONSTRUÇÃO-CLIMATIZAÇÃO - 200","ESTRUTURA METALICA - PLATAFORMA-INSTALAÇÕES ELETRICAS","46.32.002","TUBO DE COBRE SEM COSTURA, RÍGIDO, ESPESSURA 1/16\" - DIÂMETRO 1/2\", INCLUSIVE CONEXÕES","M",{"v":72,"d":"72.00"}]
["CDHU","2022/08","1.5-5-CONSTRUÇÃO-CLIMATIZAÇÃO - 200","ESTRUTURA METALICA - PLATAFORMA-INSTALAÇÕES ELETRICAS","32.11.280","ISOLAMENTO TÉRMICO EM ESPUMA ELASTOMÉRICA, ESPESSURA DE 9 A 12 MM, PARA TUBULAÇÃO DE 1/2´ (COBRE)","M",{"v":72,"d":"72.00"}]
["CDHU","2022/08","1.5-5-CONSTRUÇÃO-CLIMATIZAÇÃO - 200","ESTRUTURA METALICA - PLATAFORMA-INSTALAÇÕES ELETRICAS","46.32.003","TUBO DE COBRE SEM COSTURA, RÍGIDO, ESPESSURA 1/16\" - DIÂMETRO 5/8\", INCLUSIVE CONEXÕES","M",{"v":150,"d":"150.00"}]
["CDHU","2022/08","1.5-5-CONSTRUÇÃO-CLIMATIZAÇÃO - 200","ESTRUTURA METALICA - PLATAFORMA-INSTALAÇÕES ELETRICAS","32.11.290","ISOLAMENTO TÉRMICO EM ESPUMA ELASTOMÉRICA, ESPESSURA DE 9 A 12 MM, PARA TUBULAÇÃO DE 5/8´ (COBRE) OU 1/4´ (FERRO)","M",{"v":150,"d":"150.00"}]
["CDHU","2022/08","1.5-5-CONSTRUÇÃO-CLIMATIZAÇÃO - 200","ESTRUTURA METALICA - PLATAFORMA-INSTALAÇÕES ELETRICAS","46.32.004","TUBO DE COBRE SEM COSTURA, RÍGIDO, ESPESSURA 1/16\" - DIÂMETRO 3/4\", INCLUSIVE CONEXÕES","M",{"v":234,"d":"234.00"}]
["CDHU","2022/08","1.5-5-CONSTRUÇÃO-CLIMATIZAÇÃO - 200","ESTRUTURA METALICA - PLATAFORMA-INSTALAÇÕES ELETRICAS","32.11.440","ISOLAMENTO TÉRMICO EM ESPUMA ELASTOMÉRICA, ESPESSURA DE 19 A 26 MM, PARA TUBULAÇÃO DE 3/4\" (COBRE) OU 3/8\" (FERRO)","M",{"v":234,"d":"234.00"}]
["CDHU","2022/08","1.5-5-CONSTRUÇÃO-CLIMATIZAÇÃO - 200","ESTRUTURA METALICA - PLATAFORMA-INSTALAÇÕES ELETRICAS","46.32.005","TUBO DE COBRE SEM COSTURA, RÍGIDO, ESPESSURA 1/16\" - DIÂMETRO 7/8\", INCLUSIVE CONEXÕES","M",{"v":36,"d":"36.00"}]
["CDHU","2022/08","1.5-5-CONSTRUÇÃO-CLIMATIZAÇÃO - 200","ESTRUTURA METALICA - PLATAFORMA-INSTALAÇÕES ELETRICAS","32.11.310","ISOLAMENTO TÉRMICO EM ESPUMA ELASTOMÉRICA, ESPESSURA DE 19 A 26 MM, PARA TUBULAÇÃO DE 7/8´ (COBRE) OU 1/2´ (FERRO)","M",{"v":36,"d":"36.00"}]
["CDHU","2022/08","1.5-5-CONSTRUÇÃO-CLIMATIZAÇÃO - 200","ESTRUTURA METALICA - PLATAFORMA-INSTALAÇÕES ELETRICAS","46.32.007","TUBO DE COBRE SEM COSTURA, RÍGIDO, ESPESSURA 1/16\" - DIÂMETRO 1.1/8\", INCLUSIVE CONEXÕES","M",{"v":54,"d":"54.00"}]
["CDHU","2022/08","1.5-5-CONSTRUÇÃO-CLIMATIZAÇÃO - 200","ESTRUTURA METALICA - PLATAFORMA-INSTALAÇÕES ELETRICAS","32.11.320","ISOLAMENTO TÉRMICO EM ESPUMA ELASTOMÉRICA, ESPESSURA DE 19 A 26 MM, PARA TUBULAÇÃO DE 1 1/8´ (COBRE) OU 3/4´ (FERRO)","M",{"v":54,"d":"54.00"}]
["CDHU","2022/08","1.5-5-CONSTRUÇÃO-CLIMATIZAÇÃO - 200","ESTRUTURA METALICA - PLATAFORMA-INSTALAÇÕES ELETRICAS","46.32.008","TUBO DE COBRE SEM COSTURA, RÍGIDO, ESPESSURA 1/16\" - DIÂMETRO 1.1/4\", INCLUSIVE CONEXÕES","M",{"v":126,"d":"126.00"}]
["CDHU","2022/08","1.5-5-CONSTRUÇÃO-CLIMATIZAÇÃO - 200","ESTRUTURA METALICA - PLATAFORMA-INSTALAÇÕES ELETRICAS","32.11.230","ISOLAMENTO TÉRMICO EM POLIETILENO EXPANDIDO, ESPESSURA DE 10 MM, PARA TUBULAÇÃO DE 1 1/4´ (35 MM)","M",{"v":126,"d":"126.00"}]
["CDHU","2022/08","1.5-5-CONSTRUÇÃO-CLIMATIZAÇÃO - 200","ESTRUTURA METALICA - PLATAFORMA-INSTALAÇÕES ELETRICAS","46.32.010","TUBO DE COBRE SEM COSTURA, RÍGIDO, ESPESSURA 1/16\" - DIÂMETRO 1.1/2\", INCLUSIVE CONEXÕES","M",{"v":36,"d":"36.00"}]
["CDHU","2022/08","1.5-5-CONSTRUÇÃO-CLIMATIZAÇÃO - 200","ESTRUTURA METALICA - PLATAFORMA-INSTALAÇÕES ELETRICAS","32.11.240","ISOLAMENTO TÉRMICO EM POLIETILENO EXPANDIDO, ESPESSURA DE 10 MM, PARA TUBULAÇÃO DE 1 1/2´ (42 MM)","M",{"v":36,"d":"36.00"}]
["CDHU","2022/08","1.5-5-CONSTRUÇÃO-CLIMATIZAÇÃO - 200","ESQUADRIAS METALICAS - 100-INSTALAÇÕES ELETRICAS","38.04.040","ELETRODUTO GALVANIZADO CONFORME NBR13057 -  3/4´ COM ACESSÓRIOS","M",{"v":525,"d":"525.00"}]
["CDHU","2022/08","1.5-5-CONSTRUÇÃO-CLIMATIZAÇÃO - 200","ESQUADRIAS METALICAS - 100-INSTALAÇÕES ELETRICAS","39.18.126","CABO PARA REDE 24 AWG COM 4 PARES, CATEGORIA 6","M",{"v":525,"d":"525.00"}]
["CDHU","2022/08","1.5-5-CONSTRUÇÃO-CLIMATIZAÇÃO - 200","ESQUADRIAS METALICAS - 100-INSTALAÇÕES ELETRICAS","38.04.040","ELETRODUTO GALVANIZADO CONFORME NBR13057 -  3/4´ COM ACESSÓRIOS","M",{"v":6,"d":"6.00"}]
["CDHU","2022/08","1.5-5-CONSTRUÇÃO-CLIMATIZAÇÃO - 200","ESQUADRIAS METALICAS - 100-INSTALAÇÕES ELETRICAS","135337","CABO DE COBRE ISOLADO FLEXIVEL 750V 4MM2","M",{"v":24,"d":"24.00"}]
["CDHU","2022/08","1.5-5-CONSTRUÇÃO-CLIMATIZAÇÃO - 200","VIDROS  -INSTALAÇÕES ELETRICAS","38.04.060","ELETRODUTO GALVANIZADO CONFORME NBR13057 -  1´ COM ACESSÓRIOS","M",{"v":6,"d":"6.00"}]
["CDHU","2022/08","1.5-5-CONSTRUÇÃO-CLIMATIZAÇÃO - 200","VIDROS  -INSTALAÇÕES ELETRICAS","135337","CABO DE COBRE ISOLADO FLEXIVEL 750V 4MM2","M",{"v":24,"d":"24.00"}]
["CDHU","2022/08","1.5-5-CONSTRUÇÃO-CLIMATIZAÇÃO - 200","RAMPAS E ESCADAS - 100-INSTALAÇÕES ELETRICAS","38.04.060","ELETRODUTO GALVANIZADO CONFORME NBR13057 -  1´ COM ACESSÓRIOS","M",{"v":6,"d":"6.00"}]
["CDHU","2022/08","1.5-5-CONSTRUÇÃO-CLIMATIZAÇÃO - 200","RAMPAS E ESCADAS - 100-INSTALAÇÕES ELETRICAS","134471","CABO DE COBRE ISOLADO FLEXIVEL 750V 10MM2","M",{"v":24,"d":"24.00"}]
["CDHU","2022/08","1.5-5-CONSTRUÇÃO-CLIMATIZAÇÃO - 200","RAMPAS E ESCADAS - 100-INSTALAÇÕES ELETRICAS","38.04.100","ELETRODUTO GALVANIZADO CONFORME NBR13057 -  1 1/2´ COM ACESSÓRIOS","M",{"v":168,"d":"168.00"}]
["CDHU","2022/08","1.5-5-CONSTRUÇÃO-CLIMATIZAÇÃO - 200","RAMPAS E ESCADAS - 100-INSTALAÇÕES ELETRICAS","134150","CABO DE COBRE ISOLADO FLEXIVEL 750V 35MM2","M",{"v":576,"d":"576.00"}]
["CDHU","2022/08","1.5-5-CONSTRUÇÃO-CLIMATIZAÇÃO - 200","RAMPAS E ESCADAS - 100-INSTALAÇÕES ELETRICAS","134130","CABO DE COBRE ISOLADO FLEXIVEL 750V 16MM2","M",{"v":168,"d":"168.00"}]
["CDHU","2022/08","1.5-5-CONSTRUÇÃO-CLIMATIZAÇÃO - 200","RAMPAS E ESCADAS - 100-INSTALAÇÕES ELETRICAS","134140","CABO DE COBRE ISOLADO FLEXIVEL 750V 25MM2","M",{"v":96,"d":"96.00"}]
["CDHU","2022/08","1.5-5-CONSTRUÇÃO-CLIMATIZAÇÃO - 200","RAMPAS E ESCADAS - 100-INSTALAÇÕES ELETRICAS","37.06.014","PAINEL AUTOPORTANTE EM CHAPA DE AÇO, COM PROTEÇÃO MÍNIMA IP 54 - SEM COMPONENTES","M2",0.16]
["CDHU","2022/08","1.5-5-CONSTRUÇÃO-CLIMATIZAÇÃO - 200","RAMPAS E ESCADAS - 100-INSTALAÇÕES ELETRICAS","37.24.044","DISPOSITIVO DE PROTEÇÃO CONTRA SURTO, 4 POLOS, SUPORTABILIDADE <= 2,5 KV, 3F+N, UN ATÉ 240/415V, CURVA DE ENSAIO 8/20µS, IN=20KA/40KA - CLASSE 2","UN",{"v":1,"d":"1.00"}]
["CDHU","2022/08","1.5-5-CONSTRUÇÃO-CLIMATIZAÇÃO - 200","RAMPAS E ESCADAS - 100-INSTALAÇÕES ELETRICAS","37.25.090","DISJUNTOR EM CAIXA MOLDADA TRIPOLAR, TÉRMICO E MAGNÉTICO FIXOS, TENSÃO DE ISOLAMENTO 480/690V, DE 10A A 60A","UN",{"v":2,"d":"2.00"}]
["CDHU","2022/08","1.5-5-CONSTRUÇÃO-CLIMATIZAÇÃO - 200","RAMPAS E ESCADAS - 100-INSTALAÇÕES ELETRICAS","37.10.010","BARRAMENTO DE COBRE NU","KG",{"v":2,"d":"2.00"}]
["CDHU","2022/08","1.5-5-CONSTRUÇÃO-CLIMATIZAÇÃO - 200","RAMPAS E ESCADAS - 100-INSTALAÇÕES ELETRICAS","39.02.010","CABO DE COBRE DE 1,5 MM², ISOLAMENTO 750 V - ISOLAÇÃO EM PVC 70°C","M",{"v":10,"d":"10.00"}]
["CDHU","2022/08","1.5-5-CONSTRUÇÃO-CLIMATIZAÇÃO - 200","RAMPAS E ESCADAS - 100-INSTALAÇÕES ELETRICAS","37.06.014","PAINEL AUTOPORTANTE EM CHAPA DE AÇO, COM PROTEÇÃO MÍNIMA IP 54 - SEM COMPONENTES","M2",0.16]
["CDHU","2022/08","1.5-5-CONSTRUÇÃO-CLIMATIZAÇÃO - 200","RAMPAS E ESCADAS - 100-INSTALAÇÕES ELETRICAS","37.24.044","DISPOSITIVO DE PROTEÇÃO CONTRA SURTO, 4 POLOS, SUPORTABILIDADE <= 2,5 KV, 3F+N, UN ATÉ 240/415V, CURVA DE ENSAIO 8/20µS, IN=20KA/40KA - CLASSE 2","UN",{"v":1,"d":"1.00"}]
["CDHU","2022/08","1.5-5-CONSTRUÇÃO-CLIMATIZAÇÃO - 200","RAMPAS E ESCADAS - 100-INSTALAÇÕES ELETRICAS","37.25.090","DISJUNTOR EM CAIXA MOLDADA TRIPOLAR, TÉRMICO E MAGNÉTICO FIXOS, TENSÃO DE ISOLAMENTO 480/690V, DE 10A A 60A","UN",{"v":2,"d":"2.00"}]
["CDHU","2022/08","1.5-5-CONSTRUÇÃO-CLIMATIZAÇÃO - 200","RAMPAS E ESCADAS - 100-INSTALAÇÕES ELETRICAS","37.10.010","BARRAMENTO DE COBRE NU","KG",{"v":2,"d":"2.00"}]
["CDHU","2022/08","1.5-5-CONSTRUÇÃO-CLIMATIZAÇÃO - 200","RAMPAS E ESCADAS - 100-INSTALAÇÕES ELETRICAS","39.02.010","CABO DE COBRE DE 1,5 MM², ISOLAMENTO 750 V - ISOLAÇÃO EM PVC 70°C","M",{"v":10,"d":"10.00"}]
["CDHU","2022/08","1.5-5-CONSTRUÇÃO-CLIMATIZAÇÃO - 200","RAMPAS E ESCADAS - 100-INSTALAÇÕES ELETRICAS","37.06.014","PAINEL AUTOPORTANTE EM CHAPA DE AÇO, COM PROTEÇÃO MÍNIMA IP 54 - SEM COMPONENTES","M2",0.16]
["CDHU","2022/08","1.5-5-CONSTRUÇÃO-CLIMATIZAÇÃO - 200","RAMPAS E ESCADAS - 100-INSTALAÇÕES ELETRICAS","37.24.044","DISPOSITIVO DE PROTEÇÃO CONTRA SURTO, 4 POLOS, SUPORTABILIDADE <= 2,5 KV, 3F+N, UN ATÉ 240/415V, CURVA DE ENSAIO 8/20µS, IN=20KA/40KA - CLASSE 2","UN",{"v":1,"d":"1.00"}]
["CDHU","2022/08","1.5-5-CONSTRUÇÃO-CLIMATIZAÇÃO - 200","RAMPAS E ESCADAS - 100-INSTALAÇÕES ELETRICAS","37.25.090","DISJUNTOR EM CAIXA MOLDADA TRIPOLAR, TÉRMICO E MAGNÉTICO FIXOS, TENSÃO DE ISOLAMENTO 480/690V, DE 10A A 60A","UN",{"v":2,"d":"2.00"}]
["CDHU","2022/08","1.5-5-CONSTRUÇÃO-CLIMATIZAÇÃO - 200","RAMPAS E ESCADAS - 100-INSTALAÇÕES ELETRICAS","37.10.010","BARRAMENTO DE COBRE NU","KG",{"v":2,"d":"2.00"}]
["CDHU","2022/08","1.5-5-CONSTRUÇÃO-CLIMATIZAÇÃO - 200","RAMPAS E ESCADAS - 100-INSTALAÇÕES ELETRICAS","39.02.010","CABO DE COBRE DE 1,5 MM², ISOLAMENTO 750 V - ISOLAÇÃO EM PVC 70°C","M",{"v":10,"d":"10.00"}]
["CDHU","2022/08","1.5-5-CONSTRUÇÃO-CLIMATIZAÇÃO - 200","MUROS ENTORNO - 100-INSTALAÇÕES ELETRICAS","37.06.014","PAINEL AUTOPORTANTE EM CHAPA DE AÇO, COM PROTEÇÃO MÍNIMA IP 54 - SEM COMPONENTES","M2",0.72]
["CDHU","2022/08","1.5-5-CONSTRUÇÃO-CLIMATIZAÇÃO - 200","MUROS ENTORNO - 100-INSTALAÇÕES ELETRICAS","37.24.044","DISPOSITIVO DE PROTEÇÃO CONTRA SURTO, 4 POLOS, SUPORTABILIDADE <= 2,5 KV, 3F+N, UN ATÉ 240/415V, CURVA DE ENSAIO 8/20µS, IN=20KA/40KA - CLASSE 2","UN",{"v":1,"d":"1.00"}]
["CDHU","2022/08","1.5-5-CONSTRUÇÃO-CLIMATIZAÇÃO - 200","MUROS ENTORNO - 100-INSTALAÇÕES ELETRICAS","37.25.090","DISJUNTOR EM CAIXA MOLDADA TRIPOLAR, TÉRMICO E MAGNÉTICO FIXOS, TENSÃO DE ISOLAMENTO 480/690V, DE 10A A 60A","UN",{"v":6,"d":"6.00"}]
["CDHU","2022/08","1.5-5-CONSTRUÇÃO-CLIMATIZAÇÃO - 200","MUROS ENTORNO - 100-INSTALAÇÕES ELETRICAS","37.25.100","DISJUNTOR EM CAIXA MOLDADA TRIPOLAR, TÉRMICO E MAGNÉTICO FIXOS, TENSÃO DE ISOLAMENTO 480/690V, DE 70A ATÉ 150A","UN",{"v":9,"d":"9.00"}]
["CDHU","2022/08","1.5-5-CONSTRUÇÃO-CLIMATIZAÇÃO - 200","MUROS ENTORNO - 100-INSTALAÇÕES ELETRICAS","37.13.780","DISJUNTOR EM CAIXA MOLDADA, TÉRMICO E MAGNÉTICO AJUSTÁVEIS, TRIPOLAR 1600/690 V, FAIXA DE AJUSTE DE 1000 ATÉ 1600 A","UN",{"v":1,"d":"1.00"}]
["CDHU","2022/08","1.5-5-CONSTRUÇÃO-CLIMATIZAÇÃO - 200","MUROS ENTORNO - 100-INSTALAÇÕES ELETRICAS","37.10.010","BARRAMENTO DE COBRE NU","KG",{"v":4,"d":"4.00"}]
["CDHU","2022/08","1.5-5-CONSTRUÇÃO-CLIMATIZAÇÃO - 200","MUROS ENTORNO - 100-INSTALAÇÕES ELETRICAS","39.02.010","CABO DE COBRE DE 1,5 MM², ISOLAMENTO 750 V - ISOLAÇÃO EM PVC 70°C","M",{"v":20,"d":"20.00"}]
["CDHU","2022/08","1.5-6-CONSTRUÇÃO-SERVICOS COMPLEMENTARES - 200","-SERVIÇOS COMPLEMENTARES ","30.06.080","PLACA DE IDENTIFICAÇÃO EM ALUMÍNIO PARA WC, COM DESENHO UNIVERSAL DE ACESSIBILIDADE","UN",{"v":10,"d":"10.00"}]
["CDHU","2022/08","1.5-6-CONSTRUÇÃO-SERVICOS COMPLEMENTARES - 200","-SERVIÇOS COMPLEMENTARES ","30.06.061","SISTEMA DE ALARME PNE COM INDICADOR AUDIOVISUAL, PARA PESSOAS COM MOBILIDADE REDUZIDA OU CADEIRANTE","CJ",{"v":10,"d":"10.00"}]
["CDHU","2022/08","1.5-6-CONSTRUÇÃO-SERVICOS COMPLEMENTARES - 200","-SERVIÇOS COMPLEMENTARES ","002742","BANCO DE CONCRETO (FDE 160601)","M",{"v":20,"d":"20.00"}]
["CDHU","2022/08","1.5-6-CONSTRUÇÃO-SERVICOS COMPLEMENTARES - 200","-SERVIÇOS COMPLEMENTARES ","23.08.170","LOUSA EM LAMINADO MELAMÍNICO, BRANCO - LINHA COMERCIAL","M2",{"v":156,"d":"156.00"}]
["CDHU","2022/08","1.5-6-CONSTRUÇÃO-SERVICOS COMPLEMENTARES - 200","-SERVIÇOS COMPLEMENTARES ","23.08.020","FAIXA/BATEDOR DE PROTEÇÃO EM MADEIRA APARELHADA NATURAL DE 10 X 2,5 CM","M",868.35]
["CDHU","2022/08","1.5-6-CONSTRUÇÃO-SERVICOS COMPLEMENTARES - 200","-SERVIÇOS COMPLEMENTARES ","002330","LIMPEZA GERAL DA EDIFICACAO","M2",{"v":5503,"d":"5,503.00"}]
["CDHU","2022/08","1.5-7-CONSTRUÇÃO-ETAPA 2 - IMPLANTAÇÃO 2 SÉRIE 100","-SERVICOS PRELIMINARES ","000020","LOCACAO DA OBRA","M2",{"v":2465,"d":"2,465.00"}]
["CDHU","2022/08","1.5-7-CONSTRUÇÃO-ETAPA 2 - IMPLANTAÇÃO 2 SÉRIE 100","-SERVICOS PRELIMINARES ","003948","TELA DE POLIETILENO PARA PROTECAO DE FACHADA, INSTALACAO E RETIRADA COM ACESSORIOS DE INSTALACAO E SUSTENTACAO INCLUSOS","M2",{"v":1540,"d":"1,540.00"}]
["CDHU","2022/08","1.5-7-CONSTRUÇÃO-ETAPA 2 - IMPLANTAÇÃO 2 SÉRIE 100","-SERVICOS PRELIMINARES ","02.05.202","ANDAIME TORRE METÁLICO (1,5 X 1,5 M) COM PISO METÁLICO","MXMES",{"v":450,"d":"450.00"}]
["CDHU","2022/08","1.5-7-CONSTRUÇÃO-ETAPA 2 - IMPLANTAÇÃO 2 SÉRIE 100","-SERVICOS PRELIMINARES ","02.05.060","MONTAGEM E DESMONTAGEM DE ANDAIME TORRE METÁLICA COM ALTURA ATÉ 10 M","M",{"v":75,"d":"75.00"}]
["CDHU","2022/08","1.5-7-CONSTRUÇÃO-ETAPA 2 - IMPLANTAÇÃO 2 SÉRIE 100","-SERVICOS PRELIMINARES ","02.05.212","ANDAIME TUBULAR FACHADEIRO COM PISO METÁLICO E SAPATAS AJUSTÁVEIS","M2MES",{"v":7136.64,"d":"7,136.64"}]
["CDHU","2022/08","1.5-7-CONSTRUÇÃO-ETAPA 2 - IMPLANTAÇÃO 2 SÉRIE 100","-SERVICOS PRELIMINARES ","02.05.100","MONTAGEM E DESMONTAGEM DE ANDAIME TUBULAR FACHADEIRO COM ALTURA SUPERIOR A 10 M","M2",594.72]
["CDHU","2022/08","1.5-7-CONSTRUÇÃO-ETAPA 2 - IMPLANTAÇÃO 2 SÉRIE 100","-SERVICOS PRELIMINARES ","02.06.030","LOCAÇÃO DE PLATAFORMA ELEVATÓRIA ARTICULADA, COM ALTURA APROXIMADA DE 12,5M, CAPACIDADE DE CARGA DE 227 KG, ELÉTRICA","UNMES",{"v":12,"d":"12.00"}]
["CDHU","2022/08","1.5-8-CONSTRUÇÃO-DEMOLIÇÕES E RETIRADAS - 100","-SERVICOS PRELIMINARES ","04.03.040","RETIRADA DE TELHAMENTO PERFIL E MATERIAL QUALQUER, EXCETO BARRO","M2",{"v":3312.38,"d":"3,312.38"}]
["CDHU","2022/08","1.5-8-CONSTRUÇÃO-DEMOLIÇÕES E RETIRADAS - 100","-SERVICOS PRELIMINARES ","04.02.070","RETIRADA DE ESTRUTURA EM MADEIRA TESOURA - TELHAS PERFIL QUALQUER","M2",{"v":3312.38,"d":"3,312.38"}]
["CDHU","2022/08","1.5-8-CONSTRUÇÃO-DEMOLIÇÕES E RETIRADAS - 100","-SERVICOS PRELIMINARES ","03.08.040","DEMOLIÇÃO MANUAL DE FORRO QUALQUER, INCLUSIVE SISTEMA DE FIXAÇÃO/TARUGAMENTO","M2",{"v":3312.38,"d":"3,312.38"}]
["CDHU","2022/08","1.5-8-CONSTRUÇÃO-DEMOLIÇÕES E RETIRADAS - 100","-SERVICOS PRELIMINARES ","04.03.080","RETIRADA DE CUMEEIRA, ESPIGÃO OU RUFO PERFIL QUALQUER","M",903.43]
["CDHU","2022/08","1.5-8-CONSTRUÇÃO-DEMOLIÇÕES E RETIRADAS - 100","-SERVICOS PRELIMINARES ","03.01.020","DEMOLIÇÃO MANUAL DE CONCRETO SIMPLES","M3",331.24]
["CDHU","2022/08","1.5-8-CONSTRUÇÃO-DEMOLIÇÕES E RETIRADAS - 100","-SERVICOS PRELIMINARES ","03.01.040","DEMOLIÇÃO MANUAL DE CONCRETO ARMADO","M3",{"v":1049.72,"d":"1,049.72"}]
["CDHU","2022/08","1.5-8-CONSTRUÇÃO-DEMOLIÇÕES E RETIRADAS - 100","-SERVICOS PRELIMINARES ","03.02.040","DEMOLIÇÃO MANUAL DE ALVENARIA DE ELEVAÇÃO OU ELEMENTO VAZADO, INCLUINDO REVESTIMENTO","M3",811.44]
["CDHU","2022/08","1.5-8-CONSTRUÇÃO-DEMOLIÇÕES E RETIRADAS - 100","-SERVICOS PRELIMINARES ","05.08.220","CARREGAMENTO MECANIZADO DE ENTULHO FRAGMENTADO, COM CAMINHÃO À DISPOSIÇÃO DENTRO DA OBRA, ATÉ O RAIO DE 1 KM","M3",{"v":4596.04,"d":"4,596.04"}]
["CDHU","2022/08","1.5-8-CONSTRUÇÃO-DEMOLIÇÕES E RETIRADAS - 100","-SERVICOS PRELIMINARES ","05.08.140","TRANSPORTE DE ENTULHO, PARA DISTÂNCIAS SUPERIORES AO 20° KM","M3XKM",{"v":91920.72,"d":"91,920.72"}]
["CDHU","2022/08","1.5-8-CONSTRUÇÃO-DEMOLIÇÕES E RETIRADAS - 100","-SERVICOS PRELIMINARES ","05.09.008","TRANSPORTE E TAXA DE DESTINAÇÃO DE RESÍDUO SÓLIDO EM ATERRO, TIPO TELHAS CIMENTO AMIANTO","T",{"v":53,"d":"53.00"}]
["CDHU","2022/08","1.5-8-CONSTRUÇÃO-DEMOLIÇÕES E RETIRADAS - 100","-SERVICOS PRELIMINARES ","05.09.006","TAXA DE DESTINAÇÃO DE RESÍDUO SÓLIDO EM ATERRO, TIPO INERTE","T",{"v":6894.05,"d":"6,894.05"}]
["CDHU","2022/08","1.5-9-CONSTRUÇÃO-TERRAPLENAGEM - 100","-SERVICOS PRELIMINARES ","07.01.020","ESCAVAÇÃO E CARGA MECANIZADA EM SOLO DE 1ª CATEGORIA, EM CAMPO ABERTO","M3",{"v":2817.9,"d":"2,817.90"}]
["CDHU","2022/08","1.5-9-CONSTRUÇÃO-TERRAPLENAGEM - 100","-SERVICOS PRELIMINARES ","07.12.040","ATERRO MECANIZADO POR COMPENSAÇÃO, SOLO DE 1ª CATEGORIA EM CAMPO ABERTO, SEM COMPACTAÇÃO DO ATERRO","M3",{"v":461.9,"d":"461.90"}]
["CDHU","2022/08","1.5-9-CONSTRUÇÃO-TERRAPLENAGEM - 100","-SERVICOS PRELIMINARES ","07.12.020","COMPACTAÇÃO DE ATERRO MECANIZADO MÍNIMO DE 95% PN, SEM FORNECIMENTO DE SOLO EM CAMPO ABERTO","M3",{"v":461.9,"d":"461.90"}]
["CDHU","2022/08","1.5-9-CONSTRUÇÃO-TERRAPLENAGEM - 100","-SERVICOS PRELIMINARES ","300896","TERRAPLENAGEM-CORTE, RECORTE, REMOCAO E TRANSPORTE DE ARVORES, INCLUSIVE RAIZES","UN",{"v":16,"d":"16.00"}]
["CDHU","2022/08","1.5-9-CONSTRUÇÃO-TERRAPLENAGEM - 100","-SERVICOS PRELIMINARES ","05.10.026","TRANSPORTE DE SOLO DE 1ª E 2ª CATEGORIA POR CAMINHÃO PARA DISTÂNCIAS SUPERIORES AO 20° KM","M3XKM",{"v":47120,"d":"47,120.00"}]
["CDHU","2022/08","1.5-9-CONSTRUÇÃO-TERRAPLENAGEM - 100","-SERVICOS PRELIMINARES ","05.09.007","TAXA DE DESTINAÇÃO DE RESÍDUO SÓLIDO EM ATERRO, TIPO SOLO/TERRA","M3",{"v":2356,"d":"2,356.00"}]
["CDHU","2022/08","1.5-10-CONSTRUÇÃO-PISOS, RAMPAS E ESCADAS - 100","ETAPA 01-PISOS ","002537","PISO EM CONCRETO USINADO 15MPA E=7CM COM TELA E LASTRO DE BRITA 3CM","M2",{"v":1580.9,"d":"1,580.90"}]
["CDHU","2022/08","1.5-10-CONSTRUÇÃO-PISOS, RAMPAS E ESCADAS - 100","ETAPA 01-PISOS ","17.03.020","CIMENTADO DESEMPENADO","M2",{"v":1580.9,"d":"1,580.90"}]
["CDHU","2022/08","1.5-10-CONSTRUÇÃO-PISOS, RAMPAS E ESCADAS - 100","ETAPA 01-PISOS ","54.04.393","PISO EM PLACA DE CONCRETO PERMEÁVEL DRENANTE, COR NATURAL - ESPESSURA DE 8 CM","M2",{"v":1390,"d":"1,390.00"}]
["CDHU","2022/08","1.5-10-CONSTRUÇÃO-PISOS, RAMPAS E ESCADAS - 100","ETAPA 01-PISOS ","000100","LASTRO DE BRITA","M3",{"v":208.5,"d":"208.50"}]
["CDHU","2022/08","1.5-10-CONSTRUÇÃO-PISOS, RAMPAS E ESCADAS - 100","ETAPA 01-PISOS ","11.18.020","LASTRO DE AREIA","M3",{"v":69.5,"d":"69.50"}]
["CDHU","2022/08","1.5-10-CONSTRUÇÃO-PISOS, RAMPAS E ESCADAS - 100","ETAPA 01-PISOS ","003672","PISO PODOTATIL DE LADRILHO HIDRAULICO COM CIMENTO COLANTE","M2",{"v":45,"d":"45.00"}]
["CDHU","2022/08","1.5-10-CONSTRUÇÃO-PISOS, RAMPAS E ESCADAS - 100","ETAPA 01-PISOS ","003808","GUIA DE BORDA EM CONCRETO PRE-MOLDADO 10X20CM","M",{"v":316.2,"d":"316.20"}]
["CDHU","2022/08","1.5-10-CONSTRUÇÃO-PISOS, RAMPAS E ESCADAS - 100","VIGAS E BLOCOS BALDRAME - RESERV. RETENCAO- APROVEITAM. AP- SUBESTACAO- ABRIGOS- MURO DE ARRIMO- RESERVATORIO ELEVADO.-ELEMENTOS METALICOS/COMPONENTES ","34.05.260","GRADIL EM AÇO GALVANIZADO ELETROFUNDIDO, MALHA 65 X 132 MM E PINTURA ELETROSTÁTICA","M2",151.98]
["CDHU","2022/08","1.5-10-CONSTRUÇÃO-PISOS, RAMPAS E ESCADAS - 100","VIGAS E BLOCOS BALDRAME - RESERV. RETENCAO- APROVEITAM. AP- SUBESTACAO- ABRIGOS- MURO DE ARRIMO- RESERVATORIO ELEVADO.-ELEMENTOS METALICOS/COMPONENTES ","34.05.290","PORTÃO DE ABRIR EM GRADE DE AÇO GALVANIZADO ELETROFUNDIDA, MALHA 65 X 132 MM, E PINTURA ELETROSTÁTICA","M2",{"v":9,"d":"9.00"}]
["CDHU","2022/08","1.5-10-CONSTRUÇÃO-PISOS, RAMPAS E ESCADAS - 100","VIGAS E BLOCOS BALDRAME - RESERV. RETENCAO- APROVEITAM. AP- SUBESTACAO- ABRIGOS- MURO DE ARRIMO- RESERVATORIO ELEVADO.-ELEMENTOS METALICOS/COMPONENTES ","24.08.020","CORRIMÃO DUPLO EM TUBO DE AÇO INOXIDÁVEL ESCOVADO, COM DIÂMETRO DE 1 1/2´ E MONTANTES COM DIÂMETRO DE 2´","M",{"v":34.7,"d":"34.70"}]
["CDHU","2022/08","1.5-10-CONSTRUÇÃO-PISOS, RAMPAS E ESCADAS - 100","VIGAS E BLOCOS BALDRAME - RESERV. RETENCAO- APROVEITAM. AP- SUBESTACAO- ABRIGOS- MURO DE ARRIMO- RESERVATORIO ELEVADO.-ELEMENTOS METALICOS/COMPONENTES ","24.08.031","CORRIMÃO EM TUBO DE AÇO INOXIDÁVEL ESCOVADO, DIÂMETRO DE 1 1/2\"","M",{"v":80.6,"d":"80.60"}]
["CDHU","2022/08","1.5-10-CONSTRUÇÃO-PISOS, RAMPAS E ESCADAS - 100","VIGAS E BLOCOS BALDRAME - RESERV. RETENCAO- APROVEITAM. AP- SUBESTACAO- ABRIGOS- MURO DE ARRIMO- RESERVATORIO ELEVADO.-ELEMENTOS METALICOS/COMPONENTES ","24.08.040","CORRIMÃO EM TUBO DE AÇO INOXIDÁVEL ESCOVADO, DIÂMETRO DE 1 1/2´ E MONTANTES COM DIÂMETRO DE 2´","M",7.35]
["CDHU","2022/08","1.5-10-CONSTRUÇÃO-PISOS, RAMPAS E ESCADAS - 100","ESTRUTURA METALICA - PLATAFORMA-ALVENARIA E OUTROS ELEMENTOS DIVISORIOS ","14.10.121","ALVENARIA DE BLOCO DE CONCRETO DE VEDAÇÃO DE 19 X 19 X 39 CM - CLASSE C","M2",124.23]
["CDHU","2022/08","1.5-10-CONSTRUÇÃO-PISOS, RAMPAS E ESCADAS - 100","ESTRUTURA METALICA - PLATAFORMA-ALVENARIA E OUTROS ELEMENTOS DIVISORIOS ","14.20.020","CIMALHA EM CONCRETO COM PINGADEIRA","M",103.52]
["CDHU","2022/08","1.5-10-CONSTRUÇÃO-PISOS, RAMPAS E ESCADAS - 100","ESQUADRIAS METALICAS - 100-REVESTIMENTOS DE PAREDE E TETO","17.02.020","CHAPISCO","M2",248.47]
["CDHU","2022/08","1.5-10-CONSTRUÇÃO-PISOS, RAMPAS E ESCADAS - 100","ESQUADRIAS METALICAS - 100-REVESTIMENTOS DE PAREDE E TETO","17.02.120","EMBOÇO COMUM","M2",248.47]
["CDHU","2022/08","1.5-10-CONSTRUÇÃO-PISOS, RAMPAS E ESCADAS - 100","ESQUADRIAS METALICAS - 100-PISOS ","003290","DEGRAU ESCADA EXTERNA","M",{"v":122,"d":"122.00"}]
["CDHU","2022/08","1.5-10-CONSTRUÇÃO-PISOS, RAMPAS E ESCADAS - 100","VIDROS  -PINTURA ","001901","PINTURA LATEX EXTERNA (LINHA STANDARD) SEM MASSA 2 DEMAOS","M2",908.39]
["CDHU","2022/08","1.5-11-CONSTRUÇÃO-INSTALACOES ELETRICAS IMPLANTACAO 2 - 100","ETAPA 01-INSTALAÇÕES ELETRICAS","38.13.040","ELETRODUTO CORRUGADO EM POLIETILENO DE ALTA DENSIDADE, DN= 100 MM, COM ACESSÓRIOS","M",{"v":210,"d":"210.00"}]
["CDHU","2022/08","1.5-11-CONSTRUÇÃO-INSTALACOES ELETRICAS IMPLANTACAO 2 - 100","ETAPA 01-INSTALAÇÕES ELETRICAS","38.13.030","ELETRODUTO CORRUGADO EM POLIETILENO DE ALTA DENSIDADE, DN= 75 MM, COM ACESSÓRIOS","M",{"v":300,"d":"300.00"}]
["CDHU","2022/08","1.5-11-CONSTRUÇÃO-INSTALACOES ELETRICAS IMPLANTACAO 2 - 100","ETAPA 01-INSTALAÇÕES ELETRICAS","406388","CAIXA DE PASSAGEM 60X60X50CM SEM FUNDO COM LASTRO DE BRITA 20CM - ELE","UN ",{"v":4,"d":"4.00"}]
["CDHU","2022/08","1.5-11-CONSTRUÇÃO-INSTALACOES ELETRICAS IMPLANTACAO 2 - 100","ETAPA 01-INSTALAÇÕES ELETRICAS","004019","CAIXA DE PASSAGEM EM ALVENARIA DE TIJOLO COMUM 40X40X50CM - ELE","UN",{"v":3,"d":"3.00"}]
["CDHU","2022/08","1.5-11-CONSTRUÇÃO-INSTALACOES ELETRICAS IMPLANTACAO 2 - 100","ETAPA 01-INSTALAÇÕES ELETRICAS","39.26.050","CABO DE COBRE FLEXÍVEL DE 10 MM², ISOLAMENTO 0,6/1 KV - ISOLAÇÃO HEPR 90°C - BAIXA EMISSÃO DE FUMAÇA E GASES","M",{"v":400,"d":"400.00"}]
["CDHU","2022/08","1.5-11-CONSTRUÇÃO-INSTALACOES ELETRICAS IMPLANTACAO 2 - 100","ETAPA 01-INSTALAÇÕES ELETRICAS","39.26.060","CABO DE COBRE FLEXÍVEL DE 16 MM², ISOLAMENTO 0,6/1 KV - ISOLAÇÃO HEPR 90°C - BAIXA EMISSÃO DE FUMAÇA E GASES","M",{"v":315,"d":"315.00"}]
["CDHU","2022/08","1.5-11-CONSTRUÇÃO-INSTALACOES ELETRICAS IMPLANTACAO 2 - 100","ETAPA 01-INSTALAÇÕES ELETRICAS","39.26.070","CABO DE COBRE FLEXÍVEL DE 25 MM², ISOLAMENTO 0,6/1 KV - ISOLAÇÃO HEPR 90°C - BAIXA EMISSÃO DE FUMAÇA E GASES","M",{"v":284,"d":"284.00"}]
["CDHU","2022/08","1.5-11-CONSTRUÇÃO-INSTALACOES ELETRICAS IMPLANTACAO 2 - 100","ETAPA 01-INSTALAÇÕES ELETRICAS","39.26.080","CABO DE COBRE FLEXÍVEL DE 35 MM², ISOLAMENTO 0,6/1 KV - ISOLAÇÃO HEPR 90°C - BAIXA EMISSÃO DE FUMAÇA E GASES","M",{"v":620,"d":"620.00"}]
["CDHU","2022/08","1.5-11-CONSTRUÇÃO-INSTALACOES ELETRICAS IMPLANTACAO 2 - 100","ETAPA 01-INSTALAÇÕES ELETRICAS","39.21.040","CABO DE COBRE FLEXÍVEL DE 6 MM², ISOLAMENTO 0,6/1KV - ISOLAÇÃO HEPR 90°C","M",{"v":340,"d":"340.00"}]
["CDHU","2022/08","1.5-11-CONSTRUÇÃO-INSTALACOES ELETRICAS IMPLANTACAO 2 - 100","ETAPA 01-INSTALAÇÕES ELETRICAS","39.21.110","CABO DE COBRE FLEXÍVEL DE 95 MM², ISOLAMENTO 0,6/1KV - ISOLAÇÃO HEPR 90°C","M",{"v":720,"d":"720.00"}]
["CDHU","2022/08","1.5-11-CONSTRUÇÃO-INSTALACOES ELETRICAS IMPLANTACAO 2 - 100","ETAPA 01-INSTALAÇÕES ELETRICAS","39.21.125","CABO DE COBRE FLEXÍVEL DE 150 MM², ISOLAMENTO 0,6/1 KV - ISOLAÇÃO HEPR 90°C","M",{"v":360,"d":"360.00"}]
["CDHU","2022/08","1.5-11-CONSTRUÇÃO-INSTALACOES ELETRICAS IMPLANTACAO 2 - 100","ETAPA 01-INSTALAÇÕES ELETRICAS","39.21.130","CABO DE COBRE FLEXÍVEL DE 185 MM², ISOLAMENTO 0,6/1KV - ISOLAÇÃO HEPR 90°C","M",{"v":480,"d":"480.00"}]
["CDHU","2022/08","1.5-11-CONSTRUÇÃO-INSTALACOES ELETRICAS IMPLANTACAO 2 - 100","ETAPA 01-INSTALAÇÕES ELETRICAS","39.21.140","CABO DE COBRE FLEXÍVEL DE 240 MM², ISOLAMENTO 0,6/1KV - ISOLAÇÃO HEPR 90°C","M",{"v":840,"d":"840.00"}]
["CDHU","2022/08","1.5-11-CONSTRUÇÃO-INSTALACOES ELETRICAS IMPLANTACAO 2 - 100","ETAPA 01-INSTALAÇÕES ELETRICAS","134160","CABO DE COBRE ISOLADO FLEXIVEL 750V 50MM2","M",{"v":90,"d":"90.00"}]
["CDHU","2022/08","1.5-11-CONSTRUÇÃO-INSTALACOES ELETRICAS IMPLANTACAO 2 - 100","ETAPA 01-INSTALAÇÕES ELETRICAS","134170","CABO DE COBRE ISOLADO FLEXIVEL 750V 70MM2","M",{"v":90,"d":"90.00"}]
["CDHU","2022/08","1.5-11-CONSTRUÇÃO-INSTALACOES ELETRICAS IMPLANTACAO 2 - 100","ETAPA 01-INSTALAÇÕES ELETRICAS","134180","CABO DE COBRE ISOLADO FLEXIVEL 750V 95MM2","M",{"v":265,"d":"265.00"}]
["CDHU","2022/08","1.5-11-CONSTRUÇÃO-INSTALACOES ELETRICAS IMPLANTACAO 2 - 100","ETAPA 01-INSTALAÇÕES ELETRICAS","134340","CABO DE COBRE ISOLADO FLEXIVEL 750V 120MM2","M",{"v":270,"d":"270.00"}]
["CDHU","2022/08","1.5-11-CONSTRUÇÃO-INSTALACOES ELETRICAS IMPLANTACAO 2 - 100","ETAPA 01-INSTALAÇÕES ELETRICAS","134917","ENVELOPE DE CONCRETO 300KG CIM/M3","M3",11.48]
["CDHU","2022/08","1.5-11-CONSTRUÇÃO-INSTALACOES ELETRICAS IMPLANTACAO 2 - 100","ETAPA 01-INSTALAÇÕES ELETRICAS","000040","ESCAVACAO MANUAL EM VALA ATE 2M","M3",{"v":183.6,"d":"183.60"}]
["CDHU","2022/08","1.5-11-CONSTRUÇÃO-INSTALACOES ELETRICAS IMPLANTACAO 2 - 100","ETAPA 01-INSTALAÇÕES ELETRICAS","003166","APILOAMENTO MECANICO COM COMPACTADOR TIPO SAPO","M2",{"v":306,"d":"306.00"}]
["CDHU","2022/08","1.5-11-CONSTRUÇÃO-INSTALACOES ELETRICAS IMPLANTACAO 2 - 100","ETAPA 01-INSTALAÇÕES ELETRICAS","000150","REATERRO APILOADO DE VALA","M3",180.93]
["CDHU","2022/08","1.5-11-CONSTRUÇÃO-INSTALACOES ELETRICAS IMPLANTACAO 2 - 100","ETAPA 01-INSTALAÇÕES ELETRICAS","300288","TERRAPLENAGEM-CARGA MECANIZADA E TRANSPORTE DE MAT.DE QUALQUER NATUREZA (DIST.1KM)","M3",2.67]
["CDHU","2022/08","1.5-11-CONSTRUÇÃO-INSTALACOES ELETRICAS IMPLANTACAO 2 - 100","ETAPA 01-INSTALAÇÕES ELETRICAS","05.09.007","TAXA DE DESTINAÇÃO DE RESÍDUO SÓLIDO EM ATERRO, TIPO SOLO/TERRA","M3",2.67]
["CDHU","2022/08","1.5-11-CONSTRUÇÃO-INSTALACOES ELETRICAS IMPLANTACAO 2 - 100","ETAPA 01-INSTALAÇÕES ELETRICAS","05.10.026","TRANSPORTE DE SOLO DE 1ª E 2ª CATEGORIA POR CAMINHÃO PARA DISTÂNCIAS SUPERIORES AO 20° KM","M3XKM",53.49]
["CDHU","2022/08","1.5-11-CONSTRUÇÃO-INSTALACOES ELETRICAS IMPLANTACAO 2 - 100","VIGAS E BLOCOS BALDRAME - RESERV. RETENCAO- APROVEITAM. AP- SUBESTACAO- ABRIGOS- MURO DE ARRIMO- RESERVATORIO ELEVADO.-INSTALAÇÕES ELETRICAS","38.01.160","ELETRODUTO DE PVC RÍGIDO ROSCÁVEL DE 3´ - COM ACESSÓRIOS","M",{"v":148,"d":"148.00"}]
["CDHU","2022/08","1.5-11-CONSTRUÇÃO-INSTALACOES ELETRICAS IMPLANTACAO 2 - 100","VIGAS E BLOCOS BALDRAME - RESERV. RETENCAO- APROVEITAM. AP- SUBESTACAO- ABRIGOS- MURO DE ARRIMO- RESERVATORIO ELEVADO.-INSTALAÇÕES ELETRICAS","406388","CAIXA DE PASSAGEM 60X60X50CM SEM FUNDO COM LASTRO DE BRITA 20CM - ELE","UN ",{"v":8,"d":"8.00"}]
["CDHU","2022/08","1.5-11-CONSTRUÇÃO-INSTALACOES ELETRICAS IMPLANTACAO 2 - 100","VIGAS E BLOCOS BALDRAME - RESERV. RETENCAO- APROVEITAM. AP- SUBESTACAO- ABRIGOS- MURO DE ARRIMO- RESERVATORIO ELEVADO.-INSTALAÇÕES ELETRICAS","37.01.160","QUADRO TELEBRÁS DE EMBUTIR DE 800 X 800 X 120 MM","UN",{"v":1,"d":"1.00"}]
["CDHU","2022/08","1.5-11-CONSTRUÇÃO-INSTALACOES ELETRICAS IMPLANTACAO 2 - 100","VIGAS E BLOCOS BALDRAME - RESERV. RETENCAO- APROVEITAM. AP- SUBESTACAO- ABRIGOS- MURO DE ARRIMO- RESERVATORIO ELEVADO.-INSTALAÇÕES ELETRICAS","37.01.080","QUADRO TELEBRÁS DE EMBUTIR DE 400 X 400 X 120 MM","UN",{"v":3,"d":"3.00"}]
["CDHU","2022/08","1.5-11-CONSTRUÇÃO-INSTALACOES ELETRICAS IMPLANTACAO 2 - 100","VIGAS E BLOCOS BALDRAME - RESERV. RETENCAO- APROVEITAM. AP- SUBESTACAO- ABRIGOS- MURO DE ARRIMO- RESERVATORIO ELEVADO.-INSTALAÇÕES ELETRICAS","135509","DISPOSITIVO DPS CLASSE I - 1 POLO, IIMP MAIOR OU IGUAL 12.5KA (ONDA 10/350 MICROSSEGUNDOS) EFEITO DIRETO, IMAX MAIOR OU IGUAL 40KA (ONDA 8/20 MICRO SEG.) EFEITO INDIRETO, UC MAIOR 175V, UP MENOR OU IGUAL 1500V","UN",{"v":1,"d":"1.00"}]
["CDHU","2022/08","1.5-11-CONSTRUÇÃO-INSTALACOES ELETRICAS IMPLANTACAO 2 - 100","VIGAS E BLOCOS BALDRAME - RESERV. RETENCAO- APROVEITAM. AP- SUBESTACAO- ABRIGOS- MURO DE ARRIMO- RESERVATORIO ELEVADO.-INSTALAÇÕES ELETRICAS","000040","ESCAVACAO MANUAL EM VALA ATE 2M","M3",53.28]
["CDHU","2022/08","1.5-11-CONSTRUÇÃO-INSTALACOES ELETRICAS IMPLANTACAO 2 - 100","VIGAS E BLOCOS BALDRAME - RESERV. RETENCAO- APROVEITAM. AP- SUBESTACAO- ABRIGOS- MURO DE ARRIMO- RESERVATORIO ELEVADO.-INSTALAÇÕES ELETRICAS","003166","APILOAMENTO MECANICO COM COMPACTADOR TIPO SAPO","M2",{"v":88.8,"d":"88.80"}]
["CDHU","2022/08","1.5-11-CONSTRUÇÃO-INSTALACOES ELETRICAS IMPLANTACAO 2 - 100","VIGAS E BLOCOS BALDRAME - RESERV. RETENCAO- APROVEITAM. AP- SUBESTACAO- ABRIGOS- MURO DE ARRIMO- RESERVATORIO ELEVADO.-INSTALAÇÕES ELETRICAS","000150","REATERRO APILOADO DE VALA","M3",50.67]
["CDHU","2022/08","1.5-11-CONSTRUÇÃO-INSTALACOES ELETRICAS IMPLANTACAO 2 - 100","VIGAS E BLOCOS BALDRAME - RESERV. RETENCAO- APROVEITAM. AP- SUBESTACAO- ABRIGOS- MURO DE ARRIMO- RESERVATORIO ELEVADO.-INSTALAÇÕES ELETRICAS","300288","TERRAPLENAGEM-CARGA MECANIZADA E TRANSPORTE DE MAT.DE QUALQUER NATUREZA (DIST.1KM)","M3",2.61]
["CDHU","2022/08","1.5-11-CONSTRUÇÃO-INSTALACOES ELETRICAS IMPLANTACAO 2 - 100","VIGAS E BLOCOS BALDRAME - RESERV. RETENCAO- APROVEITAM. AP- SUBESTACAO- ABRIGOS- MURO DE ARRIMO- RESERVATORIO ELEVADO.-INSTALAÇÕES ELETRICAS","05.09.007","TAXA DE DESTINAÇÃO DE RESÍDUO SÓLIDO EM ATERRO, TIPO SOLO/TERRA","M3",2.61]
["CDHU","2022/08","1.5-11-CONSTRUÇÃO-INSTALACOES ELETRICAS IMPLANTACAO 2 - 100","VIGAS E BLOCOS BALDRAME - RESERV. RETENCAO- APROVEITAM. AP- SUBESTACAO- ABRIGOS- MURO DE ARRIMO- RESERVATORIO ELEVADO.-INSTALAÇÕES ELETRICAS","05.10.026","TRANSPORTE DE SOLO DE 1ª E 2ª CATEGORIA POR CAMINHÃO PARA DISTÂNCIAS SUPERIORES AO 20° KM","M3XKM",52.28]
["CDHU","2022/08","1.5-11-CONSTRUÇÃO-INSTALACOES ELETRICAS IMPLANTACAO 2 - 100","ESTRUTURA METALICA - PLATAFORMA-INSTALAÇÕES ELETRICAS","38.13.016","ELETRODUTO CORRUGADO EM POLIETILENO DE ALTA DENSIDADE, DN= 40 MM, COM ACESSÓRIOS","M",{"v":480,"d":"480.00"}]
["CDHU","2022/08","1.5-11-CONSTRUÇÃO-INSTALACOES ELETRICAS IMPLANTACAO 2 - 100","ESTRUTURA METALICA - PLATAFORMA-INSTALAÇÕES ELETRICAS","39.03.178","CABO DE COBRE DE 6 MM², ISOLAMENTO 0,6/1 KV - ISOLAÇÃO EM PVC 70°C","M",{"v":1600,"d":"1,600.00"}]
["CDHU","2022/08","1.5-11-CONSTRUÇÃO-INSTALACOES ELETRICAS IMPLANTACAO 2 - 100","ESTRUTURA METALICA - PLATAFORMA-INSTALAÇÕES ELETRICAS","41.10.430","POSTE TELECÔNICO RETO EM AÇO SAE 1010/1020 GALVANIZADO A FOGO, ALTURA DE 6,00 M","UN",{"v":20,"d":"20.00"}]
["CDHU","2022/08","1.5-11-CONSTRUÇÃO-INSTALACOES ELETRICAS IMPLANTACAO 2 - 100","ESTRUTURA METALICA - PLATAFORMA-INSTALAÇÕES ELETRICAS","41.11.703","LUMINÁRIA LED RETANGULAR PARA POSTE, FLUXO LUMINOSO DE 14160 A 17475 LM, EFICIÊNCIA MÍNIMA DE 118 LM/W - POTÊNCIA DE 80 W/120 W","UN",{"v":20,"d":"20.00"}]
["CDHU","2022/08","1.5-11-CONSTRUÇÃO-INSTALACOES ELETRICAS IMPLANTACAO 2 - 100","ESTRUTURA METALICA - PLATAFORMA-INSTALAÇÕES ELETRICAS","004019","CAIXA DE PASSAGEM EM ALVENARIA DE TIJOLO COMUM 40X40X50CM - ELE","UN",{"v":36,"d":"36.00"}]
["CDHU","2022/08","1.5-11-CONSTRUÇÃO-INSTALACOES ELETRICAS IMPLANTACAO 2 - 100","ESTRUTURA METALICA - PLATAFORMA-INSTALAÇÕES ELETRICAS","41.12.210","PROJETOR LED MODULAR, FLUXO LUMINOSO DE 26294 LM, EFICIÊNCIA MÍNIMA DE 125 L/W - 150 W/200 W","UN",{"v":15,"d":"15.00"}]
["CDHU","2022/08","1.5-11-CONSTRUÇÃO-INSTALACOES ELETRICAS IMPLANTACAO 2 - 100","ESTRUTURA METALICA - PLATAFORMA-INSTALAÇÕES ELETRICAS","000040","ESCAVACAO MANUAL EM VALA ATE 2M","M3",{"v":172.8,"d":"172.80"}]
["CDHU","2022/08","1.5-11-CONSTRUÇÃO-INSTALACOES ELETRICAS IMPLANTACAO 2 - 100","ESTRUTURA METALICA - PLATAFORMA-INSTALAÇÕES ELETRICAS","003166","APILOAMENTO MECANICO COM COMPACTADOR TIPO SAPO","M2",{"v":288,"d":"288.00"}]
["CDHU","2022/08","1.5-11-CONSTRUÇÃO-INSTALACOES ELETRICAS IMPLANTACAO 2 - 100","ESTRUTURA METALICA - PLATAFORMA-INSTALAÇÕES ELETRICAS","000150","REATERRO APILOADO DE VALA","M3",{"v":172.2,"d":"172.20"}]
["CDHU","2022/08","1.5-11-CONSTRUÇÃO-INSTALACOES ELETRICAS IMPLANTACAO 2 - 100","ESTRUTURA METALICA - PLATAFORMA-INSTALAÇÕES ELETRICAS","300288","TERRAPLENAGEM-CARGA MECANIZADA E TRANSPORTE DE MAT.DE QUALQUER NATUREZA (DIST.1KM)","M3",{"v":0.6,"d":"0.60"}]
["CDHU","2022/08","1.5-11-CONSTRUÇÃO-INSTALACOES ELETRICAS IMPLANTACAO 2 - 100","ESTRUTURA METALICA - PLATAFORMA-INSTALAÇÕES ELETRICAS","05.09.007","TAXA DE DESTINAÇÃO DE RESÍDUO SÓLIDO EM ATERRO, TIPO SOLO/TERRA","M3",{"v":0.6,"d":"0.60"}]
["CDHU","2022/08","1.5-11-CONSTRUÇÃO-INSTALACOES ELETRICAS IMPLANTACAO 2 - 100","ESTRUTURA METALICA - PLATAFORMA-INSTALAÇÕES ELETRICAS","05.10.026","TRANSPORTE DE SOLO DE 1ª E 2ª CATEGORIA POR CAMINHÃO PARA DISTÂNCIAS SUPERIORES AO 20° KM","M3XKM",12.06]
["CDHU","2022/08","1.5-11-CONSTRUÇÃO-INSTALACOES ELETRICAS IMPLANTACAO 2 - 100","ESQUADRIAS METALICAS - 100-INSTALAÇÕES ELETRICAS","416633","DISTRIBUIDOR INTERNO OPTICO COMPLETO PARA FIBRA OPTICA OM4-12 PORTAS MULTIMODO","UN ",{"v":9,"d":"9.00"}]
["CDHU","2022/08","1.5-11-CONSTRUÇÃO-INSTALACOES ELETRICAS IMPLANTACAO 2 - 100","ESQUADRIAS METALICAS - 100-INSTALAÇÕES ELETRICAS","416634","MINIDISTRIBUIDOR INTERNO OPTICO COMPLETO PARA FIBRA OPTICA OM4-12 PORTAS MULTIMODO","UN ",{"v":6,"d":"6.00"}]
["CDHU","2022/08","1.5-11-CONSTRUÇÃO-INSTALACOES ELETRICAS IMPLANTACAO 2 - 100","ESQUADRIAS METALICAS - 100-INSTALAÇÕES ELETRICAS","416434","CABO OPTICO 2.0X5.0MM MONOMODO 1 FIBRA","M",{"v":1507,"d":"1,507.00"}]
["CDHU","2022/08","1.5-12-CONSTRUÇÃO-INSTALACOES HIDRAULICAS IMPLANTACAO 2 - 100","ETAPA 01-INSTALAÇÕES HIDRAULICAS","155517","TUBO PVC SERIE R JE 100MM - ESG","M",{"v":57,"d":"57.00"}]
["CDHU","2022/08","1.5-12-CONSTRUÇÃO-INSTALACOES HIDRAULICAS IMPLANTACAO 2 - 100","ETAPA 01-INSTALAÇÕES HIDRAULICAS","155429","TUBO PVC SERIE R JE DN 150MM - ESG","M",{"v":83,"d":"83.00"}]
["CDHU","2022/08","1.5-12-CONSTRUÇÃO-INSTALACOES HIDRAULICAS IMPLANTACAO 2 - 100","ETAPA 01-INSTALAÇÕES HIDRAULICAS","003421","CAIXA DE GORDURA DUPLA 60X60X60CM","UN",{"v":2,"d":"2.00"}]
["CDHU","2022/08","1.5-12-CONSTRUÇÃO-INSTALACOES HIDRAULICAS IMPLANTACAO 2 - 100","ETAPA 01-INSTALAÇÕES HIDRAULICAS","154400","CAIXA DE INSPECAO 60X60X50CM","UN",{"v":13,"d":"13.00"}]
["CDHU","2022/08","1.5-12-CONSTRUÇÃO-INSTALACOES HIDRAULICAS IMPLANTACAO 2 - 100","ETAPA 01-INSTALAÇÕES HIDRAULICAS","000040","ESCAVACAO MANUAL EM VALA ATE 2M","M3",{"v":50.4,"d":"50.40"}]
["CDHU","2022/08","1.5-12-CONSTRUÇÃO-INSTALACOES HIDRAULICAS IMPLANTACAO 2 - 100","ETAPA 01-INSTALAÇÕES HIDRAULICAS","003166","APILOAMENTO MECANICO COM COMPACTADOR TIPO SAPO","M2",{"v":84,"d":"84.00"}]
["CDHU","2022/08","1.5-12-CONSTRUÇÃO-INSTALACOES HIDRAULICAS IMPLANTACAO 2 - 100","ETAPA 01-INSTALAÇÕES HIDRAULICAS","000150","REATERRO APILOADO DE VALA","M3",48.49]
["CDHU","2022/08","1.5-12-CONSTRUÇÃO-INSTALACOES HIDRAULICAS IMPLANTACAO 2 - 100","ETAPA 01-INSTALAÇÕES HIDRAULICAS","300288","TERRAPLENAGEM-CARGA MECANIZADA E TRANSPORTE DE MAT.DE QUALQUER NATUREZA (DIST.1KM)","M3",1.91]
["CDHU","2022/08","1.5-12-CONSTRUÇÃO-INSTALACOES HIDRAULICAS IMPLANTACAO 2 - 100","ETAPA 01-INSTALAÇÕES HIDRAULICAS","05.09.007","TAXA DE DESTINAÇÃO DE RESÍDUO SÓLIDO EM ATERRO, TIPO SOLO/TERRA","M3",1.91]
["CDHU","2022/08","1.5-12-CONSTRUÇÃO-INSTALACOES HIDRAULICAS IMPLANTACAO 2 - 100","ETAPA 01-INSTALAÇÕES HIDRAULICAS","05.10.026","TRANSPORTE DE SOLO DE 1ª E 2ª CATEGORIA POR CAMINHÃO PARA DISTÂNCIAS SUPERIORES AO 20° KM","M3XKM",38.27]
["CDHU","2022/08","1.5-12-CONSTRUÇÃO-INSTALACOES HIDRAULICAS IMPLANTACAO 2 - 100","VIGAS E BLOCOS BALDRAME - RESERV. RETENCAO- APROVEITAM. AP- SUBESTACAO- ABRIGOS- MURO DE ARRIMO- RESERVATORIO ELEVADO.-INSTALAÇÕES HIDRAULICAS","155517","TUBO PVC SERIE R JE 100MM - ESG","M",{"v":78,"d":"78.00"}]
["CDHU","2022/08","1.5-12-CONSTRUÇÃO-INSTALACOES HIDRAULICAS IMPLANTACAO 2 - 100","VIGAS E BLOCOS BALDRAME - RESERV. RETENCAO- APROVEITAM. AP- SUBESTACAO- ABRIGOS- MURO DE ARRIMO- RESERVATORIO ELEVADO.-INSTALAÇÕES HIDRAULICAS","300268","TUBO PVC COLETOR ESGOTO JEI COM CONEXOES DN 150MM","M",{"v":50,"d":"50.00"}]
["CDHU","2022/08","1.5-12-CONSTRUÇÃO-INSTALACOES HIDRAULICAS IMPLANTACAO 2 - 100","VIGAS E BLOCOS BALDRAME - RESERV. RETENCAO- APROVEITAM. AP- SUBESTACAO- ABRIGOS- MURO DE ARRIMO- RESERVATORIO ELEVADO.-INSTALAÇÕES HIDRAULICAS","300269","TUBO PVC COLETOR ESGOTO JEI COM CONEXOES DN 200MM","M",{"v":29,"d":"29.00"}]
["CDHU","2022/08","1.5-12-CONSTRUÇÃO-INSTALACOES HIDRAULICAS IMPLANTACAO 2 - 100","VIGAS E BLOCOS BALDRAME - RESERV. RETENCAO- APROVEITAM. AP- SUBESTACAO- ABRIGOS- MURO DE ARRIMO- RESERVATORIO ELEVADO.-INSTALAÇÕES HIDRAULICAS","300270","TUBO PVC COLETOR ESGOTO JEI COM CONEXOES DN 250MM","M",{"v":25,"d":"25.00"}]
["CDHU","2022/08","1.5-12-CONSTRUÇÃO-INSTALACOES HIDRAULICAS IMPLANTACAO 2 - 100","VIGAS E BLOCOS BALDRAME - RESERV. RETENCAO- APROVEITAM. AP- SUBESTACAO- ABRIGOS- MURO DE ARRIMO- RESERVATORIO ELEVADO.-INSTALAÇÕES HIDRAULICAS","415343","CANALETA RETANGULAR CONCRETO L=15CM SEM TAMPA (FDE CA20)","M",{"v":7.6,"d":"7.60"}]
["CDHU","2022/08","1.5-12-CONSTRUÇÃO-INSTALACOES HIDRAULICAS IMPLANTACAO 2 - 100","VIGAS E BLOCOS BALDRAME - RESERV. RETENCAO- APROVEITAM. AP- SUBESTACAO- ABRIGOS- MURO DE ARRIMO- RESERVATORIO ELEVADO.-INSTALAÇÕES HIDRAULICAS","49.08.250","CAIXA DE AREIA EM PVC, DIÂMETRO NOMINAL DE 100 MM","UN",{"v":14,"d":"14.00"}]
["CDHU","2022/08","1.5-12-CONSTRUÇÃO-INSTALACOES HIDRAULICAS IMPLANTACAO 2 - 100","VIGAS E BLOCOS BALDRAME - RESERV. RETENCAO- APROVEITAM. AP- SUBESTACAO- ABRIGOS- MURO DE ARRIMO- RESERVATORIO ELEVADO.-INSTALAÇÕES HIDRAULICAS","000040","ESCAVACAO MANUAL EM VALA ATE 2M","M3",65.52]
["CDHU","2022/08","1.5-12-CONSTRUÇÃO-INSTALACOES HIDRAULICAS IMPLANTACAO 2 - 100","VIGAS E BLOCOS BALDRAME - RESERV. RETENCAO- APROVEITAM. AP- SUBESTACAO- ABRIGOS- MURO DE ARRIMO- RESERVATORIO ELEVADO.-INSTALAÇÕES HIDRAULICAS","003166","APILOAMENTO MECANICO COM COMPACTADOR TIPO SAPO","M2",{"v":109.2,"d":"109.20"}]
["CDHU","2022/08","1.5-12-CONSTRUÇÃO-INSTALACOES HIDRAULICAS IMPLANTACAO 2 - 100","VIGAS E BLOCOS BALDRAME - RESERV. RETENCAO- APROVEITAM. AP- SUBESTACAO- ABRIGOS- MURO DE ARRIMO- RESERVATORIO ELEVADO.-INSTALAÇÕES HIDRAULICAS","000150","REATERRO APILOADO DE VALA","M3",61.89]
["CDHU","2022/08","1.5-12-CONSTRUÇÃO-INSTALACOES HIDRAULICAS IMPLANTACAO 2 - 100","VIGAS E BLOCOS BALDRAME - RESERV. RETENCAO- APROVEITAM. AP- SUBESTACAO- ABRIGOS- MURO DE ARRIMO- RESERVATORIO ELEVADO.-INSTALAÇÕES HIDRAULICAS","300288","TERRAPLENAGEM-CARGA MECANIZADA E TRANSPORTE DE MAT.DE QUALQUER NATUREZA (DIST.1KM)","M3",3.63]
["CDHU","2022/08","1.5-12-CONSTRUÇÃO-INSTALACOES HIDRAULICAS IMPLANTACAO 2 - 100","VIGAS E BLOCOS BALDRAME - RESERV. RETENCAO- APROVEITAM. AP- SUBESTACAO- ABRIGOS- MURO DE ARRIMO- RESERVATORIO ELEVADO.-INSTALAÇÕES HIDRAULICAS","05.09.007","TAXA DE DESTINAÇÃO DE RESÍDUO SÓLIDO EM ATERRO, TIPO SOLO/TERRA","M3",3.63]
["CDHU","2022/08","1.5-12-CONSTRUÇÃO-INSTALACOES HIDRAULICAS IMPLANTACAO 2 - 100","VIGAS E BLOCOS BALDRAME - RESERV. RETENCAO- APROVEITAM. AP- SUBESTACAO- ABRIGOS- MURO DE ARRIMO- RESERVATORIO ELEVADO.-INSTALAÇÕES HIDRAULICAS","05.10.026","TRANSPORTE DE SOLO DE 1ª E 2ª CATEGORIA POR CAMINHÃO PARA DISTÂNCIAS SUPERIORES AO 20° KM","M3XKM",72.65]
["CDHU","2022/08","1.5-12-CONSTRUÇÃO-INSTALACOES HIDRAULICAS IMPLANTACAO 2 - 100","ESTRUTURA METALICA - PLATAFORMA-INSTALAÇÕES HIDRAULICAS","46.07.070","TUBO GALVANIZADO DN= 2 1/2´, INCLUSIVE CONEXÕES","M",{"v":197,"d":"197.00"}]
["CDHU","2022/08","1.5-12-CONSTRUÇÃO-INSTALACOES HIDRAULICAS IMPLANTACAO 2 - 100","ESTRUTURA METALICA - PLATAFORMA-INSTALAÇÕES HIDRAULICAS","50.01.340","ABRIGO PARA REGISTRO DE RECALQUE TIPO COLUNA, COMPLETO - INCLUSIVE TUBULAÇÕES E VÁLVULAS","UN",{"v":1,"d":"1.00"}]
["CDHU","2022/08","1.5-12-CONSTRUÇÃO-INSTALACOES HIDRAULICAS IMPLANTACAO 2 - 100","ESTRUTURA METALICA - PLATAFORMA-INSTALAÇÕES HIDRAULICAS","50.01.330","ABRIGO DE HIDRANTE DE 2 1/2´ COMPLETO - INCLUSIVE MANGUEIRA DE 30 M (2 X 15 M)","UN",{"v":5,"d":"5.00"}]
["CDHU","2022/08","1.5-12-CONSTRUÇÃO-INSTALACOES HIDRAULICAS IMPLANTACAO 2 - 100","ESTRUTURA METALICA - PLATAFORMA-INSTALAÇÕES HIDRAULICAS","155230","EXTINTOR PO QUIMICO 4KG COM SUPORTE E PLACA INDICATIVA","UN",{"v":27,"d":"27.00"}]
["CDHU","2022/08","1.5-12-CONSTRUÇÃO-INSTALACOES HIDRAULICAS IMPLANTACAO 2 - 100","ESTRUTURA METALICA - PLATAFORMA-INSTALAÇÕES HIDRAULICAS","000040","ESCAVACAO MANUAL EM VALA ATE 2M","M3",70.92]
["CDHU","2022/08","1.5-12-CONSTRUÇÃO-INSTALACOES HIDRAULICAS IMPLANTACAO 2 - 100","ESTRUTURA METALICA - PLATAFORMA-INSTALAÇÕES HIDRAULICAS","003166","APILOAMENTO MECANICO COM COMPACTADOR TIPO SAPO","M2",{"v":118.2,"d":"118.20"}]
["CDHU","2022/08","1.5-12-CONSTRUÇÃO-INSTALACOES HIDRAULICAS IMPLANTACAO 2 - 100","ESTRUTURA METALICA - PLATAFORMA-INSTALAÇÕES HIDRAULICAS","000150","REATERRO APILOADO DE VALA","M3",70.25]
["CDHU","2022/08","1.5-12-CONSTRUÇÃO-INSTALACOES HIDRAULICAS IMPLANTACAO 2 - 100","ESTRUTURA METALICA - PLATAFORMA-INSTALAÇÕES HIDRAULICAS","300288","TERRAPLENAGEM-CARGA MECANIZADA E TRANSPORTE DE MAT.DE QUALQUER NATUREZA (DIST.1KM)","M3",0.67]
["CDHU","2022/08","1.5-12-CONSTRUÇÃO-INSTALACOES HIDRAULICAS IMPLANTACAO 2 - 100","ESTRUTURA METALICA - PLATAFORMA-INSTALAÇÕES HIDRAULICAS","05.09.007","TAXA DE DESTINAÇÃO DE RESÍDUO SÓLIDO EM ATERRO, TIPO SOLO/TERRA","M3",0.67]
["CDHU","2022/08","1.5-12-CONSTRUÇÃO-INSTALACOES HIDRAULICAS IMPLANTACAO 2 - 100","ESTRUTURA METALICA - PLATAFORMA-INSTALAÇÕES HIDRAULICAS","05.10.026","TRANSPORTE DE SOLO DE 1ª E 2ª CATEGORIA POR CAMINHÃO PARA DISTÂNCIAS SUPERIORES AO 20° KM","M3XKM",13.47]
["CDHU","2022/08","1.5-12-CONSTRUÇÃO-INSTALACOES HIDRAULICAS IMPLANTACAO 2 - 100","ESQUADRIAS METALICAS - 100-INSTALAÇÕES HIDRAULICAS","46.05.040","TUBO PVC RÍGIDO, TIPO COLETOR ESGOTO, JUNTA ELÁSTICA, DN= 150 MM, INCLUSIVE CONEXÕES","M",{"v":225,"d":"225.00"}]
["CDHU","2022/08","1.5-12-CONSTRUÇÃO-INSTALACOES HIDRAULICAS IMPLANTACAO 2 - 100","ESQUADRIAS METALICAS - 100-INSTALAÇÕES HIDRAULICAS","46.05.050","TUBO PVC RÍGIDO, TIPO COLETOR ESGOTO, JUNTA ELÁSTICA, DN= 200 MM, INCLUSIVE CONEXÕES","M",{"v":7,"d":"7.00"}]
["CDHU","2022/08","1.5-12-CONSTRUÇÃO-INSTALACOES HIDRAULICAS IMPLANTACAO 2 - 100","ESQUADRIAS METALICAS - 100-INSTALAÇÕES HIDRAULICAS","46.05.060","TUBO PVC RÍGIDO, TIPO COLETOR ESGOTO, JUNTA ELÁSTICA, DN= 250 MM, INCLUSIVE CONEXÕES","M",{"v":25,"d":"25.00"}]
["CDHU","2022/08","1.5-12-CONSTRUÇÃO-INSTALACOES HIDRAULICAS IMPLANTACAO 2 - 100","ESQUADRIAS METALICAS - 100-INSTALAÇÕES HIDRAULICAS","300828","CANALETA DE CONCRETO L=15CM COM TAMPA PERFURADA (FDE CA-20)","M",{"v":99,"d":"99.00"}]
["CDHU","2022/08","1.5-12-CONSTRUÇÃO-INSTALACOES HIDRAULICAS IMPLANTACAO 2 - 100","ESQUADRIAS METALICAS - 100-INSTALAÇÕES HIDRAULICAS","300829","CANALETA DE CONCRETO L=20CM COM TAMPA PERFURADA (FDE CA-21)","M",{"v":12,"d":"12.00"}]
["CDHU","2022/08","1.5-12-CONSTRUÇÃO-INSTALACOES HIDRAULICAS IMPLANTACAO 2 - 100","ESQUADRIAS METALICAS - 100-INSTALAÇÕES HIDRAULICAS","49.08.250","CAIXA DE AREIA EM PVC, DIÂMETRO NOMINAL DE 100 MM","UN",{"v":15,"d":"15.00"}]
["CDHU","2022/08","1.5-12-CONSTRUÇÃO-INSTALACOES HIDRAULICAS IMPLANTACAO 2 - 100","ESQUADRIAS METALICAS - 100-INSTALAÇÕES HIDRAULICAS","003256","CAIXA DE INSPECAO DE ALVENARIA 50X50CM C/GRELHA-AP","UN",{"v":10,"d":"10.00"}]
["CDHU","2022/08","1.5-12-CONSTRUÇÃO-INSTALACOES HIDRAULICAS IMPLANTACAO 2 - 100","ESQUADRIAS METALICAS - 100-INSTALAÇÕES HIDRAULICAS","000040","ESCAVACAO MANUAL EM VALA ATE 2M","M3",92.52]
["CDHU","2022/08","1.5-12-CONSTRUÇÃO-INSTALACOES HIDRAULICAS IMPLANTACAO 2 - 100","ESQUADRIAS METALICAS - 100-INSTALAÇÕES HIDRAULICAS","003166","APILOAMENTO MECANICO COM COMPACTADOR TIPO SAPO","M2",{"v":154.2,"d":"154.20"}]
["CDHU","2022/08","1.5-12-CONSTRUÇÃO-INSTALACOES HIDRAULICAS IMPLANTACAO 2 - 100","ESQUADRIAS METALICAS - 100-INSTALAÇÕES HIDRAULICAS","000150","REATERRO APILOADO DE VALA","M3",{"v":87.1,"d":"87.10"}]
["CDHU","2022/08","1.5-12-CONSTRUÇÃO-INSTALACOES HIDRAULICAS IMPLANTACAO 2 - 100","ESQUADRIAS METALICAS - 100-INSTALAÇÕES HIDRAULICAS","300288","TERRAPLENAGEM-CARGA MECANIZADA E TRANSPORTE DE MAT.DE QUALQUER NATUREZA (DIST.1KM)","M3",5.42]
["CDHU","2022/08","1.5-12-CONSTRUÇÃO-INSTALACOES HIDRAULICAS IMPLANTACAO 2 - 100","ESQUADRIAS METALICAS - 100-INSTALAÇÕES HIDRAULICAS","05.09.007","TAXA DE DESTINAÇÃO DE RESÍDUO SÓLIDO EM ATERRO, TIPO SOLO/TERRA","M3",5.42]
["CDHU","2022/08","1.5-12-CONSTRUÇÃO-INSTALACOES HIDRAULICAS IMPLANTACAO 2 - 100","ESQUADRIAS METALICAS - 100-INSTALAÇÕES HIDRAULICAS","05.10.026","TRANSPORTE DE SOLO DE 1ª E 2ª CATEGORIA POR CAMINHÃO PARA DISTÂNCIAS SUPERIORES AO 20° KM","M3XKM",108.41]
["CDHU","2022/08","1.5-13-CONSTRUÇÃO-PAISAGISMO - 100","-SERVIÇOS COMPLEMENTARES ","300733","PAISAGISMO URBANO-PROTETOR PARA ARVORES AP-01 (NOVA VERSAO)","UN",{"v":46,"d":"46.00"}]
["CDHU","2022/08","1.5-13-CONSTRUÇÃO-PAISAGISMO - 100","-SERVIÇOS COMPLEMENTARES ","300734","PAISAGISMO URBANO-TUTOR (NOVA VERSAO)","UN",{"v":46,"d":"46.00"}]
["CDHU","2022/08","1.5-13-CONSTRUÇÃO-PAISAGISMO - 100","-SERVIÇOS COMPLEMENTARES ","300902","PAISAGISMO URBANO-ARBUSTO","UN",{"v":41,"d":"41.00"}]
["CDHU","2022/08","1.5-13-CONSTRUÇÃO-PAISAGISMO - 100","-SERVIÇOS COMPLEMENTARES ","300904","PAISAGISMO URBANO-ARVORE ORNAMENTAL H=2.0M","UN",{"v":46,"d":"46.00"}]
["CDHU","2022/08","1.5-13-CONSTRUÇÃO-PAISAGISMO - 100","-SERVIÇOS COMPLEMENTARES ","300905","PAISAGISMO URBANO-FORRACAO CLOROFITO","M2",40.23]
["CDHU","2022/08","1.5-13-CONSTRUÇÃO-PAISAGISMO - 100","-SERVIÇOS COMPLEMENTARES ","300909","PAISAGISMO URBANO-FORRACAO PILEIA","M2",82.24]
["CDHU","2022/08","1.5-13-CONSTRUÇÃO-PAISAGISMO - 100","-SERVIÇOS COMPLEMENTARES ","300914","PAISAGISMO URBANO-PLANTIO DE GRAMA BATATAIS","M2",{"v":1793.6,"d":"1,793.60"}]
["CDHU","2022/08","1.5-13-CONSTRUÇÃO-PAISAGISMO - 100","-SERVIÇOS COMPLEMENTARES ","300916","PAISAGISMO URBANO-PLANTIO DE GRAMA PRETA","M2",{"v":72.5,"d":"72.50"}]
["CDHU","2022/08","1.5-14-CONSTRUÇÃO-PAISAGISMO REVEGETACAO","-SERVIÇOS COMPLEMENTARES ","412273","PAISAGISMO-VISTORIA TECNICA","UN ",{"v":1,"d":"1.00"}]
["CDHU","2022/08","1.5-14-CONSTRUÇÃO-PAISAGISMO REVEGETACAO","-SERVIÇOS COMPLEMENTARES ","300333","FECHAMENTO-CERCA  5 FIOS COM ARAME FARPADO E MOUROES EUCALIPTOS A CADA 2.50M H=2.20M","M",{"v":244,"d":"244.00"}]
["CDHU","2022/08","1.5-14-CONSTRUÇÃO-PAISAGISMO REVEGETACAO","-SERVIÇOS COMPLEMENTARES ","300731","PAISAGISMO REFLORESTAMENTO-FORNECIMENTO E PLANTIO DE MUDAS COM PREPARO DA AREA ADUBACAO","Ha",0.27]
["CDHU","2022/08","1.5-14-CONSTRUÇÃO-PAISAGISMO REVEGETACAO","-SERVIÇOS COMPLEMENTARES ","300734","PAISAGISMO URBANO-TUTOR (NOVA VERSAO)","UN",{"v":450,"d":"450.00"}]
["CDHU","2022/08","1.5-14-CONSTRUÇÃO-PAISAGISMO REVEGETACAO","-SERVIÇOS COMPLEMENTARES ","411337","PAISAGISMO-ISCAS GRANULADAS PARA COMBATE AS FORMIGAS CORTADEIRA-MAT","KG",{"v":27,"d":"27.00"}]
["CDHU","2022/08","1.5-14-CONSTRUÇÃO-PAISAGISMO REVEGETACAO","-SERVIÇOS COMPLEMENTARES ","300839","PAISAGISMO REFLORESTAMENTO-MANUTENCAO MENSAL DE AREA VERDE INCLUSO ROCADA, ADUBACAO, REPLANTIO, IRRIGACAO E LIMPEZA","haMES",10.26]
["CDHU","2022/08","1.5-14-CONSTRUÇÃO-PAISAGISMO REVEGETACAO","-SERVIÇOS COMPLEMENTARES ","409792","PAISAGISMO-RELATORIO DE ACOMPANHAMENTO","UN ",{"v":7,"d":"7.00"}]
["CDHU","2022/08","1.7-1-CONSTRUÇÃO-ESTRUTURA - 300","ETAPA 01-SUPER ESTRUTURA ","003662","CONCRETO USINADO 30MPA BOMBEAVEL COM LANCAMENTO","M3",88.15]
["CDHU","2022/08","1.7-1-CONSTRUÇÃO-ESTRUTURA - 300","ETAPA 01-SUPER ESTRUTURA ","15.05.290","PLACAS, VIGAS E PILARES EM CONCRETO ARMADO PRÉ-MOLDADO - FCK= 40 MPA","M3",182.57]
["CDHU","2022/08","1.7-1-CONSTRUÇÃO-ESTRUTURA - 300","ETAPA 01-SUPER ESTRUTURA ","003526","FORMA DE COMPENSADO PLASTIFICADO 15MM","M2",82.49]
["CDHU","2022/08","1.7-1-CONSTRUÇÃO-ESTRUTURA - 300","ETAPA 01-SUPER ESTRUTURA ","403315","LAJE EM PAINEL ALVEOLAR DE CONCRETO PROTENDIDO E=0.15M","M2",{"v":1282.48,"d":"1,282.48"}]
["CDHU","2022/08","1.7-1-CONSTRUÇÃO-ESTRUTURA - 300","ETAPA 01-SUPER ESTRUTURA ","002381","ACO CA 50 (MEDIA)","KG",{"v":269,"d":"269.00"}]
["CDHU","2022/08","1.7-1-CONSTRUÇÃO-ESTRUTURA - 300","ETAPA 01-SUPER ESTRUTURA ","002416","ACO CA 60 (MEDIA)","KG",{"v":86,"d":"86.00"}]
["CDHU","2022/08","1.7-1-CONSTRUÇÃO-ESTRUTURA - 300","VIGAS E BLOCOS BALDRAME - RESERV. RETENCAO- APROVEITAM. AP- SUBESTACAO- ABRIGOS- MURO DE ARRIMO- RESERVATORIO ELEVADO.-ELEMENTOS METALICOS/COMPONENTES ","15.03.131","FORNECIMENTO E MONTAGEM DE ESTRUTURA EM AÇO ASTM-A572 GRAU 50, SEM PINTURA","KG",{"v":16515.93,"d":"16,515.93"}]
["CDHU","2022/08","1.7-1-CONSTRUÇÃO-ESTRUTURA - 300","ESTRUTURA METALICA - PLATAFORMA-PINTURA ","33.07.130","PINTURA EPÓXI BICOMPONENTE EM ESTRUTURAS METÁLICAS","KG",{"v":16515.93,"d":"16,515.93"}]
["CDHU","2022/08","1.7-2-CONSTRUÇÃO-CIVIL - 300","ETAPA 01-ALVENARIA E OUTROS ELEMENTOS DIVISORIOS ","14.10.111","ALVENARIA DE BLOCO DE CONCRETO DE VEDAÇÃO DE 14 X 19 X 39 CM - CLASSE C","M2",{"v":36.2,"d":"36.20"}]
["CDHU","2022/08","1.7-2-CONSTRUÇÃO-CIVIL - 300","ETAPA 01-ALVENARIA E OUTROS ELEMENTOS DIVISORIOS ","14.10.121","ALVENARIA DE BLOCO DE CONCRETO DE VEDAÇÃO DE 19 X 19 X 39 CM - CLASSE C","M2",{"v":2305.02,"d":"2,305.02"}]
["CDHU","2022/08","1.7-2-CONSTRUÇÃO-CIVIL - 300","ETAPA 01-ALVENARIA E OUTROS ELEMENTOS DIVISORIOS ","14.30.010","DIVISÓRIA EM PLACAS DE GRANITO COM ESPESSURA DE 3 CM","M2",33.97]
["CDHU","2022/08","1.7-2-CONSTRUÇÃO-CIVIL - 300","VIGAS E BLOCOS BALDRAME - RESERV. RETENCAO- APROVEITAM. AP- SUBESTACAO- ABRIGOS- MURO DE ARRIMO- RESERVATORIO ELEVADO.-IMPERMEABILIZACAO/JUNTAS DE DILATACAO ","001780","REGULARIZACAO PISO 1:3 DESEMPENADO E=3CM","M2",{"v":1352.58,"d":"1,352.58"}]
["CDHU","2022/08","1.7-2-CONSTRUÇÃO-CIVIL - 300","VIGAS E BLOCOS BALDRAME - RESERV. RETENCAO- APROVEITAM. AP- SUBESTACAO- ABRIGOS- MURO DE ARRIMO- RESERVATORIO ELEVADO.-IMPERMEABILIZACAO/JUNTAS DE DILATACAO ","32.15.030","IMPERMEABILIZAÇÃO EM MANTA ASFÁLTICA COM ARMADURA, TIPO III-B, ESPESSURA DE 3 MM","M2",203.07]
["CDHU","2022/08","1.7-2-CONSTRUÇÃO-CIVIL - 300","VIGAS E BLOCOS BALDRAME - RESERV. RETENCAO- APROVEITAM. AP- SUBESTACAO- ABRIGOS- MURO DE ARRIMO- RESERVATORIO ELEVADO.-IMPERMEABILIZACAO/JUNTAS DE DILATACAO ","003446","PROTECAO MECANICA 1:4 E=3CM","M2",203.07]
["CDHU","2022/08","1.7-2-CONSTRUÇÃO-CIVIL - 300","VIGAS E BLOCOS BALDRAME - RESERV. RETENCAO- APROVEITAM. AP- SUBESTACAO- ABRIGOS- MURO DE ARRIMO- RESERVATORIO ELEVADO.-IMPERMEABILIZACAO/JUNTAS DE DILATACAO ","32.17.030","IMPERMEABILIZAÇÃO EM ARGAMASSA POLIMÉRICA PARA UMIDADE E ÁGUA DE PERCOLAÇÃO","M2",{"v":1295.73,"d":"1,295.73"}]
["CDHU","2022/08","1.7-2-CONSTRUÇÃO-CIVIL - 300","ESTRUTURA METALICA - PLATAFORMA-COBERTURA ","16.12.050","TELHAMENTO EM CHAPA DE AÇO PRÉ-PINTADA COM EPÓXI E POLIÉSTER, PERFIL TRAPEZOIDAL, COM ESPESSURA DE 0,80 MM E ALTURA DE 100 MM","M2",{"v":1387.57,"d":"1,387.57"}]
["CDHU","2022/08","1.7-2-CONSTRUÇÃO-CIVIL - 300","ESQUADRIAS METALICAS - 100-ELEMENTOS METALICOS/COMPONENTES ","16.12.200","CUMEEIRA EM CHAPA DE AÇO PRÉ-PINTADA COM EPÓXI E POLIÉSTER, PERFIL TRAPEZOIDAL, COM ESPESSURA DE 0,50 MM","M",{"v":94,"d":"94.00"}]
["CDHU","2022/08","1.7-2-CONSTRUÇÃO-CIVIL - 300","ESQUADRIAS METALICAS - 100-ELEMENTOS METALICOS/COMPONENTES ","16.33.052","CALHA, RUFO, AFINS EM CHAPA GALVANIZADA Nº 24 - CORTE 0,50 M","M",{"v":269.2,"d":"269.20"}]
["CDHU","2022/08","1.7-2-CONSTRUÇÃO-CIVIL - 300","ESQUADRIAS METALICAS - 100-ELEMENTOS METALICOS/COMPONENTES ","24.01.120","CAIXILHO TIPO VENEZIANA INDUSTRIAL COM MONTANTES EM AÇO GALVANIZADO E ALETAS EM FIBRA DE VIDRO","M2",25.13]
["CDHU","2022/08","1.7-2-CONSTRUÇÃO-CIVIL - 300","ESQUADRIAS METALICAS - 100-ELEMENTOS METALICOS/COMPONENTES ","25.02.010","PORTA DE ENTRADA DE ABRIR EM ALUMÍNIO COM VIDRO, LINHA COMERCIAL","M2",3.75]
["CDHU","2022/08","1.7-2-CONSTRUÇÃO-CIVIL - 300","ESQUADRIAS METALICAS - 100-ELEMENTOS METALICOS/COMPONENTES ","24.02.590","PORTA DE ENROLAR MANUAL, CEGA OU VAZADA","M2",8.75]
["CDHU","2022/08","1.7-2-CONSTRUÇÃO-CIVIL - 300","ESQUADRIAS METALICAS - 100-ELEMENTOS METALICOS/COMPONENTES ","25.02.250","PORTA EM ALUMÍNIO ANODIZADO DE ABRIR, TIPO VENEZIANA, SOB MEDIDA - BRONZE/PRETO","M2",40.95]
["CDHU","2022/08","1.7-2-CONSTRUÇÃO-CIVIL - 300","ESQUADRIAS METALICAS - 100-ELEMENTOS METALICOS/COMPONENTES ","25.01.500","CAIXILHO EM ALUMÍNIO ANODIZADO FIXO, SOB MEDIDA - BRONZE/PRETO","M2",47.93]
["CDHU","2022/08","1.7-2-CONSTRUÇÃO-CIVIL - 300","ESQUADRIAS METALICAS - 100-ELEMENTOS METALICOS/COMPONENTES ","25.01.520","CAIXILHO EM ALUMÍNIO ANODIZADO MAXIM-AR, SOB MEDIDA - BRONZE/PRETO","M2",90.72]
["CDHU","2022/08","1.7-2-CONSTRUÇÃO-CIVIL - 300","ESQUADRIAS METALICAS - 100-ELEMENTOS METALICOS/COMPONENTES ","25.01.510","CAIXILHO EM ALUMÍNIO ANODIZADO BASCULANTE, SOB MEDIDA - BRONZE/PRETO","M2",24.96]
["CDHU","2022/08","1.7-2-CONSTRUÇÃO-CIVIL - 300","ESQUADRIAS METALICAS - 100-ELEMENTOS METALICOS/COMPONENTES ","25.01.100","CAIXILHO EM ALUMÍNIO TIPO VENEZIANA, SOB MEDIDA","M2",{"v":13.6,"d":"13.60"}]
["CDHU","2022/08","1.7-2-CONSTRUÇÃO-CIVIL - 300","ESQUADRIAS METALICAS - 100-ELEMENTOS METALICOS/COMPONENTES ","22.06.300","BRISE METÁLICO CURVO E MÓVEL EM CHAPA MICROPERFURADA DE ALUMÍNIO PRÉ-PINTADA","M2",132.52]
["CDHU","2022/08","1.7-2-CONSTRUÇÃO-CIVIL - 300","ESQUADRIAS METALICAS - 100-ELEMENTOS METALICOS/COMPONENTES ","24.03.100","ALÇAPÃO/TAMPA EM CHAPA DE FERRO COM PORTA CADEADO","M2",1.81]
["CDHU","2022/08","1.7-2-CONSTRUÇÃO-CIVIL - 300","ESQUADRIAS METALICAS - 100-ELEMENTOS METALICOS/COMPONENTES ","24.02.100","PORTÃO TUBULAR EM TELA DE AÇO GALVANIZADO ATÉ 2,50 M DE ALTURA, COMPLETO","M2",57.24]
["CDHU","2022/08","1.7-2-CONSTRUÇÃO-CIVIL - 300","VIDROS  -PINTURA ","33.11.050","ESMALTE À BASE ÁGUA EM SUPERFÍCIE METÁLICA, INCLUSIVE PREPARO","M2",171.72]
["CDHU","2022/08","1.7-2-CONSTRUÇÃO-CIVIL - 300","RAMPAS E ESCADAS - 100-VIDROS  ","26.01.168","VIDRO LISO LAMINADO INCOLOR DE 6 MM","M2",163.61]
["CDHU","2022/08","1.7-2-CONSTRUÇÃO-CIVIL - 300","RAMPAS E ESCADAS - 100-VIDROS  ","26.01.142","VIDRO LISO LAMINADO COLORIDO DE 8 MM","M2",3.75]
["CDHU","2022/08","1.7-2-CONSTRUÇÃO-CIVIL - 300","RAMPAS E ESCADAS - 100-ELEMENTOS DE MADEIRA/COMPONENTES ","23.09.560","PORTA LISA COM BATENTE METÁLICO - 90 X 210 CM","UN",{"v":2,"d":"2.00"}]
["CDHU","2022/08","1.7-2-CONSTRUÇÃO-CIVIL - 300","RAMPAS E ESCADAS - 100-ELEMENTOS DE MADEIRA/COMPONENTES ","23.09.550","PORTA LISA COM BATENTE METÁLICO - 80 X 210 CM","UN",{"v":8,"d":"8.00"}]
["CDHU","2022/08","1.7-2-CONSTRUÇÃO-CIVIL - 300","RAMPAS E ESCADAS - 100-ELEMENTOS DE MADEIRA/COMPONENTES ","23.09.630","PORTA LISA COM BATENTE MADEIRA, 2 FOLHAS - 140 X 210 CM","UN",{"v":3,"d":"3.00"}]
["CDHU","2022/08","1.7-2-CONSTRUÇÃO-CIVIL - 300","RAMPAS E ESCADAS - 100-ELEMENTOS DE MADEIRA/COMPONENTES ","23.09.590","PORTA LISA COM BATENTE METÁLICO - 160 X 210 CM","UN",{"v":2,"d":"2.00"}]
["CDHU","2022/08","1.7-2-CONSTRUÇÃO-CIVIL - 300","RAMPAS E ESCADAS - 100-ELEMENTOS DE MADEIRA/COMPONENTES ","003749","PORTA DE MADEIRA LISA 140X210CM DE CORRER-COMPLETA COM TRILHO","UN",{"v":2,"d":"2.00"}]
["CDHU","2022/08","1.7-2-CONSTRUÇÃO-CIVIL - 300","RAMPAS E ESCADAS - 100-ELEMENTOS DE MADEIRA/COMPONENTES ","002950","FOLHA DE PORTA 90X215CM PARA DEFICIENTE FISICO COM BARRA APOIO E CH ACO - WC","UN",{"v":2,"d":"2.00"}]
["CDHU","2022/08","1.7-2-CONSTRUÇÃO-CIVIL - 300","RAMPAS E ESCADAS - 100-ELEMENTOS DE MADEIRA/COMPONENTES ","23.20.110","VISOR FIXO E REQUADRO DE MADEIRA PARA PORTA, PARA RECEBER VIDRO","M2",{"v":9,"d":"9.00"}]
["CDHU","2022/08","1.7-2-CONSTRUÇÃO-CIVIL - 300","RAMPAS E ESCADAS - 100-ELEMENTOS DE MADEIRA/COMPONENTES ","23.20.140","ACRÉSCIMO DE VISOR COMPLETO EM PORTA DE MADEIRA","UN",{"v":5,"d":"5.00"}]
["CDHU","2022/08","1.7-2-CONSTRUÇÃO-CIVIL - 300","RAMPAS E ESCADAS - 100-PINTURA ","002481","PINTURA ESMALTE SOBRE ESQUADRIA DE MADEIRA 2 DEMAOS","M2",{"v":126,"d":"126.00"}]
["CDHU","2022/08","1.7-2-CONSTRUÇÃO-CIVIL - 300","RAMPAS E ESCADAS - 100-REVESTIMENTOS DE PAREDE E TETO","17.02.020","CHAPISCO","M2",{"v":2365.73,"d":"2,365.73"}]
["CDHU","2022/08","1.7-2-CONSTRUÇÃO-CIVIL - 300","RAMPAS E ESCADAS - 100-REVESTIMENTOS DE PAREDE E TETO","17.02.120","EMBOÇO COMUM","M2",{"v":2365.73,"d":"2,365.73"}]
["CDHU","2022/08","1.7-2-CONSTRUÇÃO-CIVIL - 300","RAMPAS E ESCADAS - 100-REVESTIMENTOS DE PAREDE E TETO","17.02.220","REBOCO","M2",{"v":2158.2,"d":"2,158.20"}]
["CDHU","2022/08","1.7-2-CONSTRUÇÃO-CIVIL - 300","RAMPAS E ESCADAS - 100-REVESTIMENTOS DE PAREDE E TETO","18.11.032","REVESTIMENTO EM PLACA CERÂMICA ESMALTADA DE 15X15 CM, TIPO MONOCOLOR, ASSENTADO E REJUNTADO COM ARGAMASSA INDUSTRIALIZADA","M2",207.53]
["CDHU","2022/08","1.7-2-CONSTRUÇÃO-CIVIL - 300","RAMPAS E ESCADAS - 100-PINTURA ","002542","PINTURA ESMALTE SINTETICO BRILHANTE PAREDE INTERNA/EXTERNA 2 DEMAOS","M2",{"v":1225.55,"d":"1,225.55"}]
["CDHU","2022/08","1.7-2-CONSTRUÇÃO-CIVIL - 300","RAMPAS E ESCADAS - 100-PINTURA ","002522","PINTURA LATEX ACRILICA INTERNO (LINHA STANDARD) SEM MASSA 2 DEMAOS","M2",525.23]
["CDHU","2022/08","1.7-2-CONSTRUÇÃO-CIVIL - 300","RAMPAS E ESCADAS - 100-PINTURA ","002983","PINTURA LATEX ACRILICA EXTERNA (LINHA STANDARD) SEM MASSA 2 DEMAOS","M2",361.38]
["CDHU","2022/08","1.7-2-CONSTRUÇÃO-CIVIL - 300","RAMPAS E ESCADAS - 100-PINTURA ","002989","PINTURA VERNIZ SOBRE CONCRETO/ALVENARIA","M2",{"v":1899.26,"d":"1,899.26"}]
["CDHU","2022/08","1.7-2-CONSTRUÇÃO-CIVIL - 300","MUROS ENTORNO - 100-FORRO","22.02.030","FORRO EM PAINÉIS DE GESSO ACARTONADO, ESPESSURA DE 12,5MM, FIXO","M2",123.23]
["CDHU","2022/08","1.7-2-CONSTRUÇÃO-CIVIL - 300","MUROS ENTORNO - 100-FORRO","002522","PINTURA LATEX ACRILICA INTERNO (LINHA STANDARD) SEM MASSA 2 DEMAOS","M2",123.23]
["CDHU","2022/08","1.7-2-CONSTRUÇÃO-CIVIL - 300","MUROS ENTORNO - 100-FORRO","002542","PINTURA ESMALTE SINTETICO BRILHANTE PAREDE INTERNA/EXTERNA 2 DEMAOS","M2",9.93]
["CDHU","2022/08","1.7-2-CONSTRUÇÃO-CIVIL - 300","MUROS ENTORNO - 100-PISOS ","002537","PISO EM CONCRETO USINADO 15MPA E=7CM COM TELA E LASTRO DE BRITA 3CM","M2",{"v":1342.65,"d":"1,342.65"}]
["CDHU","2022/08","1.7-2-CONSTRUÇÃO-CIVIL - 300","MUROS ENTORNO - 100-PISOS ","18.06.102","PLACA CERÂMICA ESMALTADA PEI-5 PARA ÁREA INTERNA, GRUPO DE ABSORÇÃO BIIB, RESISTÊNCIA QUÍMICA B, ASSENTADO COM ARGAMASSA COLANTE INDUSTRIALIZADA","M2",56.65]
["CDHU","2022/08","1.7-2-CONSTRUÇÃO-CIVIL - 300","MUROS ENTORNO - 100-PISOS ","17.12.060","PISO EM ALTA RESISTÊNCIA MOLDADO NO LOCAL 12 MM","M2",{"v":752,"d":"752.00"}]
["CDHU","2022/08","1.7-2-CONSTRUÇÃO-CIVIL - 300","MUROS ENTORNO - 100-PISOS ","17.12.240","RODAPÉ QUALQUER EM ALTA RESISTÊNCIA MOLDADO NO LOCAL ATÉ 10 CM","M",{"v":243,"d":"243.00"}]
["CDHU","2022/08","1.7-2-CONSTRUÇÃO-CIVIL - 300","MUROS ENTORNO - 100-PISOS ","17.10.020","PISO EM GRANILITE MOLDADO NO LOCAL","M2",{"v":534,"d":"534.00"}]
["CDHU","2022/08","1.7-2-CONSTRUÇÃO-CIVIL - 300","MUROS ENTORNO - 100-PISOS ","17.10.200","RODAPÉ QUALQUER EM GRANILITE MOLDADO NO LOCAL ATÉ 10 CM","M",{"v":272,"d":"272.00"}]
["CDHU","2022/08","1.7-2-CONSTRUÇÃO-CIVIL - 300","MUROS ENTORNO - 100-PISOS ","17.40.160","RESINA EPÓXI PARA PISO DE GRANILITE","M2",{"v":534,"d":"534.00"}]
["CDHU","2022/08","1.7-2-CONSTRUÇÃO-CIVIL - 300","MUROS ENTORNO - 100-PISOS ","003507","PISO PODOTATIL DE BORRACHA ALERTA 25X25CM","M2",1.07]
["CDHU","2022/08","1.7-2-CONSTRUÇÃO-CIVIL - 300","MUROS ENTORNO - 100-PISOS ","17.03.020","CIMENTADO DESEMPENADO","M2",9.93]
["CDHU","2022/08","1.7-2-CONSTRUÇÃO-CIVIL - 300","MUROS ENTORNO - 100-PISOS ","19.01.062","PEITORIL E/OU SOLEIRA EM GRANITO, ESPESSURA DE 2 CM E LARGURA ATÉ 20 CM, ACABAMENTO POLIDO","M",18.55]
["CDHU","2022/08","1.7-2-CONSTRUÇÃO-CIVIL - 300","MUROS ENTORNO - 100-PISOS ","17.10.100","SOLEIRA EM GRANILITE MOLDADO NO LOCAL","M",{"v":12.4,"d":"12.40"}]
["CDHU","2022/08","1.7-2-CONSTRUÇÃO-CIVIL - 300","MUROS ENTORNO - 100-PISOS ","002999","PEITORIL PRE-MOLDAD0 24X5CM FCK=18MPA","M",83.82]
["CDHU","2022/08","1.7-2-CONSTRUÇÃO-CIVIL - 300","MUROS ENTORNO - 100-ELEMENTOS DE MADEIRA/COMPONENTES ","44.02.062","TAMPO/BANCADA EM GRANITO, COM FRONTÃO, ESPESSURA DE 2 CM, ACABAMENTO POLIDO","M2",15.15]
["CDHU","2022/08","1.7-2-CONSTRUÇÃO-CIVIL - 300","MUROS ENTORNO - 100-ELEMENTOS DE MADEIRA/COMPONENTES ","44.02.200","TAMPO/BANCADA EM CONCRETO ARMADO, REVESTIDO EM AÇO INOXIDÁVEL FOSCO POLIDO","M2",{"v":36.2,"d":"36.20"}]
["CDHU","2022/08","1.7-2-CONSTRUÇÃO-CIVIL - 300","REVESTIMENTOS PAREDE - 100-INSTALAÇÕES HIDRAULICAS","44.01.270","CUBA DE LOUÇA DE EMBUTIR OVAL","UN",{"v":12,"d":"12.00"}]
["CDHU","2022/08","1.7-2-CONSTRUÇÃO-CIVIL - 300","REVESTIMENTOS PAREDE - 100-INSTALAÇÕES HIDRAULICAS","44.03.645","TORNEIRA DE MESA AUTOMÁTICA, ACIONAMENTO HIDROMECÂNICO, EM LATÃO CROMADO, DN= 1/2´OU 3/4´","UN",{"v":12,"d":"12.00"}]
["CDHU","2022/08","1.7-2-CONSTRUÇÃO-CIVIL - 300","REVESTIMENTOS PAREDE - 100-INSTALAÇÕES HIDRAULICAS","151291","BACIA SANITARIA PARA VALVULA DE DESCARGA COM ACESSORIOS","UN",{"v":9,"d":"9.00"}]
["CDHU","2022/08","1.7-2-CONSTRUÇÃO-CIVIL - 300","REVESTIMENTOS PAREDE - 100-INSTALAÇÕES HIDRAULICAS","44.01.240","LAVATÓRIO EM LOUÇA COM COLUNA SUSPENSA","UN",{"v":2,"d":"2.00"}]
["CDHU","2022/08","1.7-2-CONSTRUÇÃO-CIVIL - 300","REVESTIMENTOS PAREDE - 100-INSTALAÇÕES HIDRAULICAS","44.01.200","MICTÓRIO DE LOUÇA SIFONADO AUTO ASPIRANTE","UN",{"v":3,"d":"3.00"}]
["CDHU","2022/08","1.7-2-CONSTRUÇÃO-CIVIL - 300","REVESTIMENTOS PAREDE - 100-INSTALAÇÕES HIDRAULICAS","43.02.160","CHUVEIRO LAVA-OLHOS, ACIONAMENTO MANUAL, TUBULAÇÃO EM FERRO GALVANIZADO COM PINTURA EPÓXI COR VERDE","UN",{"v":2,"d":"2.00"}]
["CDHU","2022/08","1.7-2-CONSTRUÇÃO-CIVIL - 300","REVESTIMENTOS PAREDE - 100-INSTALAÇÕES HIDRAULICAS","44.03.920","DUCHA HIGIÊNICA COM REGISTRO","UN",{"v":2,"d":"2.00"}]
["CDHU","2022/08","1.7-2-CONSTRUÇÃO-CIVIL - 300","REVESTIMENTOS PAREDE - 100-INSTALAÇÕES HIDRAULICAS","002929","BARRA DE APOIO ACO INOX 80CM","UN",{"v":4,"d":"4.00"}]
["CDHU","2022/08","1.7-2-CONSTRUÇÃO-CIVIL - 300","REVESTIMENTOS PAREDE - 100-INSTALAÇÕES HIDRAULICAS","003415","BARRA DE APOIO ACO INOX 70CM","UN",{"v":2,"d":"2.00"}]
["CDHU","2022/08","1.7-2-CONSTRUÇÃO-CIVIL - 300","REVESTIMENTOS PAREDE - 100-INSTALAÇÕES HIDRAULICAS","003863","BARRA DE APOIO ACO INOX PARA LAVATORIO EM U 24X40CM","UN",{"v":4,"d":"4.00"}]
["CDHU","2022/08","1.7-2-CONSTRUÇÃO-CIVIL - 300","REVESTIMENTOS PAREDE - 100-INSTALAÇÕES HIDRAULICAS","003708","BARRA DE APOIO ACO INOX TIPO L 70X70CM","UN",{"v":4,"d":"4.00"}]
["CDHU","2022/08","1.7-2-CONSTRUÇÃO-CIVIL - 300","REVESTIMENTOS PAREDE - 100-INSTALAÇÕES HIDRAULICAS","155857","TANQUE DE LOUCA COMPLETO COM COLUNA 22 LITROS","CJ",{"v":1,"d":"1.00"}]
["CDHU","2022/08","1.7-2-CONSTRUÇÃO-CIVIL - 300","REVESTIMENTOS PAREDE - 100-INSTALAÇÕES HIDRAULICAS","26.04.030","ESPELHO COMUM DE 3 MM COM MOLDURA EM ALUMÍNIO","M2",4.32]
["CDHU","2022/08","1.7-2-CONSTRUÇÃO-CIVIL - 300","REVESTIMENTOS PAREDE - 100-INSTALAÇÕES HIDRAULICAS","44.03.130","SABONETEIRA TIPO DISPENSER, PARA REFIL DE 800 ML","UN",{"v":12,"d":"12.00"}]
["CDHU","2022/08","1.7-2-CONSTRUÇÃO-CIVIL - 300","REVESTIMENTOS PAREDE - 100-INSTALAÇÕES HIDRAULICAS","44.03.180","DISPENSER TOALHEIRO EM ABS, PARA FOLHAS","UN",{"v":6,"d":"6.00"}]
["CDHU","2022/08","1.7-2-CONSTRUÇÃO-CIVIL - 300","REVESTIMENTOS PAREDE - 100-INSTALAÇÕES HIDRAULICAS","44.03.050","DISPENSER PAPEL HIGIÊNICO EM ABS PARA ROLÃO 300 / 600 M, COM VISOR","UN",{"v":11,"d":"11.00"}]
["CDHU","2022/08","1.7-2-CONSTRUÇÃO-CIVIL - 300","REVESTIMENTOS PAREDE - 100-INSTALAÇÕES HIDRAULICAS","44.03.370","TORNEIRA CURTA COM ROSCA PARA USO GERAL, EM LATÃO FUNDIDO SEM ACABAMENTO, DN= 1/2´","UN",{"v":4,"d":"4.00"}]
["CDHU","2022/08","1.7-2-CONSTRUÇÃO-CIVIL - 300","REVESTIMENTOS PAREDE - 100-INSTALAÇÕES HIDRAULICAS","44.06.410","CUBA EM AÇO INOXIDÁVEL SIMPLES DE 600X500X300MM","UN",{"v":8,"d":"8.00"}]
["CDHU","2022/08","1.7-2-CONSTRUÇÃO-CIVIL - 300","REVESTIMENTOS PAREDE - 100-INSTALAÇÕES HIDRAULICAS","38.23.240","MÃO FRANCESA SIMPLES, GALVANIZADA A FOGO, L= 500 MM","UN",{"v":16,"d":"16.00"}]
["CDHU","2022/08","1.7-2-CONSTRUÇÃO-CIVIL - 300","REVESTIMENTOS PAREDE - 100-INSTALAÇÕES HIDRAULICAS","44.03.590","TORNEIRA DE MESA PARA PIA COM BICA MÓVEL E AREJADOR EM LATÃO FUNDIDO CROMADO","UN",{"v":8,"d":"8.00"}]
["CDHU","2022/08","1.7-2-CONSTRUÇÃO-CIVIL - 300","REVESTIMENTOS PAREDE - 100-INSTALAÇÕES HIDRAULICAS","43.01.032","PURIFICADOR DE PRESSÃO ELÉTRICO EM CHAPA ELETROZINCADO PRÉ-PINTADA E TAMPO EM AÇO INOXIDÁVEL, TIPO COLUNA, CAPACIDADE DE REFRIGERAÇÃO DE 2 L/H - CONJUGADO","UN",{"v":2,"d":"2.00"}]
["CDHU","2022/08","1.7-3-CONSTRUÇÃO-INSTALAÇÕES ELÉTRICAS, CFTV, SPDA - 300","ETAPA 01-INSTALAÇÕES ELETRICAS","37.06.014","PAINEL AUTOPORTANTE EM CHAPA DE AÇO, COM PROTEÇÃO MÍNIMA IP 54 - SEM COMPONENTES","M2",1.92]
["CDHU","2022/08","1.7-3-CONSTRUÇÃO-INSTALAÇÕES ELÉTRICAS, CFTV, SPDA - 300","ETAPA 01-INSTALAÇÕES ELETRICAS","409217","PROTECAO PARA BARRAMENTO DE 4MM-SIURB","M2",{"v":1.5,"d":"1.50"}]
["CDHU","2022/08","1.7-3-CONSTRUÇÃO-INSTALAÇÕES ELÉTRICAS, CFTV, SPDA - 300","ETAPA 01-INSTALAÇÕES ELETRICAS","37.13.740","DISJUNTOR SÉRIE UNIVERSAL, EM CAIXA MOLDADA, TÉRMICO FIXO E MAGNÉTICO AJUSTÁVEL, TRIPOLAR 600 V, CORRENTE DE 700 A ATÉ 800 A","UN",{"v":1,"d":"1.00"}]
["CDHU","2022/08","1.7-3-CONSTRUÇÃO-INSTALAÇÕES ELÉTRICAS, CFTV, SPDA - 300","ETAPA 01-INSTALAÇÕES ELETRICAS","37.13.720","DISJUNTOR SÉRIE UNIVERSAL, EM CAIXA MOLDADA, TÉRMICO FIXO E MAGNÉTICO AJUSTÁVEL, TRIPOLAR 600 V, CORRENTE DE 300 A ATÉ 400 A","UN",{"v":2,"d":"2.00"}]
["CDHU","2022/08","1.7-3-CONSTRUÇÃO-INSTALAÇÕES ELÉTRICAS, CFTV, SPDA - 300","ETAPA 01-INSTALAÇÕES ELETRICAS","37.13.650","DISJUNTOR TERMOMAGNÉTICO, TRIPOLAR 220/380 V, CORRENTE DE 10 A ATÉ 50 A","UN",{"v":4,"d":"4.00"}]
["CDHU","2022/08","1.7-3-CONSTRUÇÃO-INSTALAÇÕES ELÉTRICAS, CFTV, SPDA - 300","ETAPA 01-INSTALAÇÕES ELETRICAS","37.13.660","DISJUNTOR TERMOMAGNÉTICO, TRIPOLAR 220/380 V, CORRENTE DE 60 A ATÉ 100 A","UN",{"v":3,"d":"3.00"}]
["CDHU","2022/08","1.7-3-CONSTRUÇÃO-INSTALAÇÕES ELÉTRICAS, CFTV, SPDA - 300","ETAPA 01-INSTALAÇÕES ELETRICAS","134965","BARRAMENTO RETANGULAR DE COBRE 1 1/2\"X3/16\"","M",{"v":6,"d":"6.00"}]
["CDHU","2022/08","1.7-3-CONSTRUÇÃO-INSTALAÇÕES ELÉTRICAS, CFTV, SPDA - 300","ETAPA 01-INSTALAÇÕES ELETRICAS","40.13.010","CHAVE COMUTADORA PARA AMPERÍMETRO","UN",{"v":1,"d":"1.00"}]
["CDHU","2022/08","1.7-3-CONSTRUÇÃO-INSTALAÇÕES ELÉTRICAS, CFTV, SPDA - 300","ETAPA 01-INSTALAÇÕES ELETRICAS","40.13.040","AMPERÍMETRO DE FERRO MÓVEL DE 96 X 96 MM, PARA LIGAÇÃO EM TRANSFORMADOR DE CORRENTE, ESCALA FIXA DE 0A/50 A ATÉ 0A/2 KA","UN",{"v":1,"d":"1.00"}]
["CDHU","2022/08","1.7-3-CONSTRUÇÃO-INSTALAÇÕES ELÉTRICAS, CFTV, SPDA - 300","ETAPA 01-INSTALAÇÕES ELETRICAS","40.14.010","CHAVE COMUTADORA PARA VOLTÍMETRO","UN",{"v":1,"d":"1.00"}]
["CDHU","2022/08","1.7-3-CONSTRUÇÃO-INSTALAÇÕES ELÉTRICAS, CFTV, SPDA - 300","ETAPA 01-INSTALAÇÕES ELETRICAS","40.14.030","VOLTÍMETRO DE FERRO MÓVEL DE 96 X 96 MM, ESCALAS VARIÁVEIS DE 0/150 V, 0/250 V, 0/300 V, 0/500 V E 0/600 V","UN",{"v":1,"d":"1.00"}]
["CDHU","2022/08","1.7-3-CONSTRUÇÃO-INSTALAÇÕES ELÉTRICAS, CFTV, SPDA - 300","ETAPA 01-INSTALAÇÕES ELETRICAS","37.24.043","DISPOSITIVO DE PROTEÇÃO CONTRA SURTO, 4 POLOS, 3F+N, UN ATÉ 240/415V, IIMP= 75 KA (25 KA POR FASE), CURVA DE ENSAIO 10/350 µS - CLASSE 1","UN",{"v":1,"d":"1.00"}]
["CDHU","2022/08","1.7-3-CONSTRUÇÃO-INSTALAÇÕES ELÉTRICAS, CFTV, SPDA - 300","ETAPA 01-INSTALAÇÕES ELETRICAS","37.19.020","TRANSFORMADOR DE CORRENTE 200-5 A ATÉ 600-5 A, JANELA","UN",{"v":4,"d":"4.00"}]
["CDHU","2022/08","1.7-3-CONSTRUÇÃO-INSTALAÇÕES ELÉTRICAS, CFTV, SPDA - 300","ETAPA 01-INSTALAÇÕES ELETRICAS","37.10.010","BARRAMENTO DE COBRE NU","KG",{"v":1,"d":"1.00"}]
["CDHU","2022/08","1.7-3-CONSTRUÇÃO-INSTALAÇÕES ELÉTRICAS, CFTV, SPDA - 300","VIGAS E BLOCOS BALDRAME - RESERV. RETENCAO- APROVEITAM. AP- SUBESTACAO- ABRIGOS- MURO DE ARRIMO- RESERVATORIO ELEVADO.-INSTALAÇÕES ELETRICAS","37.06.014","PAINEL AUTOPORTANTE EM CHAPA DE AÇO, COM PROTEÇÃO MÍNIMA IP 54 - SEM COMPONENTES","M2",{"v":0.3,"d":"0.30"}]
["CDHU","2022/08","1.7-3-CONSTRUÇÃO-INSTALAÇÕES ELÉTRICAS, CFTV, SPDA - 300","VIGAS E BLOCOS BALDRAME - RESERV. RETENCAO- APROVEITAM. AP- SUBESTACAO- ABRIGOS- MURO DE ARRIMO- RESERVATORIO ELEVADO.-INSTALAÇÕES ELETRICAS","37.10.010","BARRAMENTO DE COBRE NU","KG",{"v":3,"d":"3.00"}]
["CDHU","2022/08","1.7-3-CONSTRUÇÃO-INSTALAÇÕES ELÉTRICAS, CFTV, SPDA - 300","VIGAS E BLOCOS BALDRAME - RESERV. RETENCAO- APROVEITAM. AP- SUBESTACAO- ABRIGOS- MURO DE ARRIMO- RESERVATORIO ELEVADO.-INSTALAÇÕES ELETRICAS","409217","PROTECAO PARA BARRAMENTO DE 4MM-SIURB","M2",{"v":1,"d":"1.00"}]
["CDHU","2022/08","1.7-3-CONSTRUÇÃO-INSTALAÇÕES ELÉTRICAS, CFTV, SPDA - 300","VIGAS E BLOCOS BALDRAME - RESERV. RETENCAO- APROVEITAM. AP- SUBESTACAO- ABRIGOS- MURO DE ARRIMO- RESERVATORIO ELEVADO.-INSTALAÇÕES ELETRICAS","37.25.100","DISJUNTOR EM CAIXA MOLDADA TRIPOLAR, TÉRMICO E MAGNÉTICO FIXOS, TENSÃO DE ISOLAMENTO 480/690V, DE 70A ATÉ 150A","UN",{"v":1,"d":"1.00"}]
["CDHU","2022/08","1.7-3-CONSTRUÇÃO-INSTALAÇÕES ELÉTRICAS, CFTV, SPDA - 300","VIGAS E BLOCOS BALDRAME - RESERV. RETENCAO- APROVEITAM. AP- SUBESTACAO- ABRIGOS- MURO DE ARRIMO- RESERVATORIO ELEVADO.-INSTALAÇÕES ELETRICAS","37.13.800","MINI-DISJUNTOR TERMOMAGNÉTICO, UNIPOLAR 127/220 V, CORRENTE DE 10 A ATÉ 32 A","UN",{"v":4,"d":"4.00"}]
["CDHU","2022/08","1.7-3-CONSTRUÇÃO-INSTALAÇÕES ELÉTRICAS, CFTV, SPDA - 300","VIGAS E BLOCOS BALDRAME - RESERV. RETENCAO- APROVEITAM. AP- SUBESTACAO- ABRIGOS- MURO DE ARRIMO- RESERVATORIO ELEVADO.-INSTALAÇÕES ELETRICAS","37.13.840","MINI-DISJUNTOR TERMOMAGNÉTICO, BIPOLAR 220/380 V, CORRENTE DE 10 A ATÉ 32 A","UN",{"v":4,"d":"4.00"}]
["CDHU","2022/08","1.7-3-CONSTRUÇÃO-INSTALAÇÕES ELÉTRICAS, CFTV, SPDA - 300","VIGAS E BLOCOS BALDRAME - RESERV. RETENCAO- APROVEITAM. AP- SUBESTACAO- ABRIGOS- MURO DE ARRIMO- RESERVATORIO ELEVADO.-INSTALAÇÕES ELETRICAS","37.17.060","DISPOSITIVO DIFERENCIAL RESIDUAL DE 25 A X 30 MA - 2 POLOS","UN",{"v":4,"d":"4.00"}]
["CDHU","2022/08","1.7-3-CONSTRUÇÃO-INSTALAÇÕES ELÉTRICAS, CFTV, SPDA - 300","VIGAS E BLOCOS BALDRAME - RESERV. RETENCAO- APROVEITAM. AP- SUBESTACAO- ABRIGOS- MURO DE ARRIMO- RESERVATORIO ELEVADO.-INSTALAÇÕES ELETRICAS","37.17.110","DISPOSITIVO DIFERENCIAL RESIDUAL DE 100 A X 30 MA - 4 POLOS","UN",{"v":1,"d":"1.00"}]
["CDHU","2022/08","1.7-3-CONSTRUÇÃO-INSTALAÇÕES ELÉTRICAS, CFTV, SPDA - 300","VIGAS E BLOCOS BALDRAME - RESERV. RETENCAO- APROVEITAM. AP- SUBESTACAO- ABRIGOS- MURO DE ARRIMO- RESERVATORIO ELEVADO.-INSTALAÇÕES ELETRICAS","37.24.032","SUPRESSOR DE SURTO MONOFÁSICO, CORRENTE NOMINAL 20 KA, IMAX. DE SURTO 50 ATÉ 80 KA","UN",{"v":4,"d":"4.00"}]
["CDHU","2022/08","1.7-3-CONSTRUÇÃO-INSTALAÇÕES ELÉTRICAS, CFTV, SPDA - 300","VIGAS E BLOCOS BALDRAME - RESERV. RETENCAO- APROVEITAM. AP- SUBESTACAO- ABRIGOS- MURO DE ARRIMO- RESERVATORIO ELEVADO.-INSTALAÇÕES ELETRICAS","37.13.880","MINI-DISJUNTOR TERMOMAGNÉTICO, TRIPOLAR 220/380 V, CORRENTE DE 10 A ATÉ 32 A","UN",{"v":4,"d":"4.00"}]
["CDHU","2022/08","1.7-3-CONSTRUÇÃO-INSTALAÇÕES ELÉTRICAS, CFTV, SPDA - 300","ESTRUTURA METALICA - PLATAFORMA-INSTALAÇÕES ELETRICAS","37.06.014","PAINEL AUTOPORTANTE EM CHAPA DE AÇO, COM PROTEÇÃO MÍNIMA IP 54 - SEM COMPONENTES","M2",{"v":0.4,"d":"0.40"}]
["CDHU","2022/08","1.7-3-CONSTRUÇÃO-INSTALAÇÕES ELÉTRICAS, CFTV, SPDA - 300","ESTRUTURA METALICA - PLATAFORMA-INSTALAÇÕES ELETRICAS","37.10.010","BARRAMENTO DE COBRE NU","KG",{"v":3,"d":"3.00"}]
["CDHU","2022/08","1.7-3-CONSTRUÇÃO-INSTALAÇÕES ELÉTRICAS, CFTV, SPDA - 300","ESTRUTURA METALICA - PLATAFORMA-INSTALAÇÕES ELETRICAS","409217","PROTECAO PARA BARRAMENTO DE 4MM-SIURB","M2",{"v":1,"d":"1.00"}]
["CDHU","2022/08","1.7-3-CONSTRUÇÃO-INSTALAÇÕES ELÉTRICAS, CFTV, SPDA - 300","ESTRUTURA METALICA - PLATAFORMA-INSTALAÇÕES ELETRICAS","37.25.090","DISJUNTOR EM CAIXA MOLDADA TRIPOLAR, TÉRMICO E MAGNÉTICO FIXOS, TENSÃO DE ISOLAMENTO 480/690V, DE 10A A 60A","UN",{"v":1,"d":"1.00"}]
["CDHU","2022/08","1.7-3-CONSTRUÇÃO-INSTALAÇÕES ELÉTRICAS, CFTV, SPDA - 300","ESTRUTURA METALICA - PLATAFORMA-INSTALAÇÕES ELETRICAS","37.13.800","MINI-DISJUNTOR TERMOMAGNÉTICO, UNIPOLAR 127/220 V, CORRENTE DE 10 A ATÉ 32 A","UN",{"v":4,"d":"4.00"}]
["CDHU","2022/08","1.7-3-CONSTRUÇÃO-INSTALAÇÕES ELÉTRICAS, CFTV, SPDA - 300","ESTRUTURA METALICA - PLATAFORMA-INSTALAÇÕES ELETRICAS","37.13.840","MINI-DISJUNTOR TERMOMAGNÉTICO, BIPOLAR 220/380 V, CORRENTE DE 10 A ATÉ 32 A","UN",{"v":4,"d":"4.00"}]
["CDHU","2022/08","1.7-3-CONSTRUÇÃO-INSTALAÇÕES ELÉTRICAS, CFTV, SPDA - 300","ESTRUTURA METALICA - PLATAFORMA-INSTALAÇÕES ELETRICAS","37.13.880","MINI-DISJUNTOR TERMOMAGNÉTICO, TRIPOLAR 220/380 V, CORRENTE DE 10 A ATÉ 32 A","UN",{"v":1,"d":"1.00"}]
["CDHU","2022/08","1.7-3-CONSTRUÇÃO-INSTALAÇÕES ELÉTRICAS, CFTV, SPDA - 300","ESTRUTURA METALICA - PLATAFORMA-INSTALAÇÕES ELETRICAS","37.24.032","SUPRESSOR DE SURTO MONOFÁSICO, CORRENTE NOMINAL 20 KA, IMAX. DE SURTO 50 ATÉ 80 KA","UN",{"v":4,"d":"4.00"}]
["CDHU","2022/08","1.7-3-CONSTRUÇÃO-INSTALAÇÕES ELÉTRICAS, CFTV, SPDA - 300","ESTRUTURA METALICA - PLATAFORMA-INSTALAÇÕES ELETRICAS","37.17.090","DISPOSITIVO DIFERENCIAL RESIDUAL DE 63 A X 30 MA - 4 POLOS","UN",{"v":1,"d":"1.00"}]
["CDHU","2022/08","1.7-3-CONSTRUÇÃO-INSTALAÇÕES ELÉTRICAS, CFTV, SPDA - 300","ESQUADRIAS METALICAS - 100-INSTALAÇÕES ELETRICAS","37.06.014","PAINEL AUTOPORTANTE EM CHAPA DE AÇO, COM PROTEÇÃO MÍNIMA IP 54 - SEM COMPONENTES","M2",0.45]
["CDHU","2022/08","1.7-3-CONSTRUÇÃO-INSTALAÇÕES ELÉTRICAS, CFTV, SPDA - 300","ESQUADRIAS METALICAS - 100-INSTALAÇÕES ELETRICAS","134966","BARRAMENTO RETANGULAR DE COBRE 2\"X5/16\"","M",{"v":3,"d":"3.00"}]
["CDHU","2022/08","1.7-3-CONSTRUÇÃO-INSTALAÇÕES ELÉTRICAS, CFTV, SPDA - 300","ESQUADRIAS METALICAS - 100-INSTALAÇÕES ELETRICAS","409217","PROTECAO PARA BARRAMENTO DE 4MM-SIURB","M2",{"v":1,"d":"1.00"}]
["CDHU","2022/08","1.7-3-CONSTRUÇÃO-INSTALAÇÕES ELÉTRICAS, CFTV, SPDA - 300","ESQUADRIAS METALICAS - 100-INSTALAÇÕES ELETRICAS","37.25.110","DISJUNTOR EM CAIXA MOLDADA TRIPOLAR, TÉRMICO E MAGNÉTICO FIXOS, TENSÃO DE ISOLAMENTO 415/690V, DE 175A A 250A","UN",{"v":1,"d":"1.00"}]
["CDHU","2022/08","1.7-3-CONSTRUÇÃO-INSTALAÇÕES ELÉTRICAS, CFTV, SPDA - 300","ESQUADRIAS METALICAS - 100-INSTALAÇÕES ELETRICAS","37.13.900","MINI-DISJUNTOR TERMOMAGNÉTICO, TRIPOLAR 220/380 V, CORRENTE DE 63 A","UN",{"v":10,"d":"10.00"}]
["CDHU","2022/08","1.7-3-CONSTRUÇÃO-INSTALAÇÕES ELÉTRICAS, CFTV, SPDA - 300","ESQUADRIAS METALICAS - 100-INSTALAÇÕES ELETRICAS","37.13.840","MINI-DISJUNTOR TERMOMAGNÉTICO, BIPOLAR 220/380 V, CORRENTE DE 10 A ATÉ 32 A","UN",{"v":2,"d":"2.00"}]
["CDHU","2022/08","1.7-3-CONSTRUÇÃO-INSTALAÇÕES ELÉTRICAS, CFTV, SPDA - 300","ESQUADRIAS METALICAS - 100-INSTALAÇÕES ELETRICAS","37.24.032","SUPRESSOR DE SURTO MONOFÁSICO, CORRENTE NOMINAL 20 KA, IMAX. DE SURTO 50 ATÉ 80 KA","UN",{"v":4,"d":"4.00"}]
["CDHU","2022/08","1.7-3-CONSTRUÇÃO-INSTALAÇÕES ELÉTRICAS, CFTV, SPDA - 300","ESQUADRIAS METALICAS - 100-INSTALAÇÕES ELETRICAS","37.06.014","PAINEL AUTOPORTANTE EM CHAPA DE AÇO, COM PROTEÇÃO MÍNIMA IP 54 - SEM COMPONENTES","M2",{"v":1.6,"d":"1.60"}]
["CDHU","2022/08","1.7-3-CONSTRUÇÃO-INSTALAÇÕES ELÉTRICAS, CFTV, SPDA - 300","ESQUADRIAS METALICAS - 100-INSTALAÇÕES ELETRICAS","134966","BARRAMENTO RETANGULAR DE COBRE 2\"X5/16\"","M",{"v":3,"d":"3.00"}]
["CDHU","2022/08","1.7-3-CONSTRUÇÃO-INSTALAÇÕES ELÉTRICAS, CFTV, SPDA - 300","ESQUADRIAS METALICAS - 100-INSTALAÇÕES ELETRICAS","409217","PROTECAO PARA BARRAMENTO DE 4MM-SIURB","M2",{"v":1,"d":"1.00"}]
["CDHU","2022/08","1.7-3-CONSTRUÇÃO-INSTALAÇÕES ELÉTRICAS, CFTV, SPDA - 300","ESQUADRIAS METALICAS - 100-INSTALAÇÕES ELETRICAS","37.25.110","DISJUNTOR EM CAIXA MOLDADA TRIPOLAR, TÉRMICO E MAGNÉTICO FIXOS, TENSÃO DE ISOLAMENTO 415/690V, DE 175A A 250A","UN",{"v":1,"d":"1.00"}]
["CDHU","2022/08","1.7-3-CONSTRUÇÃO-INSTALAÇÕES ELÉTRICAS, CFTV, SPDA - 300","ESQUADRIAS METALICAS - 100-INSTALAÇÕES ELETRICAS","37.13.840","MINI-DISJUNTOR TERMOMAGNÉTICO, BIPOLAR 220/380 V, CORRENTE DE 10 A ATÉ 32 A","UN",{"v":6,"d":"6.00"}]
["CDHU","2022/08","1.7-3-CONSTRUÇÃO-INSTALAÇÕES ELÉTRICAS, CFTV, SPDA - 300","ESQUADRIAS METALICAS - 100-INSTALAÇÕES ELETRICAS","37.17.080","DISPOSITIVO DIFERENCIAL RESIDUAL DE 40 A X 30 MA - 4 POLOS","UN",{"v":16,"d":"16.00"}]
["CDHU","2022/08","1.7-3-CONSTRUÇÃO-INSTALAÇÕES ELÉTRICAS, CFTV, SPDA - 300","ESQUADRIAS METALICAS - 100-INSTALAÇÕES ELETRICAS","37.24.032","SUPRESSOR DE SURTO MONOFÁSICO, CORRENTE NOMINAL 20 KA, IMAX. DE SURTO 50 ATÉ 80 KA","UN",{"v":4,"d":"4.00"}]
["CDHU","2022/08","1.7-3-CONSTRUÇÃO-INSTALAÇÕES ELÉTRICAS, CFTV, SPDA - 300","ESQUADRIAS METALICAS - 100-INSTALAÇÕES ELETRICAS","37.13.880","MINI-DISJUNTOR TERMOMAGNÉTICO, TRIPOLAR 220/380 V, CORRENTE DE 10 A ATÉ 32 A","UN",{"v":17,"d":"17.00"}]
["CDHU","2022/08","1.7-3-CONSTRUÇÃO-INSTALAÇÕES ELÉTRICAS, CFTV, SPDA - 300","VIDROS  -INSTALAÇÕES ELETRICAS","37.06.014","PAINEL AUTOPORTANTE EM CHAPA DE AÇO, COM PROTEÇÃO MÍNIMA IP 54 - SEM COMPONENTES","M2",0.35]
["CDHU","2022/08","1.7-3-CONSTRUÇÃO-INSTALAÇÕES ELÉTRICAS, CFTV, SPDA - 300","VIDROS  -INSTALAÇÕES ELETRICAS","37.10.010","BARRAMENTO DE COBRE NU","KG",{"v":3,"d":"3.00"}]
["CDHU","2022/08","1.7-3-CONSTRUÇÃO-INSTALAÇÕES ELÉTRICAS, CFTV, SPDA - 300","VIDROS  -INSTALAÇÕES ELETRICAS","409217","PROTECAO PARA BARRAMENTO DE 4MM-SIURB","M2",{"v":1,"d":"1.00"}]
["CDHU","2022/08","1.7-3-CONSTRUÇÃO-INSTALAÇÕES ELÉTRICAS, CFTV, SPDA - 300","VIDROS  -INSTALAÇÕES ELETRICAS","37.25.090","DISJUNTOR EM CAIXA MOLDADA TRIPOLAR, TÉRMICO E MAGNÉTICO FIXOS, TENSÃO DE ISOLAMENTO 480/690V, DE 10A A 60A","UN",{"v":1,"d":"1.00"}]
["CDHU","2022/08","1.7-3-CONSTRUÇÃO-INSTALAÇÕES ELÉTRICAS, CFTV, SPDA - 300","VIDROS  -INSTALAÇÕES ELETRICAS","37.13.800","MINI-DISJUNTOR TERMOMAGNÉTICO, UNIPOLAR 127/220 V, CORRENTE DE 10 A ATÉ 32 A","UN",{"v":4,"d":"4.00"}]
["CDHU","2022/08","1.7-3-CONSTRUÇÃO-INSTALAÇÕES ELÉTRICAS, CFTV, SPDA - 300","VIDROS  -INSTALAÇÕES ELETRICAS","37.13.840","MINI-DISJUNTOR TERMOMAGNÉTICO, BIPOLAR 220/380 V, CORRENTE DE 10 A ATÉ 32 A","UN",{"v":8,"d":"8.00"}]
["CDHU","2022/08","1.7-3-CONSTRUÇÃO-INSTALAÇÕES ELÉTRICAS, CFTV, SPDA - 300","VIDROS  -INSTALAÇÕES ELETRICAS","37.17.090","DISPOSITIVO DIFERENCIAL RESIDUAL DE 63 A X 30 MA - 4 POLOS","UN",{"v":1,"d":"1.00"}]
["CDHU","2022/08","1.7-3-CONSTRUÇÃO-INSTALAÇÕES ELÉTRICAS, CFTV, SPDA - 300","VIDROS  -INSTALAÇÕES ELETRICAS","37.24.032","SUPRESSOR DE SURTO MONOFÁSICO, CORRENTE NOMINAL 20 KA, IMAX. DE SURTO 50 ATÉ 80 KA","UN",{"v":4,"d":"4.00"}]
["CDHU","2022/08","1.7-3-CONSTRUÇÃO-INSTALAÇÕES ELÉTRICAS, CFTV, SPDA - 300","VIDROS  -INSTALAÇÕES ELETRICAS","37.17.060","DISPOSITIVO DIFERENCIAL RESIDUAL DE 25 A X 30 MA - 2 POLOS","UN",{"v":8,"d":"8.00"}]
["CDHU","2022/08","1.7-3-CONSTRUÇÃO-INSTALAÇÕES ELÉTRICAS, CFTV, SPDA - 300","RAMPAS E ESCADAS - 100-INSTALAÇÕES ELETRICAS","37.06.014","PAINEL AUTOPORTANTE EM CHAPA DE AÇO, COM PROTEÇÃO MÍNIMA IP 54 - SEM COMPONENTES","M2",{"v":0.4,"d":"0.40"}]
["CDHU","2022/08","1.7-3-CONSTRUÇÃO-INSTALAÇÕES ELÉTRICAS, CFTV, SPDA - 300","RAMPAS E ESCADAS - 100-INSTALAÇÕES ELETRICAS","37.10.010","BARRAMENTO DE COBRE NU","KG",{"v":3,"d":"3.00"}]
["CDHU","2022/08","1.7-3-CONSTRUÇÃO-INSTALAÇÕES ELÉTRICAS, CFTV, SPDA - 300","RAMPAS E ESCADAS - 100-INSTALAÇÕES ELETRICAS","409217","PROTECAO PARA BARRAMENTO DE 4MM-SIURB","M2",{"v":1,"d":"1.00"}]
["CDHU","2022/08","1.7-3-CONSTRUÇÃO-INSTALAÇÕES ELÉTRICAS, CFTV, SPDA - 300","RAMPAS E ESCADAS - 100-INSTALAÇÕES ELETRICAS","37.25.100","DISJUNTOR EM CAIXA MOLDADA TRIPOLAR, TÉRMICO E MAGNÉTICO FIXOS, TENSÃO DE ISOLAMENTO 480/690V, DE 70A ATÉ 150A","UN",{"v":1,"d":"1.00"}]
["CDHU","2022/08","1.7-3-CONSTRUÇÃO-INSTALAÇÕES ELÉTRICAS, CFTV, SPDA - 300","RAMPAS E ESCADAS - 100-INSTALAÇÕES ELETRICAS","37.13.800","MINI-DISJUNTOR TERMOMAGNÉTICO, UNIPOLAR 127/220 V, CORRENTE DE 10 A ATÉ 32 A","UN",{"v":4,"d":"4.00"}]
["CDHU","2022/08","1.7-3-CONSTRUÇÃO-INSTALAÇÕES ELÉTRICAS, CFTV, SPDA - 300","RAMPAS E ESCADAS - 100-INSTALAÇÕES ELETRICAS","37.13.840","MINI-DISJUNTOR TERMOMAGNÉTICO, BIPOLAR 220/380 V, CORRENTE DE 10 A ATÉ 32 A","UN",{"v":13,"d":"13.00"}]
["CDHU","2022/08","1.7-3-CONSTRUÇÃO-INSTALAÇÕES ELÉTRICAS, CFTV, SPDA - 300","RAMPAS E ESCADAS - 100-INSTALAÇÕES ELETRICAS","37.17.110","DISPOSITIVO DIFERENCIAL RESIDUAL DE 100 A X 30 MA - 4 POLOS","UN",{"v":1,"d":"1.00"}]
["CDHU","2022/08","1.7-3-CONSTRUÇÃO-INSTALAÇÕES ELÉTRICAS, CFTV, SPDA - 300","RAMPAS E ESCADAS - 100-INSTALAÇÕES ELETRICAS","37.24.032","SUPRESSOR DE SURTO MONOFÁSICO, CORRENTE NOMINAL 20 KA, IMAX. DE SURTO 50 ATÉ 80 KA","UN",{"v":4,"d":"4.00"}]
["CDHU","2022/08","1.7-3-CONSTRUÇÃO-INSTALAÇÕES ELÉTRICAS, CFTV, SPDA - 300","RAMPAS E ESCADAS - 100-INSTALAÇÕES ELETRICAS","37.06.014","PAINEL AUTOPORTANTE EM CHAPA DE AÇO, COM PROTEÇÃO MÍNIMA IP 54 - SEM COMPONENTES","M2",{"v":0.3,"d":"0.30"}]
["CDHU","2022/08","1.7-3-CONSTRUÇÃO-INSTALAÇÕES ELÉTRICAS, CFTV, SPDA - 300","RAMPAS E ESCADAS - 100-INSTALAÇÕES ELETRICAS","37.10.010","BARRAMENTO DE COBRE NU","KG",{"v":3,"d":"3.00"}]
["CDHU","2022/08","1.7-3-CONSTRUÇÃO-INSTALAÇÕES ELÉTRICAS, CFTV, SPDA - 300","RAMPAS E ESCADAS - 100-INSTALAÇÕES ELETRICAS","409217","PROTECAO PARA BARRAMENTO DE 4MM-SIURB","M2",{"v":1,"d":"1.00"}]
["CDHU","2022/08","1.7-3-CONSTRUÇÃO-INSTALAÇÕES ELÉTRICAS, CFTV, SPDA - 300","RAMPAS E ESCADAS - 100-INSTALAÇÕES ELETRICAS","37.25.090","DISJUNTOR EM CAIXA MOLDADA TRIPOLAR, TÉRMICO E MAGNÉTICO FIXOS, TENSÃO DE ISOLAMENTO 480/690V, DE 10A A 60A","UN",{"v":1,"d":"1.00"}]
["CDHU","2022/08","1.7-3-CONSTRUÇÃO-INSTALAÇÕES ELÉTRICAS, CFTV, SPDA - 300","RAMPAS E ESCADAS - 100-INSTALAÇÕES ELETRICAS","37.13.800","MINI-DISJUNTOR TERMOMAGNÉTICO, UNIPOLAR 127/220 V, CORRENTE DE 10 A ATÉ 32 A","UN",{"v":2,"d":"2.00"}]
["CDHU","2022/08","1.7-3-CONSTRUÇÃO-INSTALAÇÕES ELÉTRICAS, CFTV, SPDA - 300","RAMPAS E ESCADAS - 100-INSTALAÇÕES ELETRICAS","37.17.090","DISPOSITIVO DIFERENCIAL RESIDUAL DE 63 A X 30 MA - 4 POLOS","UN",{"v":1,"d":"1.00"}]
["CDHU","2022/08","1.7-3-CONSTRUÇÃO-INSTALAÇÕES ELÉTRICAS, CFTV, SPDA - 300","RAMPAS E ESCADAS - 100-INSTALAÇÕES ELETRICAS","37.24.032","SUPRESSOR DE SURTO MONOFÁSICO, CORRENTE NOMINAL 20 KA, IMAX. DE SURTO 50 ATÉ 80 KA","UN",{"v":4,"d":"4.00"}]
["CDHU","2022/08","1.7-3-CONSTRUÇÃO-INSTALAÇÕES ELÉTRICAS, CFTV, SPDA - 300","RAMPAS E ESCADAS - 100-INSTALAÇÕES ELETRICAS","37.13.840","MINI-DISJUNTOR TERMOMAGNÉTICO, BIPOLAR 220/380 V, CORRENTE DE 10 A ATÉ 32 A","UN",{"v":6,"d":"6.00"}]
["CDHU","2022/08","1.7-3-CONSTRUÇÃO-INSTALAÇÕES ELÉTRICAS, CFTV, SPDA - 300","RAMPAS E ESCADAS - 100-INSTALAÇÕES ELETRICAS","37.06.014","PAINEL AUTOPORTANTE EM CHAPA DE AÇO, COM PROTEÇÃO MÍNIMA IP 54 - SEM COMPONENTES","M2",{"v":0.3,"d":"0.30"}]
["CDHU","2022/08","1.7-3-CONSTRUÇÃO-INSTALAÇÕES ELÉTRICAS, CFTV, SPDA - 300","RAMPAS E ESCADAS - 100-INSTALAÇÕES ELETRICAS","37.10.010","BARRAMENTO DE COBRE NU","KG",{"v":3,"d":"3.00"}]
["CDHU","2022/08","1.7-3-CONSTRUÇÃO-INSTALAÇÕES ELÉTRICAS, CFTV, SPDA - 300","RAMPAS E ESCADAS - 100-INSTALAÇÕES ELETRICAS","409217","PROTECAO PARA BARRAMENTO DE 4MM-SIURB","M2",{"v":1,"d":"1.00"}]
["CDHU","2022/08","1.7-3-CONSTRUÇÃO-INSTALAÇÕES ELÉTRICAS, CFTV, SPDA - 300","RAMPAS E ESCADAS - 100-INSTALAÇÕES ELETRICAS","37.25.090","DISJUNTOR EM CAIXA MOLDADA TRIPOLAR, TÉRMICO E MAGNÉTICO FIXOS, TENSÃO DE ISOLAMENTO 480/690V, DE 10A A 60A","UN",{"v":1,"d":"1.00"}]
["CDHU","2022/08","1.7-3-CONSTRUÇÃO-INSTALAÇÕES ELÉTRICAS, CFTV, SPDA - 300","RAMPAS E ESCADAS - 100-INSTALAÇÕES ELETRICAS","37.13.800","MINI-DISJUNTOR TERMOMAGNÉTICO, UNIPOLAR 127/220 V, CORRENTE DE 10 A ATÉ 32 A","UN",{"v":2,"d":"2.00"}]
["CDHU","2022/08","1.7-3-CONSTRUÇÃO-INSTALAÇÕES ELÉTRICAS, CFTV, SPDA - 300","RAMPAS E ESCADAS - 100-INSTALAÇÕES ELETRICAS","37.17.090","DISPOSITIVO DIFERENCIAL RESIDUAL DE 63 A X 30 MA - 4 POLOS","UN",{"v":1,"d":"1.00"}]
["CDHU","2022/08","1.7-3-CONSTRUÇÃO-INSTALAÇÕES ELÉTRICAS, CFTV, SPDA - 300","RAMPAS E ESCADAS - 100-INSTALAÇÕES ELETRICAS","37.24.032","SUPRESSOR DE SURTO MONOFÁSICO, CORRENTE NOMINAL 20 KA, IMAX. DE SURTO 50 ATÉ 80 KA","UN",{"v":4,"d":"4.00"}]
["CDHU","2022/08","1.7-3-CONSTRUÇÃO-INSTALAÇÕES ELÉTRICAS, CFTV, SPDA - 300","RAMPAS E ESCADAS - 100-INSTALAÇÕES ELETRICAS","37.13.840","MINI-DISJUNTOR TERMOMAGNÉTICO, BIPOLAR 220/380 V, CORRENTE DE 10 A ATÉ 32 A","UN",{"v":6,"d":"6.00"}]
["CDHU","2022/08","1.7-3-CONSTRUÇÃO-INSTALAÇÕES ELÉTRICAS, CFTV, SPDA - 300","RAMPAS E ESCADAS - 100-INSTALAÇÕES ELETRICAS","37.06.014","PAINEL AUTOPORTANTE EM CHAPA DE AÇO, COM PROTEÇÃO MÍNIMA IP 54 - SEM COMPONENTES","M2",{"v":0.3,"d":"0.30"}]
["CDHU","2022/08","1.7-3-CONSTRUÇÃO-INSTALAÇÕES ELÉTRICAS, CFTV, SPDA - 300","RAMPAS E ESCADAS - 100-INSTALAÇÕES ELETRICAS","37.10.010","BARRAMENTO DE COBRE NU","KG",{"v":3,"d":"3.00"}]
["CDHU","2022/08","1.7-3-CONSTRUÇÃO-INSTALAÇÕES ELÉTRICAS, CFTV, SPDA - 300","RAMPAS E ESCADAS - 100-INSTALAÇÕES ELETRICAS","409217","PROTECAO PARA BARRAMENTO DE 4MM-SIURB","M2",{"v":1,"d":"1.00"}]
["CDHU","2022/08","1.7-3-CONSTRUÇÃO-INSTALAÇÕES ELÉTRICAS, CFTV, SPDA - 300","RAMPAS E ESCADAS - 100-INSTALAÇÕES ELETRICAS","37.25.090","DISJUNTOR EM CAIXA MOLDADA TRIPOLAR, TÉRMICO E MAGNÉTICO FIXOS, TENSÃO DE ISOLAMENTO 480/690V, DE 10A A 60A","UN",{"v":1,"d":"1.00"}]
["CDHU","2022/08","1.7-3-CONSTRUÇÃO-INSTALAÇÕES ELÉTRICAS, CFTV, SPDA - 300","RAMPAS E ESCADAS - 100-INSTALAÇÕES ELETRICAS","37.13.800","MINI-DISJUNTOR TERMOMAGNÉTICO, UNIPOLAR 127/220 V, CORRENTE DE 10 A ATÉ 32 A","UN",{"v":5,"d":"5.00"}]
["CDHU","2022/08","1.7-3-CONSTRUÇÃO-INSTALAÇÕES ELÉTRICAS, CFTV, SPDA - 300","RAMPAS E ESCADAS - 100-INSTALAÇÕES ELETRICAS","37.17.090","DISPOSITIVO DIFERENCIAL RESIDUAL DE 63 A X 30 MA - 4 POLOS","UN",{"v":1,"d":"1.00"}]
["CDHU","2022/08","1.7-3-CONSTRUÇÃO-INSTALAÇÕES ELÉTRICAS, CFTV, SPDA - 300","RAMPAS E ESCADAS - 100-INSTALAÇÕES ELETRICAS","37.24.032","SUPRESSOR DE SURTO MONOFÁSICO, CORRENTE NOMINAL 20 KA, IMAX. DE SURTO 50 ATÉ 80 KA","UN",{"v":4,"d":"4.00"}]
["CDHU","2022/08","1.7-3-CONSTRUÇÃO-INSTALAÇÕES ELÉTRICAS, CFTV, SPDA - 300","RAMPAS E ESCADAS - 100-INSTALAÇÕES ELETRICAS","37.13.840","MINI-DISJUNTOR TERMOMAGNÉTICO, BIPOLAR 220/380 V, CORRENTE DE 10 A ATÉ 32 A","UN",{"v":6,"d":"6.00"}]
["CDHU","2022/08","1.7-3-CONSTRUÇÃO-INSTALAÇÕES ELÉTRICAS, CFTV, SPDA - 300","RAMPAS E ESCADAS - 100-INSTALAÇÕES ELETRICAS","37.06.014","PAINEL AUTOPORTANTE EM CHAPA DE AÇO, COM PROTEÇÃO MÍNIMA IP 54 - SEM COMPONENTES","M2",{"v":0.3,"d":"0.30"}]
["CDHU","2022/08","1.7-3-CONSTRUÇÃO-INSTALAÇÕES ELÉTRICAS, CFTV, SPDA - 300","RAMPAS E ESCADAS - 100-INSTALAÇÕES ELETRICAS","37.10.010","BARRAMENTO DE COBRE NU","KG",{"v":3,"d":"3.00"}]
["CDHU","2022/08","1.7-3-CONSTRUÇÃO-INSTALAÇÕES ELÉTRICAS, CFTV, SPDA - 300","RAMPAS E ESCADAS - 100-INSTALAÇÕES ELETRICAS","409217","PROTECAO PARA BARRAMENTO DE 4MM-SIURB","M2",{"v":1,"d":"1.00"}]
["CDHU","2022/08","1.7-3-CONSTRUÇÃO-INSTALAÇÕES ELÉTRICAS, CFTV, SPDA - 300","RAMPAS E ESCADAS - 100-INSTALAÇÕES ELETRICAS","37.13.660","DISJUNTOR TERMOMAGNÉTICO, TRIPOLAR 220/380 V, CORRENTE DE 60 A ATÉ 100 A","UN",{"v":1,"d":"1.00"}]
["CDHU","2022/08","1.7-3-CONSTRUÇÃO-INSTALAÇÕES ELÉTRICAS, CFTV, SPDA - 300","RAMPAS E ESCADAS - 100-INSTALAÇÕES ELETRICAS","37.13.800","MINI-DISJUNTOR TERMOMAGNÉTICO, UNIPOLAR 127/220 V, CORRENTE DE 10 A ATÉ 32 A","UN",{"v":9,"d":"9.00"}]
["CDHU","2022/08","1.7-3-CONSTRUÇÃO-INSTALAÇÕES ELÉTRICAS, CFTV, SPDA - 300","RAMPAS E ESCADAS - 100-INSTALAÇÕES ELETRICAS","37.17.090","DISPOSITIVO DIFERENCIAL RESIDUAL DE 63 A X 30 MA - 4 POLOS","UN",{"v":1,"d":"1.00"}]
["CDHU","2022/08","1.7-3-CONSTRUÇÃO-INSTALAÇÕES ELÉTRICAS, CFTV, SPDA - 300","RAMPAS E ESCADAS - 100-INSTALAÇÕES ELETRICAS","37.24.032","SUPRESSOR DE SURTO MONOFÁSICO, CORRENTE NOMINAL 20 KA, IMAX. DE SURTO 50 ATÉ 80 KA","UN",{"v":4,"d":"4.00"}]
["CDHU","2022/08","1.7-3-CONSTRUÇÃO-INSTALAÇÕES ELÉTRICAS, CFTV, SPDA - 300","RAMPAS E ESCADAS - 100-INSTALAÇÕES ELETRICAS","37.13.840","MINI-DISJUNTOR TERMOMAGNÉTICO, BIPOLAR 220/380 V, CORRENTE DE 10 A ATÉ 32 A","UN",{"v":1,"d":"1.00"}]
["CDHU","2022/08","1.7-3-CONSTRUÇÃO-INSTALAÇÕES ELÉTRICAS, CFTV, SPDA - 300","MUROS ENTORNO - 100-INSTALAÇÕES ELETRICAS","37.06.014","PAINEL AUTOPORTANTE EM CHAPA DE AÇO, COM PROTEÇÃO MÍNIMA IP 54 - SEM COMPONENTES","M2",{"v":0.3,"d":"0.30"}]
["CDHU","2022/08","1.7-3-CONSTRUÇÃO-INSTALAÇÕES ELÉTRICAS, CFTV, SPDA - 300","MUROS ENTORNO - 100-INSTALAÇÕES ELETRICAS","37.10.010","BARRAMENTO DE COBRE NU","KG",{"v":3,"d":"3.00"}]
["CDHU","2022/08","1.7-3-CONSTRUÇÃO-INSTALAÇÕES ELÉTRICAS, CFTV, SPDA - 300","MUROS ENTORNO - 100-INSTALAÇÕES ELETRICAS","409217","PROTECAO PARA BARRAMENTO DE 4MM-SIURB","M2",{"v":1,"d":"1.00"}]
["CDHU","2022/08","1.7-3-CONSTRUÇÃO-INSTALAÇÕES ELÉTRICAS, CFTV, SPDA - 300","MUROS ENTORNO - 100-INSTALAÇÕES ELETRICAS","37.13.660","DISJUNTOR TERMOMAGNÉTICO, TRIPOLAR 220/380 V, CORRENTE DE 60 A ATÉ 100 A","UN",{"v":1,"d":"1.00"}]
["CDHU","2022/08","1.7-3-CONSTRUÇÃO-INSTALAÇÕES ELÉTRICAS, CFTV, SPDA - 300","MUROS ENTORNO - 100-INSTALAÇÕES ELETRICAS","37.13.800","MINI-DISJUNTOR TERMOMAGNÉTICO, UNIPOLAR 127/220 V, CORRENTE DE 10 A ATÉ 32 A","UN",{"v":7,"d":"7.00"}]
["CDHU","2022/08","1.7-3-CONSTRUÇÃO-INSTALAÇÕES ELÉTRICAS, CFTV, SPDA - 300","MUROS ENTORNO - 100-INSTALAÇÕES ELETRICAS","37.17.090","DISPOSITIVO DIFERENCIAL RESIDUAL DE 63 A X 30 MA - 4 POLOS","UN",{"v":1,"d":"1.00"}]
["CDHU","2022/08","1.7-3-CONSTRUÇÃO-INSTALAÇÕES ELÉTRICAS, CFTV, SPDA - 300","MUROS ENTORNO - 100-INSTALAÇÕES ELETRICAS","37.24.032","SUPRESSOR DE SURTO MONOFÁSICO, CORRENTE NOMINAL 20 KA, IMAX. DE SURTO 50 ATÉ 80 KA","UN",{"v":4,"d":"4.00"}]
["CDHU","2022/08","1.7-3-CONSTRUÇÃO-INSTALAÇÕES ELÉTRICAS, CFTV, SPDA - 300","MUROS ENTORNO - 100-INSTALAÇÕES ELETRICAS","37.13.840","MINI-DISJUNTOR TERMOMAGNÉTICO, BIPOLAR 220/380 V, CORRENTE DE 10 A ATÉ 32 A","UN",{"v":1,"d":"1.00"}]
["CDHU","2022/08","1.7-3-CONSTRUÇÃO-INSTALAÇÕES ELÉTRICAS, CFTV, SPDA - 300","MUROS ENTORNO - 100-INSTALAÇÕES ELETRICAS","37.13.900","MINI-DISJUNTOR TERMOMAGNÉTICO, TRIPOLAR 220/380 V, CORRENTE DE 63 A","UN",{"v":1,"d":"1.00"}]
["CDHU","2022/08","1.7-3-CONSTRUÇÃO-INSTALAÇÕES ELÉTRICAS, CFTV, SPDA - 300","MUROS ENTORNO - 100-INSTALAÇÕES ELETRICAS","37.06.014","PAINEL AUTOPORTANTE EM CHAPA DE AÇO, COM PROTEÇÃO MÍNIMA IP 54 - SEM COMPONENTES","M2",{"v":1.6,"d":"1.60"}]
["CDHU","2022/08","1.7-3-CONSTRUÇÃO-INSTALAÇÕES ELÉTRICAS, CFTV, SPDA - 300","MUROS ENTORNO - 100-INSTALAÇÕES ELETRICAS","134966","BARRAMENTO RETANGULAR DE COBRE 2\"X5/16\"","M",{"v":3,"d":"3.00"}]
["CDHU","2022/08","1.7-3-CONSTRUÇÃO-INSTALAÇÕES ELÉTRICAS, CFTV, SPDA - 300","MUROS ENTORNO - 100-INSTALAÇÕES ELETRICAS","409217","PROTECAO PARA BARRAMENTO DE 4MM-SIURB","M2",{"v":1,"d":"1.00"}]
["CDHU","2022/08","1.7-3-CONSTRUÇÃO-INSTALAÇÕES ELÉTRICAS, CFTV, SPDA - 300","MUROS ENTORNO - 100-INSTALAÇÕES ELETRICAS","37.25.110","DISJUNTOR EM CAIXA MOLDADA TRIPOLAR, TÉRMICO E MAGNÉTICO FIXOS, TENSÃO DE ISOLAMENTO 415/690V, DE 175A A 250A","UN",{"v":1,"d":"1.00"}]
["CDHU","2022/08","1.7-3-CONSTRUÇÃO-INSTALAÇÕES ELÉTRICAS, CFTV, SPDA - 300","MUROS ENTORNO - 100-INSTALAÇÕES ELETRICAS","37.13.800","MINI-DISJUNTOR TERMOMAGNÉTICO, UNIPOLAR 127/220 V, CORRENTE DE 10 A ATÉ 32 A","UN",{"v":11,"d":"11.00"}]
["CDHU","2022/08","1.7-3-CONSTRUÇÃO-INSTALAÇÕES ELÉTRICAS, CFTV, SPDA - 300","MUROS ENTORNO - 100-INSTALAÇÕES ELETRICAS","37.13.840","MINI-DISJUNTOR TERMOMAGNÉTICO, BIPOLAR 220/380 V, CORRENTE DE 10 A ATÉ 32 A","UN",{"v":7,"d":"7.00"}]
["CDHU","2022/08","1.7-3-CONSTRUÇÃO-INSTALAÇÕES ELÉTRICAS, CFTV, SPDA - 300","MUROS ENTORNO - 100-INSTALAÇÕES ELETRICAS","37.24.032","SUPRESSOR DE SURTO MONOFÁSICO, CORRENTE NOMINAL 20 KA, IMAX. DE SURTO 50 ATÉ 80 KA","UN",{"v":4,"d":"4.00"}]
["CDHU","2022/08","1.7-3-CONSTRUÇÃO-INSTALAÇÕES ELÉTRICAS, CFTV, SPDA - 300","MUROS ENTORNO - 100-INSTALAÇÕES ELETRICAS","37.13.900","MINI-DISJUNTOR TERMOMAGNÉTICO, TRIPOLAR 220/380 V, CORRENTE DE 63 A","UN",{"v":5,"d":"5.00"}]
["CDHU","2022/08","1.7-3-CONSTRUÇÃO-INSTALAÇÕES ELÉTRICAS, CFTV, SPDA - 300","MUROS ENTORNO - 100-INSTALAÇÕES ELETRICAS","38.22.130","ELETROCALHA PERFURADA GALVANIZADA A FOGO, 200X100 MM, COM ACESSÓRIOS","M",{"v":160,"d":"160.00"}]
["CDHU","2022/08","1.7-3-CONSTRUÇÃO-INSTALAÇÕES ELÉTRICAS, CFTV, SPDA - 300","MUROS ENTORNO - 100-INSTALAÇÕES ELETRICAS","38.21.320","ELETROCALHA LISA GALVANIZADA A FOGO, 150 X 100 MM, COM ACESSÓRIOS","M",{"v":160,"d":"160.00"}]
["CDHU","2022/08","1.7-3-CONSTRUÇÃO-INSTALAÇÕES ELÉTRICAS, CFTV, SPDA - 300","MUROS ENTORNO - 100-INSTALAÇÕES ELETRICAS","38.07.140","SAÍDA SUPERIOR, DIÂMETRO DE 3/4´","UN",{"v":60,"d":"60.00"}]
["CDHU","2022/08","1.7-3-CONSTRUÇÃO-INSTALAÇÕES ELÉTRICAS, CFTV, SPDA - 300","MUROS ENTORNO - 100-INSTALAÇÕES ELETRICAS","38.22.640","TAMPA DE ENCAIXE PARA ELETROCALHA, GALVANIZADA A FOGO, L= 200 MM","M",{"v":160,"d":"160.00"}]
["CDHU","2022/08","1.7-3-CONSTRUÇÃO-INSTALAÇÕES ELÉTRICAS, CFTV, SPDA - 300","MUROS ENTORNO - 100-INSTALAÇÕES ELETRICAS","38.23.150","SUPORTE PARA ELETROCALHA, GALVANIZADO A FOGO, 300X100 MM","UN",{"v":160,"d":"160.00"}]
["CDHU","2022/08","1.7-3-CONSTRUÇÃO-INSTALAÇÕES ELÉTRICAS, CFTV, SPDA - 300","MUROS ENTORNO - 100-INSTALAÇÕES ELETRICAS","38.04.040","ELETRODUTO GALVANIZADO CONFORME NBR13057 -  3/4´ COM ACESSÓRIOS","M",{"v":500,"d":"500.00"}]
["CDHU","2022/08","1.7-3-CONSTRUÇÃO-INSTALAÇÕES ELÉTRICAS, CFTV, SPDA - 300","MUROS ENTORNO - 100-INSTALAÇÕES ELETRICAS","38.04.060","ELETRODUTO GALVANIZADO CONFORME NBR13057 -  1´ COM ACESSÓRIOS","M",{"v":100,"d":"100.00"}]
["CDHU","2022/08","1.7-3-CONSTRUÇÃO-INSTALAÇÕES ELÉTRICAS, CFTV, SPDA - 300","MUROS ENTORNO - 100-INSTALAÇÕES ELETRICAS","38.04.080","ELETRODUTO GALVANIZADO CONFORME NBR13057 -  1 1/4´ COM ACESSÓRIOS","M",{"v":80,"d":"80.00"}]
["CDHU","2022/08","1.7-3-CONSTRUÇÃO-INSTALAÇÕES ELÉTRICAS, CFTV, SPDA - 300","MUROS ENTORNO - 100-INSTALAÇÕES ELETRICAS","38.04.100","ELETRODUTO GALVANIZADO CONFORME NBR13057 -  1 1/2´ COM ACESSÓRIOS","M",{"v":350,"d":"350.00"}]
["CDHU","2022/08","1.7-3-CONSTRUÇÃO-INSTALAÇÕES ELÉTRICAS, CFTV, SPDA - 300","MUROS ENTORNO - 100-INSTALAÇÕES ELETRICAS","38.04.120","ELETRODUTO GALVANIZADO CONFORME NBR13057 -  2´ COM ACESSÓRIOS","M",{"v":50,"d":"50.00"}]
["CDHU","2022/08","1.7-3-CONSTRUÇÃO-INSTALAÇÕES ELÉTRICAS, CFTV, SPDA - 300","MUROS ENTORNO - 100-INSTALAÇÕES ELETRICAS","39.26.020","CABO DE COBRE FLEXÍVEL DE 2,5 MM², ISOLAMENTO 0,6/1 KV - ISOLAÇÃO HEPR 90°C - BAIXA EMISSÃO DE FUMAÇA E GASES","M",{"v":4500,"d":"4,500.00"}]
["CDHU","2022/08","1.7-3-CONSTRUÇÃO-INSTALAÇÕES ELÉTRICAS, CFTV, SPDA - 300","MUROS ENTORNO - 100-INSTALAÇÕES ELETRICAS","39.26.040","CABO DE COBRE FLEXÍVEL DE 6 MM², ISOLAMENTO 0,6/1 KV - ISOLAÇÃO HEPR 90°C - BAIXA EMISSÃO DE FUMAÇA E GASES","M",{"v":350,"d":"350.00"}]
["CDHU","2022/08","1.7-3-CONSTRUÇÃO-INSTALAÇÕES ELÉTRICAS, CFTV, SPDA - 300","MUROS ENTORNO - 100-INSTALAÇÕES ELETRICAS","39.26.050","CABO DE COBRE FLEXÍVEL DE 10 MM², ISOLAMENTO 0,6/1 KV - ISOLAÇÃO HEPR 90°C - BAIXA EMISSÃO DE FUMAÇA E GASES","M",{"v":400,"d":"400.00"}]
["CDHU","2022/08","1.7-3-CONSTRUÇÃO-INSTALAÇÕES ELÉTRICAS, CFTV, SPDA - 300","MUROS ENTORNO - 100-INSTALAÇÕES ELETRICAS","39.26.060","CABO DE COBRE FLEXÍVEL DE 16 MM², ISOLAMENTO 0,6/1 KV - ISOLAÇÃO HEPR 90°C - BAIXA EMISSÃO DE FUMAÇA E GASES","M",{"v":650,"d":"650.00"}]
["CDHU","2022/08","1.7-3-CONSTRUÇÃO-INSTALAÇÕES ELÉTRICAS, CFTV, SPDA - 300","MUROS ENTORNO - 100-INSTALAÇÕES ELETRICAS","39.26.070","CABO DE COBRE FLEXÍVEL DE 25 MM², ISOLAMENTO 0,6/1 KV - ISOLAÇÃO HEPR 90°C - BAIXA EMISSÃO DE FUMAÇA E GASES","M",{"v":162,"d":"162.00"}]
["CDHU","2022/08","1.7-3-CONSTRUÇÃO-INSTALAÇÕES ELÉTRICAS, CFTV, SPDA - 300","MUROS ENTORNO - 100-INSTALAÇÕES ELETRICAS","39.26.080","CABO DE COBRE FLEXÍVEL DE 35 MM², ISOLAMENTO 0,6/1 KV - ISOLAÇÃO HEPR 90°C - BAIXA EMISSÃO DE FUMAÇA E GASES","M",{"v":200,"d":"200.00"}]
["CDHU","2022/08","1.7-3-CONSTRUÇÃO-INSTALAÇÕES ELÉTRICAS, CFTV, SPDA - 300","MUROS ENTORNO - 100-INSTALAÇÕES ELETRICAS","38.04.160","ELETRODUTO GALVANIZADO CONFORME NBR13057 -  3´ COM ACESSÓRIOS","M",{"v":30,"d":"30.00"}]
["CDHU","2022/08","1.7-3-CONSTRUÇÃO-INSTALAÇÕES ELÉTRICAS, CFTV, SPDA - 300","MUROS ENTORNO - 100-INSTALAÇÕES ELETRICAS","39.26.140","CABO DE COBRE FLEXÍVEL DE 185 MM², ISOLAMENTO 0,6/1 KV - ISOLAÇÃO HEPR 90°C - BAIXA EMISSÃO DE FUMAÇA E GASES","M",{"v":240,"d":"240.00"}]
["CDHU","2022/08","1.7-3-CONSTRUÇÃO-INSTALAÇÕES ELÉTRICAS, CFTV, SPDA - 300","MUROS ENTORNO - 100-INSTALAÇÕES ELETRICAS","134546","CONJUNTO 4X2\" PARA 1 INTERRUPTOR BIPOLAR 10A-250V","UN",{"v":32,"d":"32.00"}]
["CDHU","2022/08","1.7-3-CONSTRUÇÃO-INSTALAÇÕES ELÉTRICAS, CFTV, SPDA - 300","MUROS ENTORNO - 100-INSTALAÇÕES ELETRICAS","135534","CONDULETE DE ALUMINIO E 3/4\"","UN",{"v":32,"d":"32.00"}]
["CDHU","2022/08","1.7-3-CONSTRUÇÃO-INSTALAÇÕES ELÉTRICAS, CFTV, SPDA - 300","MUROS ENTORNO - 100-INSTALAÇÕES ELETRICAS","40.04.460","TOMADA 2P+T DE 20 A - 250 V, COMPLETA","CJ",{"v":34,"d":"34.00"}]
["CDHU","2022/08","1.7-3-CONSTRUÇÃO-INSTALAÇÕES ELÉTRICAS, CFTV, SPDA - 300","MUROS ENTORNO - 100-INSTALAÇÕES ELETRICAS","135382","CONDULETE DE ALUMINIO E 3/4\" COM 1 TOM 2P+T 10A-250V","UN",{"v":75,"d":"75.00"}]
["CDHU","2022/08","1.7-3-CONSTRUÇÃO-INSTALAÇÕES ELÉTRICAS, CFTV, SPDA - 300","MUROS ENTORNO - 100-INSTALAÇÕES ELETRICAS","135432","PLUG FEMEA 2P+T","UN",{"v":180,"d":"180.00"}]
["CDHU","2022/08","1.7-3-CONSTRUÇÃO-INSTALAÇÕES ELÉTRICAS, CFTV, SPDA - 300","MUROS ENTORNO - 100-INSTALAÇÕES ELETRICAS","135425","PLUG MACHO 2P+T","UN",{"v":180,"d":"180.00"}]
["CDHU","2022/08","1.7-3-CONSTRUÇÃO-INSTALAÇÕES ELÉTRICAS, CFTV, SPDA - 300","MUROS ENTORNO - 100-INSTALAÇÕES ELETRICAS","40.04.140","TOMADA 3P+T DE 32 A, BLINDADA INDUSTRIAL DE SOBREPOR NEGATIVA","CJ",{"v":228,"d":"228.00"}]
["CDHU","2022/08","1.7-3-CONSTRUÇÃO-INSTALAÇÕES ELÉTRICAS, CFTV, SPDA - 300","MUROS ENTORNO - 100-INSTALAÇÕES ELETRICAS","41.31.040","LUMINÁRIA LED RETANGULAR DE SOBREPOR COM DIFUSOR TRANSLÚCIDO, 4000 K, FLUXO LUMINOSO DE 3690 A 4800 LM, POTÊNCIA DE 38 W A 41 W","UN",{"v":179,"d":"179.00"}]
["CDHU","2022/08","1.7-3-CONSTRUÇÃO-INSTALAÇÕES ELÉTRICAS, CFTV, SPDA - 300","MUROS ENTORNO - 100-INSTALAÇÕES ELETRICAS","135211","CABO PP 3X1.5MM2","M",{"v":182,"d":"182.00"}]
["CDHU","2022/08","1.7-3-CONSTRUÇÃO-INSTALAÇÕES ELÉTRICAS, CFTV, SPDA - 300","MUROS ENTORNO - 100-INSTALAÇÕES ELETRICAS","134497","LUMINARIA AUTONOMA DE EMERGENCIA COMPLETA COM BATERIA","UN",{"v":15,"d":"15.00"}]
["CDHU","2022/08","1.7-3-CONSTRUÇÃO-INSTALAÇÕES ELÉTRICAS, CFTV, SPDA - 300","MUROS ENTORNO - 100-INSTALAÇÕES ELETRICAS","41.31.070","LUMINÁRIA LED QUADRADA DE SOBREPOR COM DIFUSOR PRISMÁTICO TRANSLÚCIDO, 4000 K, FLUXO LUMINOSO DE 1363 A 1800 LM, POTÊNCIA DE 15 W A 24 W","UN",{"v":2,"d":"2.00"}]
["CDHU","2022/08","1.7-3-CONSTRUÇÃO-INSTALAÇÕES ELÉTRICAS, CFTV, SPDA - 300","MUROS ENTORNO - 100-INSTALAÇÕES ELETRICAS","38.22.630","TAMPA DE ENCAIXE PARA ELETROCALHA, GALVANIZADA A FOGO, L= 150 MM","M",{"v":160,"d":"160.00"}]
["CDHU","2022/08","1.7-3-CONSTRUÇÃO-INSTALAÇÕES ELÉTRICAS, CFTV, SPDA - 300","MUROS ENTORNO - 100-INSTALAÇÕES ELETRICAS","40.04.096","TOMADA RJ 45 PARA REDE DE DADOS, COM PLACA","UN",{"v":22,"d":"22.00"}]
["CDHU","2022/08","1.7-3-CONSTRUÇÃO-INSTALAÇÕES ELÉTRICAS, CFTV, SPDA - 300","MUROS ENTORNO - 100-INSTALAÇÕES ELETRICAS","135415","CORDOALHA DE ACO 50MM2","M",{"v":330,"d":"330.00"}]
["CDHU","2022/08","1.7-3-CONSTRUÇÃO-INSTALAÇÕES ELÉTRICAS, CFTV, SPDA - 300","MUROS ENTORNO - 100-INSTALAÇÕES ELETRICAS","135416","PRESILHA LATAO ESTANHADO 20MM PARA CABO 50MM2 COM PARAFUSO E BUCHA","UN",{"v":85,"d":"85.00"}]
["CDHU","2022/08","1.7-3-CONSTRUÇÃO-INSTALAÇÕES ELÉTRICAS, CFTV, SPDA - 300","MUROS ENTORNO - 100-INSTALAÇÕES ELETRICAS","135212","VERGALHAO RE BAR 3/8\"X3.40M COM CLIPS PR","M",{"v":80,"d":"80.00"}]
["CDHU","2022/08","1.7-3-CONSTRUÇÃO-INSTALAÇÕES ELÉTRICAS, CFTV, SPDA - 300","MUROS ENTORNO - 100-INSTALAÇÕES ELETRICAS","134460","CAIXA DE PASSAGEM EM ALVENARIA 40X40X30CM SEM FUNDO COM LASTRO BRITA 20CM - ELE","UN",{"v":14,"d":"14.00"}]
["CDHU","2022/08","1.7-3-CONSTRUÇÃO-INSTALAÇÕES ELÉTRICAS, CFTV, SPDA - 300","MUROS ENTORNO - 100-INSTALAÇÕES ELETRICAS","42.05.230","CLIPS DE FIXAÇÃO PARA VERGALHÃO EM AÇO GALVANIZADO DE 3/8´","UN",{"v":14,"d":"14.00"}]
["CDHU","2022/08","1.7-3-CONSTRUÇÃO-INSTALAÇÕES ELÉTRICAS, CFTV, SPDA - 300","MUROS ENTORNO - 100-INSTALAÇÕES ELETRICAS","42.05.200","HASTE DE ATERRAMENTO DE 5/8´ X 2,4 M","UN",{"v":14,"d":"14.00"}]
["CDHU","2022/08","1.7-3-CONSTRUÇÃO-INSTALAÇÕES ELÉTRICAS, CFTV, SPDA - 300","REVESTIMENTOS PAREDE - 100-INSTALAÇÕES ELETRICAS","66.08.110","RACK FECHADO PADRÃO METÁLICO, 19 X 20 US X 470 MM","UN",{"v":1,"d":"1.00"}]
["CDHU","2022/08","1.7-3-CONSTRUÇÃO-INSTALAÇÕES ELÉTRICAS, CFTV, SPDA - 300","REVESTIMENTOS PAREDE - 100-INSTALAÇÕES ELETRICAS","66.20.221","SWITCH GIGABIT PARA SERVIDOR CENTRAL COM 24 PORTAS FRONTAIS E 2 PORTAS SFP, CAPACIDADE 10 / 100 / 1000 MBPS","UN",{"v":1,"d":"1.00"}]
["CDHU","2022/08","1.7-3-CONSTRUÇÃO-INSTALAÇÕES ELÉTRICAS, CFTV, SPDA - 300","REVESTIMENTOS PAREDE - 100-INSTALAÇÕES ELETRICAS","69.09.260","PATCH PANEL DE 24 PORTAS - CATEGORIA 6","UN",{"v":2,"d":"2.00"}]
["CDHU","2022/08","1.7-3-CONSTRUÇÃO-INSTALAÇÕES ELÉTRICAS, CFTV, SPDA - 300","REVESTIMENTOS PAREDE - 100-INSTALAÇÕES ELETRICAS","415097","CONVERSOR DE MIDIA UTP/LC","UN ",{"v":2,"d":"2.00"}]
["CDHU","2022/08","1.7-3-CONSTRUÇÃO-INSTALAÇÕES ELÉTRICAS, CFTV, SPDA - 300","REVESTIMENTOS PAREDE - 100-INSTALAÇÕES ELETRICAS","69.20.180","CORDÃO ÓPTICO DUPLEX, MULTIMODO COM CONECTOR LC/LC - 2,5 M","UN",{"v":1,"d":"1.00"}]
["CDHU","2022/08","1.7-3-CONSTRUÇÃO-INSTALAÇÕES ELÉTRICAS, CFTV, SPDA - 300","REVESTIMENTOS PAREDE - 100-INSTALAÇÕES ELETRICAS","66.20.170","GUIA ORGANIZADORA DE CABOS PARA RACK, 19´ 2 U","UN",{"v":6,"d":"6.00"}]
["CDHU","2022/08","1.7-3-CONSTRUÇÃO-INSTALAÇÕES ELÉTRICAS, CFTV, SPDA - 300","REVESTIMENTOS PAREDE - 100-INSTALAÇÕES ELETRICAS","69.20.230","CALHA DE AÇO COM 8 TOMADAS 2P+T - 250 V, COM CABO","UN",{"v":1,"d":"1.00"}]
["CDHU","2022/08","1.7-3-CONSTRUÇÃO-INSTALAÇÕES ELÉTRICAS, CFTV, SPDA - 300","REVESTIMENTOS PAREDE - 100-INSTALAÇÕES ELETRICAS","69.09.250","PATCH CORDS DE 1,50 OU 3,00 M - RJ-45 / RJ-45 - CATEGORIA 6A","UN",{"v":77,"d":"77.00"}]
["CDHU","2022/08","1.7-3-CONSTRUÇÃO-INSTALAÇÕES ELÉTRICAS, CFTV, SPDA - 300","REVESTIMENTOS PAREDE - 100-INSTALAÇÕES ELETRICAS","416401","CAIXA DE SOBREPOR SURFACE BOX COM 1 TOMADA RJ45","UN ",{"v":13,"d":"13.00"}]
["CDHU","2022/08","1.7-3-CONSTRUÇÃO-INSTALAÇÕES ELÉTRICAS, CFTV, SPDA - 300","REVESTIMENTOS PAREDE - 100-INSTALAÇÕES ELETRICAS","66.08.326","CÂMERA FIXA COLORIDA TIPO BULLET, PARA ÁREAS INTERNAS E EXTERNAS - 1,3 MP","UN",{"v":13,"d":"13.00"}]
["CDHU","2022/08","1.7-3-CONSTRUÇÃO-INSTALAÇÕES ELÉTRICAS, CFTV, SPDA - 300","REVESTIMENTOS PAREDE - 100-INSTALAÇÕES ELETRICAS","66.08.610","UNIDADE GERENCIADORA DIGITAL DE VÍDEO EM REDE (NVR) DE ATÉ 16 CÂMERAS IP, ARMAZENAMENTO DE 12 TB, 1 INTERFACE DE REDE GIGABIT ETHERNET E 4 ENTRADAS DE ALARME","UN",{"v":1,"d":"1.00"}]
["CDHU","2022/08","1.7-3-CONSTRUÇÃO-INSTALAÇÕES ELÉTRICAS, CFTV, SPDA - 300","REVESTIMENTOS PAREDE - 100-INSTALAÇÕES ELETRICAS","69.03.360","CONECTOR RJ-45 FÊMEA - CATEGORIA 6A","UN",{"v":31,"d":"31.00"}]
["CDHU","2022/08","1.7-3-CONSTRUÇÃO-INSTALAÇÕES ELÉTRICAS, CFTV, SPDA - 300","REVESTIMENTOS PAREDE - 100-INSTALAÇÕES ELETRICAS","39.18.120","CABO PARA REDE U/UTP 23 AWG COM 4 PARES - CATEGORIA 6A","M",{"v":2015,"d":"2,015.00"}]
["CDHU","2022/08","1.7-4-CONSTRUÇÃO-INSTALACOES HIDRAULICAS E INCENDIO - 300","ETAPA 01-INSTALAÇÕES HIDRAULICAS","46.01.020","TUBO DE PVC RÍGIDO SOLDÁVEL MARROM, DN= 25 MM, (3/4´), INCLUSIVE CONEXÕES","M",{"v":32,"d":"32.00"}]
["CDHU","2022/08","1.7-4-CONSTRUÇÃO-INSTALACOES HIDRAULICAS E INCENDIO - 300","ETAPA 01-INSTALAÇÕES HIDRAULICAS","46.01.030","TUBO DE PVC RÍGIDO SOLDÁVEL MARROM, DN= 32 MM, (1´), INCLUSIVE CONEXÕES","M",{"v":57,"d":"57.00"}]
["CDHU","2022/08","1.7-4-CONSTRUÇÃO-INSTALACOES HIDRAULICAS E INCENDIO - 300","ETAPA 01-INSTALAÇÕES HIDRAULICAS","46.01.040","TUBO DE PVC RÍGIDO SOLDÁVEL MARROM, DN= 40 MM, (1 1/4´), INCLUSIVE CONEXÕES","M",{"v":66,"d":"66.00"}]
["CDHU","2022/08","1.7-4-CONSTRUÇÃO-INSTALACOES HIDRAULICAS E INCENDIO - 300","ETAPA 01-INSTALAÇÕES HIDRAULICAS","46.01.060","TUBO DE PVC RÍGIDO SOLDÁVEL MARROM, DN= 60 MM, (2´), INCLUSIVE CONEXÕES","M",{"v":104,"d":"104.00"}]
["CDHU","2022/08","1.7-4-CONSTRUÇÃO-INSTALACOES HIDRAULICAS E INCENDIO - 300","ETAPA 01-INSTALAÇÕES HIDRAULICAS","152850","REGISTRO DE GAVETA CROMADO COM CANOPLA 1\"","UN",{"v":7,"d":"7.00"}]
["CDHU","2022/08","1.7-4-CONSTRUÇÃO-INSTALACOES HIDRAULICAS E INCENDIO - 300","ETAPA 01-INSTALAÇÕES HIDRAULICAS","400148","REGISTRO DE GAVETA CROMADO COM CANOPLA 2\" ","UN ",{"v":3,"d":"3.00"}]
["CDHU","2022/08","1.7-4-CONSTRUÇÃO-INSTALACOES HIDRAULICAS E INCENDIO - 300","VIGAS E BLOCOS BALDRAME - RESERV. RETENCAO- APROVEITAM. AP- SUBESTACAO- ABRIGOS- MURO DE ARRIMO- RESERVATORIO ELEVADO.-INSTALAÇÕES HIDRAULICAS","46.02.010","TUBO DE PVC RÍGIDO BRANCO, PONTAS LISAS, SOLDÁVEL, LINHA ESGOTO SÉRIE NORMAL, DN= 40 MM, INCLUSIVE CONEXÕES","M",{"v":21,"d":"21.00"}]
["CDHU","2022/08","1.7-4-CONSTRUÇÃO-INSTALACOES HIDRAULICAS E INCENDIO - 300","VIGAS E BLOCOS BALDRAME - RESERV. RETENCAO- APROVEITAM. AP- SUBESTACAO- ABRIGOS- MURO DE ARRIMO- RESERVATORIO ELEVADO.-INSTALAÇÕES HIDRAULICAS","46.02.050","TUBO DE PVC RÍGIDO BRANCO PXB COM VIROLA E ANEL DE BORRACHA, LINHA ESGOTO SÉRIE NORMAL, DN= 50 MM, INCLUSIVE CONEXÕES","M",{"v":73,"d":"73.00"}]
["CDHU","2022/08","1.7-4-CONSTRUÇÃO-INSTALACOES HIDRAULICAS E INCENDIO - 300","VIGAS E BLOCOS BALDRAME - RESERV. RETENCAO- APROVEITAM. AP- SUBESTACAO- ABRIGOS- MURO DE ARRIMO- RESERVATORIO ELEVADO.-INSTALAÇÕES HIDRAULICAS","46.02.060","TUBO DE PVC RÍGIDO BRANCO PXB COM VIROLA E ANEL DE BORRACHA, LINHA ESGOTO SÉRIE NORMAL, DN= 75 MM, INCLUSIVE CONEXÕES","M",{"v":56,"d":"56.00"}]
["CDHU","2022/08","1.7-4-CONSTRUÇÃO-INSTALACOES HIDRAULICAS E INCENDIO - 300","VIGAS E BLOCOS BALDRAME - RESERV. RETENCAO- APROVEITAM. AP- SUBESTACAO- ABRIGOS- MURO DE ARRIMO- RESERVATORIO ELEVADO.-INSTALAÇÕES HIDRAULICAS","46.02.070","TUBO DE PVC RÍGIDO BRANCO PXB COM VIROLA E ANEL DE BORRACHA, LINHA ESGOTO SÉRIE NORMAL, DN= 100 MM, INCLUSIVE CONEXÕES","M",{"v":44,"d":"44.00"}]
["CDHU","2022/08","1.7-4-CONSTRUÇÃO-INSTALACOES HIDRAULICAS E INCENDIO - 300","VIGAS E BLOCOS BALDRAME - RESERV. RETENCAO- APROVEITAM. AP- SUBESTACAO- ABRIGOS- MURO DE ARRIMO- RESERVATORIO ELEVADO.-INSTALAÇÕES HIDRAULICAS","155933","TERMINAL DE VENTILACAO 75MM - ESG","UN",{"v":3,"d":"3.00"}]
["CDHU","2022/08","1.7-4-CONSTRUÇÃO-INSTALACOES HIDRAULICAS E INCENDIO - 300","VIGAS E BLOCOS BALDRAME - RESERV. RETENCAO- APROVEITAM. AP- SUBESTACAO- ABRIGOS- MURO DE ARRIMO- RESERVATORIO ELEVADO.-INSTALAÇÕES HIDRAULICAS","49.01.040","CAIXA SIFONADA DE PVC RÍGIDO DE 150 X 185 X 75 MM, COM GRELHA","UN",{"v":5,"d":"5.00"}]
["CDHU","2022/08","1.7-4-CONSTRUÇÃO-INSTALACOES HIDRAULICAS E INCENDIO - 300","VIGAS E BLOCOS BALDRAME - RESERV. RETENCAO- APROVEITAM. AP- SUBESTACAO- ABRIGOS- MURO DE ARRIMO- RESERVATORIO ELEVADO.-INSTALAÇÕES HIDRAULICAS","49.01.030","CAIXA SIFONADA DE PVC RÍGIDO DE 150 X 150 X 50 MM, COM GRELHA","UN",{"v":2,"d":"2.00"}]
["CDHU","2022/08","1.7-4-CONSTRUÇÃO-INSTALACOES HIDRAULICAS E INCENDIO - 300","VIGAS E BLOCOS BALDRAME - RESERV. RETENCAO- APROVEITAM. AP- SUBESTACAO- ABRIGOS- MURO DE ARRIMO- RESERVATORIO ELEVADO.-INSTALAÇÕES HIDRAULICAS","49.05.040","RALO SIFONADO EM FERRO FUNDIDO DE 150 X 240 X 75 MM, COM GRELHA","UN",{"v":1,"d":"1.00"}]
["CDHU","2022/08","1.7-4-CONSTRUÇÃO-INSTALACOES HIDRAULICAS E INCENDIO - 300","VIGAS E BLOCOS BALDRAME - RESERV. RETENCAO- APROVEITAM. AP- SUBESTACAO- ABRIGOS- MURO DE ARRIMO- RESERVATORIO ELEVADO.-INSTALAÇÕES HIDRAULICAS","49.06.020","GRELHA EM FERRO FUNDIDO PARA CAIXAS E CANALETAS","M2",3.57]
["CDHU","2022/08","1.7-4-CONSTRUÇÃO-INSTALACOES HIDRAULICAS E INCENDIO - 300","VIGAS E BLOCOS BALDRAME - RESERV. RETENCAO- APROVEITAM. AP- SUBESTACAO- ABRIGOS- MURO DE ARRIMO- RESERVATORIO ELEVADO.-INSTALAÇÕES HIDRAULICAS","49.12.058","BOCA DE LEÃO SIMPLES TIPO PMSP COM GRELHA","UN",{"v":1,"d":"1.00"}]
["CDHU","2022/08","1.7-4-CONSTRUÇÃO-INSTALACOES HIDRAULICAS E INCENDIO - 300","ESTRUTURA METALICA - PLATAFORMA-INSTALAÇÕES HIDRAULICAS","46.01.020","TUBO DE PVC RÍGIDO SOLDÁVEL MARROM, DN= 25 MM, (3/4´), INCLUSIVE CONEXÕES","M",{"v":14,"d":"14.00"}]
["CDHU","2022/08","1.7-4-CONSTRUÇÃO-INSTALACOES HIDRAULICAS E INCENDIO - 300","ESTRUTURA METALICA - PLATAFORMA-INSTALAÇÕES HIDRAULICAS","46.01.050","TUBO DE PVC RÍGIDO SOLDÁVEL MARROM, DN= 50 MM, (1 1/2´), INCLUSIVE CONEXÕES","M",{"v":34,"d":"34.00"}]
["CDHU","2022/08","1.7-4-CONSTRUÇÃO-INSTALACOES HIDRAULICAS E INCENDIO - 300","ESTRUTURA METALICA - PLATAFORMA-INSTALAÇÕES HIDRAULICAS","46.01.060","TUBO DE PVC RÍGIDO SOLDÁVEL MARROM, DN= 60 MM, (2´), INCLUSIVE CONEXÕES","M",{"v":23,"d":"23.00"}]
["CDHU","2022/08","1.7-4-CONSTRUÇÃO-INSTALACOES HIDRAULICAS E INCENDIO - 300","ESTRUTURA METALICA - PLATAFORMA-INSTALAÇÕES HIDRAULICAS","46.01.070","TUBO DE PVC RÍGIDO SOLDÁVEL MARROM, DN= 75 MM, (2 1/2´), INCLUSIVE CONEXÕES","M",{"v":7,"d":"7.00"}]
["CDHU","2022/08","1.7-4-CONSTRUÇÃO-INSTALACOES HIDRAULICAS E INCENDIO - 300","ESTRUTURA METALICA - PLATAFORMA-INSTALAÇÕES HIDRAULICAS","46.01.080","TUBO DE PVC RÍGIDO SOLDÁVEL MARROM, DN= 85 MM, (3´), INCLUSIVE CONEXÕES","M",{"v":85,"d":"85.00"}]
["CDHU","2022/08","1.7-4-CONSTRUÇÃO-INSTALACOES HIDRAULICAS E INCENDIO - 300","ESTRUTURA METALICA - PLATAFORMA-INSTALAÇÕES HIDRAULICAS","155468","REGISTRO DE GAVETA CROMADO COM CANOPLA 3/4\"","UN",{"v":3,"d":"3.00"}]
["CDHU","2022/08","1.7-4-CONSTRUÇÃO-INSTALACOES HIDRAULICAS E INCENDIO - 300","ESTRUTURA METALICA - PLATAFORMA-INSTALAÇÕES HIDRAULICAS","155160","REGISTRO DE GAVETA BRUTO 1 1/2\"","UN",{"v":3,"d":"3.00"}]
["CDHU","2022/08","1.7-4-CONSTRUÇÃO-INSTALACOES HIDRAULICAS E INCENDIO - 300","ESTRUTURA METALICA - PLATAFORMA-INSTALAÇÕES HIDRAULICAS","152840","REGISTRO DE GAVETA BRUTO 2\"","UN",{"v":3,"d":"3.00"}]
["CDHU","2022/08","1.7-4-CONSTRUÇÃO-INSTALACOES HIDRAULICAS E INCENDIO - 300","ESTRUTURA METALICA - PLATAFORMA-INSTALAÇÕES HIDRAULICAS","47.04.050","VÁLVULA DE DESCARGA ANTIVANDALISMO, DN= 1 1/2´","UN",{"v":11,"d":"11.00"}]
["CDHU","2022/08","1.7-4-CONSTRUÇÃO-INSTALACOES HIDRAULICAS E INCENDIO - 300","ESQUADRIAS METALICAS - 100-INSTALAÇÕES HIDRAULICAS","46.14.510","TUBO DE FERRO FUNDIDO CLASSE K-9 COM JUNTA ELÁSTICA, DN= 100MM, INCLUSIVE CONEXÕES","M",{"v":67,"d":"67.00"}]
["CDHU","2022/08","1.7-4-CONSTRUÇÃO-INSTALACOES HIDRAULICAS E INCENDIO - 300","ESQUADRIAS METALICAS - 100-INSTALAÇÕES HIDRAULICAS","46.14.520","TUBO DE FERRO FUNDIDO CLASSE K-9 COM JUNTA ELÁSTICA, DN= 150MM, INCLUSIVE CONEXÕES","M",{"v":24,"d":"24.00"}]
["CDHU","2022/08","1.7-4-CONSTRUÇÃO-INSTALACOES HIDRAULICAS E INCENDIO - 300","ESQUADRIAS METALICAS - 100-INSTALAÇÕES HIDRAULICAS","49.01.030","CAIXA SIFONADA DE PVC RÍGIDO DE 150 X 150 X 50 MM, COM GRELHA","UN",{"v":12,"d":"12.00"}]
["CDHU","2022/08","1.7-4-CONSTRUÇÃO-INSTALACOES HIDRAULICAS E INCENDIO - 300","ESQUADRIAS METALICAS - 100-INSTALAÇÕES HIDRAULICAS","155588","GRELHA HEMISFERICA FOFO 8\"","UN",{"v":4,"d":"4.00"}]
["CDHU","2022/08","1.7-4-CONSTRUÇÃO-INSTALACOES HIDRAULICAS E INCENDIO - 300","ESQUADRIAS METALICAS - 100-INSTALAÇÕES HIDRAULICAS","49.08.250","CAIXA DE AREIA EM PVC, DIÂMETRO NOMINAL DE 100 MM","UN",{"v":4,"d":"4.00"}]
["CDHU","2022/08","1.7-4-CONSTRUÇÃO-INSTALACOES HIDRAULICAS E INCENDIO - 300","ESQUADRIAS METALICAS - 100-INSTALAÇÕES HIDRAULICAS","46.05.050","TUBO PVC RÍGIDO, TIPO COLETOR ESGOTO, JUNTA ELÁSTICA, DN= 200 MM, INCLUSIVE CONEXÕES","M",{"v":39,"d":"39.00"}]
["CDHU","2022/08","1.7-4-CONSTRUÇÃO-INSTALACOES HIDRAULICAS E INCENDIO - 300","ESQUADRIAS METALICAS - 100-INSTALAÇÕES HIDRAULICAS","416404","TUBO POLIPROPILENO AZUL (PPR) PN20 50MM","M",{"v":180,"d":"180.00"}]
["CDHU","2022/08","1.7-4-CONSTRUÇÃO-INSTALACOES HIDRAULICAS E INCENDIO - 300","ESQUADRIAS METALICAS - 100-INSTALAÇÕES HIDRAULICAS","416405","TUBO POLIPROPILENO AZUL (PPR) PN20 32MM","M",{"v":66,"d":"66.00"}]
["CDHU","2022/08","1.7-4-CONSTRUÇÃO-INSTALACOES HIDRAULICAS E INCENDIO - 300","ESQUADRIAS METALICAS - 100-INSTALAÇÕES HIDRAULICAS","416406","CURVA 180° POLIPROPILENO AZUL (PPR) PN20 32MM","UN ",{"v":20,"d":"20.00"}]
["CDHU","2022/08","1.7-4-CONSTRUÇÃO-INSTALACOES HIDRAULICAS E INCENDIO - 300","ESQUADRIAS METALICAS - 100-INSTALAÇÕES HIDRAULICAS","416407","JOELHO 90O COM INSERTO METALICO EM POLIPROPILENO AZUL (PPR) PN20 32MM X 1\"","UN ",{"v":40,"d":"40.00"}]
["CDHU","2022/08","1.7-4-CONSTRUÇÃO-INSTALACOES HIDRAULICAS E INCENDIO - 300","ESQUADRIAS METALICAS - 100-INSTALAÇÕES HIDRAULICAS","416408","CURVA 90O POLIPROPILENO AZUL (PPR) PN20 50MM","UN ",{"v":20,"d":"20.00"}]
["CDHU","2022/08","1.7-4-CONSTRUÇÃO-INSTALACOES HIDRAULICAS E INCENDIO - 300","ESQUADRIAS METALICAS - 100-INSTALAÇÕES HIDRAULICAS","416409","CURVA 90O POLIPROPILENO AZUL (PPR) PN20 32MM","UN ",{"v":7,"d":"7.00"}]
["CDHU","2022/08","1.7-4-CONSTRUÇÃO-INSTALACOES HIDRAULICAS E INCENDIO - 300","ESQUADRIAS METALICAS - 100-INSTALAÇÕES HIDRAULICAS","416410","TE POLIPROPILENO AZUL (PPR) PN20 50MM","UN ",{"v":6,"d":"6.00"}]
["CDHU","2022/08","1.7-4-CONSTRUÇÃO-INSTALACOES HIDRAULICAS E INCENDIO - 300","ESQUADRIAS METALICAS - 100-INSTALAÇÕES HIDRAULICAS","416411","TE REDUCAO POLIPROPILENO AZUL (PPR) PN20 50MM X 32MM","UN ",{"v":20,"d":"20.00"}]
["CDHU","2022/08","1.7-4-CONSTRUÇÃO-INSTALACOES HIDRAULICAS E INCENDIO - 300","ESQUADRIAS METALICAS - 100-INSTALAÇÕES HIDRAULICAS","416412","TE POLIPROPILENO AZUL (PPR) PN20 32MM","UN ",{"v":23,"d":"23.00"}]
["CDHU","2022/08","1.7-4-CONSTRUÇÃO-INSTALACOES HIDRAULICAS E INCENDIO - 300","ESQUADRIAS METALICAS - 100-INSTALAÇÕES HIDRAULICAS","416413","REGISTRO ESFERA POLIPROPILENO AZUL (PPR) PN20 32MM ","UN ",{"v":20,"d":"20.00"}]
["CDHU","2022/08","1.7-4-CONSTRUÇÃO-INSTALACOES HIDRAULICAS E INCENDIO - 300","ESQUADRIAS METALICAS - 100-INSTALAÇÕES HIDRAULICAS","416414","REGISTRO ESFERA POLIPROPILENO AZUL (PPR) PN20 50MM","UN ",{"v":8,"d":"8.00"}]
["CDHU","2022/08","1.7-4-CONSTRUÇÃO-INSTALACOES HIDRAULICAS E INCENDIO - 300","ESQUADRIAS METALICAS - 100-INSTALAÇÕES HIDRAULICAS","416415","COMPRESSOR DE AR TRIFASICO DE 30HP PRESSAO DE OPERACAO 12.07 BAR RESERVATORIO 500 LITROS","UN ",{"v":1,"d":"1.00"}]
["CDHU","2022/08","1.7-4-CONSTRUÇÃO-INSTALACOES HIDRAULICAS E INCENDIO - 300","VIDROS  -INSTALAÇÕES HIDRAULICAS","416416","TUBO EM ACO INOXIDAVEL 316 SCHEDULE 40 SEM COSTURA 3/4\"","M",{"v":90,"d":"90.00"}]
["CDHU","2022/08","1.7-4-CONSTRUÇÃO-INSTALACOES HIDRAULICAS E INCENDIO - 300","VIDROS  -INSTALAÇÕES HIDRAULICAS","416417","TUBO EM ACO INOXIDAVEL 316 SCHEDULE 40 SEM COSTURA 1/2\" ","M",{"v":6,"d":"6.00"}]
["CDHU","2022/08","1.7-4-CONSTRUÇÃO-INSTALACOES HIDRAULICAS E INCENDIO - 300","VIDROS  -INSTALAÇÕES HIDRAULICAS","416418","CURVA 90O EM ACO INOXIDAVEL 316 SCHEDULE 40 SEM COSTURA 3/4\"","UN ",{"v":14,"d":"14.00"}]
["CDHU","2022/08","1.7-4-CONSTRUÇÃO-INSTALACOES HIDRAULICAS E INCENDIO - 300","VIDROS  -INSTALAÇÕES HIDRAULICAS","416419","REDUCAO EXCENTRICA OU CONCENTRICA DE ACO INOXIDAVEL 316 SCHEDULE 40 SEM COSTURA 3/4\" X 1/2\" ","UN ",{"v":2,"d":"2.00"}]
["CDHU","2022/08","1.7-4-CONSTRUÇÃO-INSTALACOES HIDRAULICAS E INCENDIO - 300","VIDROS  -INSTALAÇÕES HIDRAULICAS","416420","LUVA DE ACO INOXIDAVEL 316 SCHEDULE 40 SEM COSTURA 1/2\" ","UN ",{"v":1,"d":"1.00"}]
["CDHU","2022/08","1.7-4-CONSTRUÇÃO-INSTALACOES HIDRAULICAS E INCENDIO - 300","VIDROS  -INSTALAÇÕES HIDRAULICAS","47.07.010","VÁLVULA DE ESFERA EM AÇO CARBONO FUNDIDO, PASSAGEM PLENA, CLASSE 150 LIBRAS PARA VAPOR E CLASSE 600 LIBRAS PARA ÁGUA, ÓLEO E GÁS, DN= 1/2´","UN",{"v":7,"d":"7.00"}]
["CDHU","2022/08","1.7-4-CONSTRUÇÃO-INSTALACOES HIDRAULICAS E INCENDIO - 300","VIDROS  -INSTALAÇÕES HIDRAULICAS","416421","REGULADOR DE PRESSAO PARA GASES MEDICINAIS (OXIGENIO/ACETILENO) COM 2 ESTAGIOS E MANOMETRO","UN ",{"v":2,"d":"2.00"}]
["CDHU","2022/08","1.7-4-CONSTRUÇÃO-INSTALACOES HIDRAULICAS E INCENDIO - 300","VIDROS  -INSTALAÇÕES HIDRAULICAS","416422","CENTRAL MANIFOLD (1+1) COM 2 CHICOTES FLEXIVEIS PARA GASES MEDICINAIS (OXIGENIO/ACETILENO/GASES INERTES)","UN ",{"v":4,"d":"4.00"}]
["CDHU","2022/08","1.7-4-CONSTRUÇÃO-INSTALACOES HIDRAULICAS E INCENDIO - 300","VIDROS  -INSTALAÇÕES HIDRAULICAS","46.10.020","TUBO DE COBRE CLASSE A, DN= 22MM (3/4´), INCLUSIVE CONEXÕES","M",{"v":102,"d":"102.00"}]
["CDHU","2022/08","1.7-4-CONSTRUÇÃO-INSTALACOES HIDRAULICAS E INCENDIO - 300","VIDROS  -INSTALAÇÕES HIDRAULICAS","46.10.010","TUBO DE COBRE CLASSE A, DN= 15MM (1/2´), INCLUSIVE CONEXÕES","M",{"v":12,"d":"12.00"}]
["CDHU","2022/08","1.7-4-CONSTRUÇÃO-INSTALACOES HIDRAULICAS E INCENDIO - 300","VIDROS  -INSTALAÇÕES HIDRAULICAS","416423","MEDIDOR DE FLUXO DE AR ROTAMETRO 3 A 30 LPM","UN ",{"v":5,"d":"5.00"}]
["CDHU","2022/08","1.7-4-CONSTRUÇÃO-INSTALACOES HIDRAULICAS E INCENDIO - 300","VIDROS  -INSTALAÇÕES HIDRAULICAS","416425","SUPORTE METALICO DE PAREDE PARA FIXACAO DE CILINDROS","UN ",{"v":8,"d":"8.00"}]
["CDHU","2022/08","1.7-5-CONSTRUÇÃO-CLIMATIZACAO - 300","ETAPA 01-INSTALAÇÕES ELETRICAS","416387","CONDENSADOR PARA SISTEMA VRF DE AR CONDICIONADO, CAPACIDADE DE 20 TR","UN ",{"v":2,"d":"2.00"}]
["CDHU","2022/08","1.7-5-CONSTRUÇÃO-CLIMATIZACAO - 300","ETAPA 01-INSTALAÇÕES ELETRICAS","43.08.040","EVAPORADOR PARA SISTEMA VRF DE AR CONDICIONADO, TIPO CASSETE, CAPACIDADE DE 1 TR","UN",{"v":3,"d":"3.00"}]
["CDHU","2022/08","1.7-5-CONSTRUÇÃO-CLIMATIZACAO - 300","ETAPA 01-INSTALAÇÕES ELETRICAS","43.08.041","EVAPORADOR PARA SISTEMA VRF DE AR CONDICIONADO, TIPO CASSETE, CAPACIDADE DE 2 TR","UN",{"v":1,"d":"1.00"}]
["CDHU","2022/08","1.7-5-CONSTRUÇÃO-CLIMATIZACAO - 300","ETAPA 01-INSTALAÇÕES ELETRICAS","43.08.042","EVAPORADOR PARA SISTEMA VRF DE AR CONDICIONADO, TIPO CASSETE, CAPACIDADE DE 3 TR","UN",{"v":8,"d":"8.00"}]
["CDHU","2022/08","1.7-5-CONSTRUÇÃO-CLIMATIZACAO - 300","ETAPA 01-INSTALAÇÕES ELETRICAS","43.08.043","EVAPORADOR PARA SISTEMA VRF DE AR CONDICIONADO, TIPO CASSETE, CAPACIDADE DE 4 TR","UN",{"v":8,"d":"8.00"}]
["CDHU","2022/08","1.7-5-CONSTRUÇÃO-CLIMATIZACAO - 300","ETAPA 01-INSTALAÇÕES ELETRICAS","416429","EXAUSTOR CENTRIFUGO LIMIT LOAD VAZAO 7.200M3/H PRESSAO 120MMCA","UN ",{"v":1,"d":"1.00"}]
["CDHU","2022/08","1.7-5-CONSTRUÇÃO-CLIMATIZACAO - 300","ETAPA 01-INSTALAÇÕES ELETRICAS","416430","CAIXA DE VENTILACAO COM FILTRO G4+M5 VAZAO 4.720M3/H PRESSAO 12 MMCA","UN ",{"v":1,"d":"1.00"}]
["CDHU","2022/08","1.7-5-CONSTRUÇÃO-CLIMATIZACAO - 300","VIGAS E BLOCOS BALDRAME - RESERV. RETENCAO- APROVEITAM. AP- SUBESTACAO- ABRIGOS- MURO DE ARRIMO- RESERVATORIO ELEVADO.-INSTALAÇÕES ELETRICAS","61.20.450","DUTO EM CHAPA DE AÇO GALVANIZADO","KG",{"v":1340,"d":"1,340.00"}]
["CDHU","2022/08","1.7-5-CONSTRUÇÃO-CLIMATIZACAO - 300","VIGAS E BLOCOS BALDRAME - RESERV. RETENCAO- APROVEITAM. AP- SUBESTACAO- ABRIGOS- MURO DE ARRIMO- RESERVATORIO ELEVADO.-INSTALAÇÕES ELETRICAS","61.10.310","DUTO FLEXÍVEL ALUMINIZADO, SEÇÃO CIRCULAR DE 15CM (6´)","M",{"v":15,"d":"15.00"}]
["CDHU","2022/08","1.7-5-CONSTRUÇÃO-CLIMATIZACAO - 300","VIGAS E BLOCOS BALDRAME - RESERV. RETENCAO- APROVEITAM. AP- SUBESTACAO- ABRIGOS- MURO DE ARRIMO- RESERVATORIO ELEVADO.-INSTALAÇÕES ELETRICAS","61.10.320","DUTO FLEXÍVEL ALUMINIZADO, SEÇÃO CIRCULAR DE 20CM (8´)","M",{"v":30,"d":"30.00"}]
["CDHU","2022/08","1.7-5-CONSTRUÇÃO-CLIMATIZACAO - 300","VIGAS E BLOCOS BALDRAME - RESERV. RETENCAO- APROVEITAM. AP- SUBESTACAO- ABRIGOS- MURO DE ARRIMO- RESERVATORIO ELEVADO.-INSTALAÇÕES ELETRICAS","416431","BRACO ARTICULADO L=2.00M DIAMETRO 160MM VAZAO 900M3/H COM BOCAL PARA EXAUSTAO DE FUMOS DE SOLDA","UN ",{"v":8,"d":"8.00"}]
["CDHU","2022/08","1.7-5-CONSTRUÇÃO-CLIMATIZACAO - 300","VIGAS E BLOCOS BALDRAME - RESERV. RETENCAO- APROVEITAM. AP- SUBESTACAO- ABRIGOS- MURO DE ARRIMO- RESERVATORIO ELEVADO.-INSTALAÇÕES ELETRICAS","61.10.511","DIFUSOR PARA INSUFLAMENTO DE AR COM PLENUM, MULTIVIAS E COLARINHO","M2",1.94]
["CDHU","2022/08","1.7-5-CONSTRUÇÃO-CLIMATIZACAO - 300","VIGAS E BLOCOS BALDRAME - RESERV. RETENCAO- APROVEITAM. AP- SUBESTACAO- ABRIGOS- MURO DE ARRIMO- RESERVATORIO ELEVADO.-INSTALAÇÕES ELETRICAS","61.10.403","DAMPER DE REGULAGEM MANUAL, TAMANHO: 0,21 M² A 0,40 M²","M2",0.25]
["CDHU","2022/08","1.7-5-CONSTRUÇÃO-CLIMATIZACAO - 300","ESTRUTURA METALICA - PLATAFORMA-INSTALAÇÕES ELETRICAS","46.27.060","TUBO DE COBRE FLEXÍVEL, ESPESSURA 1/32\" - DIÂMETRO 1/4\", INCLUSIVE CONEXÕES","M",{"v":6,"d":"6.00"}]
["CDHU","2022/08","1.7-5-CONSTRUÇÃO-CLIMATIZACAO - 300","ESTRUTURA METALICA - PLATAFORMA-INSTALAÇÕES ELETRICAS","32.11.270","ISOLAMENTO TÉRMICO EM ESPUMA ELASTOMÉRICA, ESPESSURA DE 9 A 12 MM, PARA TUBULAÇÃO DE 1/4´ (COBRE)","M",{"v":6,"d":"6.00"}]
["CDHU","2022/08","1.7-5-CONSTRUÇÃO-CLIMATIZACAO - 300","ESTRUTURA METALICA - PLATAFORMA-INSTALAÇÕES ELETRICAS","46.32.001","TUBO DE COBRE SEM COSTURA, RÍGIDO, ESPESSURA 1/16\" - DIÂMETRO 3/8\", INCLUSIVE CONEXÕES","M",{"v":108,"d":"108.00"}]
["CDHU","2022/08","1.7-5-CONSTRUÇÃO-CLIMATIZACAO - 300","ESTRUTURA METALICA - PLATAFORMA-INSTALAÇÕES ELETRICAS","32.11.430","ISOLAMENTO TÉRMICO EM ESPUMA ELASTOMÉRICA, ESPESSURA DE 19 A 26 MM, PARA TUBULAÇÃO DE 3/8\" (COBRE) OU 1/8\" (FERRO)","M",{"v":108,"d":"108.00"}]
["CDHU","2022/08","1.7-5-CONSTRUÇÃO-CLIMATIZACAO - 300","ESTRUTURA METALICA - PLATAFORMA-INSTALAÇÕES ELETRICAS","46.32.002","TUBO DE COBRE SEM COSTURA, RÍGIDO, ESPESSURA 1/16\" - DIÂMETRO 1/2\", INCLUSIVE CONEXÕES","M",{"v":36,"d":"36.00"}]
["CDHU","2022/08","1.7-5-CONSTRUÇÃO-CLIMATIZACAO - 300","ESTRUTURA METALICA - PLATAFORMA-INSTALAÇÕES ELETRICAS","32.11.280","ISOLAMENTO TÉRMICO EM ESPUMA ELASTOMÉRICA, ESPESSURA DE 9 A 12 MM, PARA TUBULAÇÃO DE 1/2´ (COBRE)","M",{"v":36,"d":"36.00"}]
["CDHU","2022/08","1.7-5-CONSTRUÇÃO-CLIMATIZACAO - 300","ESTRUTURA METALICA - PLATAFORMA-INSTALAÇÕES ELETRICAS","46.32.003","TUBO DE COBRE SEM COSTURA, RÍGIDO, ESPESSURA 1/16\" - DIÂMETRO 5/8\", INCLUSIVE CONEXÕES","M",{"v":108,"d":"108.00"}]
["CDHU","2022/08","1.7-5-CONSTRUÇÃO-CLIMATIZACAO - 300","ESTRUTURA METALICA - PLATAFORMA-INSTALAÇÕES ELETRICAS","32.11.290","ISOLAMENTO TÉRMICO EM ESPUMA ELASTOMÉRICA, ESPESSURA DE 9 A 12 MM, PARA TUBULAÇÃO DE 5/8´ (COBRE) OU 1/4´ (FERRO)","M",{"v":108,"d":"108.00"}]
["CDHU","2022/08","1.7-5-CONSTRUÇÃO-CLIMATIZACAO - 300","ESTRUTURA METALICA - PLATAFORMA-INSTALAÇÕES ELETRICAS","46.32.004","TUBO DE COBRE SEM COSTURA, RÍGIDO, ESPESSURA 1/16\" - DIÂMETRO 3/4\", INCLUSIVE CONEXÕES","M",{"v":30,"d":"30.00"}]
["CDHU","2022/08","1.7-5-CONSTRUÇÃO-CLIMATIZACAO - 300","ESTRUTURA METALICA - PLATAFORMA-INSTALAÇÕES ELETRICAS","32.11.440","ISOLAMENTO TÉRMICO EM ESPUMA ELASTOMÉRICA, ESPESSURA DE 19 A 26 MM, PARA TUBULAÇÃO DE 3/4\" (COBRE) OU 3/8\" (FERRO)","M",{"v":30,"d":"30.00"}]
["CDHU","2022/08","1.7-5-CONSTRUÇÃO-CLIMATIZACAO - 300","ESTRUTURA METALICA - PLATAFORMA-INSTALAÇÕES ELETRICAS","46.32.005","TUBO DE COBRE SEM COSTURA, RÍGIDO, ESPESSURA 1/16\" - DIÂMETRO 7/8\", INCLUSIVE CONEXÕES","M",{"v":66,"d":"66.00"}]
["CDHU","2022/08","1.7-5-CONSTRUÇÃO-CLIMATIZACAO - 300","ESTRUTURA METALICA - PLATAFORMA-INSTALAÇÕES ELETRICAS","32.11.310","ISOLAMENTO TÉRMICO EM ESPUMA ELASTOMÉRICA, ESPESSURA DE 19 A 26 MM, PARA TUBULAÇÃO DE 7/8´ (COBRE) OU 1/2´ (FERRO)","M",{"v":66,"d":"66.00"}]
["CDHU","2022/08","1.7-5-CONSTRUÇÃO-CLIMATIZACAO - 300","ESTRUTURA METALICA - PLATAFORMA-INSTALAÇÕES ELETRICAS","46.32.006","TUBO DE COBRE SEM COSTURA, RÍGIDO, ESPESSURA 1/16\" - DIÂMETRO 1\", INCLUSIVE CONEXÕES","M",{"v":18,"d":"18.00"}]
["CDHU","2022/08","1.7-5-CONSTRUÇÃO-CLIMATIZACAO - 300","ESTRUTURA METALICA - PLATAFORMA-INSTALAÇÕES ELETRICAS","32.11.300","ISOLAMENTO TÉRMICO EM ESPUMA ELASTOMÉRICA, ESPESSURA DE 9 A 12 MM, PARA TUBULAÇÃO DE 1´ (COBRE)","M",{"v":18,"d":"18.00"}]
["CDHU","2022/08","1.7-5-CONSTRUÇÃO-CLIMATIZACAO - 300","ESTRUTURA METALICA - PLATAFORMA-INSTALAÇÕES ELETRICAS","46.32.007","TUBO DE COBRE SEM COSTURA, RÍGIDO, ESPESSURA 1/16\" - DIÂMETRO 1.1/8\", INCLUSIVE CONEXÕES","M",{"v":18,"d":"18.00"}]
["CDHU","2022/08","1.7-5-CONSTRUÇÃO-CLIMATIZACAO - 300","ESTRUTURA METALICA - PLATAFORMA-INSTALAÇÕES ELETRICAS","32.11.320","ISOLAMENTO TÉRMICO EM ESPUMA ELASTOMÉRICA, ESPESSURA DE 19 A 26 MM, PARA TUBULAÇÃO DE 1 1/8´ (COBRE) OU 3/4´ (FERRO)","M",{"v":18,"d":"18.00"}]
["CDHU","2022/08","1.7-5-CONSTRUÇÃO-CLIMATIZACAO - 300","ESTRUTURA METALICA - PLATAFORMA-INSTALAÇÕES ELETRICAS","46.32.008","TUBO DE COBRE SEM COSTURA, RÍGIDO, ESPESSURA 1/16\" - DIÂMETRO 1.1/4\", INCLUSIVE CONEXÕES","M",{"v":42,"d":"42.00"}]
["CDHU","2022/08","1.7-5-CONSTRUÇÃO-CLIMATIZACAO - 300","ESTRUTURA METALICA - PLATAFORMA-INSTALAÇÕES ELETRICAS","32.11.230","ISOLAMENTO TÉRMICO EM POLIETILENO EXPANDIDO, ESPESSURA DE 10 MM, PARA TUBULAÇÃO DE 1 1/4´ (35 MM)","M",{"v":42,"d":"42.00"}]
["CDHU","2022/08","1.7-5-CONSTRUÇÃO-CLIMATIZACAO - 300","ESTRUTURA METALICA - PLATAFORMA-INSTALAÇÕES ELETRICAS","46.32.010","TUBO DE COBRE SEM COSTURA, RÍGIDO, ESPESSURA 1/16\" - DIÂMETRO 1.1/2\", INCLUSIVE CONEXÕES","M",{"v":6,"d":"6.00"}]
["CDHU","2022/08","1.7-5-CONSTRUÇÃO-CLIMATIZACAO - 300","ESTRUTURA METALICA - PLATAFORMA-INSTALAÇÕES ELETRICAS","32.11.240","ISOLAMENTO TÉRMICO EM POLIETILENO EXPANDIDO, ESPESSURA DE 10 MM, PARA TUBULAÇÃO DE 1 1/2´ (42 MM)","M",{"v":6,"d":"6.00"}]
["CDHU","2022/08","1.7-5-CONSTRUÇÃO-CLIMATIZACAO - 300","ESQUADRIAS METALICAS - 100-INSTALAÇÕES ELETRICAS","38.04.040","ELETRODUTO GALVANIZADO CONFORME NBR13057 -  3/4´ COM ACESSÓRIOS","M",{"v":222,"d":"222.00"}]
["CDHU","2022/08","1.7-5-CONSTRUÇÃO-CLIMATIZACAO - 300","ESQUADRIAS METALICAS - 100-INSTALAÇÕES ELETRICAS","38.04.100","ELETRODUTO GALVANIZADO CONFORME NBR13057 -  1 1/2´ COM ACESSÓRIOS","M",{"v":12,"d":"12.00"}]
["CDHU","2022/08","1.7-5-CONSTRUÇÃO-CLIMATIZACAO - 300","ESQUADRIAS METALICAS - 100-INSTALAÇÕES ELETRICAS","39.18.126","CABO PARA REDE 24 AWG COM 4 PARES, CATEGORIA 6","M",{"v":210,"d":"210.00"}]
["CDHU","2022/08","1.7-5-CONSTRUÇÃO-CLIMATIZACAO - 300","ESQUADRIAS METALICAS - 100-INSTALAÇÕES ELETRICAS","134150","CABO DE COBRE ISOLADO FLEXIVEL 750V 35MM2","M",{"v":48,"d":"48.00"}]
["CDHU","2022/08","1.7-5-CONSTRUÇÃO-CLIMATIZACAO - 300","ESQUADRIAS METALICAS - 100-INSTALAÇÕES ELETRICAS","134130","CABO DE COBRE ISOLADO FLEXIVEL 750V 16MM2","M",{"v":12,"d":"12.00"}]
["CDHU","2022/08","1.7-5-CONSTRUÇÃO-CLIMATIZACAO - 300","ESQUADRIAS METALICAS - 100-INSTALAÇÕES ELETRICAS","135193","CABO DE COBRE ISOLADO FLEXIVEL 750V 2.5MM2","M",{"v":48,"d":"48.00"}]
["CDHU","2022/08","1.7-5-CONSTRUÇÃO-CLIMATIZACAO - 300","ESQUADRIAS METALICAS - 100-INSTALAÇÕES ELETRICAS","37.06.014","PAINEL AUTOPORTANTE EM CHAPA DE AÇO, COM PROTEÇÃO MÍNIMA IP 54 - SEM COMPONENTES","M2",{"v":0.2,"d":"0.20"}]
["CDHU","2022/08","1.7-5-CONSTRUÇÃO-CLIMATIZACAO - 300","ESQUADRIAS METALICAS - 100-INSTALAÇÕES ELETRICAS","37.10.010","BARRAMENTO DE COBRE NU","KG",{"v":3,"d":"3.00"}]
["CDHU","2022/08","1.7-5-CONSTRUÇÃO-CLIMATIZACAO - 300","ESQUADRIAS METALICAS - 100-INSTALAÇÕES ELETRICAS","409217","PROTECAO PARA BARRAMENTO DE 4MM-SIURB","M2",{"v":1,"d":"1.00"}]
["CDHU","2022/08","1.7-5-CONSTRUÇÃO-CLIMATIZACAO - 300","ESQUADRIAS METALICAS - 100-INSTALAÇÕES ELETRICAS","37.25.100","DISJUNTOR EM CAIXA MOLDADA TRIPOLAR, TÉRMICO E MAGNÉTICO FIXOS, TENSÃO DE ISOLAMENTO 480/690V, DE 70A ATÉ 150A","UN",{"v":1,"d":"1.00"}]
["CDHU","2022/08","1.7-5-CONSTRUÇÃO-CLIMATIZACAO - 300","ESQUADRIAS METALICAS - 100-INSTALAÇÕES ELETRICAS","37.25.090","DISJUNTOR EM CAIXA MOLDADA TRIPOLAR, TÉRMICO E MAGNÉTICO FIXOS, TENSÃO DE ISOLAMENTO 480/690V, DE 10A A 60A","UN",{"v":3,"d":"3.00"}]
["CDHU","2022/08","1.7-5-CONSTRUÇÃO-CLIMATIZACAO - 300","ESQUADRIAS METALICAS - 100-INSTALAÇÕES ELETRICAS","37.24.044","DISPOSITIVO DE PROTEÇÃO CONTRA SURTO, 4 POLOS, SUPORTABILIDADE <= 2,5 KV, 3F+N, UN ATÉ 240/415V, CURVA DE ENSAIO 8/20µS, IN=20KA/40KA - CLASSE 2","UN",{"v":1,"d":"1.00"}]
["CDHU","2022/08","1.7-5-CONSTRUÇÃO-CLIMATIZACAO - 300","ESQUADRIAS METALICAS - 100-INSTALAÇÕES ELETRICAS","39.02.010","CABO DE COBRE DE 1,5 MM², ISOLAMENTO 750 V - ISOLAÇÃO EM PVC 70°C","M",{"v":10,"d":"10.00"}]
["CDHU","2022/08","1.7-5-CONSTRUÇÃO-CLIMATIZACAO - 300","VIDROS  -INSTALAÇÕES ELETRICAS","37.06.014","PAINEL AUTOPORTANTE EM CHAPA DE AÇO, COM PROTEÇÃO MÍNIMA IP 54 - SEM COMPONENTES","M2",{"v":0.2,"d":"0.20"}]
["CDHU","2022/08","1.7-5-CONSTRUÇÃO-CLIMATIZACAO - 300","VIDROS  -INSTALAÇÕES ELETRICAS","37.10.010","BARRAMENTO DE COBRE NU","KG",{"v":2.5,"d":"2.50"}]
["CDHU","2022/08","1.7-5-CONSTRUÇÃO-CLIMATIZACAO - 300","VIDROS  -INSTALAÇÕES ELETRICAS","409217","PROTECAO PARA BARRAMENTO DE 4MM-SIURB","M2",{"v":1,"d":"1.00"}]
["CDHU","2022/08","1.7-5-CONSTRUÇÃO-CLIMATIZACAO - 300","VIDROS  -INSTALAÇÕES ELETRICAS","37.25.090","DISJUNTOR EM CAIXA MOLDADA TRIPOLAR, TÉRMICO E MAGNÉTICO FIXOS, TENSÃO DE ISOLAMENTO 480/690V, DE 10A A 60A","UN",{"v":2,"d":"2.00"}]
["CDHU","2022/08","1.7-5-CONSTRUÇÃO-CLIMATIZACAO - 300","VIDROS  -INSTALAÇÕES ELETRICAS","37.24.044","DISPOSITIVO DE PROTEÇÃO CONTRA SURTO, 4 POLOS, SUPORTABILIDADE <= 2,5 KV, 3F+N, UN ATÉ 240/415V, CURVA DE ENSAIO 8/20µS, IN=20KA/40KA - CLASSE 2","UN",{"v":1,"d":"1.00"}]
["CDHU","2022/08","1.7-5-CONSTRUÇÃO-CLIMATIZACAO - 300","VIDROS  -INSTALAÇÕES ELETRICAS","39.02.010","CABO DE COBRE DE 1,5 MM², ISOLAMENTO 750 V - ISOLAÇÃO EM PVC 70°C","M",{"v":10,"d":"10.00"}]
["CDHU","2022/08","1.7-6-CONSTRUÇÃO-SERVICOS COMPLEMENTARES - 300","-SERVIÇOS COMPLEMENTARES ","30.06.080","PLACA DE IDENTIFICAÇÃO EM ALUMÍNIO PARA WC, COM DESENHO UNIVERSAL DE ACESSIBILIDADE","UN",{"v":2,"d":"2.00"}]
["CDHU","2022/08","1.7-6-CONSTRUÇÃO-SERVICOS COMPLEMENTARES - 300","-SERVIÇOS COMPLEMENTARES ","30.06.061","SISTEMA DE ALARME PNE COM INDICADOR AUDIOVISUAL, PARA PESSOAS COM MOBILIDADE REDUZIDA OU CADEIRANTE","CJ",{"v":2,"d":"2.00"}]
["CDHU","2022/08","1.7-6-CONSTRUÇÃO-SERVICOS COMPLEMENTARES - 300","-SERVIÇOS COMPLEMENTARES ","23.08.170","LOUSA EM LAMINADO MELAMÍNICO, BRANCO - LINHA COMERCIAL","M2",{"v":19.2,"d":"19.20"}]
["CDHU","2022/08","1.7-6-CONSTRUÇÃO-SERVICOS COMPLEMENTARES - 300","-SERVIÇOS COMPLEMENTARES ","002330","LIMPEZA GERAL DA EDIFICACAO","M2",{"v":1473.47,"d":"1,473.47"}]
["CDHU","2022/08","1.9-1-CONSTRUÇÃO-ESTRUTURA - 400","ETAPA 01-SUPER ESTRUTURA ","003662","CONCRETO USINADO 30MPA BOMBEAVEL COM LANCAMENTO","M3",22.95]
["CDHU","2022/08","1.9-1-CONSTRUÇÃO-ESTRUTURA - 400","ETAPA 01-SUPER ESTRUTURA ","15.05.290","PLACAS, VIGAS E PILARES EM CONCRETO ARMADO PRÉ-MOLDADO - FCK= 40 MPA","M3",144.63]
["CDHU","2022/08","1.9-1-CONSTRUÇÃO-ESTRUTURA - 400","ETAPA 01-SUPER ESTRUTURA ","003526","FORMA DE COMPENSADO PLASTIFICADO 15MM","M2",4.48]
["CDHU","2022/08","1.9-1-CONSTRUÇÃO-ESTRUTURA - 400","ETAPA 01-SUPER ESTRUTURA ","403315","LAJE EM PAINEL ALVEOLAR DE CONCRETO PROTENDIDO E=0.15M","M2",150.07]
["CDHU","2022/08","1.9-1-CONSTRUÇÃO-ESTRUTURA - 400","ETAPA 01-SUPER ESTRUTURA ","002381","ACO CA 50 (MEDIA)","KG",{"v":51,"d":"51.00"}]
["CDHU","2022/08","1.9-1-CONSTRUÇÃO-ESTRUTURA - 400","ETAPA 01-SUPER ESTRUTURA ","002416","ACO CA 60 (MEDIA)","KG",{"v":5,"d":"5.00"}]
["CDHU","2022/08","1.9-1-CONSTRUÇÃO-ESTRUTURA - 400","VIGAS E BLOCOS BALDRAME - RESERV. RETENCAO- APROVEITAM. AP- SUBESTACAO- ABRIGOS- MURO DE ARRIMO- RESERVATORIO ELEVADO.-ELEMENTOS METALICOS/COMPONENTES ","15.03.131","FORNECIMENTO E MONTAGEM DE ESTRUTURA EM AÇO ASTM-A572 GRAU 50, SEM PINTURA","KG",{"v":20558.62,"d":"20,558.62"}]
["CDHU","2022/08","1.9-1-CONSTRUÇÃO-ESTRUTURA - 400","ESTRUTURA METALICA - PLATAFORMA-PINTURA ","33.07.130","PINTURA EPÓXI BICOMPONENTE EM ESTRUTURAS METÁLICAS","KG",{"v":20558.62,"d":"20,558.62"}]
["CDHU","2022/08","1.9-2-CONSTRUÇÃO-CIVIL - 400","ETAPA 01-ALVENARIA E OUTROS ELEMENTOS DIVISORIOS ","14.10.121","ALVENARIA DE BLOCO DE CONCRETO DE VEDAÇÃO DE 19 X 19 X 39 CM - CLASSE C","M2",{"v":932,"d":"932.00"}]
["CDHU","2022/08","1.9-2-CONSTRUÇÃO-CIVIL - 400","ETAPA 01-ALVENARIA E OUTROS ELEMENTOS DIVISORIOS ","14.30.010","DIVISÓRIA EM PLACAS DE GRANITO COM ESPESSURA DE 3 CM","M2",34.62]
["CDHU","2022/08","1.9-2-CONSTRUÇÃO-CIVIL - 400","ETAPA 01-ALVENARIA E OUTROS ELEMENTOS DIVISORIOS ","14.28.030","ELEMENTO VAZADO EM CONCRETO, TIPO QUADRICULADO DE 39 X 39 X 10 CM","M2",50.55]
["CDHU","2022/08","1.9-2-CONSTRUÇÃO-CIVIL - 400","VIGAS E BLOCOS BALDRAME - RESERV. RETENCAO- APROVEITAM. AP- SUBESTACAO- ABRIGOS- MURO DE ARRIMO- RESERVATORIO ELEVADO.-IMPERMEABILIZACAO/JUNTAS DE DILATACAO ","001780","REGULARIZACAO PISO 1:3 DESEMPENADO E=3CM","M2",{"v":1040.28,"d":"1,040.28"}]
["CDHU","2022/08","1.9-2-CONSTRUÇÃO-CIVIL - 400","VIGAS E BLOCOS BALDRAME - RESERV. RETENCAO- APROVEITAM. AP- SUBESTACAO- ABRIGOS- MURO DE ARRIMO- RESERVATORIO ELEVADO.-IMPERMEABILIZACAO/JUNTAS DE DILATACAO ","32.15.030","IMPERMEABILIZAÇÃO EM MANTA ASFÁLTICA COM ARMADURA, TIPO III-B, ESPESSURA DE 3 MM","M2",76.95]
["CDHU","2022/08","1.9-2-CONSTRUÇÃO-CIVIL - 400","VIGAS E BLOCOS BALDRAME - RESERV. RETENCAO- APROVEITAM. AP- SUBESTACAO- ABRIGOS- MURO DE ARRIMO- RESERVATORIO ELEVADO.-IMPERMEABILIZACAO/JUNTAS DE DILATACAO ","003446","PROTECAO MECANICA 1:4 E=3CM","M2",76.95]
["CDHU","2022/08","1.9-2-CONSTRUÇÃO-CIVIL - 400","VIGAS E BLOCOS BALDRAME - RESERV. RETENCAO- APROVEITAM. AP- SUBESTACAO- ABRIGOS- MURO DE ARRIMO- RESERVATORIO ELEVADO.-IMPERMEABILIZACAO/JUNTAS DE DILATACAO ","32.17.030","IMPERMEABILIZAÇÃO EM ARGAMASSA POLIMÉRICA PARA UMIDADE E ÁGUA DE PERCOLAÇÃO","M2",900.89]
["CDHU","2022/08","1.9-2-CONSTRUÇÃO-CIVIL - 400","ESTRUTURA METALICA - PLATAFORMA-COBERTURA ","16.12.050","TELHAMENTO EM CHAPA DE AÇO PRÉ-PINTADA COM EPÓXI E POLIÉSTER, PERFIL TRAPEZOIDAL, COM ESPESSURA DE 0,80 MM E ALTURA DE 100 MM","M2",{"v":794,"d":"794.00"}]
["CDHU","2022/08","1.9-2-CONSTRUÇÃO-CIVIL - 400","ESTRUTURA METALICA - PLATAFORMA-COBERTURA ","16.16.040","TELHA ONDULADA TRANSLÚCIDA EM POLIPROPILENO","M2",{"v":152,"d":"152.00"}]
["CDHU","2022/08","1.9-2-CONSTRUÇÃO-CIVIL - 400","ESQUADRIAS METALICAS - 100-ELEMENTOS METALICOS/COMPONENTES ","16.12.200","CUMEEIRA EM CHAPA DE AÇO PRÉ-PINTADA COM EPÓXI E POLIÉSTER, PERFIL TRAPEZOIDAL, COM ESPESSURA DE 0,50 MM","M",{"v":40.7,"d":"40.70"}]
["CDHU","2022/08","1.9-2-CONSTRUÇÃO-CIVIL - 400","ESQUADRIAS METALICAS - 100-ELEMENTOS METALICOS/COMPONENTES ","16.33.052","CALHA, RUFO, AFINS EM CHAPA GALVANIZADA Nº 24 - CORTE 0,50 M","M",{"v":128.8,"d":"128.80"}]
["CDHU","2022/08","1.9-2-CONSTRUÇÃO-CIVIL - 400","ESQUADRIAS METALICAS - 100-ELEMENTOS METALICOS/COMPONENTES ","24.01.120","CAIXILHO TIPO VENEZIANA INDUSTRIAL COM MONTANTES EM AÇO GALVANIZADO E ALETAS EM FIBRA DE VIDRO","M2",50.37]
["CDHU","2022/08","1.9-2-CONSTRUÇÃO-CIVIL - 400","ESQUADRIAS METALICAS - 100-ELEMENTOS METALICOS/COMPONENTES ","25.02.010","PORTA DE ENTRADA DE ABRIR EM ALUMÍNIO COM VIDRO, LINHA COMERCIAL","M2",56.18]
["CDHU","2022/08","1.9-2-CONSTRUÇÃO-CIVIL - 400","ESQUADRIAS METALICAS - 100-ELEMENTOS METALICOS/COMPONENTES ","25.02.250","PORTA EM ALUMÍNIO ANODIZADO DE ABRIR, TIPO VENEZIANA, SOB MEDIDA - BRONZE/PRETO","M2",42.18]
["CDHU","2022/08","1.9-2-CONSTRUÇÃO-CIVIL - 400","ESQUADRIAS METALICAS - 100-ELEMENTOS METALICOS/COMPONENTES ","25.01.500","CAIXILHO EM ALUMÍNIO ANODIZADO FIXO, SOB MEDIDA - BRONZE/PRETO","M2",19.68]
["CDHU","2022/08","1.9-2-CONSTRUÇÃO-CIVIL - 400","ESQUADRIAS METALICAS - 100-ELEMENTOS METALICOS/COMPONENTES ","25.01.510","CAIXILHO EM ALUMÍNIO ANODIZADO BASCULANTE, SOB MEDIDA - BRONZE/PRETO","M2",21.54]
["CDHU","2022/08","1.9-2-CONSTRUÇÃO-CIVIL - 400","ESQUADRIAS METALICAS - 100-ELEMENTOS METALICOS/COMPONENTES ","416730","GUARDA-CORPO/CORRIMAO TUBULAR DUPLO EM ACO INOX COM MONTANTES CONF. PROJETO\u0002INSTALADO - ETEC JOSE MARTIMIANO DA SILVA","M",43.27]
["CDHU","2022/08","1.9-2-CONSTRUÇÃO-CIVIL - 400","ESQUADRIAS METALICAS - 100-ELEMENTOS METALICOS/COMPONENTES ","24.08.020","CORRIMÃO DUPLO EM TUBO DE AÇO INOXIDÁVEL ESCOVADO, COM DIÂMETRO DE 1 1/2´ E MONTANTES COM DIÂMETRO DE 2´","M",{"v":24.3,"d":"24.30"}]
["CDHU","2022/08","1.9-2-CONSTRUÇÃO-CIVIL - 400","VIDROS  -SERVIÇOS COMPLEMENTARES ","30.06.020","PLACA PARA SINALIZAÇÃO TÁTIL (PAVIMENTO) EM BRAILE PARA CORRIMÃO","UN",{"v":36,"d":"36.00"}]
["CDHU","2022/08","1.9-2-CONSTRUÇÃO-CIVIL - 400","RAMPAS E ESCADAS - 100-VIDROS  ","26.01.168","VIDRO LISO LAMINADO INCOLOR DE 6 MM","M2",41.22]
["CDHU","2022/08","1.9-2-CONSTRUÇÃO-CIVIL - 400","RAMPAS E ESCADAS - 100-ELEMENTOS DE MADEIRA/COMPONENTES ","23.09.560","PORTA LISA COM BATENTE METÁLICO - 90 X 210 CM","UN",{"v":2,"d":"2.00"}]
["CDHU","2022/08","1.9-2-CONSTRUÇÃO-CIVIL - 400","RAMPAS E ESCADAS - 100-ELEMENTOS DE MADEIRA/COMPONENTES ","002950","FOLHA DE PORTA 90X215CM PARA DEFICIENTE FISICO COM BARRA APOIO E CH ACO - WC","UN",{"v":2,"d":"2.00"}]
["CDHU","2022/08","1.9-2-CONSTRUÇÃO-CIVIL - 400","RAMPAS E ESCADAS - 100-PINTURA ","002481","PINTURA ESMALTE SOBRE ESQUADRIA DE MADEIRA 2 DEMAOS","M2",22.68]
["CDHU","2022/08","1.9-2-CONSTRUÇÃO-CIVIL - 400","RAMPAS E ESCADAS - 100-REVESTIMENTOS DE PAREDE E TETO","17.02.020","CHAPISCO","M2",{"v":1992.67,"d":"1,992.67"}]
["CDHU","2022/08","1.9-2-CONSTRUÇÃO-CIVIL - 400","RAMPAS E ESCADAS - 100-REVESTIMENTOS DE PAREDE E TETO","17.02.120","EMBOÇO COMUM","M2",{"v":1992.67,"d":"1,992.67"}]
["CDHU","2022/08","1.9-2-CONSTRUÇÃO-CIVIL - 400","RAMPAS E ESCADAS - 100-REVESTIMENTOS DE PAREDE E TETO","17.02.220","REBOCO","M2",{"v":1571.21,"d":"1,571.21"}]
["CDHU","2022/08","1.9-2-CONSTRUÇÃO-CIVIL - 400","RAMPAS E ESCADAS - 100-REVESTIMENTOS DE PAREDE E TETO","18.11.032","REVESTIMENTO EM PLACA CERÂMICA ESMALTADA DE 15X15 CM, TIPO MONOCOLOR, ASSENTADO E REJUNTADO COM ARGAMASSA INDUSTRIALIZADA","M2",421.46]
["CDHU","2022/08","1.9-2-CONSTRUÇÃO-CIVIL - 400","RAMPAS E ESCADAS - 100-PINTURA ","002542","PINTURA ESMALTE SINTETICO BRILHANTE PAREDE INTERNA/EXTERNA 2 DEMAOS","M2",672.24]
["CDHU","2022/08","1.9-2-CONSTRUÇÃO-CIVIL - 400","RAMPAS E ESCADAS - 100-PINTURA ","002522","PINTURA LATEX ACRILICA INTERNO (LINHA STANDARD) SEM MASSA 2 DEMAOS","M2",{"v":315,"d":"315.00"}]
["CDHU","2022/08","1.9-2-CONSTRUÇÃO-CIVIL - 400","RAMPAS E ESCADAS - 100-PINTURA ","002983","PINTURA LATEX ACRILICA EXTERNA (LINHA STANDARD) SEM MASSA 2 DEMAOS","M2",583.97]
["CDHU","2022/08","1.9-2-CONSTRUÇÃO-CIVIL - 400","RAMPAS E ESCADAS - 100-PINTURA ","002989","PINTURA VERNIZ SOBRE CONCRETO/ALVENARIA","M2",{"v":1120.32,"d":"1,120.32"}]
["CDHU","2022/08","1.9-2-CONSTRUÇÃO-CIVIL - 400","MUROS ENTORNO - 100-FORRO","002542","PINTURA ESMALTE SINTETICO BRILHANTE PAREDE INTERNA/EXTERNA 2 DEMAOS","M2",150.07]
["CDHU","2022/08","1.9-2-CONSTRUÇÃO-CIVIL - 400","MUROS ENTORNO - 100-PISOS ","002537","PISO EM CONCRETO USINADO 15MPA E=7CM COM TELA E LASTRO DE BRITA 3CM","M2",{"v":1040.28,"d":"1,040.28"}]
["CDHU","2022/08","1.9-2-CONSTRUÇÃO-CIVIL - 400","MUROS ENTORNO - 100-PISOS ","18.06.102","PLACA CERÂMICA ESMALTADA PEI-5 PARA ÁREA INTERNA, GRUPO DE ABSORÇÃO BIIB, RESISTÊNCIA QUÍMICA B, ASSENTADO COM ARGAMASSA COLANTE INDUSTRIALIZADA","M2",105.96]
["CDHU","2022/08","1.9-2-CONSTRUÇÃO-CIVIL - 400","MUROS ENTORNO - 100-PISOS ","003168","ACABAMENTO DE SUPERFICIE DE CONCRETO COM DESEMPENADEIRA MEC. ELETRICA","M2",934.32]
["CDHU","2022/08","1.9-2-CONSTRUÇÃO-CIVIL - 400","MUROS ENTORNO - 100-PISOS ","003507","PISO PODOTATIL DE BORRACHA ALERTA 25X25CM","M2",5.15]
["CDHU","2022/08","1.9-2-CONSTRUÇÃO-CIVIL - 400","MUROS ENTORNO - 100-PINTURA ","002733","QUADRA DE ESPORTE-PINTURA ACRILICA PARA PISOS (FDE 150482)","M2",{"v":556.1,"d":"556.10"}]
["CDHU","2022/08","1.9-2-CONSTRUÇÃO-CIVIL - 400","MUROS ENTORNO - 100-PINTURA ","002732","QUADRA DE ESPORTE-PINTURA DE LINHAS DEMARCATORIAS DE QUADRA DE ESPORTES (FDE 150481)","M",415.72]
["CDHU","2022/08","1.9-2-CONSTRUÇÃO-CIVIL - 400","MUROS ENTORNO - 100-ELEMENTOS METALICOS/COMPONENTES ","003119","QUADRA DE ESPORTE-TRAVE DE FUTEBOL DE SALAO EM ACO GALVANIZADO COM REDE","UN",{"v":2,"d":"2.00"}]
["CDHU","2022/08","1.9-2-CONSTRUÇÃO-CIVIL - 400","MUROS ENTORNO - 100-ELEMENTOS METALICOS/COMPONENTES ","003122","QUADRA DE ESPORTE-TABELA DE BASQUETE EM ESTRUTURA DE CONCRETO E TRELICA METALICA COMPLETA (PADRAO FDE)","UN",{"v":2,"d":"2.00"}]
["CDHU","2022/08","1.9-2-CONSTRUÇÃO-CIVIL - 400","MUROS ENTORNO - 100-ELEMENTOS METALICOS/COMPONENTES ","35.01.170","POSTE OFICIAL COMPLETO COM REDE PARA VOLEIBOL","CJ",{"v":1,"d":"1.00"}]
["CDHU","2022/08","1.9-2-CONSTRUÇÃO-CIVIL - 400","REVESTIMENTOS PAREDE - 100-PISOS ","19.01.062","PEITORIL E/OU SOLEIRA EM GRANITO, ESPESSURA DE 2 CM E LARGURA ATÉ 20 CM, ACABAMENTO POLIDO","M",{"v":13.8,"d":"13.80"}]
["CDHU","2022/08","1.9-2-CONSTRUÇÃO-CIVIL - 400","REVESTIMENTOS PAREDE - 100-PISOS ","002999","PEITORIL PRE-MOLDAD0 24X5CM FCK=18MPA","M",57.55]
["CDHU","2022/08","1.9-2-CONSTRUÇÃO-CIVIL - 400","REVESTIMENTOS PAREDE - 100-ELEMENTOS DE MADEIRA/COMPONENTES ","44.02.062","TAMPO/BANCADA EM GRANITO, COM FRONTÃO, ESPESSURA DE 2 CM, ACABAMENTO POLIDO","M2",8.78]
["CDHU","2022/08","1.9-2-CONSTRUÇÃO-CIVIL - 400","REVESTIMENTOS PAREDE - 100-INSTALAÇÕES HIDRAULICAS","44.01.270","CUBA DE LOUÇA DE EMBUTIR OVAL","UN",{"v":8,"d":"8.00"}]
["CDHU","2022/08","1.9-2-CONSTRUÇÃO-CIVIL - 400","REVESTIMENTOS PAREDE - 100-INSTALAÇÕES HIDRAULICAS","44.03.645","TORNEIRA DE MESA AUTOMÁTICA, ACIONAMENTO HIDROMECÂNICO, EM LATÃO CROMADO, DN= 1/2´OU 3/4´","UN",{"v":8,"d":"8.00"}]
["CDHU","2022/08","1.9-2-CONSTRUÇÃO-CIVIL - 400","REVESTIMENTOS PAREDE - 100-INSTALAÇÕES HIDRAULICAS","151291","BACIA SANITARIA PARA VALVULA DE DESCARGA COM ACESSORIOS","UN",{"v":6,"d":"6.00"}]
["CDHU","2022/08","1.9-2-CONSTRUÇÃO-CIVIL - 400","REVESTIMENTOS PAREDE - 100-INSTALAÇÕES HIDRAULICAS","44.01.240","LAVATÓRIO EM LOUÇA COM COLUNA SUSPENSA","UN",{"v":2,"d":"2.00"}]
["CDHU","2022/08","1.9-2-CONSTRUÇÃO-CIVIL - 400","REVESTIMENTOS PAREDE - 100-INSTALAÇÕES HIDRAULICAS","44.01.200","MICTÓRIO DE LOUÇA SIFONADO AUTO ASPIRANTE","UN",{"v":2,"d":"2.00"}]
["CDHU","2022/08","1.9-2-CONSTRUÇÃO-CIVIL - 400","REVESTIMENTOS PAREDE - 100-INSTALAÇÕES HIDRAULICAS","43.02.080","CHUVEIRO ELÉTRICO DE 6.500W / 220V COM RESISTÊNCIA BLINDADA","UN",{"v":8,"d":"8.00"}]
["CDHU","2022/08","1.9-2-CONSTRUÇÃO-CIVIL - 400","REVESTIMENTOS PAREDE - 100-INSTALAÇÕES HIDRAULICAS","44.03.920","DUCHA HIGIÊNICA COM REGISTRO","UN",{"v":2,"d":"2.00"}]
["CDHU","2022/08","1.9-2-CONSTRUÇÃO-CIVIL - 400","REVESTIMENTOS PAREDE - 100-INSTALAÇÕES HIDRAULICAS","30.08.030","ASSENTO ARTICULADO PARA BANHO, EM ALUMÍNIO COM PINTURA EPÓXI DE 700 X 450 MM","UN",{"v":2,"d":"2.00"}]
["CDHU","2022/08","1.9-2-CONSTRUÇÃO-CIVIL - 400","REVESTIMENTOS PAREDE - 100-INSTALAÇÕES HIDRAULICAS","30.08.050","TROCADOR ACESSÍVEL EM MDF COM REVESTIMENTO EM LAMINADO MELAMÍNICO DE 180X80 CM","UN",{"v":2,"d":"2.00"}]
["CDHU","2022/08","1.9-2-CONSTRUÇÃO-CIVIL - 400","REVESTIMENTOS PAREDE - 100-INSTALAÇÕES HIDRAULICAS","002929","BARRA DE APOIO ACO INOX 80CM","UN",{"v":10,"d":"10.00"}]
["CDHU","2022/08","1.9-2-CONSTRUÇÃO-CIVIL - 400","REVESTIMENTOS PAREDE - 100-INSTALAÇÕES HIDRAULICAS","003415","BARRA DE APOIO ACO INOX 70CM","UN",{"v":4,"d":"4.00"}]
["CDHU","2022/08","1.9-2-CONSTRUÇÃO-CIVIL - 400","REVESTIMENTOS PAREDE - 100-INSTALAÇÕES HIDRAULICAS","003863","BARRA DE APOIO ACO INOX PARA LAVATORIO EM U 24X40CM","UN",{"v":4,"d":"4.00"}]
["CDHU","2022/08","1.9-2-CONSTRUÇÃO-CIVIL - 400","REVESTIMENTOS PAREDE - 100-INSTALAÇÕES HIDRAULICAS","003708","BARRA DE APOIO ACO INOX TIPO L 70X70CM","UN",{"v":2,"d":"2.00"}]
["CDHU","2022/08","1.9-2-CONSTRUÇÃO-CIVIL - 400","REVESTIMENTOS PAREDE - 100-INSTALAÇÕES HIDRAULICAS","44.03.130","SABONETEIRA TIPO DISPENSER, PARA REFIL DE 800 ML","UN",{"v":10,"d":"10.00"}]
["CDHU","2022/08","1.9-2-CONSTRUÇÃO-CIVIL - 400","REVESTIMENTOS PAREDE - 100-INSTALAÇÕES HIDRAULICAS","44.03.180","DISPENSER TOALHEIRO EM ABS, PARA FOLHAS","UN",{"v":6,"d":"6.00"}]
["CDHU","2022/08","1.9-2-CONSTRUÇÃO-CIVIL - 400","REVESTIMENTOS PAREDE - 100-INSTALAÇÕES HIDRAULICAS","44.03.050","DISPENSER PAPEL HIGIÊNICO EM ABS PARA ROLÃO 300 / 600 M, COM VISOR","UN",{"v":8,"d":"8.00"}]
["CDHU","2022/08","1.9-2-CONSTRUÇÃO-CIVIL - 400","REVESTIMENTOS PAREDE - 100-INSTALAÇÕES HIDRAULICAS","44.03.370","TORNEIRA CURTA COM ROSCA PARA USO GERAL, EM LATÃO FUNDIDO SEM ACABAMENTO, DN= 1/2´","UN",{"v":2,"d":"2.00"}]
["CDHU","2022/08","1.9-2-CONSTRUÇÃO-CIVIL - 400","REVESTIMENTOS PAREDE - 100-INSTALAÇÕES HIDRAULICAS","43.01.032","PURIFICADOR DE PRESSÃO ELÉTRICO EM CHAPA ELETROZINCADO PRÉ-PINTADA E TAMPO EM AÇO INOXIDÁVEL, TIPO COLUNA, CAPACIDADE DE REFRIGERAÇÃO DE 2 L/H - CONJUGADO","UN",{"v":2,"d":"2.00"}]
["CDHU","2022/08","1.9-2-CONSTRUÇÃO-CIVIL - 400","PISOS - 100-VIDROS  ","26.04.030","ESPELHO COMUM DE 3 MM COM MOLDURA EM ALUMÍNIO","M2",4.05]
["CDHU","2022/08","1.9-3-CONSTRUÇÃO-INSTALACOES ELETRICAS, CFTV E SPDA - 400","ETAPA 01-INSTALAÇÕES ELETRICAS","37.06.014","PAINEL AUTOPORTANTE EM CHAPA DE AÇO, COM PROTEÇÃO MÍNIMA IP 54 - SEM COMPONENTES","M2",{"v":1.2,"d":"1.20"}]
["CDHU","2022/08","1.9-3-CONSTRUÇÃO-INSTALACOES ELETRICAS, CFTV E SPDA - 400","ETAPA 01-INSTALAÇÕES ELETRICAS","134966","BARRAMENTO RETANGULAR DE COBRE 2\"X5/16\"","M",{"v":3,"d":"3.00"}]
["CDHU","2022/08","1.9-3-CONSTRUÇÃO-INSTALACOES ELETRICAS, CFTV E SPDA - 400","ETAPA 01-INSTALAÇÕES ELETRICAS","409217","PROTECAO PARA BARRAMENTO DE 4MM-SIURB","M2",{"v":1,"d":"1.00"}]
["CDHU","2022/08","1.9-3-CONSTRUÇÃO-INSTALACOES ELETRICAS, CFTV E SPDA - 400","ETAPA 01-INSTALAÇÕES ELETRICAS","37.25.110","DISJUNTOR EM CAIXA MOLDADA TRIPOLAR, TÉRMICO E MAGNÉTICO FIXOS, TENSÃO DE ISOLAMENTO 415/690V, DE 175A A 250A","UN",{"v":1,"d":"1.00"}]
["CDHU","2022/08","1.9-3-CONSTRUÇÃO-INSTALACOES ELETRICAS, CFTV E SPDA - 400","ETAPA 01-INSTALAÇÕES ELETRICAS","37.13.800","MINI-DISJUNTOR TERMOMAGNÉTICO, UNIPOLAR 127/220 V, CORRENTE DE 10 A ATÉ 32 A","UN",{"v":6,"d":"6.00"}]
["CDHU","2022/08","1.9-3-CONSTRUÇÃO-INSTALACOES ELETRICAS, CFTV E SPDA - 400","ETAPA 01-INSTALAÇÕES ELETRICAS","37.13.840","MINI-DISJUNTOR TERMOMAGNÉTICO, BIPOLAR 220/380 V, CORRENTE DE 10 A ATÉ 32 A","UN",{"v":16,"d":"16.00"}]
["CDHU","2022/08","1.9-3-CONSTRUÇÃO-INSTALACOES ELETRICAS, CFTV E SPDA - 400","ETAPA 01-INSTALAÇÕES ELETRICAS","37.17.060","DISPOSITIVO DIFERENCIAL RESIDUAL DE 25 A X 30 MA - 2 POLOS","UN",{"v":6,"d":"6.00"}]
["CDHU","2022/08","1.9-3-CONSTRUÇÃO-INSTALACOES ELETRICAS, CFTV E SPDA - 400","ETAPA 01-INSTALAÇÕES ELETRICAS","37.17.070","DISPOSITIVO DIFERENCIAL RESIDUAL DE 40 A X 30 MA - 2 POLOS","UN",{"v":10,"d":"10.00"}]
["CDHU","2022/08","1.9-3-CONSTRUÇÃO-INSTALACOES ELETRICAS, CFTV E SPDA - 400","ETAPA 01-INSTALAÇÕES ELETRICAS","37.24.032","SUPRESSOR DE SURTO MONOFÁSICO, CORRENTE NOMINAL 20 KA, IMAX. DE SURTO 50 ATÉ 80 KA","UN",{"v":4,"d":"4.00"}]
["CDHU","2022/08","1.9-3-CONSTRUÇÃO-INSTALACOES ELETRICAS, CFTV E SPDA - 400","VIGAS E BLOCOS BALDRAME - RESERV. RETENCAO- APROVEITAM. AP- SUBESTACAO- ABRIGOS- MURO DE ARRIMO- RESERVATORIO ELEVADO.-INSTALAÇÕES ELETRICAS","38.04.040","ELETRODUTO GALVANIZADO CONFORME NBR13057 -  3/4´ COM ACESSÓRIOS","M",{"v":400,"d":"400.00"}]
["CDHU","2022/08","1.9-3-CONSTRUÇÃO-INSTALACOES ELETRICAS, CFTV E SPDA - 400","VIGAS E BLOCOS BALDRAME - RESERV. RETENCAO- APROVEITAM. AP- SUBESTACAO- ABRIGOS- MURO DE ARRIMO- RESERVATORIO ELEVADO.-INSTALAÇÕES ELETRICAS","38.04.080","ELETRODUTO GALVANIZADO CONFORME NBR13057 -  1 1/4´ COM ACESSÓRIOS","M",{"v":22,"d":"22.00"}]
["CDHU","2022/08","1.9-3-CONSTRUÇÃO-INSTALACOES ELETRICAS, CFTV E SPDA - 400","VIGAS E BLOCOS BALDRAME - RESERV. RETENCAO- APROVEITAM. AP- SUBESTACAO- ABRIGOS- MURO DE ARRIMO- RESERVATORIO ELEVADO.-INSTALAÇÕES ELETRICAS","39.26.040","CABO DE COBRE FLEXÍVEL DE 6 MM², ISOLAMENTO 0,6/1 KV - ISOLAÇÃO HEPR 90°C - BAIXA EMISSÃO DE FUMAÇA E GASES","M",{"v":550,"d":"550.00"}]
["CDHU","2022/08","1.9-3-CONSTRUÇÃO-INSTALACOES ELETRICAS, CFTV E SPDA - 400","VIGAS E BLOCOS BALDRAME - RESERV. RETENCAO- APROVEITAM. AP- SUBESTACAO- ABRIGOS- MURO DE ARRIMO- RESERVATORIO ELEVADO.-INSTALAÇÕES ELETRICAS","134546","CONJUNTO 4X2\" PARA 1 INTERRUPTOR BIPOLAR 10A-250V","UN",{"v":30,"d":"30.00"}]
["CDHU","2022/08","1.9-3-CONSTRUÇÃO-INSTALACOES ELETRICAS, CFTV E SPDA - 400","VIGAS E BLOCOS BALDRAME - RESERV. RETENCAO- APROVEITAM. AP- SUBESTACAO- ABRIGOS- MURO DE ARRIMO- RESERVATORIO ELEVADO.-INSTALAÇÕES ELETRICAS","135534","CONDULETE DE ALUMINIO E 3/4\"","UN",{"v":30,"d":"30.00"}]
["CDHU","2022/08","1.9-3-CONSTRUÇÃO-INSTALACOES ELETRICAS, CFTV E SPDA - 400","VIGAS E BLOCOS BALDRAME - RESERV. RETENCAO- APROVEITAM. AP- SUBESTACAO- ABRIGOS- MURO DE ARRIMO- RESERVATORIO ELEVADO.-INSTALAÇÕES ELETRICAS","135382","CONDULETE DE ALUMINIO E 3/4\" COM 1 TOM 2P+T 10A-250V","UN",{"v":30,"d":"30.00"}]
["CDHU","2022/08","1.9-3-CONSTRUÇÃO-INSTALACOES ELETRICAS, CFTV E SPDA - 400","VIGAS E BLOCOS BALDRAME - RESERV. RETENCAO- APROVEITAM. AP- SUBESTACAO- ABRIGOS- MURO DE ARRIMO- RESERVATORIO ELEVADO.-INSTALAÇÕES ELETRICAS","135432","PLUG FEMEA 2P+T","UN",{"v":32,"d":"32.00"}]
["CDHU","2022/08","1.9-3-CONSTRUÇÃO-INSTALACOES ELETRICAS, CFTV E SPDA - 400","VIGAS E BLOCOS BALDRAME - RESERV. RETENCAO- APROVEITAM. AP- SUBESTACAO- ABRIGOS- MURO DE ARRIMO- RESERVATORIO ELEVADO.-INSTALAÇÕES ELETRICAS","135425","PLUG MACHO 2P+T","UN",{"v":32,"d":"32.00"}]
["CDHU","2022/08","1.9-3-CONSTRUÇÃO-INSTALACOES ELETRICAS, CFTV E SPDA - 400","VIGAS E BLOCOS BALDRAME - RESERV. RETENCAO- APROVEITAM. AP- SUBESTACAO- ABRIGOS- MURO DE ARRIMO- RESERVATORIO ELEVADO.-INSTALAÇÕES ELETRICAS","41.31.040","LUMINÁRIA LED RETANGULAR DE SOBREPOR COM DIFUSOR TRANSLÚCIDO, 4000 K, FLUXO LUMINOSO DE 3690 A 4800 LM, POTÊNCIA DE 38 W A 41 W","UN",{"v":32,"d":"32.00"}]
["CDHU","2022/08","1.9-3-CONSTRUÇÃO-INSTALACOES ELETRICAS, CFTV E SPDA - 400","VIGAS E BLOCOS BALDRAME - RESERV. RETENCAO- APROVEITAM. AP- SUBESTACAO- ABRIGOS- MURO DE ARRIMO- RESERVATORIO ELEVADO.-INSTALAÇÕES ELETRICAS","135211","CABO PP 3X1.5MM2","M",{"v":40,"d":"40.00"}]
["CDHU","2022/08","1.9-3-CONSTRUÇÃO-INSTALACOES ELETRICAS, CFTV E SPDA - 400","VIGAS E BLOCOS BALDRAME - RESERV. RETENCAO- APROVEITAM. AP- SUBESTACAO- ABRIGOS- MURO DE ARRIMO- RESERVATORIO ELEVADO.-INSTALAÇÕES ELETRICAS","134497","LUMINARIA AUTONOMA DE EMERGENCIA COMPLETA COM BATERIA","UN",{"v":8,"d":"8.00"}]
["CDHU","2022/08","1.9-3-CONSTRUÇÃO-INSTALACOES ELETRICAS, CFTV E SPDA - 400","VIGAS E BLOCOS BALDRAME - RESERV. RETENCAO- APROVEITAM. AP- SUBESTACAO- ABRIGOS- MURO DE ARRIMO- RESERVATORIO ELEVADO.-INSTALAÇÕES ELETRICAS","41.31.070","LUMINÁRIA LED QUADRADA DE SOBREPOR COM DIFUSOR PRISMÁTICO TRANSLÚCIDO, 4000 K, FLUXO LUMINOSO DE 1363 A 1800 LM, POTÊNCIA DE 15 W A 24 W","UN",{"v":8,"d":"8.00"}]
["CDHU","2022/08","1.9-3-CONSTRUÇÃO-INSTALACOES ELETRICAS, CFTV E SPDA - 400","VIGAS E BLOCOS BALDRAME - RESERV. RETENCAO- APROVEITAM. AP- SUBESTACAO- ABRIGOS- MURO DE ARRIMO- RESERVATORIO ELEVADO.-INSTALAÇÕES ELETRICAS","41.12.210","PROJETOR LED MODULAR, FLUXO LUMINOSO DE 26294 LM, EFICIÊNCIA MÍNIMA DE 125 L/W - 150 W/200 W","UN",{"v":16,"d":"16.00"}]
["CDHU","2022/08","1.9-3-CONSTRUÇÃO-INSTALACOES ELETRICAS, CFTV E SPDA - 400","ESTRUTURA METALICA - PLATAFORMA-INSTALAÇÕES ELETRICAS","135415","CORDOALHA DE ACO 50MM2","M",{"v":270,"d":"270.00"}]
["CDHU","2022/08","1.9-3-CONSTRUÇÃO-INSTALACOES ELETRICAS, CFTV E SPDA - 400","ESTRUTURA METALICA - PLATAFORMA-INSTALAÇÕES ELETRICAS","135416","PRESILHA LATAO ESTANHADO 20MM PARA CABO 50MM2 COM PARAFUSO E BUCHA","UN",{"v":70,"d":"70.00"}]
["CDHU","2022/08","1.9-3-CONSTRUÇÃO-INSTALACOES ELETRICAS, CFTV E SPDA - 400","ESTRUTURA METALICA - PLATAFORMA-INSTALAÇÕES ELETRICAS","135212","VERGALHAO RE BAR 3/8\"X3.40M COM CLIPS PR","M",{"v":70,"d":"70.00"}]
["CDHU","2022/08","1.9-3-CONSTRUÇÃO-INSTALACOES ELETRICAS, CFTV E SPDA - 400","ESTRUTURA METALICA - PLATAFORMA-INSTALAÇÕES ELETRICAS","134460","CAIXA DE PASSAGEM EM ALVENARIA 40X40X30CM SEM FUNDO COM LASTRO BRITA 20CM - ELE","UN",{"v":12,"d":"12.00"}]
["CDHU","2022/08","1.9-3-CONSTRUÇÃO-INSTALACOES ELETRICAS, CFTV E SPDA - 400","ESTRUTURA METALICA - PLATAFORMA-INSTALAÇÕES ELETRICAS","42.05.230","CLIPS DE FIXAÇÃO PARA VERGALHÃO EM AÇO GALVANIZADO DE 3/8´","UN",{"v":12,"d":"12.00"}]
["CDHU","2022/08","1.9-3-CONSTRUÇÃO-INSTALACOES ELETRICAS, CFTV E SPDA - 400","ESTRUTURA METALICA - PLATAFORMA-INSTALAÇÕES ELETRICAS","42.05.200","HASTE DE ATERRAMENTO DE 5/8´ X 2,4 M","UN",{"v":12,"d":"12.00"}]
["CDHU","2022/08","1.9-3-CONSTRUÇÃO-INSTALACOES ELETRICAS, CFTV E SPDA - 400","ESQUADRIAS METALICAS - 100-INSTALAÇÕES ELETRICAS","66.08.110","RACK FECHADO PADRÃO METÁLICO, 19 X 20 US X 470 MM","UN",{"v":1,"d":"1.00"}]
["CDHU","2022/08","1.9-3-CONSTRUÇÃO-INSTALACOES ELETRICAS, CFTV E SPDA - 400","ESQUADRIAS METALICAS - 100-INSTALAÇÕES ELETRICAS","66.20.221","SWITCH GIGABIT PARA SERVIDOR CENTRAL COM 24 PORTAS FRONTAIS E 2 PORTAS SFP, CAPACIDADE 10 / 100 / 1000 MBPS","UN",{"v":1,"d":"1.00"}]
["CDHU","2022/08","1.9-3-CONSTRUÇÃO-INSTALACOES ELETRICAS, CFTV E SPDA - 400","ESQUADRIAS METALICAS - 100-INSTALAÇÕES ELETRICAS","69.09.260","PATCH PANEL DE 24 PORTAS - CATEGORIA 6","UN",{"v":2,"d":"2.00"}]
["CDHU","2022/08","1.9-3-CONSTRUÇÃO-INSTALACOES ELETRICAS, CFTV E SPDA - 400","ESQUADRIAS METALICAS - 100-INSTALAÇÕES ELETRICAS","415097","CONVERSOR DE MIDIA UTP/LC","UN ",{"v":2,"d":"2.00"}]
["CDHU","2022/08","1.9-3-CONSTRUÇÃO-INSTALACOES ELETRICAS, CFTV E SPDA - 400","ESQUADRIAS METALICAS - 100-INSTALAÇÕES ELETRICAS","69.20.180","CORDÃO ÓPTICO DUPLEX, MULTIMODO COM CONECTOR LC/LC - 2,5 M","UN",{"v":1,"d":"1.00"}]
["CDHU","2022/08","1.9-3-CONSTRUÇÃO-INSTALACOES ELETRICAS, CFTV E SPDA - 400","ESQUADRIAS METALICAS - 100-INSTALAÇÕES ELETRICAS","66.20.170","GUIA ORGANIZADORA DE CABOS PARA RACK, 19´ 2 U","UN",{"v":2,"d":"2.00"}]
["CDHU","2022/08","1.9-3-CONSTRUÇÃO-INSTALACOES ELETRICAS, CFTV E SPDA - 400","ESQUADRIAS METALICAS - 100-INSTALAÇÕES ELETRICAS","69.20.230","CALHA DE AÇO COM 8 TOMADAS 2P+T - 250 V, COM CABO","UN",{"v":1,"d":"1.00"}]
["CDHU","2022/08","1.9-3-CONSTRUÇÃO-INSTALACOES ELETRICAS, CFTV E SPDA - 400","ESQUADRIAS METALICAS - 100-INSTALAÇÕES ELETRICAS","69.09.250","PATCH CORDS DE 1,50 OU 3,00 M - RJ-45 / RJ-45 - CATEGORIA 6A","UN",{"v":46,"d":"46.00"}]
["CDHU","2022/08","1.9-3-CONSTRUÇÃO-INSTALACOES ELETRICAS, CFTV E SPDA - 400","ESQUADRIAS METALICAS - 100-INSTALAÇÕES ELETRICAS","416401","CAIXA DE SOBREPOR SURFACE BOX COM 1 TOMADA RJ45","UN ",{"v":16,"d":"16.00"}]
["CDHU","2022/08","1.9-3-CONSTRUÇÃO-INSTALACOES ELETRICAS, CFTV E SPDA - 400","ESQUADRIAS METALICAS - 100-INSTALAÇÕES ELETRICAS","66.08.326","CÂMERA FIXA COLORIDA TIPO BULLET, PARA ÁREAS INTERNAS E EXTERNAS - 1,3 MP","UN",{"v":10,"d":"10.00"}]
["CDHU","2022/08","1.9-3-CONSTRUÇÃO-INSTALACOES ELETRICAS, CFTV E SPDA - 400","ESQUADRIAS METALICAS - 100-INSTALAÇÕES ELETRICAS","66.08.610","UNIDADE GERENCIADORA DIGITAL DE VÍDEO EM REDE (NVR) DE ATÉ 16 CÂMERAS IP, ARMAZENAMENTO DE 12 TB, 1 INTERFACE DE REDE GIGABIT ETHERNET E 4 ENTRADAS DE ALARME","UN",{"v":1,"d":"1.00"}]
["CDHU","2022/08","1.9-3-CONSTRUÇÃO-INSTALACOES ELETRICAS, CFTV E SPDA - 400","ESQUADRIAS METALICAS - 100-INSTALAÇÕES ELETRICAS","69.03.360","CONECTOR RJ-45 FÊMEA - CATEGORIA 6A","UN",{"v":16,"d":"16.00"}]
["CDHU","2022/08","1.9-3-CONSTRUÇÃO-INSTALACOES ELETRICAS, CFTV E SPDA - 400","ESQUADRIAS METALICAS - 100-INSTALAÇÕES ELETRICAS","39.18.120","CABO PARA REDE U/UTP 23 AWG COM 4 PARES - CATEGORIA 6A","M",{"v":900,"d":"900.00"}]
["CDHU","2022/08","1.9-4-CONSTRUÇÃO-INSTALACOES HIDRÁULICAS E INCÊNDIO - 400","ETAPA 01-INSTALAÇÕES HIDRAULICAS","46.01.020","TUBO DE PVC RÍGIDO SOLDÁVEL MARROM, DN= 25 MM, (3/4´), INCLUSIVE CONEXÕES","M",{"v":51,"d":"51.00"}]
["CDHU","2022/08","1.9-4-CONSTRUÇÃO-INSTALACOES HIDRÁULICAS E INCÊNDIO - 400","ETAPA 01-INSTALAÇÕES HIDRAULICAS","46.01.030","TUBO DE PVC RÍGIDO SOLDÁVEL MARROM, DN= 32 MM, (1´), INCLUSIVE CONEXÕES","M",{"v":23,"d":"23.00"}]
["CDHU","2022/08","1.9-4-CONSTRUÇÃO-INSTALACOES HIDRÁULICAS E INCÊNDIO - 400","ETAPA 01-INSTALAÇÕES HIDRAULICAS","46.01.040","TUBO DE PVC RÍGIDO SOLDÁVEL MARROM, DN= 40 MM, (1 1/4´), INCLUSIVE CONEXÕES","M",{"v":20,"d":"20.00"}]
["CDHU","2022/08","1.9-4-CONSTRUÇÃO-INSTALACOES HIDRÁULICAS E INCÊNDIO - 400","ETAPA 01-INSTALAÇÕES HIDRAULICAS","46.01.060","TUBO DE PVC RÍGIDO SOLDÁVEL MARROM, DN= 60 MM, (2´), INCLUSIVE CONEXÕES","M",{"v":63,"d":"63.00"}]
["CDHU","2022/08","1.9-4-CONSTRUÇÃO-INSTALACOES HIDRÁULICAS E INCÊNDIO - 400","ETAPA 01-INSTALAÇÕES HIDRAULICAS","151040","REGISTRO DE PRESSAO CROMADO 3/4\" COM CANOPLA","UN",{"v":10,"d":"10.00"}]
["CDHU","2022/08","1.9-4-CONSTRUÇÃO-INSTALACOES HIDRÁULICAS E INCÊNDIO - 400","ETAPA 01-INSTALAÇÕES HIDRAULICAS","152850","REGISTRO DE GAVETA CROMADO COM CANOPLA 1\"","UN",{"v":5,"d":"5.00"}]
["CDHU","2022/08","1.9-4-CONSTRUÇÃO-INSTALACOES HIDRÁULICAS E INCÊNDIO - 400","ETAPA 01-INSTALAÇÕES HIDRAULICAS","155468","REGISTRO DE GAVETA CROMADO COM CANOPLA 3/4\"","UN",{"v":2,"d":"2.00"}]
["CDHU","2022/08","1.9-4-CONSTRUÇÃO-INSTALACOES HIDRÁULICAS E INCÊNDIO - 400","VIGAS E BLOCOS BALDRAME - RESERV. RETENCAO- APROVEITAM. AP- SUBESTACAO- ABRIGOS- MURO DE ARRIMO- RESERVATORIO ELEVADO.-INSTALAÇÕES HIDRAULICAS","46.02.010","TUBO DE PVC RÍGIDO BRANCO, PONTAS LISAS, SOLDÁVEL, LINHA ESGOTO SÉRIE NORMAL, DN= 40 MM, INCLUSIVE CONEXÕES","M",{"v":18,"d":"18.00"}]
["CDHU","2022/08","1.9-4-CONSTRUÇÃO-INSTALACOES HIDRÁULICAS E INCÊNDIO - 400","VIGAS E BLOCOS BALDRAME - RESERV. RETENCAO- APROVEITAM. AP- SUBESTACAO- ABRIGOS- MURO DE ARRIMO- RESERVATORIO ELEVADO.-INSTALAÇÕES HIDRAULICAS","46.02.050","TUBO DE PVC RÍGIDO BRANCO PXB COM VIROLA E ANEL DE BORRACHA, LINHA ESGOTO SÉRIE NORMAL, DN= 50 MM, INCLUSIVE CONEXÕES","M",{"v":22,"d":"22.00"}]
["CDHU","2022/08","1.9-4-CONSTRUÇÃO-INSTALACOES HIDRÁULICAS E INCÊNDIO - 400","VIGAS E BLOCOS BALDRAME - RESERV. RETENCAO- APROVEITAM. AP- SUBESTACAO- ABRIGOS- MURO DE ARRIMO- RESERVATORIO ELEVADO.-INSTALAÇÕES HIDRAULICAS","46.02.060","TUBO DE PVC RÍGIDO BRANCO PXB COM VIROLA E ANEL DE BORRACHA, LINHA ESGOTO SÉRIE NORMAL, DN= 75 MM, INCLUSIVE CONEXÕES","M",{"v":33,"d":"33.00"}]
["CDHU","2022/08","1.9-4-CONSTRUÇÃO-INSTALACOES HIDRÁULICAS E INCÊNDIO - 400","VIGAS E BLOCOS BALDRAME - RESERV. RETENCAO- APROVEITAM. AP- SUBESTACAO- ABRIGOS- MURO DE ARRIMO- RESERVATORIO ELEVADO.-INSTALAÇÕES HIDRAULICAS","46.02.070","TUBO DE PVC RÍGIDO BRANCO PXB COM VIROLA E ANEL DE BORRACHA, LINHA ESGOTO SÉRIE NORMAL, DN= 100 MM, INCLUSIVE CONEXÕES","M",{"v":24,"d":"24.00"}]
["CDHU","2022/08","1.9-4-CONSTRUÇÃO-INSTALACOES HIDRÁULICAS E INCÊNDIO - 400","VIGAS E BLOCOS BALDRAME - RESERV. RETENCAO- APROVEITAM. AP- SUBESTACAO- ABRIGOS- MURO DE ARRIMO- RESERVATORIO ELEVADO.-INSTALAÇÕES HIDRAULICAS","49.01.040","CAIXA SIFONADA DE PVC RÍGIDO DE 150 X 185 X 75 MM, COM GRELHA","UN",{"v":10,"d":"10.00"}]
["CDHU","2022/08","1.9-4-CONSTRUÇÃO-INSTALACOES HIDRÁULICAS E INCÊNDIO - 400","VIGAS E BLOCOS BALDRAME - RESERV. RETENCAO- APROVEITAM. AP- SUBESTACAO- ABRIGOS- MURO DE ARRIMO- RESERVATORIO ELEVADO.-INSTALAÇÕES HIDRAULICAS","49.01.030","CAIXA SIFONADA DE PVC RÍGIDO DE 150 X 150 X 50 MM, COM GRELHA","UN",{"v":4,"d":"4.00"}]
["CDHU","2022/08","1.9-4-CONSTRUÇÃO-INSTALACOES HIDRÁULICAS E INCÊNDIO - 400","VIGAS E BLOCOS BALDRAME - RESERV. RETENCAO- APROVEITAM. AP- SUBESTACAO- ABRIGOS- MURO DE ARRIMO- RESERVATORIO ELEVADO.-INSTALAÇÕES HIDRAULICAS","155933","TERMINAL DE VENTILACAO 75MM - ESG","UN",{"v":8,"d":"8.00"}]
["CDHU","2022/08","1.9-4-CONSTRUÇÃO-INSTALACOES HIDRÁULICAS E INCÊNDIO - 400","ESTRUTURA METALICA - PLATAFORMA-INSTALAÇÕES HIDRAULICAS","46.01.020","TUBO DE PVC RÍGIDO SOLDÁVEL MARROM, DN= 25 MM, (3/4´), INCLUSIVE CONEXÕES","M",{"v":11,"d":"11.00"}]
["CDHU","2022/08","1.9-4-CONSTRUÇÃO-INSTALACOES HIDRÁULICAS E INCÊNDIO - 400","ESTRUTURA METALICA - PLATAFORMA-INSTALAÇÕES HIDRAULICAS","46.01.050","TUBO DE PVC RÍGIDO SOLDÁVEL MARROM, DN= 50 MM, (1 1/2´), INCLUSIVE CONEXÕES","M",{"v":38,"d":"38.00"}]
["CDHU","2022/08","1.9-4-CONSTRUÇÃO-INSTALACOES HIDRÁULICAS E INCÊNDIO - 400","ESTRUTURA METALICA - PLATAFORMA-INSTALAÇÕES HIDRAULICAS","46.01.060","TUBO DE PVC RÍGIDO SOLDÁVEL MARROM, DN= 60 MM, (2´), INCLUSIVE CONEXÕES","M",{"v":31,"d":"31.00"}]
["CDHU","2022/08","1.9-4-CONSTRUÇÃO-INSTALACOES HIDRÁULICAS E INCÊNDIO - 400","ESTRUTURA METALICA - PLATAFORMA-INSTALAÇÕES HIDRAULICAS","46.01.070","TUBO DE PVC RÍGIDO SOLDÁVEL MARROM, DN= 75 MM, (2 1/2´), INCLUSIVE CONEXÕES","M",{"v":75,"d":"75.00"}]
["CDHU","2022/08","1.9-4-CONSTRUÇÃO-INSTALACOES HIDRÁULICAS E INCÊNDIO - 400","ESTRUTURA METALICA - PLATAFORMA-INSTALAÇÕES HIDRAULICAS","151040","REGISTRO DE PRESSAO CROMADO 3/4\" COM CANOPLA","UN",{"v":2,"d":"2.00"}]
["CDHU","2022/08","1.9-4-CONSTRUÇÃO-INSTALACOES HIDRÁULICAS E INCÊNDIO - 400","ESTRUTURA METALICA - PLATAFORMA-INSTALAÇÕES HIDRAULICAS","155160","REGISTRO DE GAVETA BRUTO 1 1/2\"","UN",{"v":2,"d":"2.00"}]
["CDHU","2022/08","1.9-4-CONSTRUÇÃO-INSTALACOES HIDRÁULICAS E INCÊNDIO - 400","ESTRUTURA METALICA - PLATAFORMA-INSTALAÇÕES HIDRAULICAS","152840","REGISTRO DE GAVETA BRUTO 2\"","UN",{"v":2,"d":"2.00"}]
["CDHU","2022/08","1.9-4-CONSTRUÇÃO-INSTALACOES HIDRÁULICAS E INCÊNDIO - 400","ESTRUTURA METALICA - PLATAFORMA-INSTALAÇÕES HIDRAULICAS","47.04.050","VÁLVULA DE DESCARGA ANTIVANDALISMO, DN= 1 1/2´","UN",{"v":8,"d":"8.00"}]
["CDHU","2022/08","1.9-4-CONSTRUÇÃO-INSTALACOES HIDRÁULICAS E INCÊNDIO - 400","ESQUADRIAS METALICAS - 100-INSTALAÇÕES HIDRAULICAS","46.14.510","TUBO DE FERRO FUNDIDO CLASSE K-9 COM JUNTA ELÁSTICA, DN= 100MM, INCLUSIVE CONEXÕES","M",{"v":66,"d":"66.00"}]
["CDHU","2022/08","1.9-4-CONSTRUÇÃO-INSTALACOES HIDRÁULICAS E INCÊNDIO - 400","ESQUADRIAS METALICAS - 100-INSTALAÇÕES HIDRAULICAS","49.06.080","GRELHA HEMISFÉRICA EM FERRO FUNDIDO DE 6´","UN",{"v":10,"d":"10.00"}]
["CDHU","2022/08","1.9-4-CONSTRUÇÃO-INSTALACOES HIDRÁULICAS E INCÊNDIO - 400","ESQUADRIAS METALICAS - 100-INSTALAÇÕES HIDRAULICAS","46.02.070","TUBO DE PVC RÍGIDO BRANCO PXB COM VIROLA E ANEL DE BORRACHA, LINHA ESGOTO SÉRIE NORMAL, DN= 100 MM, INCLUSIVE CONEXÕES","M",{"v":15,"d":"15.00"}]
["CDHU","2022/08","1.9-5-CONSTRUÇÃO-SERVICOS COMPLEMENTARES - 400","-SERVIÇOS COMPLEMENTARES ","30.06.020","PLACA PARA SINALIZAÇÃO TÁTIL (PAVIMENTO) EM BRAILE PARA CORRIMÃO","UN",{"v":32,"d":"32.00"}]
["CDHU","2022/08","1.9-5-CONSTRUÇÃO-SERVICOS COMPLEMENTARES - 400","-SERVIÇOS COMPLEMENTARES ","30.04.090","SINALIZAÇÃO VISUAL DE DEGRAUS COM PINTURA ESMALTE EPÓXI, COMPRIMENTO DE 20 CM","UN",{"v":54,"d":"54.00"}]
["CDHU","2022/08","1.9-5-CONSTRUÇÃO-SERVICOS COMPLEMENTARES - 400","-SERVIÇOS COMPLEMENTARES ","30.06.080","PLACA DE IDENTIFICAÇÃO EM ALUMÍNIO PARA WC, COM DESENHO UNIVERSAL DE ACESSIBILIDADE","UN",{"v":2,"d":"2.00"}]
["CDHU","2022/08","1.9-5-CONSTRUÇÃO-SERVICOS COMPLEMENTARES - 400","-SERVIÇOS COMPLEMENTARES ","30.06.061","SISTEMA DE ALARME PNE COM INDICADOR AUDIOVISUAL, PARA PESSOAS COM MOBILIDADE REDUZIDA OU CADEIRANTE","CJ",{"v":2,"d":"2.00"}]
["CDHU","2022/08","1.9-5-CONSTRUÇÃO-SERVICOS COMPLEMENTARES - 400","-SERVIÇOS COMPLEMENTARES ","002330","LIMPEZA GERAL DA EDIFICACAO","M2",{"v":1040.28,"d":"1,040.28"}]
["CDHU","2022/08","2.2-1-PREÇO UNITÁRIO-FUNDAÇÃO -100","ETAPA 01-INFRA ESTRUTURA ","12.12.010","TAXA DE MOBILIZAÇÃO E DESMOBILIZAÇÃO DE EQUIPAMENTOS PARA EXECUÇÃO DE ESTACA TIPO HÉLICE CONTÍNUA EM SOLO","TX",{"v":1,"d":"1.00"}]
["CDHU","2022/08","2.2-1-PREÇO UNITÁRIO-FUNDAÇÃO -100","ETAPA 01-INFRA ESTRUTURA ","12.12.016","ESTACA TIPO HÉLICE CONTÍNUA, DIÂMETRO DE 30 CM EM SOLO","M",{"v":940,"d":"940.00"}]
["CDHU","2022/08","2.2-1-PREÇO UNITÁRIO-FUNDAÇÃO -100","ETAPA 01-INFRA ESTRUTURA ","003662","CONCRETO USINADO 30MPA BOMBEAVEL COM LANCAMENTO","M3",66.41]
["CDHU","2022/08","2.2-1-PREÇO UNITÁRIO-FUNDAÇÃO -100","ETAPA 01-INFRA ESTRUTURA ","002381","ACO CA 50 (MEDIA)","KG",{"v":4132,"d":"4,132.00"}]
["CDHU","2022/08","2.2-1-PREÇO UNITÁRIO-FUNDAÇÃO -100","VIGAS E BLOCOS BALDRAME - RESERV. RETENCAO- APROVEITAM. AP- SUBESTACAO- ABRIGOS- MURO DE ARRIMO- RESERVATORIO ELEVADO.-INFRA ESTRUTURA ","002826","ESCAVACAO MANUAL ALEM DE 2.00M","M3",343.89]
["CDHU","2022/08","2.2-1-PREÇO UNITÁRIO-FUNDAÇÃO -100","VIGAS E BLOCOS BALDRAME - RESERV. RETENCAO- APROVEITAM. AP- SUBESTACAO- ABRIGOS- MURO DE ARRIMO- RESERVATORIO ELEVADO.-INFRA ESTRUTURA ","003024","APILOAMENTO MANUAL PARA SIMPLES REGULARIZACAO","M2",110.05]
["CDHU","2022/08","2.2-1-PREÇO UNITÁRIO-FUNDAÇÃO -100","VIGAS E BLOCOS BALDRAME - RESERV. RETENCAO- APROVEITAM. AP- SUBESTACAO- ABRIGOS- MURO DE ARRIMO- RESERVATORIO ELEVADO.-INFRA ESTRUTURA ","000100","LASTRO DE BRITA","M3",5.54]
["CDHU","2022/08","2.2-1-PREÇO UNITÁRIO-FUNDAÇÃO -100","VIGAS E BLOCOS BALDRAME - RESERV. RETENCAO- APROVEITAM. AP- SUBESTACAO- ABRIGOS- MURO DE ARRIMO- RESERVATORIO ELEVADO.-INFRA ESTRUTURA ","003662","CONCRETO USINADO 30MPA BOMBEAVEL COM LANCAMENTO","M3",8.95]
["CDHU","2022/08","2.2-1-PREÇO UNITÁRIO-FUNDAÇÃO -100","VIGAS E BLOCOS BALDRAME - RESERV. RETENCAO- APROVEITAM. AP- SUBESTACAO- ABRIGOS- MURO DE ARRIMO- RESERVATORIO ELEVADO.-INFRA ESTRUTURA ","003526","FORMA DE COMPENSADO PLASTIFICADO 15MM","M2",75.32]
["CDHU","2022/08","2.2-1-PREÇO UNITÁRIO-FUNDAÇÃO -100","VIGAS E BLOCOS BALDRAME - RESERV. RETENCAO- APROVEITAM. AP- SUBESTACAO- ABRIGOS- MURO DE ARRIMO- RESERVATORIO ELEVADO.-INFRA ESTRUTURA ","002381","ACO CA 50 (MEDIA)","KG",{"v":1665,"d":"1,665.00"}]
["CDHU","2022/08","2.2-1-PREÇO UNITÁRIO-FUNDAÇÃO -100","VIGAS E BLOCOS BALDRAME - RESERV. RETENCAO- APROVEITAM. AP- SUBESTACAO- ABRIGOS- MURO DE ARRIMO- RESERVATORIO ELEVADO.-INFRA ESTRUTURA ","002416","ACO CA 60 (MEDIA)","KG",{"v":21,"d":"21.00"}]
["CDHU","2022/08","2.2-1-PREÇO UNITÁRIO-FUNDAÇÃO -100","VIGAS E BLOCOS BALDRAME - RESERV. RETENCAO- APROVEITAM. AP- SUBESTACAO- ABRIGOS- MURO DE ARRIMO- RESERVATORIO ELEVADO.-INFRA ESTRUTURA ","000510","CHAPISCO 1:3 VERTICAL","M2",513.37]
["CDHU","2022/08","2.2-1-PREÇO UNITÁRIO-FUNDAÇÃO -100","VIGAS E BLOCOS BALDRAME - RESERV. RETENCAO- APROVEITAM. AP- SUBESTACAO- ABRIGOS- MURO DE ARRIMO- RESERVATORIO ELEVADO.-INFRA ESTRUTURA ","000580","EMBOCO 1:3 VERTICAL E=20MM COM IMPERMEABILIZANTE","M2",513.37]
["CDHU","2022/08","2.2-1-PREÇO UNITÁRIO-FUNDAÇÃO -100","VIGAS E BLOCOS BALDRAME - RESERV. RETENCAO- APROVEITAM. AP- SUBESTACAO- ABRIGOS- MURO DE ARRIMO- RESERVATORIO ELEVADO.-INFRA ESTRUTURA ","002010","PINTURA NEUTROL 2 DEMAOS","M2",513.37]
["CDHU","2022/08","2.2-1-PREÇO UNITÁRIO-FUNDAÇÃO -100","VIGAS E BLOCOS BALDRAME - RESERV. RETENCAO- APROVEITAM. AP- SUBESTACAO- ABRIGOS- MURO DE ARRIMO- RESERVATORIO ELEVADO.-INFRA ESTRUTURA ","000150","REATERRO APILOADO DE VALA","M3",123.18]
["CDHU","2022/08","2.2-1-PREÇO UNITÁRIO-FUNDAÇÃO -100","VIGAS E BLOCOS BALDRAME - RESERV. RETENCAO- APROVEITAM. AP- SUBESTACAO- ABRIGOS- MURO DE ARRIMO- RESERVATORIO ELEVADO.-INFRA ESTRUTURA ","300288","TERRAPLENAGEM-CARGA MECANIZADA E TRANSPORTE DE MAT.DE QUALQUER NATUREZA (DIST.1KM)","M3",220.71]
["CDHU","2022/08","2.2-1-PREÇO UNITÁRIO-FUNDAÇÃO -100","VIGAS E BLOCOS BALDRAME - RESERV. RETENCAO- APROVEITAM. AP- SUBESTACAO- ABRIGOS- MURO DE ARRIMO- RESERVATORIO ELEVADO.-INFRA ESTRUTURA ","05.10.026","TRANSPORTE DE SOLO DE 1ª E 2ª CATEGORIA POR CAMINHÃO PARA DISTÂNCIAS SUPERIORES AO 20° KM","M3XKM",{"v":4414.24,"d":"4,414.24"}]
["CDHU","2022/08","2.2-1-PREÇO UNITÁRIO-FUNDAÇÃO -100","VIGAS E BLOCOS BALDRAME - RESERV. RETENCAO- APROVEITAM. AP- SUBESTACAO- ABRIGOS- MURO DE ARRIMO- RESERVATORIO ELEVADO.-INFRA ESTRUTURA ","05.09.007","TAXA DE DESTINAÇÃO DE RESÍDUO SÓLIDO EM ATERRO, TIPO SOLO/TERRA","M3",220.71]
["CDHU","2022/08","2.4-1-PREÇO UNITÁRIO-BLOCO PEDAGOGICO SERIE 200 - FUNDACAO","ETAPA 01-INFRA ESTRUTURA ","12.12.060","ESTACA TIPO HÉLICE CONTÍNUA, DIÂMETRO DE 40 CM EM SOLO","M",{"v":2880,"d":"2,880.00"}]
["CDHU","2022/08","2.4-1-PREÇO UNITÁRIO-BLOCO PEDAGOGICO SERIE 200 - FUNDACAO","ETAPA 01-INFRA ESTRUTURA ","003662","CONCRETO USINADO 30MPA BOMBEAVEL COM LANCAMENTO","M3",361.73]
["CDHU","2022/08","2.4-1-PREÇO UNITÁRIO-BLOCO PEDAGOGICO SERIE 200 - FUNDACAO","ETAPA 01-INFRA ESTRUTURA ","002381","ACO CA 50 (MEDIA)","KG",{"v":10587,"d":"10,587.00"}]
["CDHU","2022/08","2.4-1-PREÇO UNITÁRIO-BLOCO PEDAGOGICO SERIE 200 - FUNDACAO","VIGAS E BLOCOS BALDRAME - RESERV. RETENCAO- APROVEITAM. AP- SUBESTACAO- ABRIGOS- MURO DE ARRIMO- RESERVATORIO ELEVADO.-INFRA ESTRUTURA ","002826","ESCAVACAO MANUAL ALEM DE 2.00M","M3",{"v":1104.97,"d":"1,104.97"}]
["CDHU","2022/08","2.4-1-PREÇO UNITÁRIO-BLOCO PEDAGOGICO SERIE 200 - FUNDACAO","VIGAS E BLOCOS BALDRAME - RESERV. RETENCAO- APROVEITAM. AP- SUBESTACAO- ABRIGOS- MURO DE ARRIMO- RESERVATORIO ELEVADO.-INFRA ESTRUTURA ","003024","APILOAMENTO MANUAL PARA SIMPLES REGULARIZACAO","M2",441.34]
["CDHU","2022/08","2.4-1-PREÇO UNITÁRIO-BLOCO PEDAGOGICO SERIE 200 - FUNDACAO","VIGAS E BLOCOS BALDRAME - RESERV. RETENCAO- APROVEITAM. AP- SUBESTACAO- ABRIGOS- MURO DE ARRIMO- RESERVATORIO ELEVADO.-INFRA ESTRUTURA ","000100","LASTRO DE BRITA","M3",22.48]
["CDHU","2022/08","2.4-1-PREÇO UNITÁRIO-BLOCO PEDAGOGICO SERIE 200 - FUNDACAO","VIGAS E BLOCOS BALDRAME - RESERV. RETENCAO- APROVEITAM. AP- SUBESTACAO- ABRIGOS- MURO DE ARRIMO- RESERVATORIO ELEVADO.-INFRA ESTRUTURA ","003662","CONCRETO USINADO 30MPA BOMBEAVEL COM LANCAMENTO","M3",198.96]
["CDHU","2022/08","2.4-1-PREÇO UNITÁRIO-BLOCO PEDAGOGICO SERIE 200 - FUNDACAO","VIGAS E BLOCOS BALDRAME - RESERV. RETENCAO- APROVEITAM. AP- SUBESTACAO- ABRIGOS- MURO DE ARRIMO- RESERVATORIO ELEVADO.-INFRA ESTRUTURA ","003526","FORMA DE COMPENSADO PLASTIFICADO 15MM","M2",{"v":1055.95,"d":"1,055.95"}]
["CDHU","2022/08","2.4-1-PREÇO UNITÁRIO-BLOCO PEDAGOGICO SERIE 200 - FUNDACAO","VIGAS E BLOCOS BALDRAME - RESERV. RETENCAO- APROVEITAM. AP- SUBESTACAO- ABRIGOS- MURO DE ARRIMO- RESERVATORIO ELEVADO.-INFRA ESTRUTURA ","002381","ACO CA 50 (MEDIA)","KG",{"v":16769,"d":"16,769.00"}]
["CDHU","2022/08","2.4-1-PREÇO UNITÁRIO-BLOCO PEDAGOGICO SERIE 200 - FUNDACAO","VIGAS E BLOCOS BALDRAME - RESERV. RETENCAO- APROVEITAM. AP- SUBESTACAO- ABRIGOS- MURO DE ARRIMO- RESERVATORIO ELEVADO.-INFRA ESTRUTURA ","000510","CHAPISCO 1:3 VERTICAL","M2",765.08]
["CDHU","2022/08","2.4-1-PREÇO UNITÁRIO-BLOCO PEDAGOGICO SERIE 200 - FUNDACAO","VIGAS E BLOCOS BALDRAME - RESERV. RETENCAO- APROVEITAM. AP- SUBESTACAO- ABRIGOS- MURO DE ARRIMO- RESERVATORIO ELEVADO.-INFRA ESTRUTURA ","000580","EMBOCO 1:3 VERTICAL E=20MM COM IMPERMEABILIZANTE","M2",765.08]
["CDHU","2022/08","2.4-1-PREÇO UNITÁRIO-BLOCO PEDAGOGICO SERIE 200 - FUNDACAO","VIGAS E BLOCOS BALDRAME - RESERV. RETENCAO- APROVEITAM. AP- SUBESTACAO- ABRIGOS- MURO DE ARRIMO- RESERVATORIO ELEVADO.-INFRA ESTRUTURA ","002010","PINTURA NEUTROL 2 DEMAOS","M2",765.08]
["CDHU","2022/08","2.4-1-PREÇO UNITÁRIO-BLOCO PEDAGOGICO SERIE 200 - FUNDACAO","VIGAS E BLOCOS BALDRAME - RESERV. RETENCAO- APROVEITAM. AP- SUBESTACAO- ABRIGOS- MURO DE ARRIMO- RESERVATORIO ELEVADO.-INFRA ESTRUTURA ","000150","REATERRO APILOADO DE VALA","M3",883.54]
["CDHU","2022/08","2.4-1-PREÇO UNITÁRIO-BLOCO PEDAGOGICO SERIE 200 - FUNDACAO","VIGAS E BLOCOS BALDRAME - RESERV. RETENCAO- APROVEITAM. AP- SUBESTACAO- ABRIGOS- MURO DE ARRIMO- RESERVATORIO ELEVADO.-INFRA ESTRUTURA ","300288","TERRAPLENAGEM-CARGA MECANIZADA E TRANSPORTE DE MAT.DE QUALQUER NATUREZA (DIST.1KM)","M3",221.43]
["CDHU","2022/08","2.4-1-PREÇO UNITÁRIO-BLOCO PEDAGOGICO SERIE 200 - FUNDACAO","VIGAS E BLOCOS BALDRAME - RESERV. RETENCAO- APROVEITAM. AP- SUBESTACAO- ABRIGOS- MURO DE ARRIMO- RESERVATORIO ELEVADO.-INFRA ESTRUTURA ","05.09.007","TAXA DE DESTINAÇÃO DE RESÍDUO SÓLIDO EM ATERRO, TIPO SOLO/TERRA","M3",221.43]
["CDHU","2022/08","2.4-1-PREÇO UNITÁRIO-BLOCO PEDAGOGICO SERIE 200 - FUNDACAO","VIGAS E BLOCOS BALDRAME - RESERV. RETENCAO- APROVEITAM. AP- SUBESTACAO- ABRIGOS- MURO DE ARRIMO- RESERVATORIO ELEVADO.-INFRA ESTRUTURA ","05.10.026","TRANSPORTE DE SOLO DE 1ª E 2ª CATEGORIA POR CAMINHÃO PARA DISTÂNCIAS SUPERIORES AO 20° KM","M3XKM",{"v":4428.6,"d":"4,428.60"}]
["CDHU","2022/08","2.6-1-PREÇO UNITÁRIO-FUNDAÇÃO -  LABORATÓRIO SÉRIE 300","ETAPA 01-INFRA ESTRUTURA ","12.12.010","TAXA DE MOBILIZAÇÃO E DESMOBILIZAÇÃO DE EQUIPAMENTOS PARA EXECUÇÃO DE ESTACA TIPO HÉLICE CONTÍNUA EM SOLO","TX",{"v":1,"d":"1.00"}]
["CDHU","2022/08","2.6-1-PREÇO UNITÁRIO-FUNDAÇÃO -  LABORATÓRIO SÉRIE 300","ETAPA 01-INFRA ESTRUTURA ","12.12.016","ESTACA TIPO HÉLICE CONTÍNUA, DIÂMETRO DE 30 CM EM SOLO","M",{"v":1113,"d":"1,113.00"}]
["CDHU","2022/08","2.6-1-PREÇO UNITÁRIO-FUNDAÇÃO -  LABORATÓRIO SÉRIE 300","ETAPA 01-INFRA ESTRUTURA ","003662","CONCRETO USINADO 30MPA BOMBEAVEL COM LANCAMENTO","M3",78.63]
["CDHU","2022/08","2.6-1-PREÇO UNITÁRIO-FUNDAÇÃO -  LABORATÓRIO SÉRIE 300","ETAPA 01-INFRA ESTRUTURA ","002381","ACO CA 50 (MEDIA)","KG",{"v":3829,"d":"3,829.00"}]
["CDHU","2022/08","2.6-1-PREÇO UNITÁRIO-FUNDAÇÃO -  LABORATÓRIO SÉRIE 300","VIGAS E BLOCOS BALDRAME - RESERV. RETENCAO- APROVEITAM. AP- SUBESTACAO- ABRIGOS- MURO DE ARRIMO- RESERVATORIO ELEVADO.-INFRA ESTRUTURA ","002826","ESCAVACAO MANUAL ALEM DE 2.00M","M3",611.13]
["CDHU","2022/08","2.6-1-PREÇO UNITÁRIO-FUNDAÇÃO -  LABORATÓRIO SÉRIE 300","VIGAS E BLOCOS BALDRAME - RESERV. RETENCAO- APROVEITAM. AP- SUBESTACAO- ABRIGOS- MURO DE ARRIMO- RESERVATORIO ELEVADO.-INFRA ESTRUTURA ","003024","APILOAMENTO MANUAL PARA SIMPLES REGULARIZACAO","M2",234.25]
["CDHU","2022/08","2.6-1-PREÇO UNITÁRIO-FUNDAÇÃO -  LABORATÓRIO SÉRIE 300","VIGAS E BLOCOS BALDRAME - RESERV. RETENCAO- APROVEITAM. AP- SUBESTACAO- ABRIGOS- MURO DE ARRIMO- RESERVATORIO ELEVADO.-INFRA ESTRUTURA ","000100","LASTRO DE BRITA","M3",11.95]
["CDHU","2022/08","2.6-1-PREÇO UNITÁRIO-FUNDAÇÃO -  LABORATÓRIO SÉRIE 300","VIGAS E BLOCOS BALDRAME - RESERV. RETENCAO- APROVEITAM. AP- SUBESTACAO- ABRIGOS- MURO DE ARRIMO- RESERVATORIO ELEVADO.-INFRA ESTRUTURA ","003662","CONCRETO USINADO 30MPA BOMBEAVEL COM LANCAMENTO","M3",87.95]
["CDHU","2022/08","2.6-1-PREÇO UNITÁRIO-FUNDAÇÃO -  LABORATÓRIO SÉRIE 300","VIGAS E BLOCOS BALDRAME - RESERV. RETENCAO- APROVEITAM. AP- SUBESTACAO- ABRIGOS- MURO DE ARRIMO- RESERVATORIO ELEVADO.-INFRA ESTRUTURA ","003526","FORMA DE COMPENSADO PLASTIFICADO 15MM","M2",618.02]
["CDHU","2022/08","2.6-1-PREÇO UNITÁRIO-FUNDAÇÃO -  LABORATÓRIO SÉRIE 300","VIGAS E BLOCOS BALDRAME - RESERV. RETENCAO- APROVEITAM. AP- SUBESTACAO- ABRIGOS- MURO DE ARRIMO- RESERVATORIO ELEVADO.-INFRA ESTRUTURA ","002381","ACO CA 50 (MEDIA)","KG",{"v":5978,"d":"5,978.00"}]
["CDHU","2022/08","2.6-1-PREÇO UNITÁRIO-FUNDAÇÃO -  LABORATÓRIO SÉRIE 300","VIGAS E BLOCOS BALDRAME - RESERV. RETENCAO- APROVEITAM. AP- SUBESTACAO- ABRIGOS- MURO DE ARRIMO- RESERVATORIO ELEVADO.-INFRA ESTRUTURA ","000510","CHAPISCO 1:3 VERTICAL","M2",529.91]
["CDHU","2022/08","2.6-1-PREÇO UNITÁRIO-FUNDAÇÃO -  LABORATÓRIO SÉRIE 300","VIGAS E BLOCOS BALDRAME - RESERV. RETENCAO- APROVEITAM. AP- SUBESTACAO- ABRIGOS- MURO DE ARRIMO- RESERVATORIO ELEVADO.-INFRA ESTRUTURA ","000580","EMBOCO 1:3 VERTICAL E=20MM COM IMPERMEABILIZANTE","M2",529.91]
["CDHU","2022/08","2.6-1-PREÇO UNITÁRIO-FUNDAÇÃO -  LABORATÓRIO SÉRIE 300","VIGAS E BLOCOS BALDRAME - RESERV. RETENCAO- APROVEITAM. AP- SUBESTACAO- ABRIGOS- MURO DE ARRIMO- RESERVATORIO ELEVADO.-INFRA ESTRUTURA ","002010","PINTURA NEUTROL 2 DEMAOS","M2",529.91]
["CDHU","2022/08","2.6-1-PREÇO UNITÁRIO-FUNDAÇÃO -  LABORATÓRIO SÉRIE 300","VIGAS E BLOCOS BALDRAME - RESERV. RETENCAO- APROVEITAM. AP- SUBESTACAO- ABRIGOS- MURO DE ARRIMO- RESERVATORIO ELEVADO.-INFRA ESTRUTURA ","000150","REATERRO APILOADO DE VALA","M3",511.21]
["CDHU","2022/08","2.6-1-PREÇO UNITÁRIO-FUNDAÇÃO -  LABORATÓRIO SÉRIE 300","VIGAS E BLOCOS BALDRAME - RESERV. RETENCAO- APROVEITAM. AP- SUBESTACAO- ABRIGOS- MURO DE ARRIMO- RESERVATORIO ELEVADO.-INFRA ESTRUTURA ","300288","TERRAPLENAGEM-CARGA MECANIZADA E TRANSPORTE DE MAT.DE QUALQUER NATUREZA (DIST.1KM)","M3",99.92]
["CDHU","2022/08","2.6-1-PREÇO UNITÁRIO-FUNDAÇÃO -  LABORATÓRIO SÉRIE 300","VIGAS E BLOCOS BALDRAME - RESERV. RETENCAO- APROVEITAM. AP- SUBESTACAO- ABRIGOS- MURO DE ARRIMO- RESERVATORIO ELEVADO.-INFRA ESTRUTURA ","05.10.026","TRANSPORTE DE SOLO DE 1ª E 2ª CATEGORIA POR CAMINHÃO PARA DISTÂNCIAS SUPERIORES AO 20° KM","M3XKM",{"v":1998.4,"d":"1,998.40"}]
["CDHU","2022/08","2.6-1-PREÇO UNITÁRIO-FUNDAÇÃO -  LABORATÓRIO SÉRIE 300","VIGAS E BLOCOS BALDRAME - RESERV. RETENCAO- APROVEITAM. AP- SUBESTACAO- ABRIGOS- MURO DE ARRIMO- RESERVATORIO ELEVADO.-INFRA ESTRUTURA ","05.09.007","TAXA DE DESTINAÇÃO DE RESÍDUO SÓLIDO EM ATERRO, TIPO SOLO/TERRA","M3",99.92]
["CDHU","2022/08","2.8-1-PREÇO UNITÁRIO-BLOCO ESPORTIVO - SÉRIE 400 - FUNDAÇÃO","ETAPA 01-INFRA ESTRUTURA ","12.12.016","ESTACA TIPO HÉLICE CONTÍNUA, DIÂMETRO DE 30 CM EM SOLO","M",{"v":1225,"d":"1,225.00"}]
["CDHU","2022/08","2.8-1-PREÇO UNITÁRIO-BLOCO ESPORTIVO - SÉRIE 400 - FUNDAÇÃO","ETAPA 01-INFRA ESTRUTURA ","003662","CONCRETO USINADO 30MPA BOMBEAVEL COM LANCAMENTO","M3",86.55]
["CDHU","2022/08","2.8-1-PREÇO UNITÁRIO-BLOCO ESPORTIVO - SÉRIE 400 - FUNDAÇÃO","ETAPA 01-INFRA ESTRUTURA ","002381","ACO CA 50 (MEDIA)","KG",{"v":4886,"d":"4,886.00"}]
["CDHU","2022/08","2.8-1-PREÇO UNITÁRIO-BLOCO ESPORTIVO - SÉRIE 400 - FUNDAÇÃO","VIGAS E BLOCOS BALDRAME - RESERV. RETENCAO- APROVEITAM. AP- SUBESTACAO- ABRIGOS- MURO DE ARRIMO- RESERVATORIO ELEVADO.-INFRA ESTRUTURA ","002826","ESCAVACAO MANUAL ALEM DE 2.00M","M3",410.32]
["CDHU","2022/08","2.8-1-PREÇO UNITÁRIO-BLOCO ESPORTIVO - SÉRIE 400 - FUNDAÇÃO","VIGAS E BLOCOS BALDRAME - RESERV. RETENCAO- APROVEITAM. AP- SUBESTACAO- ABRIGOS- MURO DE ARRIMO- RESERVATORIO ELEVADO.-INFRA ESTRUTURA ","003024","APILOAMENTO MANUAL PARA SIMPLES REGULARIZACAO","M2",165.65]
["CDHU","2022/08","2.8-1-PREÇO UNITÁRIO-BLOCO ESPORTIVO - SÉRIE 400 - FUNDAÇÃO","VIGAS E BLOCOS BALDRAME - RESERV. RETENCAO- APROVEITAM. AP- SUBESTACAO- ABRIGOS- MURO DE ARRIMO- RESERVATORIO ELEVADO.-INFRA ESTRUTURA ","000100","LASTRO DE BRITA","M3",8.45]
["CDHU","2022/08","2.8-1-PREÇO UNITÁRIO-BLOCO ESPORTIVO - SÉRIE 400 - FUNDAÇÃO","VIGAS E BLOCOS BALDRAME - RESERV. RETENCAO- APROVEITAM. AP- SUBESTACAO- ABRIGOS- MURO DE ARRIMO- RESERVATORIO ELEVADO.-INFRA ESTRUTURA ","003662","CONCRETO USINADO 30MPA BOMBEAVEL COM LANCAMENTO","M3",69.82]
["CDHU","2022/08","2.8-1-PREÇO UNITÁRIO-BLOCO ESPORTIVO - SÉRIE 400 - FUNDAÇÃO","VIGAS E BLOCOS BALDRAME - RESERV. RETENCAO- APROVEITAM. AP- SUBESTACAO- ABRIGOS- MURO DE ARRIMO- RESERVATORIO ELEVADO.-INFRA ESTRUTURA ","003526","FORMA DE COMPENSADO PLASTIFICADO 15MM","M2",355.08]
["CDHU","2022/08","2.8-1-PREÇO UNITÁRIO-BLOCO ESPORTIVO - SÉRIE 400 - FUNDAÇÃO","VIGAS E BLOCOS BALDRAME - RESERV. RETENCAO- APROVEITAM. AP- SUBESTACAO- ABRIGOS- MURO DE ARRIMO- RESERVATORIO ELEVADO.-INFRA ESTRUTURA ","002381","ACO CA 50 (MEDIA)","KG",{"v":4326,"d":"4,326.00"}]
["CDHU","2022/08","2.8-1-PREÇO UNITÁRIO-BLOCO ESPORTIVO - SÉRIE 400 - FUNDAÇÃO","VIGAS E BLOCOS BALDRAME - RESERV. RETENCAO- APROVEITAM. AP- SUBESTACAO- ABRIGOS- MURO DE ARRIMO- RESERVATORIO ELEVADO.-INFRA ESTRUTURA ","000510","CHAPISCO 1:3 VERTICAL","M2",180.87]
["CDHU","2022/08","2.8-1-PREÇO UNITÁRIO-BLOCO ESPORTIVO - SÉRIE 400 - FUNDAÇÃO","VIGAS E BLOCOS BALDRAME - RESERV. RETENCAO- APROVEITAM. AP- SUBESTACAO- ABRIGOS- MURO DE ARRIMO- RESERVATORIO ELEVADO.-INFRA ESTRUTURA ","000580","EMBOCO 1:3 VERTICAL E=20MM COM IMPERMEABILIZANTE","M2",180.87]
["CDHU","2022/08","2.8-1-PREÇO UNITÁRIO-BLOCO ESPORTIVO - SÉRIE 400 - FUNDAÇÃO","VIGAS E BLOCOS BALDRAME - RESERV. RETENCAO- APROVEITAM. AP- SUBESTACAO- ABRIGOS- MURO DE ARRIMO- RESERVATORIO ELEVADO.-INFRA ESTRUTURA ","002010","PINTURA NEUTROL 2 DEMAOS","M2",180.87]
["CDHU","2022/08","2.8-1-PREÇO UNITÁRIO-BLOCO ESPORTIVO - SÉRIE 400 - FUNDAÇÃO","VIGAS E BLOCOS BALDRAME - RESERV. RETENCAO- APROVEITAM. AP- SUBESTACAO- ABRIGOS- MURO DE ARRIMO- RESERVATORIO ELEVADO.-INFRA ESTRUTURA ","000150","REATERRO APILOADO DE VALA","M3",332.05]
["CDHU","2022/08","2.8-1-PREÇO UNITÁRIO-BLOCO ESPORTIVO - SÉRIE 400 - FUNDAÇÃO","VIGAS E BLOCOS BALDRAME - RESERV. RETENCAO- APROVEITAM. AP- SUBESTACAO- ABRIGOS- MURO DE ARRIMO- RESERVATORIO ELEVADO.-INFRA ESTRUTURA ","300288","TERRAPLENAGEM-CARGA MECANIZADA E TRANSPORTE DE MAT.DE QUALQUER NATUREZA (DIST.1KM)","M3",78.27]
["CDHU","2022/08","2.8-1-PREÇO UNITÁRIO-BLOCO ESPORTIVO - SÉRIE 400 - FUNDAÇÃO","VIGAS E BLOCOS BALDRAME - RESERV. RETENCAO- APROVEITAM. AP- SUBESTACAO- ABRIGOS- MURO DE ARRIMO- RESERVATORIO ELEVADO.-INFRA ESTRUTURA ","05.10.026","TRANSPORTE DE SOLO DE 1ª E 2ª CATEGORIA POR CAMINHÃO PARA DISTÂNCIAS SUPERIORES AO 20° KM","M3XKM",{"v":1565.4,"d":"1,565.40"}]
["CDHU","2022/08","2.8-1-PREÇO UNITÁRIO-BLOCO ESPORTIVO - SÉRIE 400 - FUNDAÇÃO","VIGAS E BLOCOS BALDRAME - RESERV. RETENCAO- APROVEITAM. AP- SUBESTACAO- ABRIGOS- MURO DE ARRIMO- RESERVATORIO ELEVADO.-INFRA ESTRUTURA ","05.09.007","TAXA DE DESTINAÇÃO DE RESÍDUO SÓLIDO EM ATERRO, TIPO SOLO/TERRA","M3",78.27]
["CDHU","2022/08","2.11-1-PREÇO UNITÁRIO-FUNDACAO, ELEVADOR E BANHEIROS - 500","ETAPA 01-INFRA ESTRUTURA ","12.01.061","BROCA EM CONCRETO ARMADO DIÂMETRO DE 30 CM - COMPLETA","M",{"v":60,"d":"60.00"}]
["CDHU","2022/08","2.11-1-PREÇO UNITÁRIO-FUNDACAO, ELEVADOR E BANHEIROS - 500","VIGAS E BLOCOS BALDRAME - RESERV. RETENCAO- APROVEITAM. AP- SUBESTACAO- ABRIGOS- MURO DE ARRIMO- RESERVATORIO ELEVADO.-INFRA ESTRUTURA ","002826","ESCAVACAO MANUAL ALEM DE 2.00M","M3",51.98]
["CDHU","2022/08","2.11-1-PREÇO UNITÁRIO-FUNDACAO, ELEVADOR E BANHEIROS - 500","VIGAS E BLOCOS BALDRAME - RESERV. RETENCAO- APROVEITAM. AP- SUBESTACAO- ABRIGOS- MURO DE ARRIMO- RESERVATORIO ELEVADO.-INFRA ESTRUTURA ","003024","APILOAMENTO MANUAL PARA SIMPLES REGULARIZACAO","M2",20.58]
["CDHU","2022/08","2.11-1-PREÇO UNITÁRIO-FUNDACAO, ELEVADOR E BANHEIROS - 500","VIGAS E BLOCOS BALDRAME - RESERV. RETENCAO- APROVEITAM. AP- SUBESTACAO- ABRIGOS- MURO DE ARRIMO- RESERVATORIO ELEVADO.-INFRA ESTRUTURA ","000100","LASTRO DE BRITA","M3",1.06]
["CDHU","2022/08","2.11-1-PREÇO UNITÁRIO-FUNDACAO, ELEVADOR E BANHEIROS - 500","VIGAS E BLOCOS BALDRAME - RESERV. RETENCAO- APROVEITAM. AP- SUBESTACAO- ABRIGOS- MURO DE ARRIMO- RESERVATORIO ELEVADO.-INFRA ESTRUTURA ","003662","CONCRETO USINADO 30MPA BOMBEAVEL COM LANCAMENTO","M3",4.81]
["CDHU","2022/08","2.11-1-PREÇO UNITÁRIO-FUNDACAO, ELEVADOR E BANHEIROS - 500","VIGAS E BLOCOS BALDRAME - RESERV. RETENCAO- APROVEITAM. AP- SUBESTACAO- ABRIGOS- MURO DE ARRIMO- RESERVATORIO ELEVADO.-INFRA ESTRUTURA ","003526","FORMA DE COMPENSADO PLASTIFICADO 15MM","M2",41.78]
["CDHU","2022/08","2.11-1-PREÇO UNITÁRIO-FUNDACAO, ELEVADOR E BANHEIROS - 500","VIGAS E BLOCOS BALDRAME - RESERV. RETENCAO- APROVEITAM. AP- SUBESTACAO- ABRIGOS- MURO DE ARRIMO- RESERVATORIO ELEVADO.-INFRA ESTRUTURA ","002381","ACO CA 50 (MEDIA)","KG",{"v":372,"d":"372.00"}]
["CDHU","2022/08","2.11-1-PREÇO UNITÁRIO-FUNDACAO, ELEVADOR E BANHEIROS - 500","VIGAS E BLOCOS BALDRAME - RESERV. RETENCAO- APROVEITAM. AP- SUBESTACAO- ABRIGOS- MURO DE ARRIMO- RESERVATORIO ELEVADO.-INFRA ESTRUTURA ","002416","ACO CA 60 (MEDIA)","KG",{"v":14,"d":"14.00"}]
["CDHU","2022/08","2.11-1-PREÇO UNITÁRIO-FUNDACAO, ELEVADOR E BANHEIROS - 500","VIGAS E BLOCOS BALDRAME - RESERV. RETENCAO- APROVEITAM. AP- SUBESTACAO- ABRIGOS- MURO DE ARRIMO- RESERVATORIO ELEVADO.-INFRA ESTRUTURA ","000510","CHAPISCO 1:3 VERTICAL","M2",23.58]
["CDHU","2022/08","2.11-1-PREÇO UNITÁRIO-FUNDACAO, ELEVADOR E BANHEIROS - 500","VIGAS E BLOCOS BALDRAME - RESERV. RETENCAO- APROVEITAM. AP- SUBESTACAO- ABRIGOS- MURO DE ARRIMO- RESERVATORIO ELEVADO.-INFRA ESTRUTURA ","000580","EMBOCO 1:3 VERTICAL E=20MM COM IMPERMEABILIZANTE","M2",23.58]
["CDHU","2022/08","2.11-1-PREÇO UNITÁRIO-FUNDACAO, ELEVADOR E BANHEIROS - 500","VIGAS E BLOCOS BALDRAME - RESERV. RETENCAO- APROVEITAM. AP- SUBESTACAO- ABRIGOS- MURO DE ARRIMO- RESERVATORIO ELEVADO.-INFRA ESTRUTURA ","002010","PINTURA NEUTROL 2 DEMAOS","M2",23.58]
["CDHU","2022/08","2.11-1-PREÇO UNITÁRIO-FUNDACAO, ELEVADOR E BANHEIROS - 500","VIGAS E BLOCOS BALDRAME - RESERV. RETENCAO- APROVEITAM. AP- SUBESTACAO- ABRIGOS- MURO DE ARRIMO- RESERVATORIO ELEVADO.-INFRA ESTRUTURA ","000150","REATERRO APILOADO DE VALA","M3",44.94]
["CDHU","2022/08","2.11-1-PREÇO UNITÁRIO-FUNDACAO, ELEVADOR E BANHEIROS - 500","VIGAS E BLOCOS BALDRAME - RESERV. RETENCAO- APROVEITAM. AP- SUBESTACAO- ABRIGOS- MURO DE ARRIMO- RESERVATORIO ELEVADO.-INFRA ESTRUTURA ","300288","TERRAPLENAGEM-CARGA MECANIZADA E TRANSPORTE DE MAT.DE QUALQUER NATUREZA (DIST.1KM)","M3",7.04]
["CDHU","2022/08","2.11-1-PREÇO UNITÁRIO-FUNDACAO, ELEVADOR E BANHEIROS - 500","VIGAS E BLOCOS BALDRAME - RESERV. RETENCAO- APROVEITAM. AP- SUBESTACAO- ABRIGOS- MURO DE ARRIMO- RESERVATORIO ELEVADO.-INFRA ESTRUTURA ","05.10.026","TRANSPORTE DE SOLO DE 1ª E 2ª CATEGORIA POR CAMINHÃO PARA DISTÂNCIAS SUPERIORES AO 20° KM","M3XKM",{"v":140.8,"d":"140.80"}]
["CDHU","2022/08","2.11-1-PREÇO UNITÁRIO-FUNDACAO, ELEVADOR E BANHEIROS - 500","VIGAS E BLOCOS BALDRAME - RESERV. RETENCAO- APROVEITAM. AP- SUBESTACAO- ABRIGOS- MURO DE ARRIMO- RESERVATORIO ELEVADO.-INFRA ESTRUTURA ","05.09.007","TAXA DE DESTINAÇÃO DE RESÍDUO SÓLIDO EM ATERRO, TIPO SOLO/TERRA","M3",7.04]
["CDHU","2022/08","3.10-1-REFORMA-DEMOLICOES E RETIRADAS - BLOCO HISTORICO SÉRIE 500","-COBERTURA ","04.03.060","RETIRADA DE CUMEEIRA OU ESPIGÃO EM BARRO","M",103.88]
["CDHU","2022/08","3.10-1-REFORMA-DEMOLICOES E RETIRADAS - BLOCO HISTORICO SÉRIE 500","-COBERTURA ","04.03.020","RETIRADA DE TELHAMENTO EM BARRO","M2",568.62]
["CDHU","2022/08","3.10-1-REFORMA-DEMOLICOES E RETIRADAS - BLOCO HISTORICO SÉRIE 500","-COBERTURA ","04.02.020","RETIRADA DE PEÇAS LINEARES EM MADEIRA COM SEÇÃO ATÉ 60 CM²","M",{"v":1262.15,"d":"1,262.15"}]
["CDHU","2022/08","3.10-1-REFORMA-DEMOLICOES E RETIRADAS - BLOCO HISTORICO SÉRIE 500","-COBERTURA ","04.02.050","RETIRADA DE ESTRUTURA EM MADEIRA TESOURA - TELHAS DE BARRO","M2",142.16]
["CDHU","2022/08","3.10-1-REFORMA-DEMOLICOES E RETIRADAS - BLOCO HISTORICO SÉRIE 500","ETAPA 01-FORRO","03.08.020","DEMOLIÇÃO MANUAL DE FORRO EM ESTUQUE, INCLUSIVE SISTEMA DE FIXAÇÃO/TARUGAMENTO","M2",432.53]
["CDHU","2022/08","3.10-1-REFORMA-DEMOLICOES E RETIRADAS - BLOCO HISTORICO SÉRIE 500","ETAPA 01-FORRO","03.05.020","DEMOLIÇÃO MANUAL DE REVESTIMENTO SINTÉTICO, INCLUINDO A BASE","M2",68.74]
["CDHU","2022/08","3.10-1-REFORMA-DEMOLICOES E RETIRADAS - BLOCO HISTORICO SÉRIE 500","VIGAS E BLOCOS BALDRAME - RESERV. RETENCAO- APROVEITAM. AP- SUBESTACAO- ABRIGOS- MURO DE ARRIMO- RESERVATORIO ELEVADO.-ELEMENTOS METALICOS/COMPONENTES ","04.09.020","RETIRADA DE ESQUADRIA METÁLICA EM GERAL","M2",{"v":3,"d":"3.00"}]
["CDHU","2022/08","3.10-1-REFORMA-DEMOLICOES E RETIRADAS - BLOCO HISTORICO SÉRIE 500","VIGAS E BLOCOS BALDRAME - RESERV. RETENCAO- APROVEITAM. AP- SUBESTACAO- ABRIGOS- MURO DE ARRIMO- RESERVATORIO ELEVADO.-ELEMENTOS METALICOS/COMPONENTES ","04.09.080","RETIRADA DE BATENTE, CORRIMÃO OU PEÇAS LINEARES METÁLICAS, FIXADOS","M",{"v":3.2,"d":"3.20"}]
["CDHU","2022/08","3.10-1-REFORMA-DEMOLICOES E RETIRADAS - BLOCO HISTORICO SÉRIE 500","ESTRUTURA METALICA - PLATAFORMA-ELEMENTOS DE MADEIRA/COMPONENTES ","04.08.020","RETIRADA DE FOLHA DE ESQUADRIA EM MADEIRA","UN",{"v":8,"d":"8.00"}]
["CDHU","2022/08","3.10-1-REFORMA-DEMOLICOES E RETIRADAS - BLOCO HISTORICO SÉRIE 500","ESTRUTURA METALICA - PLATAFORMA-ELEMENTOS DE MADEIRA/COMPONENTES ","04.08.060","RETIRADA DE BATENTE COM GUARNIÇÃO E PEÇAS LINEARES EM MADEIRA, CHUMBADOS","M",{"v":43.2,"d":"43.20"}]
["CDHU","2022/08","3.10-1-REFORMA-DEMOLICOES E RETIRADAS - BLOCO HISTORICO SÉRIE 500","ESTRUTURA METALICA - PLATAFORMA-ELEMENTOS DE MADEIRA/COMPONENTES ","04.01.040","RETIRADA DE DIVISÓRIA EM PLACA DE MADEIRA OU FIBROCIMENTO COM MONTANTES METÁLICOS","M2",41.88]
["CDHU","2022/08","3.10-1-REFORMA-DEMOLICOES E RETIRADAS - BLOCO HISTORICO SÉRIE 500","ESQUADRIAS METALICAS - 100-ALVENARIA E OUTROS ELEMENTOS DIVISORIOS ","03.02.040","DEMOLIÇÃO MANUAL DE ALVENARIA DE ELEVAÇÃO OU ELEMENTO VAZADO, INCLUINDO REVESTIMENTO","M3",0.41]
["CDHU","2022/08","3.10-1-REFORMA-DEMOLICOES E RETIRADAS - BLOCO HISTORICO SÉRIE 500","ESQUADRIAS METALICAS - 100-SERVIÇOS COMPLEMENTARES ","05.08.220","CARREGAMENTO MECANIZADO DE ENTULHO FRAGMENTADO, COM CAMINHÃO À DISPOSIÇÃO DENTRO DA OBRA, ATÉ O RAIO DE 1 KM","M3",53.64]
["CDHU","2022/08","3.10-1-REFORMA-DEMOLICOES E RETIRADAS - BLOCO HISTORICO SÉRIE 500","ESQUADRIAS METALICAS - 100-SERVIÇOS COMPLEMENTARES ","05.08.140","TRANSPORTE DE ENTULHO, PARA DISTÂNCIAS SUPERIORES AO 20° KM","M3XKM",{"v":1072.75,"d":"1,072.75"}]
["CDHU","2022/08","3.10-1-REFORMA-DEMOLICOES E RETIRADAS - BLOCO HISTORICO SÉRIE 500","ESQUADRIAS METALICAS - 100-SERVIÇOS COMPLEMENTARES ","05.09.006","TAXA DE DESTINAÇÃO DE RESÍDUO SÓLIDO EM ATERRO, TIPO INERTE","T",96.55]
["CDHU","2022/08","3.12-1-REFORMA-ESTRUTURA - 500","ETAPA 01-SUPER ESTRUTURA ","003662","CONCRETO USINADO 30MPA BOMBEAVEL COM LANCAMENTO","M3",5.39]
["CDHU","2022/08","3.12-1-REFORMA-ESTRUTURA - 500","ETAPA 01-SUPER ESTRUTURA ","003526","FORMA DE COMPENSADO PLASTIFICADO 15MM","M2",35.46]
["CDHU","2022/08","3.12-1-REFORMA-ESTRUTURA - 500","ETAPA 01-SUPER ESTRUTURA ","002381","ACO CA 50 (MEDIA)","KG",{"v":352,"d":"352.00"}]
["CDHU","2022/08","3.12-1-REFORMA-ESTRUTURA - 500","VIGAS E BLOCOS BALDRAME - RESERV. RETENCAO- APROVEITAM. AP- SUBESTACAO- ABRIGOS- MURO DE ARRIMO- RESERVATORIO ELEVADO.-ELEMENTOS DE MADEIRA/COMPONENTES ","15.03.131","FORNECIMENTO E MONTAGEM DE ESTRUTURA EM AÇO ASTM-A572 GRAU 50, SEM PINTURA","KG",{"v":4351.6,"d":"4,351.60"}]
["CDHU","2022/08","3.12-1-REFORMA-ESTRUTURA - 500","ESTRUTURA METALICA - PLATAFORMA-PINTURA ","33.07.130","PINTURA EPÓXI BICOMPONENTE EM ESTRUTURAS METÁLICAS","KG",{"v":4351.6,"d":"4,351.60"}]
["CDHU","2022/08","3.12-1-REFORMA-ESTRUTURA - 500","ESQUADRIAS METALICAS - 100-SERVIÇOS COMPLEMENTARES ","416645","ELEVADOR PARA PASSAGEIROS CAPACIDADE 600 KG 2 PARADAS ACO INOX PORTAS UNILATERAIS","UN ",{"v":1,"d":"1.00"}]
["CDHU","2022/08","3.12-2-REFORMA-CIVIL - 500","ETAPA 01-ALVENARIA E OUTROS ELEMENTOS DIVISORIOS ","14.10.111","ALVENARIA DE BLOCO DE CONCRETO DE VEDAÇÃO DE 14 X 19 X 39 CM - CLASSE C","M2",96.19]
["CDHU","2022/08","3.12-2-REFORMA-CIVIL - 500","ETAPA 01-ALVENARIA E OUTROS ELEMENTOS DIVISORIOS ","14.15.120","ALVENARIA EM BLOCO DE CONCRETO CELULAR AUTOCLAVADO DE 15 CM, USO REVESTIDO - CLASSE C25","M2",88.27]
["CDHU","2022/08","3.12-2-REFORMA-CIVIL - 500","ETAPA 01-ALVENARIA E OUTROS ELEMENTOS DIVISORIOS ","14.30.010","DIVISÓRIA EM PLACAS DE GRANITO COM ESPESSURA DE 3 CM","M2",7.18]
["CDHU","2022/08","3.12-2-REFORMA-CIVIL - 500","VIGAS E BLOCOS BALDRAME - RESERV. RETENCAO- APROVEITAM. AP- SUBESTACAO- ABRIGOS- MURO DE ARRIMO- RESERVATORIO ELEVADO.-IMPERMEABILIZACAO/JUNTAS DE DILATACAO ","32.17.030","IMPERMEABILIZAÇÃO EM ARGAMASSA POLIMÉRICA PARA UMIDADE E ÁGUA DE PERCOLAÇÃO","M2",{"v":58.5,"d":"58.50"}]
["CDHU","2022/08","3.12-2-REFORMA-CIVIL - 500","ESTRUTURA METALICA - PLATAFORMA-COBERTURA ","16.02.020","TELHA DE BARRO TIPO FRANCESA","M2",568.62]
["CDHU","2022/08","3.12-2-REFORMA-CIVIL - 500","ESTRUTURA METALICA - PLATAFORMA-COBERTURA ","15.01.040","ESTRUTURA DE MADEIRA TESOURADA PARA TELHA DE BARRO - VÃOS DE 13,01 A 18,00 M","M2",142.16]
["CDHU","2022/08","3.12-2-REFORMA-CIVIL - 500","ESTRUTURA METALICA - PLATAFORMA-COBERTURA ","15.01.310","ESTRUTURA EM TERÇAS PARA TELHAS DE BARRO","M2",142.16]
["CDHU","2022/08","3.12-2-REFORMA-CIVIL - 500","ESTRUTURA METALICA - PLATAFORMA-COBERTURA ","001100","RIPA DE MADEIRA 5X1.5CM - MAT","M",{"v":1262.15,"d":"1,262.15"}]
["CDHU","2022/08","3.12-2-REFORMA-CIVIL - 500","ESTRUTURA METALICA - PLATAFORMA-COBERTURA ","16.02.230","CUMEEIRA DE BARRO EMBOÇADO TIPOS: PLAN, ROMANA, ITALIANA, FRANCESA E PAULISTINHA","M",103.88]
["CDHU","2022/08","3.12-2-REFORMA-CIVIL - 500","ESTRUTURA METALICA - PLATAFORMA-COBERTURA ","16.13.070","TELHAMENTO EM CHAPA DE AÇO PRÉ-PINTADA COM EPÓXI E POLIÉSTER, TIPO SANDUÍCHE, ESPESSURA DE 0,50 MM, COM POLIURETANO","M2",3.95]
["CDHU","2022/08","3.12-2-REFORMA-CIVIL - 500","ESTRUTURA METALICA - PLATAFORMA-COBERTURA ","16.12.200","CUMEEIRA EM CHAPA DE AÇO PRÉ-PINTADA COM EPÓXI E POLIÉSTER, PERFIL TRAPEZOIDAL, COM ESPESSURA DE 0,50 MM","M",2.82]
["CDHU","2022/08","3.12-2-REFORMA-CIVIL - 500","ESTRUTURA METALICA - PLATAFORMA-COBERTURA ","15.20.020","FORNECIMENTO DE PEÇAS DIVERSAS PARA ESTRUTURA EM MADEIRA","M3",0.35]
["CDHU","2022/08","3.12-2-REFORMA-CIVIL - 500","ESQUADRIAS METALICAS - 100-INSTALAÇÕES HIDRAULICAS","16.33.052","CALHA, RUFO, AFINS EM CHAPA GALVANIZADA Nº 24 - CORTE 0,50 M","M",{"v":132.4,"d":"132.40"}]
["CDHU","2022/08","3.12-2-REFORMA-CIVIL - 500","ESQUADRIAS METALICAS - 100-SERVIÇOS COMPLEMENTARES ","414824","DEDETIZACAO-DESCUPINIZACAO DE AREA INTERNA DAS EDIFICACOES","M2",568.62]
["CDHU","2022/08","3.12-2-REFORMA-CIVIL - 500","VIDROS  -ELEMENTOS METALICOS/COMPONENTES ","003696","PORTA DE ALUMINIO VENEZIANA DE ABRIR 0.70X2.10M COM PINTURA ELETROSTATICA","UN",{"v":8,"d":"8.00"}]
["CDHU","2022/08","3.12-2-REFORMA-CIVIL - 500","VIDROS  -ELEMENTOS METALICOS/COMPONENTES ","416624","REPLICA DE ESQUADRIA METALICA, EXCETO PINTURA, CONFORME ORIGINAL E MEMORIAL DESCRITIVO PARA OBRA DE RESTAURO DO EDIFIÍCIO HISTORICO DA ETEC JOSE MARTIMIANO DA SILVA","M2",18.77]
["CDHU","2022/08","3.12-2-REFORMA-CIVIL - 500","VIDROS  -ELEMENTOS METALICOS/COMPONENTES ","416625","REPLICA DE ESQUADRIA METALICA, EXCETO PINTURA, CONFORME ORIGINAL E MEMORIAL DESCRITIVO\nPARA O SANITARIO MASCULINO PARA A OBRA DE RESTAURO DO EDIFICIO HISTORICO DA ETEC JOSE MARTIMIANO DA SILVA","M2",{"v":4.4,"d":"4.40"}]
["CDHU","2022/08","3.12-2-REFORMA-CIVIL - 500","VIDROS  -ELEMENTOS METALICOS/COMPONENTES ","416626","RESTAURO DE ESQUADRIA METALICA, EXCETO PINTURA, CONFORME MEMORIAL DESCRITIVO PARA A OBRA DE RESTAURO DO EDIFICIO HISTORICO DA ETEC JOSE MARTIMIANO DA SILVA","M2",203.65]
["CDHU","2022/08","3.12-2-REFORMA-CIVIL - 500","VIDROS  -ELEMENTOS METALICOS/COMPONENTES ","25.01.100","CAIXILHO EM ALUMÍNIO TIPO VENEZIANA, SOB MEDIDA","M2",15.85]
["CDHU","2022/08","3.12-2-REFORMA-CIVIL - 500","VIDROS  -ELEMENTOS METALICOS/COMPONENTES ","24.01.030","CAIXILHO EM FERRO BASCULANTE, SOB MEDIDA","M2",{"v":5.2,"d":"5.20"}]
["CDHU","2022/08","3.12-2-REFORMA-CIVIL - 500","VIDROS  -ELEMENTOS METALICOS/COMPONENTES ","24.08.040","CORRIMÃO EM TUBO DE AÇO INOXIDÁVEL ESCOVADO, DIÂMETRO DE 1 1/2´ E MONTANTES COM DIÂMETRO DE 2´","M",3.75]
["CDHU","2022/08","3.12-2-REFORMA-CIVIL - 500","VIDROS  -ELEMENTOS METALICOS/COMPONENTES ","24.08.020","CORRIMÃO DUPLO EM TUBO DE AÇO INOXIDÁVEL ESCOVADO, COM DIÂMETRO DE 1 1/2´ E MONTANTES COM DIÂMETRO DE 2´","M",51.03]
["CDHU","2022/08","3.12-2-REFORMA-CIVIL - 500","RAMPAS E ESCADAS - 100-PINTURA ","33.11.050","ESMALTE À BASE ÁGUA EM SUPERFÍCIE METÁLICA, INCLUSIVE PREPARO","M2",{"v":407.3,"d":"407.30"}]
["CDHU","2022/08","3.12-2-REFORMA-CIVIL - 500","RAMPAS E ESCADAS - 100-SERVIÇOS COMPLEMENTARES ","30.06.020","PLACA PARA SINALIZAÇÃO TÁTIL (PAVIMENTO) EM BRAILE PARA CORRIMÃO","UN",{"v":32,"d":"32.00"}]
["CDHU","2022/08","3.12-2-REFORMA-CIVIL - 500","RAMPAS E ESCADAS - 100-VIDROS  ","26.01.168","VIDRO LISO LAMINADO INCOLOR DE 6 MM","M2",130.41]
["CDHU","2022/08","3.12-2-REFORMA-CIVIL - 500","RAMPAS E ESCADAS - 100-ELEMENTOS DE MADEIRA/COMPONENTES ","416623","RESTAURO DE PORTA EM MADEIRA, EXCETO PINTURA, CONFORME MEMORIAL DESCRITIVO PARA A OBRA DE RESTAURO DO EDIFICIO HISTORICO DA ETEC JOSE MARTIMIANO DA SILVA","M2",82.46]
["CDHU","2022/08","3.12-2-REFORMA-CIVIL - 500","RAMPAS E ESCADAS - 100-ELEMENTOS DE MADEIRA/COMPONENTES ","416630","RESTAURO DA DIVISORIA EM MADEIRA DA SALA DO MEMORIAL, INCLUSIVE APLICACAO DE VERNIZ, CONFORME ORIGINAL E MEMORIAL DESCRITIVO PARA A OBRA DE RESTAURO DO EDIFICIO HISTORICO DA ETEC JOSE MARTIMIANO DA SILVA","M2",{"v":3,"d":"3.00"}]
["CDHU","2022/08","3.12-2-REFORMA-CIVIL - 500","RAMPAS E ESCADAS - 100-ELEMENTOS DE MADEIRA/COMPONENTES ","416631","RESTAURO DA ESCADA E GUARDA-CORPO ORIGINAL EM MADEIRA, INCLUSIVE APLICACAO DE VENIZ,\nCONFORME ORIGINAL E MEMORIAL DESCRITIVO PARA A OBRA DE RESTAURO DO EDIFICIO HISTORICO DA ETEC JOSE MARTIMIANO DA SILVA","M2",68.74]
["CDHU","2022/08","3.12-2-REFORMA-CIVIL - 500","RAMPAS E ESCADAS - 100-PINTURA ","33.05.330","VERNIZ EM SUPERFÍCIE DE MADEIRA","M2",164.92]
["CDHU","2022/08","3.12-2-REFORMA-CIVIL - 500","RAMPAS E ESCADAS - 100-PINTURA ","33.12.011","ESMALTE À BASE DE ÁGUA EM MADEIRA, INCLUSIVE PREPARO","M2",82.46]
["CDHU","2022/08","3.12-2-REFORMA-CIVIL - 500","MUROS ENTORNO - 100-REVESTIMENTOS DE PAREDE E TETO","17.02.020","CHAPISCO","M2",524.65]
["CDHU","2022/08","3.12-2-REFORMA-CIVIL - 500","MUROS ENTORNO - 100-REVESTIMENTOS DE PAREDE E TETO","17.02.120","EMBOÇO COMUM","M2",524.65]
["CDHU","2022/08","3.12-2-REFORMA-CIVIL - 500","MUROS ENTORNO - 100-REVESTIMENTOS DE PAREDE E TETO","17.02.220","REBOCO","M2",393.75]
["CDHU","2022/08","3.12-2-REFORMA-CIVIL - 500","MUROS ENTORNO - 100-REVESTIMENTOS DE PAREDE E TETO","18.11.032","REVESTIMENTO EM PLACA CERÂMICA ESMALTADA DE 15X15 CM, TIPO MONOCOLOR, ASSENTADO E REJUNTADO COM ARGAMASSA INDUSTRIALIZADA","M2",{"v":130.9,"d":"130.90"}]
["CDHU","2022/08","3.12-2-REFORMA-CIVIL - 500","MUROS ENTORNO - 100-REVESTIMENTOS DE PAREDE E TETO","416621","RESTAURO DE FRISOS, MOLDURAS E PEITORIS, INCLUSIVE PINTURA E CONFECCAO DE MOLDES, CONFORME MEMORIAL DESCRITIVO PARA A OBRA DE RESTAURO DO EDIFICIO HISTORICO DA ETEC JOSE MARTIMIANO DA SILVA","M",268.38]
["CDHU","2022/08","3.12-2-REFORMA-CIVIL - 500","MUROS ENTORNO - 100-REVESTIMENTOS DE PAREDE E TETO","416622","RESTAURO DO BRASAO CONFORME ORIGINAL, INCLUSIVE PINTURA E CONFECCAO DE MOLDE, PARA A OBRA DE RESTAURO DO EDIFICIO HISTORICO DA ETEC JOSE MARTIMIANO DA SILV","UN ",{"v":1,"d":"1.00"}]
["CDHU","2022/08","3.12-2-REFORMA-CIVIL - 500","MUROS ENTORNO - 100-PINTURA ","002989","PINTURA VERNIZ SOBRE CONCRETO/ALVENARIA","M2",93.24]
["CDHU","2022/08","3.12-2-REFORMA-CIVIL - 500","MUROS ENTORNO - 100-PINTURA ","416440","TINTA LATEX STANDARD FOSCA, INCLUSIVE PREPARO, NAS CORES ESPECIFICADAS NAS PROSPECCOES PICTORICAS PARA A OBRA DE RESTAURO DO EDIFICIO HISTORICO DA ETEC JOSE MARTIMIANO DA SILVA","M2",{"v":3383.8,"d":"3,383.80"}]
["CDHU","2022/08","3.12-2-REFORMA-CIVIL - 500","MUROS ENTORNO - 100-FORRO","22.02.030","FORRO EM PAINÉIS DE GESSO ACARTONADO, ESPESSURA DE 12,5MM, FIXO","M2",432.53]
["CDHU","2022/08","3.12-2-REFORMA-CIVIL - 500","MUROS ENTORNO - 100-FORRO","22.03.030","FORRO EM FIBRA MINERAL NRC 0.55 ACÚSTICO, REVESTIDO EM LÁTEX","M2",{"v":192.9,"d":"192.90"}]
["CDHU","2022/08","3.12-2-REFORMA-CIVIL - 500","MUROS ENTORNO - 100-FORRO","416629","RESTAURO DO FORRO EM ESTUQUE ORIGINAL, EXCETO PINTURA, CONFORME MEMORIAL DESCRITIVO PARA A OBRA DE RESTAURO DO EDIFICIO HISTORICO DA ETEC JOSE MARTIMIANO DA SILVA","M2",282.79]
["CDHU","2022/08","3.12-2-REFORMA-CIVIL - 500","MUROS ENTORNO - 100-PINTURA ","416441","TINTA LATEX FOSCA ANTIMOFO, INCLUSIVE PREPARO, NAS CORES ESPECIFICADAS NAS PROSPECCOES PICTORICAS PARA A OBRA DE RESTAURO DO EDIFICIO HISTORICO DA ETEC JOSE MARTIMIANO DA SILVA","M2",807.97]
["CDHU","2022/08","3.12-2-REFORMA-CIVIL - 500","REVESTIMENTOS PAREDE - 100-PISOS ","001780","REGULARIZACAO PISO 1:3 DESEMPENADO E=3CM","M2",{"v":179,"d":"179.00"}]
["CDHU","2022/08","3.12-2-REFORMA-CIVIL - 500","REVESTIMENTOS PAREDE - 100-PISOS ","18.06.102","PLACA CERÂMICA ESMALTADA PEI-5 PARA ÁREA INTERNA, GRUPO DE ABSORÇÃO BIIB, RESISTÊNCIA QUÍMICA B, ASSENTADO COM ARGAMASSA COLANTE INDUSTRIALIZADA","M2",51.58]
["CDHU","2022/08","3.12-2-REFORMA-CIVIL - 500","REVESTIMENTOS PAREDE - 100-PISOS ","54.07.130","PISO EM LADRILHO HIDRÁULICO VÁRIAS CORES 20 X 20 CM, ASSENTADO COM ARGAMASSA COLANTE INDUSTRIALIZADA","M2",127.42]
["CDHU","2022/08","3.12-2-REFORMA-CIVIL - 500","REVESTIMENTOS PAREDE - 100-PISOS ","30.04.070","REJUNTAMENTO DE PISO EM LADRILHO HIDRÁULICO (25X25CM) COM ARGAMASSA INDUSTRIALIZADA PARA REJUNTE, JUNTAS DE 2 MM","M2",127.42]
["CDHU","2022/08","3.12-2-REFORMA-CIVIL - 500","REVESTIMENTOS PAREDE - 100-PISOS ","003507","PISO PODOTATIL DE BORRACHA ALERTA 25X25CM","M2",7.39]
["CDHU","2022/08","3.12-2-REFORMA-CIVIL - 500","REVESTIMENTOS PAREDE - 100-PISOS ","21.04.110","REVESTIMENTO COM CARPETE PARA TRÁFEGO INTENSO, USO COMERCIAL, TIPO BOUCLÊ DE 6 MM","M2",68.74]
["CDHU","2022/08","3.12-2-REFORMA-CIVIL - 500","REVESTIMENTOS PAREDE - 100-PISOS ","416627","RESTAURO DE PISO EM LADRILHO HIDRAULICO ORIGINAL CONFORME MEMORIAL DESCRITIVO PARA A OBRA DE RESTAURO DO EDIFICIO HISTORICO DA ETEC JOSE MARTIMIANO DA SILVA","M2",346.78]
["CDHU","2022/08","3.12-2-REFORMA-CIVIL - 500","REVESTIMENTOS PAREDE - 100-PISOS ","416628","RESTAURO DE PISO EM MADEIRA, INCLUSIVE APLICACAO DE VERNIZ, CONFORME MEMORIAL DESCRITIVO PARA A OBRA DE RESTAURO DO EDIFICIO HISTORICO DA ETEC JOSE MARTIMIANO DA SILVA","M2",477.99]
["CDHU","2022/08","3.12-2-REFORMA-CIVIL - 500","REVESTIMENTOS PAREDE - 100-PISOS ","416632","RESTAURO DA ESCADA EXTERNA EM BASALTO CONFORME MEMORIAL DESCRITIVO PARA A OBRA DE RESTAURO DO EDIFICIO HISTORICO DA ETEC JOSE MARTIMIANO DA SILVA","M2",26.33]
["CDHU","2022/08","3.12-2-REFORMA-CIVIL - 500","REVESTIMENTOS PAREDE - 100-PISOS ","19.01.064","PEITORIL E/OU SOLEIRA EM GRANITO, ESPESSURA DE 2 CM E LARGURA DE 21 CM ATÉ 30 CM, ACABAMENTO POLIDO","M",{"v":13.8,"d":"13.80"}]
["CDHU","2022/08","3.12-2-REFORMA-CIVIL - 500","REVESTIMENTOS PAREDE - 100-PISOS ","002999","PEITORIL PRE-MOLDAD0 24X5CM FCK=18MPA","M",83.18]
["CDHU","2022/08","3.12-2-REFORMA-CIVIL - 500","REVESTIMENTOS PAREDE - 100-ELEMENTOS DE MADEIRA/COMPONENTES ","44.02.062","TAMPO/BANCADA EM GRANITO, COM FRONTÃO, ESPESSURA DE 2 CM, ACABAMENTO POLIDO","M2",{"v":6.5,"d":"6.50"}]
["CDHU","2022/08","3.12-2-REFORMA-CIVIL - 500","PISOS - 100-INSTALAÇÕES HIDRAULICAS","44.01.270","CUBA DE LOUÇA DE EMBUTIR OVAL","UN",{"v":8,"d":"8.00"}]
["CDHU","2022/08","3.12-2-REFORMA-CIVIL - 500","PISOS - 100-INSTALAÇÕES HIDRAULICAS","44.03.645","TORNEIRA DE MESA AUTOMÁTICA, ACIONAMENTO HIDROMECÂNICO, EM LATÃO CROMADO, DN= 1/2´OU 3/4´","UN",{"v":10,"d":"10.00"}]
["CDHU","2022/08","3.12-2-REFORMA-CIVIL - 500","PISOS - 100-INSTALAÇÕES HIDRAULICAS","151291","BACIA SANITARIA PARA VALVULA DE DESCARGA COM ACESSORIOS","UN",{"v":8,"d":"8.00"}]
["CDHU","2022/08","3.12-2-REFORMA-CIVIL - 500","PISOS - 100-INSTALAÇÕES HIDRAULICAS","44.20.120","CANOPLA PARA VÁLVULA DE DESCARGA","UN",{"v":8,"d":"8.00"}]
["CDHU","2022/08","3.12-2-REFORMA-CIVIL - 500","PISOS - 100-INSTALAÇÕES HIDRAULICAS","44.01.240","LAVATÓRIO EM LOUÇA COM COLUNA SUSPENSA","UN",{"v":2,"d":"2.00"}]
["CDHU","2022/08","3.12-2-REFORMA-CIVIL - 500","PISOS - 100-INSTALAÇÕES HIDRAULICAS","44.03.920","DUCHA HIGIÊNICA COM REGISTRO","UN",{"v":2,"d":"2.00"}]
["CDHU","2022/08","3.12-2-REFORMA-CIVIL - 500","PISOS - 100-INSTALAÇÕES HIDRAULICAS","002929","BARRA DE APOIO ACO INOX 80CM","UN",{"v":4,"d":"4.00"}]
["CDHU","2022/08","3.12-2-REFORMA-CIVIL - 500","PISOS - 100-INSTALAÇÕES HIDRAULICAS","003415","BARRA DE APOIO ACO INOX 70CM","UN",{"v":2,"d":"2.00"}]
["CDHU","2022/08","3.12-2-REFORMA-CIVIL - 500","PISOS - 100-INSTALAÇÕES HIDRAULICAS","003863","BARRA DE APOIO ACO INOX PARA LAVATORIO EM U 24X40CM","UN",{"v":4,"d":"4.00"}]
["CDHU","2022/08","3.12-2-REFORMA-CIVIL - 500","PISOS - 100-INSTALAÇÕES HIDRAULICAS","44.03.130","SABONETEIRA TIPO DISPENSER, PARA REFIL DE 800 ML","UN",{"v":6,"d":"6.00"}]
["CDHU","2022/08","3.12-2-REFORMA-CIVIL - 500","PISOS - 100-INSTALAÇÕES HIDRAULICAS","44.03.180","DISPENSER TOALHEIRO EM ABS, PARA FOLHAS","UN",{"v":10,"d":"10.00"}]
["CDHU","2022/08","3.12-2-REFORMA-CIVIL - 500","PISOS - 100-INSTALAÇÕES HIDRAULICAS","44.03.050","DISPENSER PAPEL HIGIÊNICO EM ABS PARA ROLÃO 300 / 600 M, COM VISOR","UN",{"v":10,"d":"10.00"}]
["CDHU","2022/08","3.12-2-REFORMA-CIVIL - 500","PISOS - 100-INSTALAÇÕES HIDRAULICAS","44.03.370","TORNEIRA CURTA COM ROSCA PARA USO GERAL, EM LATÃO FUNDIDO SEM ACABAMENTO, DN= 1/2´","UN",{"v":6,"d":"6.00"}]
["CDHU","2022/08","3.12-2-REFORMA-CIVIL - 500","PISOS - 100-INSTALAÇÕES HIDRAULICAS","43.01.032","PURIFICADOR DE PRESSÃO ELÉTRICO EM CHAPA ELETROZINCADO PRÉ-PINTADA E TAMPO EM AÇO INOXIDÁVEL, TIPO COLUNA, CAPACIDADE DE REFRIGERAÇÃO DE 2 L/H - CONJUGADO","UN",{"v":1,"d":"1.00"}]
["CDHU","2022/08","3.12-2-REFORMA-CIVIL - 500","PISOS - 100-VIDROS  ","26.04.030","ESPELHO COMUM DE 3 MM COM MOLDURA EM ALUMÍNIO","M2",{"v":3.6,"d":"3.60"}]
["CDHU","2022/08","3.12-3-REFORMA-INSTALACOES ELETRICAS, CFTV E SPDA - 500","ETAPA 01-INSTALAÇÕES ELETRICAS","37.06.014","PAINEL AUTOPORTANTE EM CHAPA DE AÇO, COM PROTEÇÃO MÍNIMA IP 54 - SEM COMPONENTES","M2",{"v":0.8,"d":"0.80"}]
["CDHU","2022/08","3.12-3-REFORMA-INSTALACOES ELETRICAS, CFTV E SPDA - 500","ETAPA 01-INSTALAÇÕES ELETRICAS","409217","PROTECAO PARA BARRAMENTO DE 4MM-SIURB","M2",{"v":1.5,"d":"1.50"}]
["CDHU","2022/08","3.12-3-REFORMA-INSTALACOES ELETRICAS, CFTV E SPDA - 500","ETAPA 01-INSTALAÇÕES ELETRICAS","37.25.110","DISJUNTOR EM CAIXA MOLDADA TRIPOLAR, TÉRMICO E MAGNÉTICO FIXOS, TENSÃO DE ISOLAMENTO 415/690V, DE 175A A 250A","UN",{"v":1,"d":"1.00"}]
["CDHU","2022/08","3.12-3-REFORMA-INSTALACOES ELETRICAS, CFTV E SPDA - 500","ETAPA 01-INSTALAÇÕES ELETRICAS","134965","BARRAMENTO RETANGULAR DE COBRE 1 1/2\"X3/16\"","M",{"v":4,"d":"4.00"}]
["CDHU","2022/08","3.12-3-REFORMA-INSTALACOES ELETRICAS, CFTV E SPDA - 500","ETAPA 01-INSTALAÇÕES ELETRICAS","37.13.660","DISJUNTOR TERMOMAGNÉTICO, TRIPOLAR 220/380 V, CORRENTE DE 60 A ATÉ 100 A","UN",{"v":3,"d":"3.00"}]
["CDHU","2022/08","3.12-3-REFORMA-INSTALACOES ELETRICAS, CFTV E SPDA - 500","ETAPA 01-INSTALAÇÕES ELETRICAS","40.13.010","CHAVE COMUTADORA PARA AMPERÍMETRO","UN",{"v":1,"d":"1.00"}]
["CDHU","2022/08","3.12-3-REFORMA-INSTALACOES ELETRICAS, CFTV E SPDA - 500","ETAPA 01-INSTALAÇÕES ELETRICAS","40.13.040","AMPERÍMETRO DE FERRO MÓVEL DE 96 X 96 MM, PARA LIGAÇÃO EM TRANSFORMADOR DE CORRENTE, ESCALA FIXA DE 0A/50 A ATÉ 0A/2 KA","UN",{"v":1,"d":"1.00"}]
["CDHU","2022/08","3.12-3-REFORMA-INSTALACOES ELETRICAS, CFTV E SPDA - 500","ETAPA 01-INSTALAÇÕES ELETRICAS","40.14.010","CHAVE COMUTADORA PARA VOLTÍMETRO","UN",{"v":1,"d":"1.00"}]
["CDHU","2022/08","3.12-3-REFORMA-INSTALACOES ELETRICAS, CFTV E SPDA - 500","ETAPA 01-INSTALAÇÕES ELETRICAS","40.14.030","VOLTÍMETRO DE FERRO MÓVEL DE 96 X 96 MM, ESCALAS VARIÁVEIS DE 0/150 V, 0/250 V, 0/300 V, 0/500 V E 0/600 V","UN",{"v":1,"d":"1.00"}]
["CDHU","2022/08","3.12-3-REFORMA-INSTALACOES ELETRICAS, CFTV E SPDA - 500","ETAPA 01-INSTALAÇÕES ELETRICAS","37.24.043","DISPOSITIVO DE PROTEÇÃO CONTRA SURTO, 4 POLOS, 3F+N, UN ATÉ 240/415V, IIMP= 75 KA (25 KA POR FASE), CURVA DE ENSAIO 10/350 µS - CLASSE 1","UN",{"v":1,"d":"1.00"}]
["CDHU","2022/08","3.12-3-REFORMA-INSTALACOES ELETRICAS, CFTV E SPDA - 500","ETAPA 01-INSTALAÇÕES ELETRICAS","37.19.020","TRANSFORMADOR DE CORRENTE 200-5 A ATÉ 600-5 A, JANELA","UN",{"v":3,"d":"3.00"}]
["CDHU","2022/08","3.12-3-REFORMA-INSTALACOES ELETRICAS, CFTV E SPDA - 500","ETAPA 01-INSTALAÇÕES ELETRICAS","37.10.010","BARRAMENTO DE COBRE NU","KG",{"v":1,"d":"1.00"}]
["CDHU","2022/08","3.12-3-REFORMA-INSTALACOES ELETRICAS, CFTV E SPDA - 500","ETAPA 01-INSTALAÇÕES ELETRICAS","37.13.840","MINI-DISJUNTOR TERMOMAGNÉTICO, BIPOLAR 220/380 V, CORRENTE DE 10 A ATÉ 32 A","UN",{"v":1,"d":"1.00"}]
["CDHU","2022/08","3.12-3-REFORMA-INSTALACOES ELETRICAS, CFTV E SPDA - 500","VIGAS E BLOCOS BALDRAME - RESERV. RETENCAO- APROVEITAM. AP- SUBESTACAO- ABRIGOS- MURO DE ARRIMO- RESERVATORIO ELEVADO.-INSTALAÇÕES ELETRICAS","37.06.014","PAINEL AUTOPORTANTE EM CHAPA DE AÇO, COM PROTEÇÃO MÍNIMA IP 54 - SEM COMPONENTES","M2",0.96]
["CDHU","2022/08","3.12-3-REFORMA-INSTALACOES ELETRICAS, CFTV E SPDA - 500","VIGAS E BLOCOS BALDRAME - RESERV. RETENCAO- APROVEITAM. AP- SUBESTACAO- ABRIGOS- MURO DE ARRIMO- RESERVATORIO ELEVADO.-INSTALAÇÕES ELETRICAS","37.10.010","BARRAMENTO DE COBRE NU","KG",{"v":3,"d":"3.00"}]
["CDHU","2022/08","3.12-3-REFORMA-INSTALACOES ELETRICAS, CFTV E SPDA - 500","VIGAS E BLOCOS BALDRAME - RESERV. RETENCAO- APROVEITAM. AP- SUBESTACAO- ABRIGOS- MURO DE ARRIMO- RESERVATORIO ELEVADO.-INSTALAÇÕES ELETRICAS","409217","PROTECAO PARA BARRAMENTO DE 4MM-SIURB","M2",{"v":1,"d":"1.00"}]
["CDHU","2022/08","3.12-3-REFORMA-INSTALACOES ELETRICAS, CFTV E SPDA - 500","VIGAS E BLOCOS BALDRAME - RESERV. RETENCAO- APROVEITAM. AP- SUBESTACAO- ABRIGOS- MURO DE ARRIMO- RESERVATORIO ELEVADO.-INSTALAÇÕES ELETRICAS","37.25.100","DISJUNTOR EM CAIXA MOLDADA TRIPOLAR, TÉRMICO E MAGNÉTICO FIXOS, TENSÃO DE ISOLAMENTO 480/690V, DE 70A ATÉ 150A","UN",{"v":1,"d":"1.00"}]
["CDHU","2022/08","3.12-3-REFORMA-INSTALACOES ELETRICAS, CFTV E SPDA - 500","VIGAS E BLOCOS BALDRAME - RESERV. RETENCAO- APROVEITAM. AP- SUBESTACAO- ABRIGOS- MURO DE ARRIMO- RESERVATORIO ELEVADO.-INSTALAÇÕES ELETRICAS","37.13.800","MINI-DISJUNTOR TERMOMAGNÉTICO, UNIPOLAR 127/220 V, CORRENTE DE 10 A ATÉ 32 A","UN",{"v":23,"d":"23.00"}]
["CDHU","2022/08","3.12-3-REFORMA-INSTALACOES ELETRICAS, CFTV E SPDA - 500","VIGAS E BLOCOS BALDRAME - RESERV. RETENCAO- APROVEITAM. AP- SUBESTACAO- ABRIGOS- MURO DE ARRIMO- RESERVATORIO ELEVADO.-INSTALAÇÕES ELETRICAS","37.13.840","MINI-DISJUNTOR TERMOMAGNÉTICO, BIPOLAR 220/380 V, CORRENTE DE 10 A ATÉ 32 A","UN",{"v":8,"d":"8.00"}]
["CDHU","2022/08","3.12-3-REFORMA-INSTALACOES ELETRICAS, CFTV E SPDA - 500","VIGAS E BLOCOS BALDRAME - RESERV. RETENCAO- APROVEITAM. AP- SUBESTACAO- ABRIGOS- MURO DE ARRIMO- RESERVATORIO ELEVADO.-INSTALAÇÕES ELETRICAS","37.17.060","DISPOSITIVO DIFERENCIAL RESIDUAL DE 25 A X 30 MA - 2 POLOS","UN",{"v":22,"d":"22.00"}]
["CDHU","2022/08","3.12-3-REFORMA-INSTALACOES ELETRICAS, CFTV E SPDA - 500","VIGAS E BLOCOS BALDRAME - RESERV. RETENCAO- APROVEITAM. AP- SUBESTACAO- ABRIGOS- MURO DE ARRIMO- RESERVATORIO ELEVADO.-INSTALAÇÕES ELETRICAS","37.24.032","SUPRESSOR DE SURTO MONOFÁSICO, CORRENTE NOMINAL 20 KA, IMAX. DE SURTO 50 ATÉ 80 KA","UN",{"v":4,"d":"4.00"}]
["CDHU","2022/08","3.12-3-REFORMA-INSTALACOES ELETRICAS, CFTV E SPDA - 500","ESTRUTURA METALICA - PLATAFORMA-INSTALAÇÕES ELETRICAS","37.06.014","PAINEL AUTOPORTANTE EM CHAPA DE AÇO, COM PROTEÇÃO MÍNIMA IP 54 - SEM COMPONENTES","M2",0.96]
["CDHU","2022/08","3.12-3-REFORMA-INSTALACOES ELETRICAS, CFTV E SPDA - 500","ESTRUTURA METALICA - PLATAFORMA-INSTALAÇÕES ELETRICAS","37.10.010","BARRAMENTO DE COBRE NU","KG",{"v":3,"d":"3.00"}]
["CDHU","2022/08","3.12-3-REFORMA-INSTALACOES ELETRICAS, CFTV E SPDA - 500","ESTRUTURA METALICA - PLATAFORMA-INSTALAÇÕES ELETRICAS","409217","PROTECAO PARA BARRAMENTO DE 4MM-SIURB","M2",{"v":1,"d":"1.00"}]
["CDHU","2022/08","3.12-3-REFORMA-INSTALACOES ELETRICAS, CFTV E SPDA - 500","ESTRUTURA METALICA - PLATAFORMA-INSTALAÇÕES ELETRICAS","37.25.100","DISJUNTOR EM CAIXA MOLDADA TRIPOLAR, TÉRMICO E MAGNÉTICO FIXOS, TENSÃO DE ISOLAMENTO 480/690V, DE 70A ATÉ 150A","UN",{"v":1,"d":"1.00"}]
["CDHU","2022/08","3.12-3-REFORMA-INSTALACOES ELETRICAS, CFTV E SPDA - 500","ESTRUTURA METALICA - PLATAFORMA-INSTALAÇÕES ELETRICAS","37.13.800","MINI-DISJUNTOR TERMOMAGNÉTICO, UNIPOLAR 127/220 V, CORRENTE DE 10 A ATÉ 32 A","UN",{"v":18,"d":"18.00"}]
["CDHU","2022/08","3.12-3-REFORMA-INSTALACOES ELETRICAS, CFTV E SPDA - 500","ESTRUTURA METALICA - PLATAFORMA-INSTALAÇÕES ELETRICAS","37.13.840","MINI-DISJUNTOR TERMOMAGNÉTICO, BIPOLAR 220/380 V, CORRENTE DE 10 A ATÉ 32 A","UN",{"v":8,"d":"8.00"}]
["CDHU","2022/08","3.12-3-REFORMA-INSTALACOES ELETRICAS, CFTV E SPDA - 500","ESTRUTURA METALICA - PLATAFORMA-INSTALAÇÕES ELETRICAS","37.17.060","DISPOSITIVO DIFERENCIAL RESIDUAL DE 25 A X 30 MA - 2 POLOS","UN",{"v":17,"d":"17.00"}]
["CDHU","2022/08","3.12-3-REFORMA-INSTALACOES ELETRICAS, CFTV E SPDA - 500","ESTRUTURA METALICA - PLATAFORMA-INSTALAÇÕES ELETRICAS","37.24.032","SUPRESSOR DE SURTO MONOFÁSICO, CORRENTE NOMINAL 20 KA, IMAX. DE SURTO 50 ATÉ 80 KA","UN",{"v":4,"d":"4.00"}]
["CDHU","2022/08","3.12-3-REFORMA-INSTALACOES ELETRICAS, CFTV E SPDA - 500","ESQUADRIAS METALICAS - 100-INSTALAÇÕES ELETRICAS","37.06.014","PAINEL AUTOPORTANTE EM CHAPA DE AÇO, COM PROTEÇÃO MÍNIMA IP 54 - SEM COMPONENTES","M2",{"v":0.4,"d":"0.40"}]
["CDHU","2022/08","3.12-3-REFORMA-INSTALACOES ELETRICAS, CFTV E SPDA - 500","ESQUADRIAS METALICAS - 100-INSTALAÇÕES ELETRICAS","37.25.100","DISJUNTOR EM CAIXA MOLDADA TRIPOLAR, TÉRMICO E MAGNÉTICO FIXOS, TENSÃO DE ISOLAMENTO 480/690V, DE 70A ATÉ 150A","UN",{"v":1,"d":"1.00"}]
["CDHU","2022/08","3.12-3-REFORMA-INSTALACOES ELETRICAS, CFTV E SPDA - 500","ESQUADRIAS METALICAS - 100-INSTALAÇÕES ELETRICAS","37.10.010","BARRAMENTO DE COBRE NU","KG",{"v":3,"d":"3.00"}]
["CDHU","2022/08","3.12-3-REFORMA-INSTALACOES ELETRICAS, CFTV E SPDA - 500","ESQUADRIAS METALICAS - 100-INSTALAÇÕES ELETRICAS","409217","PROTECAO PARA BARRAMENTO DE 4MM-SIURB","M2",{"v":1,"d":"1.00"}]
["CDHU","2022/08","3.12-3-REFORMA-INSTALACOES ELETRICAS, CFTV E SPDA - 500","ESQUADRIAS METALICAS - 100-INSTALAÇÕES ELETRICAS","37.25.090","DISJUNTOR EM CAIXA MOLDADA TRIPOLAR, TÉRMICO E MAGNÉTICO FIXOS, TENSÃO DE ISOLAMENTO 480/690V, DE 10A A 60A","UN",{"v":1,"d":"1.00"}]
["CDHU","2022/08","3.12-3-REFORMA-INSTALACOES ELETRICAS, CFTV E SPDA - 500","ESQUADRIAS METALICAS - 100-INSTALAÇÕES ELETRICAS","37.13.800","MINI-DISJUNTOR TERMOMAGNÉTICO, UNIPOLAR 127/220 V, CORRENTE DE 10 A ATÉ 32 A","UN",{"v":2,"d":"2.00"}]
["CDHU","2022/08","3.12-3-REFORMA-INSTALACOES ELETRICAS, CFTV E SPDA - 500","ESQUADRIAS METALICAS - 100-INSTALAÇÕES ELETRICAS","37.13.840","MINI-DISJUNTOR TERMOMAGNÉTICO, BIPOLAR 220/380 V, CORRENTE DE 10 A ATÉ 32 A","UN",{"v":4,"d":"4.00"}]
["CDHU","2022/08","3.12-3-REFORMA-INSTALACOES ELETRICAS, CFTV E SPDA - 500","ESQUADRIAS METALICAS - 100-INSTALAÇÕES ELETRICAS","37.17.060","DISPOSITIVO DIFERENCIAL RESIDUAL DE 25 A X 30 MA - 2 POLOS","UN",{"v":2,"d":"2.00"}]
["CDHU","2022/08","3.12-3-REFORMA-INSTALACOES ELETRICAS, CFTV E SPDA - 500","ESQUADRIAS METALICAS - 100-INSTALAÇÕES ELETRICAS","37.24.032","SUPRESSOR DE SURTO MONOFÁSICO, CORRENTE NOMINAL 20 KA, IMAX. DE SURTO 50 ATÉ 80 KA","UN",{"v":4,"d":"4.00"}]
["CDHU","2022/08","3.12-3-REFORMA-INSTALACOES ELETRICAS, CFTV E SPDA - 500","ESQUADRIAS METALICAS - 100-INSTALAÇÕES ELETRICAS","37.13.890","MINI-DISJUNTOR TERMOMAGNÉTICO, TRIPOLAR 220/380 V, CORRENTE DE 40 A ATÉ 50 A","UN",{"v":1,"d":"1.00"}]
["CDHU","2022/08","3.12-3-REFORMA-INSTALACOES ELETRICAS, CFTV E SPDA - 500","ESQUADRIAS METALICAS - 100-INSTALAÇÕES ELETRICAS","38.04.040","ELETRODUTO GALVANIZADO CONFORME NBR13057 -  3/4´ COM ACESSÓRIOS","M",{"v":420,"d":"420.00"}]
["CDHU","2022/08","3.12-3-REFORMA-INSTALACOES ELETRICAS, CFTV E SPDA - 500","ESQUADRIAS METALICAS - 100-INSTALAÇÕES ELETRICAS","38.04.080","ELETRODUTO GALVANIZADO CONFORME NBR13057 -  1 1/4´ COM ACESSÓRIOS","M",{"v":70,"d":"70.00"}]
["CDHU","2022/08","3.12-3-REFORMA-INSTALACOES ELETRICAS, CFTV E SPDA - 500","ESQUADRIAS METALICAS - 100-INSTALAÇÕES ELETRICAS","38.04.100","ELETRODUTO GALVANIZADO CONFORME NBR13057 -  1 1/2´ COM ACESSÓRIOS","M",{"v":15,"d":"15.00"}]
["CDHU","2022/08","3.12-3-REFORMA-INSTALACOES ELETRICAS, CFTV E SPDA - 500","ESQUADRIAS METALICAS - 100-INSTALAÇÕES ELETRICAS","39.26.020","CABO DE COBRE FLEXÍVEL DE 2,5 MM², ISOLAMENTO 0,6/1 KV - ISOLAÇÃO HEPR 90°C - BAIXA EMISSÃO DE FUMAÇA E GASES","M",{"v":1900,"d":"1,900.00"}]
["CDHU","2022/08","3.12-3-REFORMA-INSTALACOES ELETRICAS, CFTV E SPDA - 500","ESQUADRIAS METALICAS - 100-INSTALAÇÕES ELETRICAS","39.26.040","CABO DE COBRE FLEXÍVEL DE 6 MM², ISOLAMENTO 0,6/1 KV - ISOLAÇÃO HEPR 90°C - BAIXA EMISSÃO DE FUMAÇA E GASES","M",{"v":350,"d":"350.00"}]
["CDHU","2022/08","3.12-3-REFORMA-INSTALACOES ELETRICAS, CFTV E SPDA - 500","ESQUADRIAS METALICAS - 100-INSTALAÇÕES ELETRICAS","39.26.050","CABO DE COBRE FLEXÍVEL DE 10 MM², ISOLAMENTO 0,6/1 KV - ISOLAÇÃO HEPR 90°C - BAIXA EMISSÃO DE FUMAÇA E GASES","M",{"v":90,"d":"90.00"}]
["CDHU","2022/08","3.12-3-REFORMA-INSTALACOES ELETRICAS, CFTV E SPDA - 500","ESQUADRIAS METALICAS - 100-INSTALAÇÕES ELETRICAS","39.26.060","CABO DE COBRE FLEXÍVEL DE 16 MM², ISOLAMENTO 0,6/1 KV - ISOLAÇÃO HEPR 90°C - BAIXA EMISSÃO DE FUMAÇA E GASES","M",{"v":210,"d":"210.00"}]
["CDHU","2022/08","3.12-3-REFORMA-INSTALACOES ELETRICAS, CFTV E SPDA - 500","ESQUADRIAS METALICAS - 100-INSTALAÇÕES ELETRICAS","39.26.070","CABO DE COBRE FLEXÍVEL DE 25 MM², ISOLAMENTO 0,6/1 KV - ISOLAÇÃO HEPR 90°C - BAIXA EMISSÃO DE FUMAÇA E GASES","M",{"v":60,"d":"60.00"}]
["CDHU","2022/08","3.12-3-REFORMA-INSTALACOES ELETRICAS, CFTV E SPDA - 500","ESQUADRIAS METALICAS - 100-INSTALAÇÕES ELETRICAS","134546","CONJUNTO 4X2\" PARA 1 INTERRUPTOR BIPOLAR 10A-250V","UN",{"v":21,"d":"21.00"}]
["CDHU","2022/08","3.12-3-REFORMA-INSTALACOES ELETRICAS, CFTV E SPDA - 500","ESQUADRIAS METALICAS - 100-INSTALAÇÕES ELETRICAS","135382","CONDULETE DE ALUMINIO E 3/4\" COM 1 TOM 2P+T 10A-250V","UN",{"v":82,"d":"82.00"}]
["CDHU","2022/08","3.12-3-REFORMA-INSTALACOES ELETRICAS, CFTV E SPDA - 500","ESQUADRIAS METALICAS - 100-INSTALAÇÕES ELETRICAS","135432","PLUG FEMEA 2P+T","UN",{"v":88,"d":"88.00"}]
["CDHU","2022/08","3.12-3-REFORMA-INSTALACOES ELETRICAS, CFTV E SPDA - 500","ESQUADRIAS METALICAS - 100-INSTALAÇÕES ELETRICAS","135425","PLUG MACHO 2P+T","UN",{"v":88,"d":"88.00"}]
["CDHU","2022/08","3.12-3-REFORMA-INSTALACOES ELETRICAS, CFTV E SPDA - 500","ESQUADRIAS METALICAS - 100-INSTALAÇÕES ELETRICAS","41.31.040","LUMINÁRIA LED RETANGULAR DE SOBREPOR COM DIFUSOR TRANSLÚCIDO, 4000 K, FLUXO LUMINOSO DE 3690 A 4800 LM, POTÊNCIA DE 38 W A 41 W","UN",{"v":76,"d":"76.00"}]
["CDHU","2022/08","3.12-3-REFORMA-INSTALACOES ELETRICAS, CFTV E SPDA - 500","ESQUADRIAS METALICAS - 100-INSTALAÇÕES ELETRICAS","135211","CABO PP 3X1.5MM2","M",{"v":86,"d":"86.00"}]
["CDHU","2022/08","3.12-3-REFORMA-INSTALACOES ELETRICAS, CFTV E SPDA - 500","ESQUADRIAS METALICAS - 100-INSTALAÇÕES ELETRICAS","134497","LUMINARIA AUTONOMA DE EMERGENCIA COMPLETA COM BATERIA","UN",{"v":12,"d":"12.00"}]
["CDHU","2022/08","3.12-3-REFORMA-INSTALACOES ELETRICAS, CFTV E SPDA - 500","ESQUADRIAS METALICAS - 100-INSTALAÇÕES ELETRICAS","41.31.070","LUMINÁRIA LED QUADRADA DE SOBREPOR COM DIFUSOR PRISMÁTICO TRANSLÚCIDO, 4000 K, FLUXO LUMINOSO DE 1363 A 1800 LM, POTÊNCIA DE 15 W A 24 W","UN",{"v":5,"d":"5.00"}]
["CDHU","2022/08","3.12-3-REFORMA-INSTALACOES ELETRICAS, CFTV E SPDA - 500","ESQUADRIAS METALICAS - 100-INSTALAÇÕES ELETRICAS","40.04.096","TOMADA RJ 45 PARA REDE DE DADOS, COM PLACA","UN",{"v":40,"d":"40.00"}]
["CDHU","2022/08","3.12-3-REFORMA-INSTALACOES ELETRICAS, CFTV E SPDA - 500","VIDROS  -INSTALAÇÕES ELETRICAS","135415","CORDOALHA DE ACO 50MM2","M",{"v":240,"d":"240.00"}]
["CDHU","2022/08","3.12-3-REFORMA-INSTALACOES ELETRICAS, CFTV E SPDA - 500","VIDROS  -INSTALAÇÕES ELETRICAS","135416","PRESILHA LATAO ESTANHADO 20MM PARA CABO 50MM2 COM PARAFUSO E BUCHA","UN",{"v":60,"d":"60.00"}]
["CDHU","2022/08","3.12-3-REFORMA-INSTALACOES ELETRICAS, CFTV E SPDA - 500","VIDROS  -INSTALAÇÕES ELETRICAS","42.05.250","BARRA CONDUTORA CHATA EM ALUMÍNIO DE 3/4´ X 1/4´, INCLUSIVE ACESSÓRIOS DE FIXAÇÃO","M",{"v":50,"d":"50.00"}]
["CDHU","2022/08","3.12-3-REFORMA-INSTALACOES ELETRICAS, CFTV E SPDA - 500","VIDROS  -INSTALAÇÕES ELETRICAS","134460","CAIXA DE PASSAGEM EM ALVENARIA 40X40X30CM SEM FUNDO COM LASTRO BRITA 20CM - ELE","UN",{"v":8,"d":"8.00"}]
["CDHU","2022/08","3.12-3-REFORMA-INSTALACOES ELETRICAS, CFTV E SPDA - 500","VIDROS  -INSTALAÇÕES ELETRICAS","42.05.230","CLIPS DE FIXAÇÃO PARA VERGALHÃO EM AÇO GALVANIZADO DE 3/8´","UN",{"v":8,"d":"8.00"}]
["CDHU","2022/08","3.12-3-REFORMA-INSTALACOES ELETRICAS, CFTV E SPDA - 500","VIDROS  -INSTALAÇÕES ELETRICAS","42.05.200","HASTE DE ATERRAMENTO DE 5/8´ X 2,4 M","UN",{"v":8,"d":"8.00"}]
["CDHU","2022/08","3.12-3-REFORMA-INSTALACOES ELETRICAS, CFTV E SPDA - 500","VIDROS  -INSTALAÇÕES ELETRICAS","46.03.038","TUBO DE PVC RÍGIDO PXB COM VIROLA E ANEL DE BORRACHA, LINHA ESGOTO SÉRIE REFORÇADA ´R´, DN= 50 MM, INCLUSIVE CONEXÕES","M",{"v":24,"d":"24.00"}]
["CDHU","2022/08","3.12-3-REFORMA-INSTALACOES ELETRICAS, CFTV E SPDA - 500","VIDROS  -INSTALAÇÕES ELETRICAS","69.06.200","SISTEMA ININTERRUPTO DE ENERGIA, TRIFÁSICO ON LINE DE 20 KVA (220/127 V), COM AUTONOMIA DE 15 MINUTOS","UN",{"v":1,"d":"1.00"}]
["CDHU","2022/08","3.12-3-REFORMA-INSTALACOES ELETRICAS, CFTV E SPDA - 500","VIDROS  -INSTALAÇÕES ELETRICAS","69.06.390","SISTEMA ININTERRUPTO DE ENERGIA, TRIFÁSICO ON LINE SENOIDAL DE 40 KVA (380/220 V), COM AUTONOMIA DE 15 MINUTOS","UN",{"v":3,"d":"3.00"}]
["CDHU","2022/08","3.12-3-REFORMA-INSTALACOES ELETRICAS, CFTV E SPDA - 500","VIDROS  -INSTALAÇÕES ELETRICAS","69.06.120","SISTEMA ININTERRUPTO DE ENERGIA, TRIFÁSICO ON LINE SENOIDAL DE 10 KVA (220 V/110 V), COM AUTONOMIA DE 2 HORAS","UN",{"v":2,"d":"2.00"}]
["CDHU","2022/08","3.12-3-REFORMA-INSTALACOES ELETRICAS, CFTV E SPDA - 500","RAMPAS E ESCADAS - 100-INSTALAÇÕES ELETRICAS","66.08.111","RACK FECHADO DE PISO PADRÃO METÁLICO, 19 X 24 US X 570 MM","UN",{"v":1,"d":"1.00"}]
["CDHU","2022/08","3.12-3-REFORMA-INSTALACOES ELETRICAS, CFTV E SPDA - 500","RAMPAS E ESCADAS - 100-INSTALAÇÕES ELETRICAS","66.20.221","SWITCH GIGABIT PARA SERVIDOR CENTRAL COM 24 PORTAS FRONTAIS E 2 PORTAS SFP, CAPACIDADE 10 / 100 / 1000 MBPS","UN",{"v":2,"d":"2.00"}]
["CDHU","2022/08","3.12-3-REFORMA-INSTALACOES ELETRICAS, CFTV E SPDA - 500","RAMPAS E ESCADAS - 100-INSTALAÇÕES ELETRICAS","69.09.260","PATCH PANEL DE 24 PORTAS - CATEGORIA 6","UN",{"v":4,"d":"4.00"}]
["CDHU","2022/08","3.12-3-REFORMA-INSTALACOES ELETRICAS, CFTV E SPDA - 500","RAMPAS E ESCADAS - 100-INSTALAÇÕES ELETRICAS","415097","CONVERSOR DE MIDIA UTP/LC","UN ",{"v":2,"d":"2.00"}]
["CDHU","2022/08","3.12-3-REFORMA-INSTALACOES ELETRICAS, CFTV E SPDA - 500","RAMPAS E ESCADAS - 100-INSTALAÇÕES ELETRICAS","416633","DISTRIBUIDOR INTERNO OPTICO COMPLETO PARA FIBRA OPTICA OM4-12 PORTAS MULTIMODO","UN ",{"v":9,"d":"9.00"}]
["CDHU","2022/08","3.12-3-REFORMA-INSTALACOES ELETRICAS, CFTV E SPDA - 500","RAMPAS E ESCADAS - 100-INSTALAÇÕES ELETRICAS","69.20.180","CORDÃO ÓPTICO DUPLEX, MULTIMODO COM CONECTOR LC/LC - 2,5 M","UN",{"v":1,"d":"1.00"}]
["CDHU","2022/08","3.12-3-REFORMA-INSTALACOES ELETRICAS, CFTV E SPDA - 500","RAMPAS E ESCADAS - 100-INSTALAÇÕES ELETRICAS","66.20.170","GUIA ORGANIZADORA DE CABOS PARA RACK, 19´ 2 U","UN",{"v":8,"d":"8.00"}]
["CDHU","2022/08","3.12-3-REFORMA-INSTALACOES ELETRICAS, CFTV E SPDA - 500","RAMPAS E ESCADAS - 100-INSTALAÇÕES ELETRICAS","69.20.200","BANDEJA FIXA PARA RACK, 19´ X 500 MM","UN",{"v":2,"d":"2.00"}]
["CDHU","2022/08","3.12-3-REFORMA-INSTALACOES ELETRICAS, CFTV E SPDA - 500","RAMPAS E ESCADAS - 100-INSTALAÇÕES ELETRICAS","69.20.230","CALHA DE AÇO COM 8 TOMADAS 2P+T - 250 V, COM CABO","UN",{"v":1,"d":"1.00"}]
["CDHU","2022/08","3.12-3-REFORMA-INSTALACOES ELETRICAS, CFTV E SPDA - 500","RAMPAS E ESCADAS - 100-INSTALAÇÕES ELETRICAS","69.09.250","PATCH CORDS DE 1,50 OU 3,00 M - RJ-45 / RJ-45 - CATEGORIA 6A","UN",{"v":99,"d":"99.00"}]
["CDHU","2022/08","3.12-3-REFORMA-INSTALACOES ELETRICAS, CFTV E SPDA - 500","RAMPAS E ESCADAS - 100-INSTALAÇÕES ELETRICAS","416401","CAIXA DE SOBREPOR SURFACE BOX COM 1 TOMADA RJ45","UN ",{"v":4,"d":"4.00"}]
["CDHU","2022/08","3.12-3-REFORMA-INSTALACOES ELETRICAS, CFTV E SPDA - 500","RAMPAS E ESCADAS - 100-INSTALAÇÕES ELETRICAS","416402","CAIXA DE SOBREPOR SURFACE BOX COM 2 TOMADAS RJ45","UN ",{"v":35,"d":"35.00"}]
["CDHU","2022/08","3.12-3-REFORMA-INSTALACOES ELETRICAS, CFTV E SPDA - 500","RAMPAS E ESCADAS - 100-INSTALAÇÕES ELETRICAS","66.08.115","RACK FECHADO DE PISO PADRÃO METÁLICO, 19 X 44 US X 770 MM","UN",{"v":1,"d":"1.00"}]
["CDHU","2022/08","3.12-3-REFORMA-INSTALACOES ELETRICAS, CFTV E SPDA - 500","RAMPAS E ESCADAS - 100-INSTALAÇÕES ELETRICAS","66.08.340","UNIDADE DE DISCO RÍGIDO (HD) EXTERNO DE 5 TB","UN",{"v":1,"d":"1.00"}]
["CDHU","2022/08","3.12-3-REFORMA-INSTALACOES ELETRICAS, CFTV E SPDA - 500","RAMPAS E ESCADAS - 100-INSTALAÇÕES ELETRICAS","66.08.326","CÂMERA FIXA COLORIDA TIPO BULLET, PARA ÁREAS INTERNAS E EXTERNAS - 1,3 MP","UN",{"v":18,"d":"18.00"}]
["CDHU","2022/08","3.12-3-REFORMA-INSTALACOES ELETRICAS, CFTV E SPDA - 500","RAMPAS E ESCADAS - 100-INSTALAÇÕES ELETRICAS","66.08.620","UNIDADE GERENCIADORA DIGITAL VÍDEO EM REDE (NVR) DE ATÉ 32 CÂMERAS IP, ARMAZENAMENTO DE 48 TB, 2 INTERFACE DE REDE GIGABIT ETHERNET E 16 ENTRADAS DE ALARME","UN",{"v":1,"d":"1.00"}]
["CDHU","2022/08","3.12-3-REFORMA-INSTALACOES ELETRICAS, CFTV E SPDA - 500","RAMPAS E ESCADAS - 100-INSTALAÇÕES ELETRICAS","69.03.360","CONECTOR RJ-45 FÊMEA - CATEGORIA 6A","UN",{"v":94,"d":"94.00"}]
["CDHU","2022/08","3.12-3-REFORMA-INSTALACOES ELETRICAS, CFTV E SPDA - 500","RAMPAS E ESCADAS - 100-INSTALAÇÕES ELETRICAS","39.18.120","CABO PARA REDE U/UTP 23 AWG COM 4 PARES - CATEGORIA 6A","M",{"v":4250,"d":"4,250.00"}]
["CDHU","2022/08","3.12-4-REFORMA-INSTALACOES HIDRÁULICAS - 500","ETAPA 01-INSTALAÇÕES HIDRAULICAS","46.01.020","TUBO DE PVC RÍGIDO SOLDÁVEL MARROM, DN= 25 MM, (3/4´), INCLUSIVE CONEXÕES","M",{"v":32,"d":"32.00"}]
["CDHU","2022/08","3.12-4-REFORMA-INSTALACOES HIDRÁULICAS - 500","ETAPA 01-INSTALAÇÕES HIDRAULICAS","46.01.030","TUBO DE PVC RÍGIDO SOLDÁVEL MARROM, DN= 32 MM, (1´), INCLUSIVE CONEXÕES","M",{"v":58,"d":"58.00"}]
["CDHU","2022/08","3.12-4-REFORMA-INSTALACOES HIDRÁULICAS - 500","ETAPA 01-INSTALAÇÕES HIDRAULICAS","46.01.050","TUBO DE PVC RÍGIDO SOLDÁVEL MARROM, DN= 50 MM, (1 1/2´), INCLUSIVE CONEXÕES","M",{"v":38,"d":"38.00"}]
["CDHU","2022/08","3.12-4-REFORMA-INSTALACOES HIDRÁULICAS - 500","ETAPA 01-INSTALAÇÕES HIDRAULICAS","155468","REGISTRO DE GAVETA CROMADO COM CANOPLA 3/4\"","UN",{"v":5,"d":"5.00"}]
["CDHU","2022/08","3.12-4-REFORMA-INSTALACOES HIDRÁULICAS - 500","VIGAS E BLOCOS BALDRAME - RESERV. RETENCAO- APROVEITAM. AP- SUBESTACAO- ABRIGOS- MURO DE ARRIMO- RESERVATORIO ELEVADO.-INSTALAÇÕES HIDRAULICAS","46.02.010","TUBO DE PVC RÍGIDO BRANCO, PONTAS LISAS, SOLDÁVEL, LINHA ESGOTO SÉRIE NORMAL, DN= 40 MM, INCLUSIVE CONEXÕES","M",{"v":12,"d":"12.00"}]
["CDHU","2022/08","3.12-4-REFORMA-INSTALACOES HIDRÁULICAS - 500","VIGAS E BLOCOS BALDRAME - RESERV. RETENCAO- APROVEITAM. AP- SUBESTACAO- ABRIGOS- MURO DE ARRIMO- RESERVATORIO ELEVADO.-INSTALAÇÕES HIDRAULICAS","46.02.050","TUBO DE PVC RÍGIDO BRANCO PXB COM VIROLA E ANEL DE BORRACHA, LINHA ESGOTO SÉRIE NORMAL, DN= 50 MM, INCLUSIVE CONEXÕES","M",{"v":20,"d":"20.00"}]
["CDHU","2022/08","3.12-4-REFORMA-INSTALACOES HIDRÁULICAS - 500","VIGAS E BLOCOS BALDRAME - RESERV. RETENCAO- APROVEITAM. AP- SUBESTACAO- ABRIGOS- MURO DE ARRIMO- RESERVATORIO ELEVADO.-INSTALAÇÕES HIDRAULICAS","46.02.060","TUBO DE PVC RÍGIDO BRANCO PXB COM VIROLA E ANEL DE BORRACHA, LINHA ESGOTO SÉRIE NORMAL, DN= 75 MM, INCLUSIVE CONEXÕES","M",{"v":15,"d":"15.00"}]
["CDHU","2022/08","3.12-4-REFORMA-INSTALACOES HIDRÁULICAS - 500","VIGAS E BLOCOS BALDRAME - RESERV. RETENCAO- APROVEITAM. AP- SUBESTACAO- ABRIGOS- MURO DE ARRIMO- RESERVATORIO ELEVADO.-INSTALAÇÕES HIDRAULICAS","46.02.070","TUBO DE PVC RÍGIDO BRANCO PXB COM VIROLA E ANEL DE BORRACHA, LINHA ESGOTO SÉRIE NORMAL, DN= 100 MM, INCLUSIVE CONEXÕES","M",{"v":29,"d":"29.00"}]
["CDHU","2022/08","3.12-4-REFORMA-INSTALACOES HIDRÁULICAS - 500","VIGAS E BLOCOS BALDRAME - RESERV. RETENCAO- APROVEITAM. AP- SUBESTACAO- ABRIGOS- MURO DE ARRIMO- RESERVATORIO ELEVADO.-INSTALAÇÕES HIDRAULICAS","49.01.030","CAIXA SIFONADA DE PVC RÍGIDO DE 150 X 150 X 50 MM, COM GRELHA","UN",{"v":6,"d":"6.00"}]
["CDHU","2022/08","3.12-4-REFORMA-INSTALACOES HIDRÁULICAS - 500","VIGAS E BLOCOS BALDRAME - RESERV. RETENCAO- APROVEITAM. AP- SUBESTACAO- ABRIGOS- MURO DE ARRIMO- RESERVATORIO ELEVADO.-INSTALAÇÕES HIDRAULICAS","155933","TERMINAL DE VENTILACAO 75MM - ESG","UN",{"v":1,"d":"1.00"}]
["CDHU","2022/08","3.12-4-REFORMA-INSTALACOES HIDRÁULICAS - 500","ESTRUTURA METALICA - PLATAFORMA-INSTALAÇÕES HIDRAULICAS","46.01.020","TUBO DE PVC RÍGIDO SOLDÁVEL MARROM, DN= 25 MM, (3/4´), INCLUSIVE CONEXÕES","M",{"v":18,"d":"18.00"}]
["CDHU","2022/08","3.12-4-REFORMA-INSTALACOES HIDRÁULICAS - 500","ESTRUTURA METALICA - PLATAFORMA-INSTALAÇÕES HIDRAULICAS","46.01.050","TUBO DE PVC RÍGIDO SOLDÁVEL MARROM, DN= 50 MM, (1 1/2´), INCLUSIVE CONEXÕES","M",{"v":26,"d":"26.00"}]
["CDHU","2022/08","3.12-4-REFORMA-INSTALACOES HIDRÁULICAS - 500","ESTRUTURA METALICA - PLATAFORMA-INSTALAÇÕES HIDRAULICAS","46.01.060","TUBO DE PVC RÍGIDO SOLDÁVEL MARROM, DN= 60 MM, (2´), INCLUSIVE CONEXÕES","M",{"v":20,"d":"20.00"}]
["CDHU","2022/08","3.12-4-REFORMA-INSTALACOES HIDRÁULICAS - 500","ESTRUTURA METALICA - PLATAFORMA-INSTALAÇÕES HIDRAULICAS","46.01.080","TUBO DE PVC RÍGIDO SOLDÁVEL MARROM, DN= 85 MM, (3´), INCLUSIVE CONEXÕES","M",{"v":115,"d":"115.00"}]
["CDHU","2022/08","3.12-4-REFORMA-INSTALACOES HIDRÁULICAS - 500","ESTRUTURA METALICA - PLATAFORMA-INSTALAÇÕES HIDRAULICAS","152840","REGISTRO DE GAVETA BRUTO 2\"","UN",{"v":4,"d":"4.00"}]
["CDHU","2022/08","3.12-4-REFORMA-INSTALACOES HIDRÁULICAS - 500","ESTRUTURA METALICA - PLATAFORMA-INSTALAÇÕES HIDRAULICAS","47.04.050","VÁLVULA DE DESCARGA ANTIVANDALISMO, DN= 1 1/2´","UN",{"v":10,"d":"10.00"}]
["CDHU","2022/08","3.12-4-REFORMA-INSTALACOES HIDRÁULICAS - 500","ESQUADRIAS METALICAS - 100-INSTALAÇÕES HIDRAULICAS","46.14.510","TUBO DE FERRO FUNDIDO CLASSE K-9 COM JUNTA ELÁSTICA, DN= 100MM, INCLUSIVE CONEXÕES","M",{"v":12,"d":"12.00"}]
["CDHU","2022/08","3.12-4-REFORMA-INSTALACOES HIDRÁULICAS - 500","ESQUADRIAS METALICAS - 100-INSTALAÇÕES HIDRAULICAS","46.02.070","TUBO DE PVC RÍGIDO BRANCO PXB COM VIROLA E ANEL DE BORRACHA, LINHA ESGOTO SÉRIE NORMAL, DN= 100 MM, INCLUSIVE CONEXÕES","M",{"v":175,"d":"175.00"}]
["CDHU","2022/08","3.12-5-REFORMA-CLIMATIZAÇÃO - 500","ETAPA 01-INSTALAÇÕES ELETRICAS","43.08.004","CONDENSADOR PARA SISTEMA VRF DE AR CONDICIONADO, CAPACIDADE DE 14 TR A 16 TR","UN",{"v":3,"d":"3.00"}]
["CDHU","2022/08","3.12-5-REFORMA-CLIMATIZAÇÃO - 500","ETAPA 01-INSTALAÇÕES ELETRICAS","43.08.002","CONDENSADOR PARA SISTEMA VRF DE AR CONDICIONADO, CAPACIDADE DE 8 TR A 10 TR","UN",{"v":1,"d":"1.00"}]
["CDHU","2022/08","3.12-5-REFORMA-CLIMATIZAÇÃO - 500","ETAPA 01-INSTALAÇÕES ELETRICAS","43.08.041","EVAPORADOR PARA SISTEMA VRF DE AR CONDICIONADO, TIPO CASSETE, CAPACIDADE DE 2 TR","UN",{"v":11,"d":"11.00"}]
["CDHU","2022/08","3.12-5-REFORMA-CLIMATIZAÇÃO - 500","ETAPA 01-INSTALAÇÕES ELETRICAS","43.08.042","EVAPORADOR PARA SISTEMA VRF DE AR CONDICIONADO, TIPO CASSETE, CAPACIDADE DE 3 TR","UN",{"v":10,"d":"10.00"}]
["CDHU","2022/08","3.12-5-REFORMA-CLIMATIZAÇÃO - 500","ETAPA 01-INSTALAÇÕES ELETRICAS","43.08.043","EVAPORADOR PARA SISTEMA VRF DE AR CONDICIONADO, TIPO CASSETE, CAPACIDADE DE 4 TR","UN",{"v":3,"d":"3.00"}]
["CDHU","2022/08","3.12-5-REFORMA-CLIMATIZAÇÃO - 500","ETAPA 01-INSTALAÇÕES ELETRICAS","416438","UNIDADE EVAPORADORA PARA SISTEMA VRF DE AR CONDICIONADO, TIPO SPLIT DUTADO, CAPACIDADE DE 96.320 BTUS COM CONTROLE REMOTO ","UN ",{"v":1,"d":"1.00"}]
["CDHU","2022/08","3.12-5-REFORMA-CLIMATIZAÇÃO - 500","ETAPA 01-INSTALAÇÕES ELETRICAS","61.14.080","CAIXA VENTILADORA COM VENTILADOR CENTRÍFUGO, VAZÃO 1.190 M³/H, PRESSÃO 37 MMCA - 220/380 V / 60HZ","UN",{"v":4,"d":"4.00"}]
["CDHU","2022/08","3.12-5-REFORMA-CLIMATIZAÇÃO - 500","VIGAS E BLOCOS BALDRAME - RESERV. RETENCAO- APROVEITAM. AP- SUBESTACAO- ABRIGOS- MURO DE ARRIMO- RESERVATORIO ELEVADO.-INSTALAÇÕES ELETRICAS","61.20.450","DUTO EM CHAPA DE AÇO GALVANIZADO","KG",{"v":960,"d":"960.00"}]
["CDHU","2022/08","3.12-5-REFORMA-CLIMATIZAÇÃO - 500","VIGAS E BLOCOS BALDRAME - RESERV. RETENCAO- APROVEITAM. AP- SUBESTACAO- ABRIGOS- MURO DE ARRIMO- RESERVATORIO ELEVADO.-INSTALAÇÕES ELETRICAS","32.06.010","LÃ DE VIDRO E/OU LÃ DE ROCHA COM ESPESSURA DE 1´","M2",{"v":26,"d":"26.00"}]
["CDHU","2022/08","3.12-5-REFORMA-CLIMATIZAÇÃO - 500","VIGAS E BLOCOS BALDRAME - RESERV. RETENCAO- APROVEITAM. AP- SUBESTACAO- ABRIGOS- MURO DE ARRIMO- RESERVATORIO ELEVADO.-INSTALAÇÕES ELETRICAS","61.10.310","DUTO FLEXÍVEL ALUMINIZADO, SEÇÃO CIRCULAR DE 15CM (6´)","M",{"v":50,"d":"50.00"}]
["CDHU","2022/08","3.12-5-REFORMA-CLIMATIZAÇÃO - 500","VIGAS E BLOCOS BALDRAME - RESERV. RETENCAO- APROVEITAM. AP- SUBESTACAO- ABRIGOS- MURO DE ARRIMO- RESERVATORIO ELEVADO.-INSTALAÇÕES ELETRICAS","61.10.320","DUTO FLEXÍVEL ALUMINIZADO, SEÇÃO CIRCULAR DE 20CM (8´)","M",{"v":15,"d":"15.00"}]
["CDHU","2022/08","3.12-5-REFORMA-CLIMATIZAÇÃO - 500","VIGAS E BLOCOS BALDRAME - RESERV. RETENCAO- APROVEITAM. AP- SUBESTACAO- ABRIGOS- MURO DE ARRIMO- RESERVATORIO ELEVADO.-INSTALAÇÕES ELETRICAS","61.10.511","DIFUSOR PARA INSUFLAMENTO DE AR COM PLENUM, MULTIVIAS E COLARINHO","M2",{"v":0.6,"d":"0.60"}]
["CDHU","2022/08","3.12-5-REFORMA-CLIMATIZAÇÃO - 500","VIGAS E BLOCOS BALDRAME - RESERV. RETENCAO- APROVEITAM. AP- SUBESTACAO- ABRIGOS- MURO DE ARRIMO- RESERVATORIO ELEVADO.-INSTALAÇÕES ELETRICAS","61.10.582","VENEZIANA COM TELA","M2",0.42]
["CDHU","2022/08","3.12-5-REFORMA-CLIMATIZAÇÃO - 500","ESTRUTURA METALICA - PLATAFORMA-INSTALAÇÕES ELETRICAS","46.27.060","TUBO DE COBRE FLEXÍVEL, ESPESSURA 1/32\" - DIÂMETRO 1/4\", INCLUSIVE CONEXÕES","M",{"v":6,"d":"6.00"}]
["CDHU","2022/08","3.12-5-REFORMA-CLIMATIZAÇÃO - 500","ESTRUTURA METALICA - PLATAFORMA-INSTALAÇÕES ELETRICAS","32.11.270","ISOLAMENTO TÉRMICO EM ESPUMA ELASTOMÉRICA, ESPESSURA DE 9 A 12 MM, PARA TUBULAÇÃO DE 1/4´ (COBRE)","M",{"v":6,"d":"6.00"}]
["CDHU","2022/08","3.12-5-REFORMA-CLIMATIZAÇÃO - 500","ESTRUTURA METALICA - PLATAFORMA-INSTALAÇÕES ELETRICAS","46.32.001","TUBO DE COBRE SEM COSTURA, RÍGIDO, ESPESSURA 1/16\" - DIÂMETRO 3/8\", INCLUSIVE CONEXÕES","M",{"v":102,"d":"102.00"}]
["CDHU","2022/08","3.12-5-REFORMA-CLIMATIZAÇÃO - 500","ESTRUTURA METALICA - PLATAFORMA-INSTALAÇÕES ELETRICAS","32.11.430","ISOLAMENTO TÉRMICO EM ESPUMA ELASTOMÉRICA, ESPESSURA DE 19 A 26 MM, PARA TUBULAÇÃO DE 3/8\" (COBRE) OU 1/8\" (FERRO)","M",{"v":102,"d":"102.00"}]
["CDHU","2022/08","3.12-5-REFORMA-CLIMATIZAÇÃO - 500","ESTRUTURA METALICA - PLATAFORMA-INSTALAÇÕES ELETRICAS","46.32.002","TUBO DE COBRE SEM COSTURA, RÍGIDO, ESPESSURA 1/16\" - DIÂMETRO 1/2\", INCLUSIVE CONEXÕES","M",{"v":36,"d":"36.00"}]
["CDHU","2022/08","3.12-5-REFORMA-CLIMATIZAÇÃO - 500","ESTRUTURA METALICA - PLATAFORMA-INSTALAÇÕES ELETRICAS","32.11.280","ISOLAMENTO TÉRMICO EM ESPUMA ELASTOMÉRICA, ESPESSURA DE 9 A 12 MM, PARA TUBULAÇÃO DE 1/2´ (COBRE)","M",{"v":36,"d":"36.00"}]
["CDHU","2022/08","3.12-5-REFORMA-CLIMATIZAÇÃO - 500","ESTRUTURA METALICA - PLATAFORMA-INSTALAÇÕES ELETRICAS","46.32.003","TUBO DE COBRE SEM COSTURA, RÍGIDO, ESPESSURA 1/16\" - DIÂMETRO 5/8\", INCLUSIVE CONEXÕES","M",{"v":108,"d":"108.00"}]
["CDHU","2022/08","3.12-5-REFORMA-CLIMATIZAÇÃO - 500","ESTRUTURA METALICA - PLATAFORMA-INSTALAÇÕES ELETRICAS","32.11.290","ISOLAMENTO TÉRMICO EM ESPUMA ELASTOMÉRICA, ESPESSURA DE 9 A 12 MM, PARA TUBULAÇÃO DE 5/8´ (COBRE) OU 1/4´ (FERRO)","M",{"v":108,"d":"108.00"}]
["CDHU","2022/08","3.12-5-REFORMA-CLIMATIZAÇÃO - 500","ESTRUTURA METALICA - PLATAFORMA-INSTALAÇÕES ELETRICAS","46.32.004","TUBO DE COBRE SEM COSTURA, RÍGIDO, ESPESSURA 1/16\" - DIÂMETRO 3/4\", INCLUSIVE CONEXÕES","M",{"v":30,"d":"30.00"}]
["CDHU","2022/08","3.12-5-REFORMA-CLIMATIZAÇÃO - 500","ESTRUTURA METALICA - PLATAFORMA-INSTALAÇÕES ELETRICAS","32.11.440","ISOLAMENTO TÉRMICO EM ESPUMA ELASTOMÉRICA, ESPESSURA DE 19 A 26 MM, PARA TUBULAÇÃO DE 3/4\" (COBRE) OU 3/8\" (FERRO)","M",{"v":30,"d":"30.00"}]
["CDHU","2022/08","3.12-5-REFORMA-CLIMATIZAÇÃO - 500","ESTRUTURA METALICA - PLATAFORMA-INSTALAÇÕES ELETRICAS","46.32.005","TUBO DE COBRE SEM COSTURA, RÍGIDO, ESPESSURA 1/16\" - DIÂMETRO 7/8\", INCLUSIVE CONEXÕES","M",{"v":66,"d":"66.00"}]
["CDHU","2022/08","3.12-5-REFORMA-CLIMATIZAÇÃO - 500","ESTRUTURA METALICA - PLATAFORMA-INSTALAÇÕES ELETRICAS","32.11.310","ISOLAMENTO TÉRMICO EM ESPUMA ELASTOMÉRICA, ESPESSURA DE 19 A 26 MM, PARA TUBULAÇÃO DE 7/8´ (COBRE) OU 1/2´ (FERRO)","M",{"v":66,"d":"66.00"}]
["CDHU","2022/08","3.12-5-REFORMA-CLIMATIZAÇÃO - 500","ESTRUTURA METALICA - PLATAFORMA-INSTALAÇÕES ELETRICAS","46.32.006","TUBO DE COBRE SEM COSTURA, RÍGIDO, ESPESSURA 1/16\" - DIÂMETRO 1\", INCLUSIVE CONEXÕES","M",{"v":18,"d":"18.00"}]
["CDHU","2022/08","3.12-5-REFORMA-CLIMATIZAÇÃO - 500","ESTRUTURA METALICA - PLATAFORMA-INSTALAÇÕES ELETRICAS","32.11.300","ISOLAMENTO TÉRMICO EM ESPUMA ELASTOMÉRICA, ESPESSURA DE 9 A 12 MM, PARA TUBULAÇÃO DE 1´ (COBRE)","M",{"v":18,"d":"18.00"}]
["CDHU","2022/08","3.12-5-REFORMA-CLIMATIZAÇÃO - 500","ESTRUTURA METALICA - PLATAFORMA-INSTALAÇÕES ELETRICAS","46.32.007","TUBO DE COBRE SEM COSTURA, RÍGIDO, ESPESSURA 1/16\" - DIÂMETRO 1.1/8\", INCLUSIVE CONEXÕES","M",{"v":30,"d":"30.00"}]
["CDHU","2022/08","3.12-5-REFORMA-CLIMATIZAÇÃO - 500","ESTRUTURA METALICA - PLATAFORMA-INSTALAÇÕES ELETRICAS","32.11.320","ISOLAMENTO TÉRMICO EM ESPUMA ELASTOMÉRICA, ESPESSURA DE 19 A 26 MM, PARA TUBULAÇÃO DE 1 1/8´ (COBRE) OU 3/4´ (FERRO)","M",{"v":30,"d":"30.00"}]
["CDHU","2022/08","3.12-5-REFORMA-CLIMATIZAÇÃO - 500","ESTRUTURA METALICA - PLATAFORMA-INSTALAÇÕES ELETRICAS","46.32.008","TUBO DE COBRE SEM COSTURA, RÍGIDO, ESPESSURA 1/16\" - DIÂMETRO 1.1/4\", INCLUSIVE CONEXÕES","M",{"v":12,"d":"12.00"}]
["CDHU","2022/08","3.12-5-REFORMA-CLIMATIZAÇÃO - 500","ESTRUTURA METALICA - PLATAFORMA-INSTALAÇÕES ELETRICAS","32.11.230","ISOLAMENTO TÉRMICO EM POLIETILENO EXPANDIDO, ESPESSURA DE 10 MM, PARA TUBULAÇÃO DE 1 1/4´ (35 MM)","M",{"v":12,"d":"12.00"}]
["CDHU","2022/08","3.12-5-REFORMA-CLIMATIZAÇÃO - 500","ESTRUTURA METALICA - PLATAFORMA-INSTALAÇÕES ELETRICAS","46.32.010","TUBO DE COBRE SEM COSTURA, RÍGIDO, ESPESSURA 1/16\" - DIÂMETRO 1.1/2\", INCLUSIVE CONEXÕES","M",{"v":24,"d":"24.00"}]
["CDHU","2022/08","3.12-5-REFORMA-CLIMATIZAÇÃO - 500","ESTRUTURA METALICA - PLATAFORMA-INSTALAÇÕES ELETRICAS","32.11.240","ISOLAMENTO TÉRMICO EM POLIETILENO EXPANDIDO, ESPESSURA DE 10 MM, PARA TUBULAÇÃO DE 1 1/2´ (42 MM)","M",{"v":24,"d":"24.00"}]
["CDHU","2022/08","3.12-5-REFORMA-CLIMATIZAÇÃO - 500","ESTRUTURA METALICA - PLATAFORMA-INSTALAÇÕES ELETRICAS","46.32.011","TUBO DE COBRE SEM COSTURA, RÍGIDO, ESPESSURA 1/16\" - DIÂMETRO 1.5/8\", INCLUSIVE CONEXÕES","M",{"v":36,"d":"36.00"}]
["CDHU","2022/08","3.12-5-REFORMA-CLIMATIZAÇÃO - 500","ESTRUTURA METALICA - PLATAFORMA-INSTALAÇÕES ELETRICAS","32.11.340","ISOLAMENTO TÉRMICO EM ESPUMA ELASTOMÉRICA, ESPESSURA DE 19 A 26 MM, PARA TUBULAÇÃO DE 1 5/8´ (COBRE) OU 1 1/4´ (FERRO)","M",{"v":36,"d":"36.00"}]
["CDHU","2022/08","3.12-5-REFORMA-CLIMATIZAÇÃO - 500","ESQUADRIAS METALICAS - 100-INSTALAÇÕES ELETRICAS","38.04.040","ELETRODUTO GALVANIZADO CONFORME NBR13057 -  3/4´ COM ACESSÓRIOS","M",{"v":150,"d":"150.00"}]
["CDHU","2022/08","3.12-5-REFORMA-CLIMATIZAÇÃO - 500","ESQUADRIAS METALICAS - 100-INSTALAÇÕES ELETRICAS","38.05.060","ELETRODUTO GALVANIZADO A QUENTE CONFORME NBR6323 - 1´ - COM ACESSÓRIOS","M",{"v":24,"d":"24.00"}]
["CDHU","2022/08","3.12-5-REFORMA-CLIMATIZAÇÃO - 500","ESQUADRIAS METALICAS - 100-INSTALAÇÕES ELETRICAS","38.05.100","ELETRODUTO GALVANIZADO A QUENTE CONFORME NBR6323 - 1 1/2´ COM ACESSÓRIOS","M",{"v":24,"d":"24.00"}]
["CDHU","2022/08","3.12-5-REFORMA-CLIMATIZAÇÃO - 500","ESQUADRIAS METALICAS - 100-INSTALAÇÕES ELETRICAS","39.18.126","CABO PARA REDE 24 AWG COM 4 PARES, CATEGORIA 6","M",{"v":150,"d":"150.00"}]
["CDHU","2022/08","3.12-5-REFORMA-CLIMATIZAÇÃO - 500","ESQUADRIAS METALICAS - 100-INSTALAÇÕES ELETRICAS","134130","CABO DE COBRE ISOLADO FLEXIVEL 750V 16MM2","M",{"v":96,"d":"96.00"}]
["CDHU","2022/08","3.12-5-REFORMA-CLIMATIZAÇÃO - 500","ESQUADRIAS METALICAS - 100-INSTALAÇÕES ELETRICAS","134471","CABO DE COBRE ISOLADO FLEXIVEL 750V 10MM2","M",{"v":96,"d":"96.00"}]
["CDHU","2022/08","3.12-5-REFORMA-CLIMATIZAÇÃO - 500","ESQUADRIAS METALICAS - 100-INSTALAÇÕES ELETRICAS","37.06.014","PAINEL AUTOPORTANTE EM CHAPA DE AÇO, COM PROTEÇÃO MÍNIMA IP 54 - SEM COMPONENTES","M2",{"v":0.2,"d":"0.20"}]
["CDHU","2022/08","3.12-5-REFORMA-CLIMATIZAÇÃO - 500","ESQUADRIAS METALICAS - 100-INSTALAÇÕES ELETRICAS","37.10.010","BARRAMENTO DE COBRE NU","KG",{"v":3,"d":"3.00"}]
["CDHU","2022/08","3.12-5-REFORMA-CLIMATIZAÇÃO - 500","ESQUADRIAS METALICAS - 100-INSTALAÇÕES ELETRICAS","409217","PROTECAO PARA BARRAMENTO DE 4MM-SIURB","M2",{"v":1,"d":"1.00"}]
["CDHU","2022/08","3.12-5-REFORMA-CLIMATIZAÇÃO - 500","ESQUADRIAS METALICAS - 100-INSTALAÇÕES ELETRICAS","37.25.110","DISJUNTOR EM CAIXA MOLDADA TRIPOLAR, TÉRMICO E MAGNÉTICO FIXOS, TENSÃO DE ISOLAMENTO 415/690V, DE 175A A 250A","UN",{"v":1,"d":"1.00"}]
["CDHU","2022/08","3.12-5-REFORMA-CLIMATIZAÇÃO - 500","ESQUADRIAS METALICAS - 100-INSTALAÇÕES ELETRICAS","37.25.090","DISJUNTOR EM CAIXA MOLDADA TRIPOLAR, TÉRMICO E MAGNÉTICO FIXOS, TENSÃO DE ISOLAMENTO 480/690V, DE 10A A 60A","UN",{"v":4,"d":"4.00"}]
["CDHU","2022/08","3.12-5-REFORMA-CLIMATIZAÇÃO - 500","ESQUADRIAS METALICAS - 100-INSTALAÇÕES ELETRICAS","37.24.044","DISPOSITIVO DE PROTEÇÃO CONTRA SURTO, 4 POLOS, SUPORTABILIDADE <= 2,5 KV, 3F+N, UN ATÉ 240/415V, CURVA DE ENSAIO 8/20µS, IN=20KA/40KA - CLASSE 2","UN",{"v":1,"d":"1.00"}]
["CDHU","2022/08","3.12-5-REFORMA-CLIMATIZAÇÃO - 500","ESQUADRIAS METALICAS - 100-INSTALAÇÕES ELETRICAS","39.02.010","CABO DE COBRE DE 1,5 MM², ISOLAMENTO 750 V - ISOLAÇÃO EM PVC 70°C","M",{"v":10,"d":"10.00"}]
["CDHU","2022/08","3.12-6-REFORMA-SERVICOS COMPLEMENTARES - 500","-SERVIÇOS COMPLEMENTARES ","30.04.090","SINALIZAÇÃO VISUAL DE DEGRAUS COM PINTURA ESMALTE EPÓXI, COMPRIMENTO DE 20 CM","UN",{"v":43,"d":"43.00"}]
["CDHU","2022/08","3.12-6-REFORMA-SERVICOS COMPLEMENTARES - 500","-SERVIÇOS COMPLEMENTARES ","30.06.080","PLACA DE IDENTIFICAÇÃO EM ALUMÍNIO PARA WC, COM DESENHO UNIVERSAL DE ACESSIBILIDADE","UN",{"v":2,"d":"2.00"}]
["CDHU","2022/08","3.12-6-REFORMA-SERVICOS COMPLEMENTARES - 500","-SERVIÇOS COMPLEMENTARES ","30.06.061","SISTEMA DE ALARME PNE COM INDICADOR AUDIOVISUAL, PARA PESSOAS COM MOBILIDADE REDUZIDA OU CADEIRANTE","CJ",{"v":2,"d":"2.00"}]
["CDHU","2022/08","3.12-6-REFORMA-SERVICOS COMPLEMENTARES - 500","-SERVIÇOS COMPLEMENTARES ","416403","TREINAMENTO BASICO PARA BRIGADA DE INCENDIO INCLUSO EQUIPAMENTOS (POR PARTICIPANTE)","UN",{"v":28,"d":"28.00"}]
["CDHU","2022/08","3.12-6-REFORMA-SERVICOS COMPLEMENTARES - 500","-SERVIÇOS COMPLEMENTARES ","002330","LIMPEZA GERAL DA EDIFICACAO","M2",{"v":5503,"d":"5,503.00"}]

{"sheet":"CONSTRUÇÃO","index":1,"n_rows":1568,"n_cols":13,"rows_kept":1568,"merged":[[48,2,48,11],[53,2,53,11]],"flags":["formulas_cached_only"]}
[]
["CPS/CEETEPS-PRC-2022/33210   |   ORÇAMENTO N. 10.2-22"]
["PLANILHA ORÇAMENTÁRIA CONSTRUÇÃO"]
["R E S U M O"]
[]
[null,"NUMERO ETAPA","DESCRIÇÃO DAS ETAPAS",{"$nulls":8},"VALOR (R$)","%"]
[null,"1.1-1","1.1-1-CONSTRUÇÃO-ADMINSTRAÇÃO LOCAL"]
[null,"1.1-2","1.1-2-CONSTRUÇÃO-CANTEIRO (INSTALAÇÃO E DESMOBILIZAÇÃO)"]
[null,"1.1-3","1.1-3-CONSTRUÇÃO-SERVIÇOS PRELIMINARES - 100"]
[null,"1.1-4","1.1-4-CONSTRUÇÃO-DEMOLIÇÕES E RETIRADAS - 100"]
[null,"1.1-5","1.1-5-CONSTRUÇÃO-TERRAPLANAGEM - 100"]
[null,"1.3-1","1.3-1-CONSTRUÇÃO-ESTRUTURA - 100"]
[null,"1.3-2","1.3-2-CONSTRUÇÃO-RESERVATÓRIO - 100"]
[null,"1.3-3","1.3-3-CONSTRUÇÃO-CIVIL - 100"]
[null,"1.3-4","1.3-4-CONSTRUÇÃO-INSTALAÇÕES ELÉTRICAS IMPLANTAÇÃO - 100"]
[null,"1.3-5","1.3-5-CONSTRUÇÃO-INSTALAÇÕES DE CFTV E CABEAMENTO ESTRUTURADO - 100"]
[null,"1.3-6","1.3-6-CONSTRUÇÃO-INSTALAÇÕES HIDRÁULICAS - 100"]
[null,"1.3-7","1.3-7-CONSTRUÇÃO-GÁS"]
[null,"1.5-1","1.5-1-CONSTRUÇÃO-ESTRUTURA - 200"]
[null,"1.5-2","1.5-2-CONSTRUÇÃO-CIVIL - 200"]
[null,"1.5-3","1.5-3-CONSTRUÇÃO-INSTALAÇÕES ELÉTRICAS, CFTV, SPDA - 200"]
[null,"1.5-4","1.5-4-CONSTRUÇÃO-INSTALAÇÕES HIDRÁULICAS E INCÊNDIO - 200"]
[null,"1.5-5","1.5-5-CONSTRUÇÃO-CLIMATIZAÇÃO - 200"]
[null,"1.5-6","1.5-6-CONSTRUÇÃO-SERVICOS COMPLEMENTARES - 200"]
[null,"1.5-7","1.5-7-CONSTRUÇÃO-ETAPA 2 - IMPLANTAÇÃO 2 SÉRIE 100"]
[null,"1.5-8","1.5-8-CONSTRUÇÃO-DEMOLIÇÕES E RETIRADAS - 100"]
[null,"1.5-9","1.5-9-CONSTRUÇÃO-TERRAPLENAGEM - 100"]
[null,"1.5-10","1.5-10-CONSTRUÇÃO-PISOS, RAMPAS E ESCADAS - 100"]
[null,"1.5-11","1.5-11-CONSTRUÇÃO-INSTALACOES ELETRICAS IMPLANTACAO 2 - 100"]
[null,"1.5-12","1.5-12-CONSTRUÇÃO-INSTALACOES HIDRAULICAS IMPLANTACAO 2 - 100"]
[null,"1.5-13","1.5-13-CONSTRUÇÃO-PAISAGISMO - 100"]
[null,"1.5-14","1.5-14-CONSTRUÇÃO-PAISAGISMO REVEGETACAO"]
[null,"1.7-1","1.7-1-CONSTRUÇÃO-ESTRUTURA - 300"]
[null,"1.7-2","1.7-2-CONSTRUÇÃO-CIVIL - 300"]
[null,"1.7-3","1.7-3-CONSTRUÇÃO-INSTALAÇÕES ELÉTRICAS, CFTV, SPDA - 300"]
[null,"1.7-4","1.7-4-CONSTRUÇÃO-INSTALACOES HIDRAULICAS E INCENDIO - 300"]
[null,"1.7-5","1.7-5-CONSTRUÇÃO-CLIMATIZACAO - 300"]
[null,"1.7-6","1.7-6-CONSTRUÇÃO-SERVICOS COMPLEMENTARES - 300"]
[null,"1.9-1","1.9-1-CONSTRUÇÃO-ESTRUTURA - 400"]
[null,"1.9-2","1.9-2-CONSTRUÇÃO-CIVIL - 400"]
[null,"1.9-3","1.9-3-CONSTRUÇÃO-INSTALACOES ELETRICAS, CFTV E SPDA - 400"]
[null,"1.9-4","1.9-4-CONSTRUÇÃO-INSTALACOES HIDRÁULICAS E INCÊNDIO - 400"]
[null,"1.9-5","1.9-5-CONSTRUÇÃO-SERVICOS COMPLEMENTARES - 400"]
[]
[{"$nulls":10},"TOTAL R$"]
[null,"REFERENCIAIS DE SERVIÇOS E CRITÉRIOS DE MEDIÇÃO:  FDE SEM DESONERAÇÃO JANEIRO/2023; CDHU 188 E TABELA SEM DESONERAÇÃO NOVEMBRO/2022; SINAPI SEM DESONERAÇÃO -  JANEIRO/2023"]
[]
[]
[null,"OBJETO:\n","Obras de construção dos blocos pedagógico, de laboratórios e esportivo; reservatórios em torre e enterrado; subestação e lixeira e abrigos de gás e solda; e reforma do bloco histórico e portaria da Etec José Martimiano da Silva - Ribeirão Preto/SP."]
[null,"LOCAL:\n","074 - Etec  José Martimiano da Silva - RIBEIRÃO PRETO / SP"]
["CPS/CEETEPS-PRC-2022/33210   |   ORÇAMENTO N. 10.2-22"]
["PLANILHA ORÇAMENTÁRIA CONSTRUÇÃO"]
[]
[null,"OBJETO:\n","Obras de construção dos blocos pedagógico, de laboratórios e esportivo; reservatórios em torre e enterrado; subestação e lixeira e abrigos de gás e solda; e reforma do bloco histórico e portaria da Etec José Martimiano da Silva - Ribeirão Preto/SP."]
[null,"LOCAL:\n","074 - Etec  José Martimiano da Silva - RIBEIRÃO PRETO / SP"]
[{"$nulls":4},""]
["FONTE","DATA BASE","ETAPA","SUB-ETAPA","CÓDIGO DO ITEM","DESCRIÇÃO","UNIDADE","QUANTIDADE","CUSTO UNITÁRIO (S/BDI)","CUSTO TOTAL (S/ BDI)","BDI%","PREÇO UNITÁRIO (C/ BDI)","PREÇO TOTAL (C/BDI)"]
["SINAPI","2022/07","1.1-1-CONSTRUÇÃO-ADMINSTRAÇÃO LOCAL","ETAPA 01-SERVICOS PRELIMINARES ","93565","ENGENHEIRO CIVIL DE OBRA JUNIOR COM ENCARGOS COMPLEMENTARES","MES",{"v":35,"d":"35.00"}]
["SINAPI","2022/07","1.1-1-CONSTRUÇÃO-ADMINSTRAÇÃO LOCAL","ETAPA 01-SERVICOS PRELIMINARES ","93572","ENCARREGADO GERAL DE OBRAS COM ENCARGOS COMPLEMENTARES","MES",{"v":35,"d":"35.00"}]
["SINAPI","2022/07","1.1-1-CONSTRUÇÃO-ADMINSTRAÇÃO LOCAL","ETAPA 01-SERVICOS PRELIMINARES ","94295","MESTRE DE OBRAS COM ENCARGOS COMPLEMENTARES","MES",{"v":35,"d":"35.00"}]
["SINAPI","2022/07","1.1-1-CONSTRUÇÃO-ADMINSTRAÇÃO LOCAL","ETAPA 01-SERVICOS PRELIMINARES ","93563","ALMOXARIFE COM ENCARGOS COMPLEMENTARES","MES",{"v":35,"d":"35.00"}]
["SINAPI","2022/07","1.1-1-CONSTRUÇÃO-ADMINSTRAÇÃO LOCAL","ETAPA 01-SERVICOS PRELIMINARES ","100321","TÉCNICO EM SEGURANÇA DO TRABALHO COM ENCARGOS COMPLEMENTARES","MES",{"v":35,"d":"35.00"}]
["FDE","2022/10","1.1-2-CONSTRUÇÃO-CANTEIRO (INSTALAÇÃO E DESMOBILIZAÇÃO)","-SERVICOS PRELIMINARES ","16.06.059","TAPUME H=225CM ENGASTADO NO TERRENO E PINTURA LATEX FACE EXTERNA CO LOGOTIPO","M",{"v":100,"d":"100.00"}]
["FDE","2022/10","1.1-2-CONSTRUÇÃO-CANTEIRO (INSTALAÇÃO E DESMOBILIZAÇÃO)","-SERVICOS PRELIMINARES ","16.06.046","LOCAÇÃO MENSAL DE CONTAINER 6,00M COM JANELAS DE VENTILAÇÃO. ","M2",{"v":924,"d":"924.00"}]
["FDE","2022/10","1.1-2-CONSTRUÇÃO-CANTEIRO (INSTALAÇÃO E DESMOBILIZAÇÃO)","-SERVICOS PRELIMINARES ","16.06.047","LOCAÇÃO MENSAL DE CONTAINER 4,00M COM 2 VASOS SANITARIOS, 1 LAVABO, 1 MICTÓRIO E 4 PONTOS CHUV.  ","M2",{"v":308,"d":"308.00"}]
["CDHU","2022/08","1.1-3-CONSTRUÇÃO-SERVIÇOS PRELIMINARES - 100","ETAPA 01-SERVICOS PRELIMINARES ","000020","LOCACAO DA OBRA","M2",{"v":2494,"d":"2,494.00"}]
["CDHU","2022/08","1.1-3-CONSTRUÇÃO-SERVIÇOS PRELIMINARES - 100","ETAPA 01-SERVICOS PRELIMINARES ","003948","TELA DE POLIETILENO PARA PROTECAO DE FACHADA, INSTALACAO E RETIRADA COM ACESSORIOS DE INSTALACAO E SUSTENTACAO INCLUSOS","M2",{"v":2800,"d":"2,800.00"}]
["CDHU","2022/08","1.1-3-CONSTRUÇÃO-SERVIÇOS PRELIMINARES - 100","ETAPA 01-SERVICOS PRELIMINARES ","02.05.202","ANDAIME TORRE METÁLICO (1,5 X 1,5 M) COM PISO METÁLICO","MXMES",{"v":450,"d":"450.00"}]
["CDHU","2022/08","1.1-3-CONSTRUÇÃO-SERVIÇOS PRELIMINARES - 100","ETAPA 01-SERVICOS PRELIMINARES ","02.05.060","MONTAGEM E DESMONTAGEM DE ANDAIME TORRE METÁLICA COM ALTURA ATÉ 10 M","M",{"v":45,"d":"45.00"}]
["CDHU","2022/08","1.1-3-CONSTRUÇÃO-SERVIÇOS PRELIMINARES - 100","ETAPA 01-SERVICOS PRELIMINARES ","02.05.212","ANDAIME TUBULAR FACHADEIRO COM PISO METÁLICO E SAPATAS AJUSTÁVEIS","M2MES",{"v":3568.32,"d":"3,568.32"}]
["CDHU","2022/08","1.1-3-CONSTRUÇÃO-SERVIÇOS PRELIMINARES - 100","ETAPA 01-SERVICOS PRELIMINARES ","02.05.100","MONTAGEM E DESMONTAGEM DE ANDAIME TUBULAR FACHADEIRO COM ALTURA SUPERIOR A 10 M","M2",594.72]
["CDHU","2022/08","1.1-3-CONSTRUÇÃO-SERVIÇOS PRELIMINARES - 100","ETAPA 01-SERVICOS PRELIMINARES ","02.06.030","LOCAÇÃO DE PLATAFORMA ELEVATÓRIA ARTICULADA, COM ALTURA APROXIMADA DE 12,5M, CAPACIDADE DE CARGA DE 227 KG, ELÉTRICA","UNMES",{"v":10,"d":"10.00"}]
["CDHU","2022/08","1.1-4-CONSTRUÇÃO-DEMOLIÇÕES E RETIRADAS - 100","-SERVICOS PRELIMINARES ","04.03.040","RETIRADA DE TELHAMENTO PERFIL E MATERIAL QUALQUER, EXCETO BARRO","M2",{"v":1531.6,"d":"1,531.60"}]
["CDHU","2022/08","1.1-4-CONSTRUÇÃO-DEMOLIÇÕES E RETIRADAS - 100","-SERVICOS PRELIMINARES ","04.02.070","RETIRADA DE ESTRUTURA EM MADEIRA TESOURA - TELHAS PERFIL QUALQUER","M2",{"v":1531.6,"d":"1,531.60"}]
["CDHU","2022/08","1.1-4-CONSTRUÇÃO-DEMOLIÇÕES E RETIRADAS - 100","-SERVICOS PRELIMINARES ","03.08.040","DEMOLIÇÃO MANUAL DE FORRO QUALQUER, INCLUSIVE SISTEMA DE FIXAÇÃO/TARUGAMENTO","M2",{"v":1531.6,"d":"1,531.60"}]
["CDHU","2022/08","1.1-4-CONSTRUÇÃO-DEMOLIÇÕES E RETIRADAS - 100","-SERVICOS PRELIMINARES ","04.03.080","RETIRADA DE CUMEEIRA, ESPIGÃO OU RUFO PERFIL QUALQUER","M",677.14]
["CDHU","2022/08","1.1-4-CONSTRUÇÃO-DEMOLIÇÕES E RETIRADAS - 100","-SERVICOS PRELIMINARES ","03.01.020","DEMOLIÇÃO MANUAL DE CONCRETO SIMPLES","M3",164.93]
["CDHU","2022/08","1.1-4-CONSTRUÇÃO-DEMOLIÇÕES E RETIRADAS - 100","-SERVICOS PRELIMINARES ","03.01.040","DEMOLIÇÃO MANUAL DE CONCRETO ARMADO","M3",894.12]
["CDHU","2022/08","1.1-4-CONSTRUÇÃO-DEMOLIÇÕES E RETIRADAS - 100","-SERVICOS PRELIMINARES ","03.02.040","DEMOLIÇÃO MANUAL DE ALVENARIA DE ELEVAÇÃO OU ELEMENTO VAZADO, INCLUINDO REVESTIMENTO","M3",527.86]
["CDHU","2022/08","1.1-4-CONSTRUÇÃO-DEMOLIÇÕES E RETIRADAS - 100","-SERVICOS PRELIMINARES ","05.08.220","CARREGAMENTO MECANIZADO DE ENTULHO FRAGMENTADO, COM CAMINHÃO À DISPOSIÇÃO DENTRO DA OBRA, ATÉ O RAIO DE 1 KM","M3",{"v":2677.92,"d":"2,677.92"}]
["CDHU","2022/08","1.1-4-CONSTRUÇÃO-DEMOLIÇÕES E RETIRADAS - 100","-SERVICOS PRELIMINARES ","05.08.140","TRANSPORTE DE ENTULHO, PARA DISTÂNCIAS SUPERIORES AO 20° KM","M3XKM",{"v":53558.41,"d":"53,558.41"}]
["CDHU","2022/08","1.1-4-CONSTRUÇÃO-DEMOLIÇÕES E RETIRADAS - 100","-SERVICOS PRELIMINARES ","05.09.008","TRANSPORTE E TAXA DE DESTINAÇÃO DE RESÍDUO SÓLIDO EM ATERRO, TIPO TELHAS CIMENTO AMIANTO","T",24.51]
["CDHU","2022/08","1.1-4-CONSTRUÇÃO-DEMOLIÇÕES E RETIRADAS - 100","-SERVICOS PRELIMINARES ","05.09.006","TAXA DE DESTINAÇÃO DE RESÍDUO SÓLIDO EM ATERRO, TIPO INERTE","T",{"v":4016.88,"d":"4,016.88"}]
["CDHU","2022/08","1.1-5-CONSTRUÇÃO-TERRAPLANAGEM - 100","-SERVICOS PRELIMINARES ","07.01.020","ESCAVAÇÃO E CARGA MECANIZADA EM SOLO DE 1ª CATEGORIA, EM CAMPO ABERTO","M3",{"v":2943,"d":"2,943.00"}]
["CDHU","2022/08","1.1-5-CONSTRUÇÃO-TERRAPLANAGEM - 100","-SERVICOS PRELIMINARES ","07.12.040","ATERRO MECANIZADO POR COMPENSAÇÃO, SOLO DE 1ª CATEGORIA EM CAMPO ABERTO, SEM COMPACTAÇÃO DO ATERRO","M3",{"v":457.9,"d":"457.90"}]
["CDHU","2022/08","1.1-5-CONSTRUÇÃO-TERRAPLANAGEM - 100","-SERVICOS PRELIMINARES ","07.12.020","COMPACTAÇÃO DE ATERRO MECANIZADO MÍNIMO DE 95% PN, SEM FORNECIMENTO DE SOLO EM CAMPO ABERTO","M3",{"v":457.9,"d":"457.90"}]
["CDHU","2022/08","1.1-5-CONSTRUÇÃO-TERRAPLANAGEM - 100","-SERVICOS PRELIMINARES ","300896","TERRAPLENAGEM-CORTE, RECORTE, REMOCAO E TRANSPORTE DE ARVORES, INCLUSIVE RAIZES","UN",{"v":16,"d":"16.00"}]
["CDHU","2022/08","1.1-5-CONSTRUÇÃO-TERRAPLANAGEM - 100","-SERVICOS PRELIMINARES ","05.10.026","TRANSPORTE DE SOLO DE 1ª E 2ª CATEGORIA POR CAMINHÃO PARA DISTÂNCIAS SUPERIORES AO 20° KM","M3XKM",{"v":49702,"d":"49,702.00"}]
["CDHU","2022/08","1.1-5-CONSTRUÇÃO-TERRAPLANAGEM - 100","-SERVICOS PRELIMINARES ","05.09.007","TAXA DE DESTINAÇÃO DE RESÍDUO SÓLIDO EM ATERRO, TIPO SOLO/TERRA","M3",{"v":2485.1,"d":"2,485.10"}]
["CDHU","2022/08","1.3-1-CONSTRUÇÃO-ESTRUTURA - 100","ETAPA 01-SUPER ESTRUTURA ","003662","CONCRETO USINADO 30MPA BOMBEAVEL COM LANCAMENTO","M3",91.99]
["CDHU","2022/08","1.3-1-CONSTRUÇÃO-ESTRUTURA - 100","ETAPA 01-SUPER ESTRUTURA ","003526","FORMA DE COMPENSADO PLASTIFICADO 15MM","M2",274.09]
["CDHU","2022/08","1.3-1-CONSTRUÇÃO-ESTRUTURA - 100","ETAPA 01-SUPER ESTRUTURA ","002381","ACO CA 50 (MEDIA)","KG",{"v":9765,"d":"9,765.00"}]
["CDHU","2022/08","1.3-1-CONSTRUÇÃO-ESTRUTURA - 100","ETAPA 01-SUPER ESTRUTURA ","002416","ACO CA 60 (MEDIA)","KG",{"v":7,"d":"7.00"}]
["CDHU","2022/08","1.3-1-CONSTRUÇÃO-ESTRUTURA - 100","ETAPA 01-SUPER ESTRUTURA ","003127","LAJE PRE-FOR/PIS E=12CM (INCLUSO CAP.DE 4CM CONCRETO FCK=15MPA) SEM ARMACAO","M2",{"v":59.6,"d":"59.60"}]
["CDHU","2022/08","1.3-1-CONSTRUÇÃO-ESTRUTURA - 100","ETAPA 01-SUPER ESTRUTURA ","000850","ALVENARIA BLOCO DE CONCRETO 19 6MPA ESTRUTURAL","M2",86.04]
["CDHU","2022/08","1.3-1-CONSTRUÇÃO-ESTRUTURA - 100","VIGAS E BLOCOS BALDRAME - RESERV. RETENCAO- APROVEITAM. AP- SUBESTACAO- ABRIGOS- MURO DE ARRIMO- RESERVATORIO ELEVADO.-ELEMENTOS METALICOS/COMPONENTES ","15.03.131","FORNECIMENTO E MONTAGEM DE ESTRUTURA EM AÇO ASTM-A572 GRAU 50, SEM PINTURA","KG",{"v":1421,"d":"1,421.00"}]
["CDHU","2022/08","1.3-1-CONSTRUÇÃO-ESTRUTURA - 100","VIGAS E BLOCOS BALDRAME - RESERV. RETENCAO- APROVEITAM. AP- SUBESTACAO- ABRIGOS- MURO DE ARRIMO- RESERVATORIO ELEVADO.-ELEMENTOS METALICOS/COMPONENTES ","33.07.130","PINTURA EPÓXI BICOMPONENTE EM ESTRUTURAS METÁLICAS","KG",{"v":1421,"d":"1,421.00"}]
["CDHU","2022/08","1.3-1-CONSTRUÇÃO-ESTRUTURA - 100","VIGAS E BLOCOS BALDRAME - RESERV. RETENCAO- APROVEITAM. AP- SUBESTACAO- ABRIGOS- MURO DE ARRIMO- RESERVATORIO ELEVADO.-ELEMENTOS METALICOS/COMPONENTES ","30.14.040","PLATAFORMA PARA ELEVAÇÃO ATÉ 2,00 M, NAS DIMENSÕES DE 900 X 1400 MM, CAPACIDADE DE 250 KG - PERCURSO SUPERIOR A 1,00 M DE ALTURA","CJ",{"v":1,"d":"1.00"}]
["CDHU","2022/08","1.3-1-CONSTRUÇÃO-ESTRUTURA - 100","VIGAS E BLOCOS BALDRAME - RESERV. RETENCAO- APROVEITAM. AP- SUBESTACAO- ABRIGOS- MURO DE ARRIMO- RESERVATORIO ELEVADO.-ELEMENTOS METALICOS/COMPONENTES ","32.15.030","IMPERMEABILIZAÇÃO EM MANTA ASFÁLTICA COM ARMADURA, TIPO III-B, ESPESSURA DE 3 MM","M2",1.43]
["CDHU","2022/08","1.3-1-CONSTRUÇÃO-ESTRUTURA - 100","VIGAS E BLOCOS BALDRAME - RESERV. RETENCAO- APROVEITAM. AP- SUBESTACAO- ABRIGOS- MURO DE ARRIMO- RESERVATORIO ELEVADO.-ELEMENTOS METALICOS/COMPONENTES ","16.13.070","TELHAMENTO EM CHAPA DE AÇO PRÉ-PINTADA COM EPÓXI E POLIÉSTER, TIPO SANDUÍCHE, ESPESSURA DE 0,50 MM, COM POLIURETANO","M2",2.33]
["CDHU","2022/08","1.3-1-CONSTRUÇÃO-ESTRUTURA - 100","VIGAS E BLOCOS BALDRAME - RESERV. RETENCAO- APROVEITAM. AP- SUBESTACAO- ABRIGOS- MURO DE ARRIMO- RESERVATORIO ELEVADO.-ELEMENTOS METALICOS/COMPONENTES ","16.33.052","CALHA, RUFO, AFINS EM CHAPA GALVANIZADA Nº 24 - CORTE 0,50 M","M",{"v":7.7,"d":"7.70"}]
["CDHU","2022/08","1.3-1-CONSTRUÇÃO-ESTRUTURA - 100","VIGAS E BLOCOS BALDRAME - RESERV. RETENCAO- APROVEITAM. AP- SUBESTACAO- ABRIGOS- MURO DE ARRIMO- RESERVATORIO ELEVADO.-ELEMENTOS METALICOS/COMPONENTES ","25.01.100","CAIXILHO EM ALUMÍNIO TIPO VENEZIANA, SOB MEDIDA","M2",20.49]
["CDHU","2022/08","1.3-1-CONSTRUÇÃO-ESTRUTURA - 100","ESTRUTURA METALICA - PLATAFORMA-VIDROS  ","26.01.168","VIDRO LISO LAMINADO INCOLOR DE 6 MM","M2",20.49]
["CDHU","2022/08","1.3-2-CONSTRUÇÃO-RESERVATÓRIO - 100","-SUPER ESTRUTURA ","416636","RESERVATORIO EM CONCRETO ARMADO CILINDRICO, VERTICAL, METODO CONSTRUTIVO EM FORMAS DESLIZANTES, D=3.50M (INTERNO) V1=48M3 V2=20M3 V3=70M3 COM BARRILETES E CASA DE BOMBAS - ETEC JOSE MARTIMIANO DA SILVA","M ",{"v":26.3,"d":"26.30"}]
["CDHU","2022/08","1.3-3-CONSTRUÇÃO-CIVIL - 100","ETAPA 01-ALVENARIA E OUTROS ELEMENTOS DIVISORIOS ","14.10.121","ALVENARIA DE BLOCO DE CONCRETO DE VEDAÇÃO DE 19 X 19 X 39 CM - CLASSE C","M2",178.51]
["CDHU","2022/08","1.3-3-CONSTRUÇÃO-CIVIL - 100","ETAPA 01-ALVENARIA E OUTROS ELEMENTOS DIVISORIOS ","14.10.111","ALVENARIA DE BLOCO DE CONCRETO DE VEDAÇÃO DE 14 X 19 X 39 CM - CLASSE C","M2",38.09]
["CDHU","2022/08","1.3-3-CONSTRUÇÃO-CIVIL - 100","VIGAS E BLOCOS BALDRAME - RESERV. RETENCAO- APROVEITAM. AP- SUBESTACAO- ABRIGOS- MURO DE ARRIMO- RESERVATORIO ELEVADO.-IMPERMEABILIZACAO/JUNTAS DE DILATACAO ","001780","REGULARIZACAO PISO 1:3 DESEMPENADO E=3CM","M2",61.19]
["CDHU","2022/08","1.3-3-CONSTRUÇÃO-CIVIL - 100","VIGAS E BLOCOS BALDRAME - RESERV. RETENCAO- APROVEITAM. AP- SUBESTACAO- ABRIGOS- MURO DE ARRIMO- RESERVATORIO ELEVADO.-IMPERMEABILIZACAO/JUNTAS DE DILATACAO ","32.15.030","IMPERMEABILIZAÇÃO EM MANTA ASFÁLTICA COM ARMADURA, TIPO III-B, ESPESSURA DE 3 MM","M2",21.26]
["CDHU","2022/08","1.3-3-CONSTRUÇÃO-CIVIL - 100","VIGAS E BLOCOS BALDRAME - RESERV. RETENCAO- APROVEITAM. AP- SUBESTACAO- ABRIGOS- MURO DE ARRIMO- RESERVATORIO ELEVADO.-IMPERMEABILIZACAO/JUNTAS DE DILATACAO ","003446","PROTECAO MECANICA 1:4 E=3CM","M2",21.26]
["CDHU","2022/08","1.3-3-CONSTRUÇÃO-CIVIL - 100","VIGAS E BLOCOS BALDRAME - RESERV. RETENCAO- APROVEITAM. AP- SUBESTACAO- ABRIGOS- MURO DE ARRIMO- RESERVATORIO ELEVADO.-IMPERMEABILIZACAO/JUNTAS DE DILATACAO ","32.17.030","IMPERMEABILIZAÇÃO EM ARGAMASSA POLIMÉRICA PARA UMIDADE E ÁGUA DE PERCOLAÇÃO","M2",227.06]
["CDHU","2022/08","1.3-3-CONSTRUÇÃO-CIVIL - 100","ESTRUTURA METALICA - PLATAFORMA-ELEMENTOS METALICOS/COMPONENTES ","15.01.320","ESTRUTURA EM TERÇAS PARA TELHAS PERFIL E MATERIAL QUALQUER, EXCETO BARRO","M2",57.02]
["CDHU","2022/08","1.3-3-CONSTRUÇÃO-CIVIL - 100","ESTRUTURA METALICA - PLATAFORMA-ELEMENTOS METALICOS/COMPONENTES ","16.12.050","TELHAMENTO EM CHAPA DE AÇO PRÉ-PINTADA COM EPÓXI E POLIÉSTER, PERFIL TRAPEZOIDAL, COM ESPESSURA DE 0,80 MM E ALTURA DE 100 MM","M2",57.02]
["CDHU","2022/08","1.3-3-CONSTRUÇÃO-CIVIL - 100","ESTRUTURA METALICA - PLATAFORMA-ELEMENTOS METALICOS/COMPONENTES ","16.12.200","CUMEEIRA EM CHAPA DE AÇO PRÉ-PINTADA COM EPÓXI E POLIÉSTER, PERFIL TRAPEZOIDAL, COM ESPESSURA DE 0,50 MM","M",{"v":14.8,"d":"14.80"}]
["CDHU","2022/08","1.3-3-CONSTRUÇÃO-CIVIL - 100","ESTRUTURA METALICA - PLATAFORMA-ELEMENTOS METALICOS/COMPONENTES ","16.33.052","CALHA, RUFO, AFINS EM CHAPA GALVANIZADA Nº 24 - CORTE 0,50 M","M",{"v":78.8,"d":"78.80"}]
["CDHU","2022/08","1.3-3-CONSTRUÇÃO-CIVIL - 100","ESTRUTURA METALICA - PLATAFORMA-ELEMENTOS METALICOS/COMPONENTES ","15.03.150","FORNECIMENTO E MONTAGEM DE ESTRUTURA METÁLICA EM PERFIL METALON, SEM PINTURA","KG",{"v":262.4,"d":"262.40"}]
["CDHU","2022/08","1.3-3-CONSTRUÇÃO-CIVIL - 100","ESQUADRIAS METALICAS - 100-ELEMENTOS METALICOS/COMPONENTES ","24.02.080","PORTA/PORTÃO DE ABRIR EM VENEZIANA DE FERRO, SOB MEDIDA","M2",7.56]
["CDHU","2022/08","1.3-3-CONSTRUÇÃO-CIVIL - 100","ESQUADRIAS METALICAS - 100-ELEMENTOS METALICOS/COMPONENTES ","24.01.010","CAIXILHO EM FERRO FIXO, SOB MEDIDA","M2",5.64]
["CDHU","2022/08","1.3-3-CONSTRUÇÃO-CIVIL - 100","ESQUADRIAS METALICAS - 100-ELEMENTOS METALICOS/COMPONENTES ","24.01.030","CAIXILHO EM FERRO BASCULANTE, SOB MEDIDA","M2",4.96]
["CDHU","2022/08","1.3-3-CONSTRUÇÃO-CIVIL - 100","ESQUADRIAS METALICAS - 100-ELEMENTOS METALICOS/COMPONENTES ","24.02.100","PORTÃO TUBULAR EM TELA DE AÇO GALVANIZADO ATÉ 2,50 M DE ALTURA, COMPLETO","M2",12.96]
["CDHU","2022/08","1.3-3-CONSTRUÇÃO-CIVIL - 100","ESQUADRIAS METALICAS - 100-PINTURA ","33.11.050","ESMALTE À BASE ÁGUA EM SUPERFÍCIE METÁLICA, INCLUSIVE PREPARO","M2",93.35]
["CDHU","2022/08","1.3-3-CONSTRUÇÃO-CIVIL - 100","VIDROS  -VIDROS  ","26.01.168","VIDRO LISO LAMINADO INCOLOR DE 6 MM","M2",{"v":10.6,"d":"10.60"}]
["CDHU","2022/08","1.3-3-CONSTRUÇÃO-CIVIL - 100","RAMPAS E ESCADAS - 100-ALVENARIA E OUTROS ELEMENTOS DIVISORIOS ","14.10.121","ALVENARIA DE BLOCO DE CONCRETO DE VEDAÇÃO DE 19 X 19 X 39 CM - CLASSE C","M2",81.37]
["CDHU","2022/08","1.3-3-CONSTRUÇÃO-CIVIL - 100","RAMPAS E ESCADAS - 100-ALVENARIA E OUTROS ELEMENTOS DIVISORIOS ","14.20.020","CIMALHA EM CONCRETO COM PINGADEIRA","M",73.97]
["CDHU","2022/08","1.3-3-CONSTRUÇÃO-CIVIL - 100","RAMPAS E ESCADAS - 100-REVESTIMENTOS DE PAREDE E TETO","17.02.020","CHAPISCO","M2",162.73]
["CDHU","2022/08","1.3-3-CONSTRUÇÃO-CIVIL - 100","RAMPAS E ESCADAS - 100-REVESTIMENTOS DE PAREDE E TETO","17.02.120","EMBOÇO COMUM","M2",162.73]
["CDHU","2022/08","1.3-3-CONSTRUÇÃO-CIVIL - 100","RAMPAS E ESCADAS - 100-REVESTIMENTOS DE PAREDE E TETO","003290","DEGRAU ESCADA EXTERNA","M",36.45]
["CDHU","2022/08","1.3-3-CONSTRUÇÃO-CIVIL - 100","RAMPAS E ESCADAS - 100-PINTURA ","001901","PINTURA LATEX EXTERNA (LINHA STANDARD) SEM MASSA 2 DEMAOS","M2",162.73]
["CDHU","2022/08","1.3-3-CONSTRUÇÃO-CIVIL - 100","RAMPAS E ESCADAS - 100-ELEMENTOS METALICOS/COMPONENTES ","24.08.020","CORRIMÃO DUPLO EM TUBO DE AÇO INOXIDÁVEL ESCOVADO, COM DIÂMETRO DE 1 1/2´ E MONTANTES COM DIÂMETRO DE 2´","M",{"v":8.4,"d":"8.40"}]
["CDHU","2022/08","1.3-3-CONSTRUÇÃO-CIVIL - 100","RAMPAS E ESCADAS - 100-ELEMENTOS METALICOS/COMPONENTES ","24.08.031","CORRIMÃO EM TUBO DE AÇO INOXIDÁVEL ESCOVADO, DIÂMETRO DE 1 1/2\"","M",{"v":14.8,"d":"14.80"}]
["CDHU","2022/08","1.3-3-CONSTRUÇÃO-CIVIL - 100","RAMPAS E ESCADAS - 100-SERVIÇOS COMPLEMENTARES ","30.04.090","SINALIZAÇÃO VISUAL DE DEGRAUS COM PINTURA ESMALTE EPÓXI, COMPRIMENTO DE 20 CM","UN",{"v":11,"d":"11.00"}]
["CDHU","2022/08","1.3-3-CONSTRUÇÃO-CIVIL - 100","RAMPAS E ESCADAS - 100-SERVIÇOS COMPLEMENTARES ","30.06.020","PLACA PARA SINALIZAÇÃO TÁTIL (PAVIMENTO) EM BRAILE PARA CORRIMÃO","UN",{"v":32,"d":"32.00"}]
["CDHU","2022/08","1.3-3-CONSTRUÇÃO-CIVIL - 100","MUROS ENTORNO - 100-ALVENARIA E OUTROS ELEMENTOS DIVISORIOS ","14.10.121","ALVENARIA DE BLOCO DE CONCRETO DE VEDAÇÃO DE 19 X 19 X 39 CM - CLASSE C","M2",{"v":11.1,"d":"11.10"}]
["CDHU","2022/08","1.3-3-CONSTRUÇÃO-CIVIL - 100","MUROS ENTORNO - 100-ALVENARIA E OUTROS ELEMENTOS DIVISORIOS ","14.20.020","CIMALHA EM CONCRETO COM PINGADEIRA","M",8.88]
["CDHU","2022/08","1.3-3-CONSTRUÇÃO-CIVIL - 100","MUROS ENTORNO - 100-REVESTIMENTOS DE PAREDE E TETO","17.02.020","CHAPISCO","M2",{"v":22.2,"d":"22.20"}]
["CDHU","2022/08","1.3-3-CONSTRUÇÃO-CIVIL - 100","MUROS ENTORNO - 100-REVESTIMENTOS DE PAREDE E TETO","17.02.120","EMBOÇO COMUM","M2",{"v":22.2,"d":"22.20"}]
["CDHU","2022/08","1.3-3-CONSTRUÇÃO-CIVIL - 100","MUROS ENTORNO - 100-ELEMENTOS METALICOS/COMPONENTES ","34.05.260","GRADIL EM AÇO GALVANIZADO ELETROFUNDIDO, MALHA 65 X 132 MM E PINTURA ELETROSTÁTICA","M2",19.54]
["CDHU","2022/08","1.3-3-CONSTRUÇÃO-CIVIL - 100","MUROS ENTORNO - 100-ELEMENTOS METALICOS/COMPONENTES ","34.05.290","PORTÃO DE ABRIR EM GRADE DE AÇO GALVANIZADO ELETROFUNDIDA, MALHA 65 X 132 MM, E PINTURA ELETROSTÁTICA","M2",{"v":9,"d":"9.00"}]
["CDHU","2022/08","1.3-3-CONSTRUÇÃO-CIVIL - 100","MUROS ENTORNO - 100-PINTURA ","001901","PINTURA LATEX EXTERNA (LINHA STANDARD) SEM MASSA 2 DEMAOS","M2",629.85]
["CDHU","2022/08","1.3-3-CONSTRUÇÃO-CIVIL - 100","REVESTIMENTOS PAREDE - 100-REVESTIMENTOS DE PAREDE E TETO","17.02.020","CHAPISCO","M2",408.79]
["CDHU","2022/08","1.3-3-CONSTRUÇÃO-CIVIL - 100","REVESTIMENTOS PAREDE - 100-REVESTIMENTOS DE PAREDE E TETO","17.02.120","EMBOÇO COMUM","M2",408.79]
["CDHU","2022/08","1.3-3-CONSTRUÇÃO-CIVIL - 100","REVESTIMENTOS PAREDE - 100-REVESTIMENTOS DE PAREDE E TETO","17.02.220","REBOCO","M2",372.36]
["CDHU","2022/08","1.3-3-CONSTRUÇÃO-CIVIL - 100","REVESTIMENTOS PAREDE - 100-REVESTIMENTOS DE PAREDE E TETO","18.11.032","REVESTIMENTO EM PLACA CERÂMICA ESMALTADA DE 15X15 CM, TIPO MONOCOLOR, ASSENTADO E REJUNTADO COM ARGAMASSA INDUSTRIALIZADA","M2",44.94]
["CDHU","2022/08","1.3-3-CONSTRUÇÃO-CIVIL - 100","REVESTIMENTOS PAREDE - 100-PINTURA ","002542","PINTURA ESMALTE SINTETICO BRILHANTE PAREDE INTERNA/EXTERNA 2 DEMAOS","M2",425.04]
["CDHU","2022/08","1.3-3-CONSTRUÇÃO-CIVIL - 100","REVESTIMENTOS PAREDE - 100-FORRO","002542","PINTURA ESMALTE SINTETICO BRILHANTE PAREDE INTERNA/EXTERNA 2 DEMAOS","M2",61.19]
["CDHU","2022/08","1.3-3-CONSTRUÇÃO-CIVIL - 100","PISOS - 100-PISOS ","18.06.102","PLACA CERÂMICA ESMALTADA PEI-5 PARA ÁREA INTERNA, GRUPO DE ABSORÇÃO BIIB, RESISTÊNCIA QUÍMICA B, ASSENTADO COM ARGAMASSA COLANTE INDUSTRIALIZADA","M2",7.77]
["CDHU","2022/08","1.3-3-CONSTRUÇÃO-CIVIL - 100","PISOS - 100-PISOS ","17.03.020","CIMENTADO DESEMPENADO","M2",{"v":1023.28,"d":"1,023.28"}]
["CDHU","2022/08","1.3-3-CONSTRUÇÃO-CIVIL - 100","PISOS - 100-PISOS ","002537","PISO EM CONCRETO USINADO 15MPA E=7CM COM TELA E LASTRO DE BRITA 3CM","M2",969.86]
["CDHU","2022/08","1.3-3-CONSTRUÇÃO-CIVIL - 100","PISOS - 100-PISOS ","11.18.020","LASTRO DE AREIA","M3",39.05]
["CDHU","2022/08","1.3-3-CONSTRUÇÃO-CIVIL - 100","PISOS - 100-PISOS ","000100","LASTRO DE BRITA","M3",117.15]
["CDHU","2022/08","1.3-3-CONSTRUÇÃO-CIVIL - 100","PISOS - 100-PISOS ","54.04.393","PISO EM PLACA DE CONCRETO PERMEÁVEL DRENANTE, COR NATURAL - ESPESSURA DE 8 CM","M2",{"v":781,"d":"781.00"}]
["CDHU","2022/08","1.3-3-CONSTRUÇÃO-CIVIL - 100","PISOS - 100-PISOS ","30.04.030","PISO EM LADRILHO HIDRÁULICO PODOTÁTIL VÁRIAS CORES (25X25CM), ASSENTADO COM ARGAMASSA MISTA","M2",{"v":6,"d":"6.00"}]
["CDHU","2022/08","1.3-3-CONSTRUÇÃO-CIVIL - 100","PISOS - 100-PISOS ","003808","GUIA DE BORDA EM CONCRETO PRE-MOLDADO 10X20CM","M",73.15]
["CDHU","2022/08","1.3-3-CONSTRUÇÃO-CIVIL - 100","PISOS - 100-PINTURA ","30.06.110","SINALIZAÇÃO COM PICTOGRAMA PARA VAGA DE ESTACIONAMENTO, COM FAIXAS DEMARCATÓRIAS","UN",{"v":4,"d":"4.00"}]
["CDHU","2022/08","1.3-3-CONSTRUÇÃO-CIVIL - 100","PISOS - 100-SERVIÇOS COMPLEMENTARES ","30.06.090","PLACA DE IDENTIFICAÇÃO PARA ESTACIONAMENTO, COM DESENHO UNIVERSAL DE ACESSIBILIDADE, TIPO PEDESTAL","UN",{"v":4,"d":"4.00"}]
["CDHU","2022/08","1.3-3-CONSTRUÇÃO-CIVIL - 100","SOLEIRA E PEITORIL - 100-PISOS ","002998","SOLEIRA PRE-MOLDADA 5X3.5CM FCK=18MPA","M",{"v":3.6,"d":"3.60"}]
["CDHU","2022/08","1.3-3-CONSTRUÇÃO-CIVIL - 100","SOLEIRA E PEITORIL - 100-ALVENARIA E OUTROS ELEMENTOS DIVISORIOS ","002999","PEITORIL PRE-MOLDAD0 24X5CM FCK=18MPA","M",17.66]
["CDHU","2022/08","1.3-3-CONSTRUÇÃO-CIVIL - 100","SERVICOS COMPLEMENTARES - 100-SERVIÇOS COMPLEMENTARES ","35.04.120","BANCO EM CONCRETO PRÉ-MOLDADO, COMPRIMENTO 150 CM","UN",{"v":27,"d":"27.00"}]
["CDHU","2022/08","1.3-3-CONSTRUÇÃO-CIVIL - 100","SERVICOS COMPLEMENTARES - 100-SERVIÇOS COMPLEMENTARES ","411714","BANCO DE CONCRETO PRE-MOLDADO REDONDO 60X40CM","UN ",{"v":16,"d":"16.00"}]
["CDHU","2022/08","1.3-3-CONSTRUÇÃO-CIVIL - 100","SERVICOS COMPLEMENTARES - 100-SERVIÇOS COMPLEMENTARES ","415332","LIXEIRA TULIPA TUBULAR CILINDRICA EM ACO","UN ",{"v":5,"d":"5.00"}]
["CDHU","2022/08","1.3-3-CONSTRUÇÃO-CIVIL - 100","SERVICOS COMPLEMENTARES - 100-SERVIÇOS COMPLEMENTARES ","002330","LIMPEZA GERAL DA EDIFICACAO","M2",71.12]
["CDHU","2022/08","1.3-4-CONSTRUÇÃO-INSTALAÇÕES ELÉTRICAS IMPLANTAÇÃO - 100","ETAPA 01-INSTALAÇÕES ELETRICAS","38.13.040","ELETRODUTO CORRUGADO EM POLIETILENO DE ALTA DENSIDADE, DN= 100 MM, COM ACESSÓRIOS","M",{"v":100,"d":"100.00"}]
["CDHU","2022/08","1.3-4-CONSTRUÇÃO-INSTALAÇÕES ELÉTRICAS IMPLANTAÇÃO - 100","ETAPA 01-INSTALAÇÕES ELETRICAS","38.13.030","ELETRODUTO CORRUGADO EM POLIETILENO DE ALTA DENSIDADE, DN= 75 MM, COM ACESSÓRIOS","M",{"v":90,"d":"90.00"}]
["CDHU","2022/08","1.3-4-CONSTRUÇÃO-INSTALAÇÕES ELÉTRICAS IMPLANTAÇÃO - 100","ETAPA 01-INSTALAÇÕES ELETRICAS","38.13.020","ELETRODUTO CORRUGADO EM POLIETILENO DE ALTA DENSIDADE, DN= 50 MM, COM ACESSÓRIOS","M",{"v":122,"d":"122.00"}]
["CDHU","2022/08","1.3-4-CONSTRUÇÃO-INSTALAÇÕES ELÉTRICAS IMPLANTAÇÃO - 100","ETAPA 01-INSTALAÇÕES ELETRICAS","38.13.016","ELETRODUTO CORRUGADO EM POLIETILENO DE ALTA DENSIDADE, DN= 40 MM, COM ACESSÓRIOS","M",{"v":210,"d":"210.00"}]
["CDHU","2022/08","1.3-4-CONSTRUÇÃO-INSTALAÇÕES ELÉTRICAS IMPLANTAÇÃO - 100","ETAPA 01-INSTALAÇÕES ELETRICAS","38.13.010","ELETRODUTO CORRUGADO EM POLIETILENO DE ALTA DENSIDADE, DN= 30 MM, COM ACESSÓRIOS","M",{"v":90,"d":"90.00"}]
["CDHU","2022/08","1.3-4-CONSTRUÇÃO-INSTALAÇÕES ELÉTRICAS IMPLANTAÇÃO - 100","ETAPA 01-INSTALAÇÕES ELETRICAS","401000","CAIXA DE PASSAGEM EM ALVENARIA DE TIJOLO COMUM 80X80X60CM COM FUNDO FALSO DE BRITA DE\n20CM ","UN ",{"v":3,"d":"3.00"}]
["CDHU","2022/08","1.3-4-CONSTRUÇÃO-INSTALAÇÕES ELÉTRICAS IMPLANTAÇÃO - 100","ETAPA 01-INSTALAÇÕES ELETRICAS","406388","CAIXA DE PASSAGEM 60X60X50CM SEM FUNDO COM LASTRO DE BRITA 20CM - ELE","UN ",{"v":5,"d":"5.00"}]
["CDHU","2022/08","1.3-4-CONSTRUÇÃO-INSTALAÇÕES ELÉTRICAS IMPLANTAÇÃO - 100","ETAPA 01-INSTALAÇÕES ELETRICAS","134460","CAIXA DE PASSAGEM EM ALVENARIA 40X40X30CM SEM FUNDO COM LASTRO BRITA 20CM - ELE","UN",{"v":1,"d":"1.00"}]
["CDHU","2022/08","1.3-4-CONSTRUÇÃO-INSTALAÇÕES ELÉTRICAS IMPLANTAÇÃO - 100","ETAPA 01-INSTALAÇÕES ELETRICAS","39.21.040","CABO DE COBRE FLEXÍVEL DE 6 MM², ISOLAMENTO 0,6/1KV - ISOLAÇÃO HEPR 90°C","M",{"v":340,"d":"340.00"}]
["CDHU","2022/08","1.3-4-CONSTRUÇÃO-INSTALAÇÕES ELÉTRICAS IMPLANTAÇÃO - 100","ETAPA 01-INSTALAÇÕES ELETRICAS","39.21.050","CABO DE COBRE FLEXÍVEL DE 10 MM², ISOLAMENTO 0,6/1KV - ISOLAÇÃO HEPR 90°C","M",{"v":640,"d":"640.00"}]
["CDHU","2022/08","1.3-4-CONSTRUÇÃO-INSTALAÇÕES ELÉTRICAS IMPLANTAÇÃO - 100","ETAPA 01-INSTALAÇÕES ELETRICAS","39.21.060","CABO DE COBRE FLEXÍVEL DE 16 MM², ISOLAMENTO 0,6/1KV - ISOLAÇÃO HEPR 90°C","M",{"v":260,"d":"260.00"}]
["CDHU","2022/08","1.3-4-CONSTRUÇÃO-INSTALAÇÕES ELÉTRICAS IMPLANTAÇÃO - 100","ETAPA 01-INSTALAÇÕES ELETRICAS","39.21.070","CABO DE COBRE FLEXÍVEL DE 25 MM², ISOLAMENTO 0,6/1KV - ISOLAÇÃO HEPR 90°C","M",{"v":100,"d":"100.00"}]
["CDHU","2022/08","1.3-4-CONSTRUÇÃO-INSTALAÇÕES ELÉTRICAS IMPLANTAÇÃO - 100","ETAPA 01-INSTALAÇÕES ELETRICAS","39.21.100","CABO DE COBRE FLEXÍVEL DE 70 MM², ISOLAMENTO 0,6/1KV - ISOLAÇÃO HEPR 90°C","M",{"v":360,"d":"360.00"}]
["CDHU","2022/08","1.3-4-CONSTRUÇÃO-INSTALAÇÕES ELÉTRICAS IMPLANTAÇÃO - 100","ETAPA 01-INSTALAÇÕES ELETRICAS","39.21.110","CABO DE COBRE FLEXÍVEL DE 95 MM², ISOLAMENTO 0,6/1KV - ISOLAÇÃO HEPR 90°C","M",{"v":120,"d":"120.00"}]
["CDHU","2022/08","1.3-4-CONSTRUÇÃO-INSTALAÇÕES ELÉTRICAS IMPLANTAÇÃO - 100","ETAPA 01-INSTALAÇÕES ELETRICAS","39.21.125","CABO DE COBRE FLEXÍVEL DE 150 MM², ISOLAMENTO 0,6/1 KV - ISOLAÇÃO HEPR 90°C","M",{"v":460,"d":"460.00"}]
["CDHU","2022/08","1.3-4-CONSTRUÇÃO-INSTALAÇÕES ELÉTRICAS IMPLANTAÇÃO - 100","ETAPA 01-INSTALAÇÕES ELETRICAS","39.21.130","CABO DE COBRE FLEXÍVEL DE 185 MM², ISOLAMENTO 0,6/1KV - ISOLAÇÃO HEPR 90°C","M",{"v":120,"d":"120.00"}]
["CDHU","2022/08","1.3-4-CONSTRUÇÃO-INSTALAÇÕES ELÉTRICAS IMPLANTAÇÃO - 100","ETAPA 01-INSTALAÇÕES ELETRICAS","39.21.140","CABO DE COBRE FLEXÍVEL DE 240 MM², ISOLAMENTO 0,6/1KV - ISOLAÇÃO HEPR 90°C","M",{"v":400,"d":"400.00"}]
["CDHU","2022/08","1.3-4-CONSTRUÇÃO-INSTALAÇÕES ELÉTRICAS IMPLANTAÇÃO - 100","ETAPA 01-INSTALAÇÕES ELETRICAS","134130","CABO DE COBRE ISOLADO FLEXIVEL 750V 16MM2","M",{"v":90,"d":"90.00"}]
["CDHU","2022/08","1.3-4-CONSTRUÇÃO-INSTALAÇÕES ELÉTRICAS IMPLANTAÇÃO - 100","ETAPA 01-INSTALAÇÕES ELETRICAS","134150","CABO DE COBRE ISOLADO FLEXIVEL 750V 35MM2","M",{"v":90,"d":"90.00"}]
["CDHU","2022/08","1.3-4-CONSTRUÇÃO-INSTALAÇÕES ELÉTRICAS IMPLANTAÇÃO - 100","ETAPA 01-INSTALAÇÕES ELETRICAS","134160","CABO DE COBRE ISOLADO FLEXIVEL 750V 50MM2","M",{"v":30,"d":"30.00"}]
["CDHU","2022/08","1.3-4-CONSTRUÇÃO-INSTALAÇÕES ELÉTRICAS IMPLANTAÇÃO - 100","ETAPA 01-INSTALAÇÕES ELETRICAS","134180","CABO DE COBRE ISOLADO FLEXIVEL 750V 95MM2","M",{"v":30,"d":"30.00"}]
["CDHU","2022/08","1.3-4-CONSTRUÇÃO-INSTALAÇÕES ELÉTRICAS IMPLANTAÇÃO - 100","ETAPA 01-INSTALAÇÕES ELETRICAS","134340","CABO DE COBRE ISOLADO FLEXIVEL 750V 120MM2","M",{"v":90,"d":"90.00"}]
["CDHU","2022/08","1.3-4-CONSTRUÇÃO-INSTALAÇÕES ELÉTRICAS IMPLANTAÇÃO - 100","ETAPA 01-INSTALAÇÕES ELETRICAS","134471","CABO DE COBRE ISOLADO FLEXIVEL 750V 10MM2","M",{"v":160,"d":"160.00"}]
["CDHU","2022/08","1.3-4-CONSTRUÇÃO-INSTALAÇÕES ELÉTRICAS IMPLANTAÇÃO - 100","ETAPA 01-INSTALAÇÕES ELETRICAS","134552","CABO DE COBRE ISOLADO FLEXIVEL 750V 6MM2","M",{"v":85,"d":"85.00"}]
["CDHU","2022/08","1.3-4-CONSTRUÇÃO-INSTALAÇÕES ELÉTRICAS IMPLANTAÇÃO - 100","ETAPA 01-INSTALAÇÕES ELETRICAS","134917","ENVELOPE DE CONCRETO 300KG CIM/M3","M3",{"v":1,"d":"1.00"}]
["CDHU","2022/08","1.3-4-CONSTRUÇÃO-INSTALAÇÕES ELÉTRICAS IMPLANTAÇÃO - 100","VIGAS E BLOCOS BALDRAME - RESERV. RETENCAO- APROVEITAM. AP- SUBESTACAO- ABRIGOS- MURO DE ARRIMO- RESERVATORIO ELEVADO.-INSTALAÇÕES ELETRICAS","39.10.300","TERMINAL DE PRESSÃO/COMPRESSÃO PARA CABO DE 240 MM²","UN",{"v":16,"d":"16.00"}]
["CDHU","2022/08","1.3-4-CONSTRUÇÃO-INSTALAÇÕES ELÉTRICAS IMPLANTAÇÃO - 100","VIGAS E BLOCOS BALDRAME - RESERV. RETENCAO- APROVEITAM. AP- SUBESTACAO- ABRIGOS- MURO DE ARRIMO- RESERVATORIO ELEVADO.-INSTALAÇÕES ELETRICAS","39.10.280","TERMINAL DE PRESSÃO/COMPRESSÃO PARA CABO DE 185 MM²","UN",{"v":4,"d":"4.00"}]
["CDHU","2022/08","1.3-4-CONSTRUÇÃO-INSTALAÇÕES ELÉTRICAS IMPLANTAÇÃO - 100","VIGAS E BLOCOS BALDRAME - RESERV. RETENCAO- APROVEITAM. AP- SUBESTACAO- ABRIGOS- MURO DE ARRIMO- RESERVATORIO ELEVADO.-INSTALAÇÕES ELETRICAS","39.10.250","TERMINAL DE PRESSÃO/COMPRESSÃO PARA CABO DE 150 MM²","UN",{"v":4,"d":"4.00"}]
["CDHU","2022/08","1.3-4-CONSTRUÇÃO-INSTALAÇÕES ELÉTRICAS IMPLANTAÇÃO - 100","VIGAS E BLOCOS BALDRAME - RESERV. RETENCAO- APROVEITAM. AP- SUBESTACAO- ABRIGOS- MURO DE ARRIMO- RESERVATORIO ELEVADO.-INSTALAÇÕES ELETRICAS","39.10.240","TERMINAL DE PRESSÃO/COMPRESSÃO PARA CABO DE 95 MM²","UN",{"v":4,"d":"4.00"}]
["CDHU","2022/08","1.3-4-CONSTRUÇÃO-INSTALAÇÕES ELÉTRICAS IMPLANTAÇÃO - 100","VIGAS E BLOCOS BALDRAME - RESERV. RETENCAO- APROVEITAM. AP- SUBESTACAO- ABRIGOS- MURO DE ARRIMO- RESERVATORIO ELEVADO.-INSTALAÇÕES ELETRICAS","39.10.200","TERMINAL DE PRESSÃO/COMPRESSÃO PARA CABO DE 70 MM²","UN",{"v":4,"d":"4.00"}]
["CDHU","2022/08","1.3-4-CONSTRUÇÃO-INSTALAÇÕES ELÉTRICAS IMPLANTAÇÃO - 100","VIGAS E BLOCOS BALDRAME - RESERV. RETENCAO- APROVEITAM. AP- SUBESTACAO- ABRIGOS- MURO DE ARRIMO- RESERVATORIO ELEVADO.-INSTALAÇÕES ELETRICAS","39.10.120","TERMINAL DE PRESSÃO/COMPRESSÃO PARA CABO DE 25 MM²","UN",{"v":4,"d":"4.00"}]
["CDHU","2022/08","1.3-4-CONSTRUÇÃO-INSTALAÇÕES ELÉTRICAS IMPLANTAÇÃO - 100","VIGAS E BLOCOS BALDRAME - RESERV. RETENCAO- APROVEITAM. AP- SUBESTACAO- ABRIGOS- MURO DE ARRIMO- RESERVATORIO ELEVADO.-INSTALAÇÕES ELETRICAS","39.10.080","TERMINAL DE PRESSÃO/COMPRESSÃO PARA CABO DE 16 MM²","UN",{"v":32,"d":"32.00"}]
["CDHU","2022/08","1.3-4-CONSTRUÇÃO-INSTALAÇÕES ELÉTRICAS IMPLANTAÇÃO - 100","VIGAS E BLOCOS BALDRAME - RESERV. RETENCAO- APROVEITAM. AP- SUBESTACAO- ABRIGOS- MURO DE ARRIMO- RESERVATORIO ELEVADO.-INSTALAÇÕES ELETRICAS","39.10.060","TERMINAL DE PRESSÃO/COMPRESSÃO PARA CABO DE 6 ATÉ 10 MM²","UN",{"v":32,"d":"32.00"}]
["CDHU","2022/08","1.3-4-CONSTRUÇÃO-INSTALAÇÕES ELÉTRICAS IMPLANTAÇÃO - 100","ESTRUTURA METALICA - PLATAFORMA-INSTALAÇÕES ELETRICAS","000040","ESCAVACAO MANUAL EM VALA ATE 2M","M3",385.92]
["CDHU","2022/08","1.3-4-CONSTRUÇÃO-INSTALAÇÕES ELÉTRICAS IMPLANTAÇÃO - 100","ESTRUTURA METALICA - PLATAFORMA-INSTALAÇÕES ELETRICAS","003166","APILOAMENTO MECANICO COM COMPACTADOR TIPO SAPO","M2",{"v":643.2,"d":"643.20"}]
["CDHU","2022/08","1.3-4-CONSTRUÇÃO-INSTALAÇÕES ELÉTRICAS IMPLANTAÇÃO - 100","ESTRUTURA METALICA - PLATAFORMA-INSTALAÇÕES ELETRICAS","000150","REATERRO APILOADO DE VALA","M3",381.93]
["CDHU","2022/08","1.3-4-CONSTRUÇÃO-INSTALAÇÕES ELÉTRICAS IMPLANTAÇÃO - 100","ESTRUTURA METALICA - PLATAFORMA-INSTALAÇÕES ELETRICAS","300288","TERRAPLENAGEM-CARGA MECANIZADA E TRANSPORTE DE MAT.DE QUALQUER NATUREZA (DIST.1KM)","M3",3.99]
["CDHU","2022/08","1.3-4-CONSTRUÇÃO-INSTALAÇÕES ELÉTRICAS IMPLANTAÇÃO - 100","ESTRUTURA METALICA - PLATAFORMA-INSTALAÇÕES ELETRICAS","05.09.007","TAXA DE DESTINAÇÃO DE RESÍDUO SÓLIDO EM ATERRO, TIPO SOLO/TERRA","M3",3.99]
["CDHU","2022/08","1.3-4-CONSTRUÇÃO-INSTALAÇÕES ELÉTRICAS IMPLANTAÇÃO - 100","ESTRUTURA METALICA - PLATAFORMA-INSTALAÇÕES ELETRICAS","05.10.026","TRANSPORTE DE SOLO DE 1ª E 2ª CATEGORIA POR CAMINHÃO PARA DISTÂNCIAS SUPERIORES AO 20° KM","M3XKM",79.71]
["CDHU","2022/08","1.3-4-CONSTRUÇÃO-INSTALAÇÕES ELÉTRICAS IMPLANTAÇÃO - 100","ESQUADRIAS METALICAS - 100-INSTALAÇÕES ELETRICAS","38.01.160","ELETRODUTO DE PVC RÍGIDO ROSCÁVEL DE 3´ - COM ACESSÓRIOS","M",{"v":140,"d":"140.00"}]
["CDHU","2022/08","1.3-4-CONSTRUÇÃO-INSTALAÇÕES ELÉTRICAS IMPLANTAÇÃO - 100","ESQUADRIAS METALICAS - 100-INSTALAÇÕES ELETRICAS","406388","CAIXA DE PASSAGEM 60X60X50CM SEM FUNDO COM LASTRO DE BRITA 20CM - ELE","UN ",{"v":8,"d":"8.00"}]
["CDHU","2022/08","1.3-4-CONSTRUÇÃO-INSTALAÇÕES ELÉTRICAS IMPLANTAÇÃO - 100","ESQUADRIAS METALICAS - 100-INSTALAÇÕES ELETRICAS","37.01.160","QUADRO TELEBRÁS DE EMBUTIR DE 800 X 800 X 120 MM","UN",{"v":1,"d":"1.00"}]
["CDHU","2022/08","1.3-4-CONSTRUÇÃO-INSTALAÇÕES ELÉTRICAS IMPLANTAÇÃO - 100","ESQUADRIAS METALICAS - 100-INSTALAÇÕES ELETRICAS","37.01.080","QUADRO TELEBRÁS DE EMBUTIR DE 400 X 400 X 120 MM","UN",{"v":3,"d":"3.00"}]
["CDHU","2022/08","1.3-4-CONSTRUÇÃO-INSTALAÇÕES ELÉTRICAS IMPLANTAÇÃO - 100","ESQUADRIAS METALICAS - 100-INSTALAÇÕES ELETRICAS","135509","DISPOSITIVO DPS CLASSE I - 1 POLO, IIMP MAIOR OU IGUAL 12.5KA (ONDA 10/350 MICROSSEGUNDOS) EFEITO DIRETO, IMAX MAIOR OU IGUAL 40KA (ONDA 8/20 MICRO SEG.) EFEITO INDIRETO, UC MAIOR 175V, UP MENOR OU IGUAL 1500V","UN",{"v":1,"d":"1.00"}]
["CDHU","2022/08","1.3-4-CONSTRUÇÃO-INSTALAÇÕES ELÉTRICAS IMPLANTAÇÃO - 100","ESQUADRIAS METALICAS - 100-INSTALAÇÕES ELETRICAS","000040","ESCAVACAO MANUAL EM VALA ATE 2M","M3",{"v":50.4,"d":"50.40"}]
["CDHU","2022/08","1.3-4-CONSTRUÇÃO-INSTALAÇÕES ELÉTRICAS IMPLANTAÇÃO - 100","ESQUADRIAS METALICAS - 100-INSTALAÇÕES ELETRICAS","003166","APILOAMENTO MECANICO COM COMPACTADOR TIPO SAPO","M2",{"v":84,"d":"84.00"}]
["CDHU","2022/08","1.3-4-CONSTRUÇÃO-INSTALAÇÕES ELÉTRICAS IMPLANTAÇÃO - 100","ESQUADRIAS METALICAS - 100-INSTALAÇÕES ELETRICAS","000150","REATERRO APILOADO DE VALA","M3",47.93]
["CDHU","2022/08","1.3-4-CONSTRUÇÃO-INSTALAÇÕES ELÉTRICAS IMPLANTAÇÃO - 100","ESQUADRIAS METALICAS - 100-INSTALAÇÕES ELETRICAS","300288","TERRAPLENAGEM-CARGA MECANIZADA E TRANSPORTE DE MAT.DE QUALQUER NATUREZA (DIST.1KM)","M3",2.47]
["CDHU","2022/08","1.3-4-CONSTRUÇÃO-INSTALAÇÕES ELÉTRICAS IMPLANTAÇÃO - 100","ESQUADRIAS METALICAS - 100-INSTALAÇÕES ELETRICAS","05.09.007","TAXA DE DESTINAÇÃO DE RESÍDUO SÓLIDO EM ATERRO, TIPO SOLO/TERRA","M3",2.47]
["CDHU","2022/08","1.3-4-CONSTRUÇÃO-INSTALAÇÕES ELÉTRICAS IMPLANTAÇÃO - 100","ESQUADRIAS METALICAS - 100-INSTALAÇÕES ELETRICAS","05.10.026","TRANSPORTE DE SOLO DE 1ª E 2ª CATEGORIA POR CAMINHÃO PARA DISTÂNCIAS SUPERIORES AO 20° KM","M3XKM",49.46]
["CDHU","2022/08","1.3-4-CONSTRUÇÃO-INSTALAÇÕES ELÉTRICAS IMPLANTAÇÃO - 100","VIDROS  -INSTALAÇÕES ELETRICAS","38.13.016","ELETRODUTO CORRUGADO EM POLIETILENO DE ALTA DENSIDADE, DN= 40 MM, COM ACESSÓRIOS","M",{"v":600,"d":"600.00"}]
["CDHU","2022/08","1.3-4-CONSTRUÇÃO-INSTALAÇÕES ELÉTRICAS IMPLANTAÇÃO - 100","VIDROS  -INSTALAÇÕES ELETRICAS","39.03.178","CABO DE COBRE DE 6 MM², ISOLAMENTO 0,6/1 KV - ISOLAÇÃO EM PVC 70°C","M",{"v":2000,"d":"2,000.00"}]
["CDHU","2022/08","1.3-4-CONSTRUÇÃO-INSTALAÇÕES ELÉTRICAS IMPLANTAÇÃO - 100","VIDROS  -INSTALAÇÕES ELETRICAS","41.10.430","POSTE TELECÔNICO RETO EM AÇO SAE 1010/1020 GALVANIZADO A FOGO, ALTURA DE 6,00 M","UN",{"v":20,"d":"20.00"}]
["CDHU","2022/08","1.3-4-CONSTRUÇÃO-INSTALAÇÕES ELÉTRICAS IMPLANTAÇÃO - 100","VIDROS  -INSTALAÇÕES ELETRICAS","41.11.703","LUMINÁRIA LED RETANGULAR PARA POSTE, FLUXO LUMINOSO DE 14160 A 17475 LM, EFICIÊNCIA MÍNIMA DE 118 LM/W - POTÊNCIA DE 80 W/120 W","UN",{"v":20,"d":"20.00"}]
["CDHU","2022/08","1.3-4-CONSTRUÇÃO-INSTALAÇÕES ELÉTRICAS IMPLANTAÇÃO - 100","VIDROS  -INSTALAÇÕES ELETRICAS","134460","CAIXA DE PASSAGEM EM ALVENARIA 40X40X30CM SEM FUNDO COM LASTRO BRITA 20CM - ELE","UN",{"v":51,"d":"51.00"}]
["CDHU","2022/08","1.3-4-CONSTRUÇÃO-INSTALAÇÕES ELÉTRICAS IMPLANTAÇÃO - 100","RAMPAS E ESCADAS - 100-INSTALAÇÕES ELETRICAS","000040","ESCAVACAO MANUAL EM VALA ATE 2M","M3",{"v":82.8,"d":"82.80"}]
["CDHU","2022/08","1.3-4-CONSTRUÇÃO-INSTALAÇÕES ELÉTRICAS IMPLANTAÇÃO - 100","RAMPAS E ESCADAS - 100-INSTALAÇÕES ELETRICAS","003166","APILOAMENTO MECANICO COM COMPACTADOR TIPO SAPO","M2",{"v":138,"d":"138.00"}]
["CDHU","2022/08","1.3-4-CONSTRUÇÃO-INSTALAÇÕES ELÉTRICAS IMPLANTAÇÃO - 100","RAMPAS E ESCADAS - 100-INSTALAÇÕES ELETRICAS","000150","REATERRO APILOADO DE VALA","M3",82.51]
["CDHU","2022/08","1.3-4-CONSTRUÇÃO-INSTALAÇÕES ELÉTRICAS IMPLANTAÇÃO - 100","RAMPAS E ESCADAS - 100-INSTALAÇÕES ELETRICAS","300288","TERRAPLENAGEM-CARGA MECANIZADA E TRANSPORTE DE MAT.DE QUALQUER NATUREZA (DIST.1KM)","M3",0.29]
["CDHU","2022/08","1.3-4-CONSTRUÇÃO-INSTALAÇÕES ELÉTRICAS IMPLANTAÇÃO - 100","RAMPAS E ESCADAS - 100-INSTALAÇÕES ELETRICAS","05.09.007","TAXA DE DESTINAÇÃO DE RESÍDUO SÓLIDO EM ATERRO, TIPO SOLO/TERRA","M3",0.29]
["CDHU","2022/08","1.3-4-CONSTRUÇÃO-INSTALAÇÕES ELÉTRICAS IMPLANTAÇÃO - 100","RAMPAS E ESCADAS - 100-INSTALAÇÕES ELETRICAS","05.10.026","TRANSPORTE DE SOLO DE 1ª E 2ª CATEGORIA POR CAMINHÃO PARA DISTÂNCIAS SUPERIORES AO 20° KM","M3XKM",5.78]
["CDHU","2022/08","1.3-4-CONSTRUÇÃO-INSTALAÇÕES ELÉTRICAS IMPLANTAÇÃO - 100","RAMPAS E ESCADAS - 100-INSTALAÇÕES ELETRICAS","416637","CABINE PRIMARIA- TRANSFORMADOR SECO 15 KV 750KVA, 15 KV 45 KVA - 13800/11400V  220/127V, TRANSF CORRENTE, DISJUNTOR, RELÉ, ISOLADOR, CHAPA, GRADE, ABRIGO MEDIÇÃO, CAVALETE, SPDA, CONDUTOR, ATERRAMENTO E OUTROS P ENTRADA SUBTERRÂNEA. NÃO REMUNERA CIVIL","UN ",{"v":1,"d":"1.00"}]
["CDHU","2022/08","1.3-4-CONSTRUÇÃO-INSTALAÇÕES ELÉTRICAS IMPLANTAÇÃO - 100","RAMPAS E ESCADAS - 100-INSTALAÇÕES ELETRICAS","36.06.080","TERMINAL MODULAR (MUFLA) UNIPOLAR INTERNO PARA CABO ATÉ 70 MM²/15 KV","CJ",{"v":3,"d":"3.00"}]
["CDHU","2022/08","1.3-4-CONSTRUÇÃO-INSTALAÇÕES ELÉTRICAS IMPLANTAÇÃO - 100","RAMPAS E ESCADAS - 100-INSTALAÇÕES ELETRICAS","37.12.120","FUSÍVEL TIPO HH PARA 15 KV DE 2,5 A ATÉ 50 A","UN",{"v":3,"d":"3.00"}]
["CDHU","2022/08","1.3-4-CONSTRUÇÃO-INSTALAÇÕES ELÉTRICAS IMPLANTAÇÃO - 100","RAMPAS E ESCADAS - 100-INSTALAÇÕES ELETRICAS","36.20.540","CRUZETA METÁLICA DE 2400 MM, PARA FIXAÇÃO DE MUFLA OU PARA-RAIOS","UN",{"v":2,"d":"2.00"}]
["CDHU","2022/08","1.3-4-CONSTRUÇÃO-INSTALAÇÕES ELÉTRICAS IMPLANTAÇÃO - 100","RAMPAS E ESCADAS - 100-INSTALAÇÕES ELETRICAS","36.07.030","PARA-RAIOS DE DISTRIBUIÇÃO, CLASSE 12 KV/10 KA, COMPLETO, ENCAPSULADO COM POLÍMERO","UN",{"v":3,"d":"3.00"}]
["CDHU","2022/08","1.3-4-CONSTRUÇÃO-INSTALAÇÕES ELÉTRICAS IMPLANTAÇÃO - 100","RAMPAS E ESCADAS - 100-INSTALAÇÕES ELETRICAS","36.05.080","ISOLADOR TIPO PINO PARA 15 KV, INCLUSIVE PINO (POSTE)","UN",{"v":3,"d":"3.00"}]
["CDHU","2022/08","1.3-4-CONSTRUÇÃO-INSTALAÇÕES ELÉTRICAS IMPLANTAÇÃO - 100","RAMPAS E ESCADAS - 100-INSTALAÇÕES ELETRICAS","36.20.200","MÃO FRANCESA DE 700 MM","UN",{"v":1,"d":"1.00"}]
["CDHU","2022/08","1.3-4-CONSTRUÇÃO-INSTALAÇÕES ELÉTRICAS IMPLANTAÇÃO - 100","RAMPAS E ESCADAS - 100-INSTALAÇÕES ELETRICAS","39.06.070","CABO DE COBRE DE 35 MM², ISOLAMENTO 8,7/15 KV - ISOLAÇÃO EPR 90°C","M",{"v":40,"d":"40.00"}]
["CDHU","2022/08","1.3-4-CONSTRUÇÃO-INSTALAÇÕES ELÉTRICAS IMPLANTAÇÃO - 100","RAMPAS E ESCADAS - 100-INSTALAÇÕES ELETRICAS","38.05.180","ELETRODUTO GALVANIZADO A QUENTE CONFORME NBR6323 - 4´ COM ACESSÓRIOS","M",{"v":12,"d":"12.00"}]
["CDHU","2022/08","1.3-4-CONSTRUÇÃO-INSTALAÇÕES ELÉTRICAS IMPLANTAÇÃO - 100","RAMPAS E ESCADAS - 100-INSTALAÇÕES ELETRICAS","68.01.800","POSTE DE CONCRETO CIRCULAR, 600 KG, H = 11,00 M","UN",{"v":1,"d":"1.00"}]
["CDHU","2022/08","1.3-4-CONSTRUÇÃO-INSTALAÇÕES ELÉTRICAS IMPLANTAÇÃO - 100","RAMPAS E ESCADAS - 100-INSTALAÇÕES ELETRICAS","134460","CAIXA DE PASSAGEM EM ALVENARIA 40X40X30CM SEM FUNDO COM LASTRO BRITA 20CM - ELE","UN",{"v":8,"d":"8.00"}]
["CDHU","2022/08","1.3-4-CONSTRUÇÃO-INSTALAÇÕES ELÉTRICAS IMPLANTAÇÃO - 100","RAMPAS E ESCADAS - 100-INSTALAÇÕES ELETRICAS","36.20.284","PLACA DE ADVERTÊNCIA EM CHAPA DE ALUMÍNIO, COM PINTURA REFLETIVA \"PERIGO ALTA TENSÃO\"","M2",{"v":1,"d":"1.00"}]
["CDHU","2022/08","1.3-4-CONSTRUÇÃO-INSTALAÇÕES ELÉTRICAS IMPLANTAÇÃO - 100","RAMPAS E ESCADAS - 100-INSTALAÇÕES ELETRICAS","36.20.350","CAIXA PORTA LUVAS EM MADEIRA, COM TAMPA","UN",{"v":1,"d":"1.00"}]
["CDHU","2022/08","1.3-4-CONSTRUÇÃO-INSTALAÇÕES ELÉTRICAS IMPLANTAÇÃO - 100","RAMPAS E ESCADAS - 100-INSTALAÇÕES ELETRICAS","37.06.014","PAINEL AUTOPORTANTE EM CHAPA DE AÇO, COM PROTEÇÃO MÍNIMA IP 54 - SEM COMPONENTES","M2",1.92]
["CDHU","2022/08","1.3-4-CONSTRUÇÃO-INSTALAÇÕES ELÉTRICAS IMPLANTAÇÃO - 100","RAMPAS E ESCADAS - 100-INSTALAÇÕES ELETRICAS","409217","PROTECAO PARA BARRAMENTO DE 4MM-SIURB","M2",{"v":2,"d":"2.00"}]
["CDHU","2022/08","1.3-4-CONSTRUÇÃO-INSTALAÇÕES ELÉTRICAS IMPLANTAÇÃO - 100","RAMPAS E ESCADAS - 100-INSTALAÇÕES ELETRICAS","37.13.780","DISJUNTOR EM CAIXA MOLDADA, TÉRMICO E MAGNÉTICO AJUSTÁVEIS, TRIPOLAR 1600/690 V, FAIXA DE AJUSTE DE 1000 ATÉ 1600 A","UN",{"v":1,"d":"1.00"}]
["CDHU","2022/08","1.3-4-CONSTRUÇÃO-INSTALAÇÕES ELÉTRICAS IMPLANTAÇÃO - 100","RAMPAS E ESCADAS - 100-INSTALAÇÕES ELETRICAS","37.25.110","DISJUNTOR EM CAIXA MOLDADA TRIPOLAR, TÉRMICO E MAGNÉTICO FIXOS, TENSÃO DE ISOLAMENTO 415/690V, DE 175A A 250A","UN",{"v":4,"d":"4.00"}]
["CDHU","2022/08","1.3-4-CONSTRUÇÃO-INSTALAÇÕES ELÉTRICAS IMPLANTAÇÃO - 100","RAMPAS E ESCADAS - 100-INSTALAÇÕES ELETRICAS","37.13.650","DISJUNTOR TERMOMAGNÉTICO, TRIPOLAR 220/380 V, CORRENTE DE 10 A ATÉ 50 A","UN",{"v":6,"d":"6.00"}]
["CDHU","2022/08","1.3-4-CONSTRUÇÃO-INSTALAÇÕES ELÉTRICAS IMPLANTAÇÃO - 100","RAMPAS E ESCADAS - 100-INSTALAÇÕES ELETRICAS","134966","BARRAMENTO RETANGULAR DE COBRE 2\"X5/16\"","M",{"v":12,"d":"12.00"}]
["CDHU","2022/08","1.3-4-CONSTRUÇÃO-INSTALAÇÕES ELÉTRICAS IMPLANTAÇÃO - 100","RAMPAS E ESCADAS - 100-INSTALAÇÕES ELETRICAS","37.13.660","DISJUNTOR TERMOMAGNÉTICO, TRIPOLAR 220/380 V, CORRENTE DE 60 A ATÉ 100 A","UN",{"v":10,"d":"10.00"}]
["CDHU","2022/08","1.3-4-CONSTRUÇÃO-INSTALAÇÕES ELÉTRICAS IMPLANTAÇÃO - 100","RAMPAS E ESCADAS - 100-INSTALAÇÕES ELETRICAS","40.13.010","CHAVE COMUTADORA PARA AMPERÍMETRO","UN",{"v":1,"d":"1.00"}]
["CDHU","2022/08","1.3-4-CONSTRUÇÃO-INSTALAÇÕES ELÉTRICAS IMPLANTAÇÃO - 100","RAMPAS E ESCADAS - 100-INSTALAÇÕES ELETRICAS","40.13.040","AMPERÍMETRO DE FERRO MÓVEL DE 96 X 96 MM, PARA LIGAÇÃO EM TRANSFORMADOR DE CORRENTE, ESCALA FIXA DE 0A/50 A ATÉ 0A/2 KA","UN",{"v":1,"d":"1.00"}]
["CDHU","2022/08","1.3-4-CONSTRUÇÃO-INSTALAÇÕES ELÉTRICAS IMPLANTAÇÃO - 100","RAMPAS E ESCADAS - 100-INSTALAÇÕES ELETRICAS","40.14.010","CHAVE COMUTADORA PARA VOLTÍMETRO","UN",{"v":1,"d":"1.00"}]
["CDHU","2022/08","1.3-4-CONSTRUÇÃO-INSTALAÇÕES ELÉTRICAS IMPLANTAÇÃO - 100","RAMPAS E ESCADAS - 100-INSTALAÇÕES ELETRICAS","40.14.030","VOLTÍMETRO DE FERRO MÓVEL DE 96 X 96 MM, ESCALAS VARIÁVEIS DE 0/150 V, 0/250 V, 0/300 V, 0/500 V E 0/600 V","UN",{"v":1,"d":"1.00"}]
["CDHU","2022/08","1.3-4-CONSTRUÇÃO-INSTALAÇÕES ELÉTRICAS IMPLANTAÇÃO - 100","RAMPAS E ESCADAS - 100-INSTALAÇÕES ELETRICAS","37.24.043","DISPOSITIVO DE PROTEÇÃO CONTRA SURTO, 4 POLOS, 3F+N, UN ATÉ 240/415V, IIMP= 75 KA (25 KA POR FASE), CURVA DE ENSAIO 10/350 µS - CLASSE 1","UN",{"v":1,"d":"1.00"}]
["CDHU","2022/08","1.3-4-CONSTRUÇÃO-INSTALAÇÕES ELÉTRICAS IMPLANTAÇÃO - 100","RAMPAS E ESCADAS - 100-INSTALAÇÕES ELETRICAS","37.19.030","TRANSFORMADOR DE CORRENTE 1000-5 A ATÉ 1500-5 A, JANELA","UN",{"v":4,"d":"4.00"}]
["CDHU","2022/08","1.3-4-CONSTRUÇÃO-INSTALAÇÕES ELÉTRICAS IMPLANTAÇÃO - 100","RAMPAS E ESCADAS - 100-INSTALAÇÕES ELETRICAS","37.10.010","BARRAMENTO DE COBRE NU","KG",{"v":1,"d":"1.00"}]
["CDHU","2022/08","1.3-4-CONSTRUÇÃO-INSTALAÇÕES ELÉTRICAS IMPLANTAÇÃO - 100","RAMPAS E ESCADAS - 100-INSTALAÇÕES ELETRICAS","37.13.770","DISJUNTOR EM CAIXA MOLDADA, TÉRMICO E MAGNÉTICO AJUSTÁVEIS, TRIPOLAR 1250/690 V, FAIXA DE AJUSTE DE 800 ATÉ 1250 A","UN",{"v":3,"d":"3.00"}]
["CDHU","2022/08","1.3-4-CONSTRUÇÃO-INSTALAÇÕES ELÉTRICAS IMPLANTAÇÃO - 100","RAMPAS E ESCADAS - 100-INSTALAÇÕES ELETRICAS","42.05.370","CAIXA DE EQUALIZAÇÃO, DE EMBUTIR, EM AÇO COM BARRAMENTO, DE 400 X 400 MM E TAMPA","UN",{"v":1,"d":"1.00"}]
["CDHU","2022/08","1.3-4-CONSTRUÇÃO-INSTALAÇÕES ELÉTRICAS IMPLANTAÇÃO - 100","RAMPAS E ESCADAS - 100-INSTALAÇÕES ELETRICAS","66.02.500","CENTRAL DE ALARME MICROPROCESSADA, PARA ATÉ 125 ZONAS","UN",{"v":1,"d":"1.00"}]
["CDHU","2022/08","1.3-4-CONSTRUÇÃO-INSTALAÇÕES ELÉTRICAS IMPLANTAÇÃO - 100","RAMPAS E ESCADAS - 100-INSTALAÇÕES ELETRICAS","50.05.450","ACIONADOR MANUAL QUEBRA-VIDRO ENDEREÇÁVEL","UN",{"v":12,"d":"12.00"}]
["CDHU","2022/08","1.3-4-CONSTRUÇÃO-INSTALAÇÕES ELÉTRICAS IMPLANTAÇÃO - 100","RAMPAS E ESCADAS - 100-INSTALAÇÕES ELETRICAS","50.05.230","SIRENE AUDIOVISUAL TIPO ENDEREÇÁVEL","UN",{"v":12,"d":"12.00"}]
["CDHU","2022/08","1.3-4-CONSTRUÇÃO-INSTALAÇÕES ELÉTRICAS IMPLANTAÇÃO - 100","RAMPAS E ESCADAS - 100-INSTALAÇÕES ELETRICAS","38.01.120","ELETRODUTO DE PVC RÍGIDO ROSCÁVEL DE 2´ - COM ACESSÓRIOS","M",{"v":170,"d":"170.00"}]
["CDHU","2022/08","1.3-4-CONSTRUÇÃO-INSTALAÇÕES ELÉTRICAS IMPLANTAÇÃO - 100","RAMPAS E ESCADAS - 100-INSTALAÇÕES ELETRICAS","135132","QD.DE ACIONAMENTO PARA 2 BOMBAS RECALQUE COM ALTERNANCIA AUTOMATICA POT.ATE 7.5CV 220V TRIF.","UN",{"v":2,"d":"2.00"}]
["CDHU","2022/08","1.3-4-CONSTRUÇÃO-INSTALAÇÕES ELÉTRICAS IMPLANTAÇÃO - 100","RAMPAS E ESCADAS - 100-INSTALAÇÕES ELETRICAS","135133","QD.DE ACIONAMENTO PARA BOMBA DE INCENDIO POT.ATE 5CV 220V TRIFASICO","UN",{"v":1,"d":"1.00"}]
["CDHU","2022/08","1.3-4-CONSTRUÇÃO-INSTALAÇÕES ELÉTRICAS IMPLANTAÇÃO - 100","RAMPAS E ESCADAS - 100-INSTALAÇÕES ELETRICAS","38.13.016","ELETRODUTO CORRUGADO EM POLIETILENO DE ALTA DENSIDADE, DN= 40 MM, COM ACESSÓRIOS","M",{"v":86,"d":"86.00"}]
["CDHU","2022/08","1.3-4-CONSTRUÇÃO-INSTALAÇÕES ELÉTRICAS IMPLANTAÇÃO - 100","RAMPAS E ESCADAS - 100-INSTALAÇÕES ELETRICAS","38.13.010","ELETRODUTO CORRUGADO EM POLIETILENO DE ALTA DENSIDADE, DN= 30 MM, COM ACESSÓRIOS","M",{"v":85,"d":"85.00"}]
["CDHU","2022/08","1.3-4-CONSTRUÇÃO-INSTALAÇÕES ELÉTRICAS IMPLANTAÇÃO - 100","RAMPAS E ESCADAS - 100-INSTALAÇÕES ELETRICAS","39.21.040","CABO DE COBRE FLEXÍVEL DE 6 MM², ISOLAMENTO 0,6/1KV - ISOLAÇÃO HEPR 90°C","M",{"v":425,"d":"425.00"}]
["CDHU","2022/08","1.3-4-CONSTRUÇÃO-INSTALAÇÕES ELÉTRICAS IMPLANTAÇÃO - 100","RAMPAS E ESCADAS - 100-INSTALAÇÕES ELETRICAS","39.21.050","CABO DE COBRE FLEXÍVEL DE 10 MM², ISOLAMENTO 0,6/1KV - ISOLAÇÃO HEPR 90°C","M",{"v":344,"d":"344.00"}]
["CDHU","2022/08","1.3-4-CONSTRUÇÃO-INSTALAÇÕES ELÉTRICAS IMPLANTAÇÃO - 100","RAMPAS E ESCADAS - 100-INSTALAÇÕES ELETRICAS","42.01.020","CAPTOR TIPO FRANKLIN, H= 300 MM, 4 PONTOS, 1 DESCIDA, ACABAMENTO CROMADO","UN",{"v":1,"d":"1.00"}]
["CDHU","2022/08","1.3-4-CONSTRUÇÃO-INSTALAÇÕES ELÉTRICAS IMPLANTAÇÃO - 100","RAMPAS E ESCADAS - 100-INSTALAÇÕES ELETRICAS","29.03.030","CORDOALHA DE AÇO GALVANIZADO, DIÂMETRO DE 1/4´ (6,35 MM)","M",{"v":10,"d":"10.00"}]
["CDHU","2022/08","1.3-4-CONSTRUÇÃO-INSTALAÇÕES ELÉTRICAS IMPLANTAÇÃO - 100","RAMPAS E ESCADAS - 100-INSTALAÇÕES ELETRICAS","135415","CORDOALHA DE ACO 50MM2","M",{"v":60,"d":"60.00"}]
["CDHU","2022/08","1.3-4-CONSTRUÇÃO-INSTALAÇÕES ELÉTRICAS IMPLANTAÇÃO - 100","RAMPAS E ESCADAS - 100-INSTALAÇÕES ELETRICAS","46.03.038","TUBO DE PVC RÍGIDO PXB COM VIROLA E ANEL DE BORRACHA, LINHA ESGOTO SÉRIE REFORÇADA ´R´, DN= 50 MM, INCLUSIVE CONEXÕES","M",{"v":6,"d":"6.00"}]
["CDHU","2022/08","1.3-4-CONSTRUÇÃO-INSTALAÇÕES ELÉTRICAS IMPLANTAÇÃO - 100","RAMPAS E ESCADAS - 100-INSTALAÇÕES ELETRICAS","134420","HASTE DE ATERRAMENTO 3/4\"X3.0M","UN",{"v":1,"d":"1.00"}]
["CDHU","2022/08","1.3-4-CONSTRUÇÃO-INSTALAÇÕES ELÉTRICAS IMPLANTAÇÃO - 100","RAMPAS E ESCADAS - 100-INSTALAÇÕES ELETRICAS","404756","TESTE DE VERIFICACAO DA MALHA DE TERRA DOS PARA-RAIOS COM MEDICOES E LAUDO TECNICO","BLOCO",{"v":1,"d":"1.00"}]
["CDHU","2022/08","1.3-4-CONSTRUÇÃO-INSTALAÇÕES ELÉTRICAS IMPLANTAÇÃO - 100","RAMPAS E ESCADAS - 100-INSTALAÇÕES ELETRICAS","134571","CONECTOR PARA HASTE DE ATERRAMENTO 5/8\"","UN",{"v":4,"d":"4.00"}]
["CDHU","2022/08","1.3-4-CONSTRUÇÃO-INSTALAÇÕES ELÉTRICAS IMPLANTAÇÃO - 100","RAMPAS E ESCADAS - 100-INSTALAÇÕES ELETRICAS","135521","APARELHO DE LUZ DE OBSTACULO COM RELE FOTOCELULA COM 1 LAMP.LED EM MASTRO 1\"X3.00M","UN",{"v":1,"d":"1.00"}]
["CDHU","2022/08","1.3-4-CONSTRUÇÃO-INSTALAÇÕES ELÉTRICAS IMPLANTAÇÃO - 100","RAMPAS E ESCADAS - 100-INSTALAÇÕES ELETRICAS","38.01.060","ELETRODUTO DE PVC RÍGIDO ROSCÁVEL DE 1´ - COM ACESSÓRIOS","M",{"v":30,"d":"30.00"}]
["CDHU","2022/08","1.3-4-CONSTRUÇÃO-INSTALAÇÕES ELÉTRICAS IMPLANTAÇÃO - 100","RAMPAS E ESCADAS - 100-INSTALAÇÕES ELETRICAS","134546","CONJUNTO 4X2\" PARA 1 INTERRUPTOR BIPOLAR 10A-250V","UN",{"v":1,"d":"1.00"}]
["CDHU","2022/08","1.3-4-CONSTRUÇÃO-INSTALAÇÕES ELÉTRICAS IMPLANTAÇÃO - 100","RAMPAS E ESCADAS - 100-INSTALAÇÕES ELETRICAS","40.04.460","TOMADA 2P+T DE 20 A - 250 V, COMPLETA","CJ",{"v":1,"d":"1.00"}]
["CDHU","2022/08","1.3-4-CONSTRUÇÃO-INSTALAÇÕES ELÉTRICAS IMPLANTAÇÃO - 100","RAMPAS E ESCADAS - 100-INSTALAÇÕES ELETRICAS","41.13.102","LUMINÁRIA BLINDADA TIPO ARANDELA DE 45º E 90º, PARA LÂMPADA LED","UN",{"v":1,"d":"1.00"}]
["CDHU","2022/08","1.3-4-CONSTRUÇÃO-INSTALAÇÕES ELÉTRICAS IMPLANTAÇÃO - 100","RAMPAS E ESCADAS - 100-INSTALAÇÕES ELETRICAS","69.06.280","SISTEMA ININTERRUPTO DE ENERGIA, TRIFÁSICO ON LINE SENOIDAL DE 5 KVA (220/110 V), COM AUTONOMIA DE 15 MINUTOS","UN",{"v":5,"d":"5.00"}]
["CDHU","2022/08","1.3-4-CONSTRUÇÃO-INSTALAÇÕES ELÉTRICAS IMPLANTAÇÃO - 100","RAMPAS E ESCADAS - 100-INSTALAÇÕES ELETRICAS","69.06.120","SISTEMA ININTERRUPTO DE ENERGIA, TRIFÁSICO ON LINE SENOIDAL DE 10 KVA (220 V/110 V), COM AUTONOMIA DE 2 HORAS","UN",{"v":1,"d":"1.00"}]
["CDHU","2022/08","1.3-4-CONSTRUÇÃO-INSTALAÇÕES ELÉTRICAS IMPLANTAÇÃO - 100","RAMPAS E ESCADAS - 100-INSTALAÇÕES ELETRICAS","69.06.200","SISTEMA ININTERRUPTO DE ENERGIA, TRIFÁSICO ON LINE DE 20 KVA (220/127 V), COM AUTONOMIA DE 15 MINUTOS","UN",{"v":1,"d":"1.00"}]
["CDHU","2022/08","1.3-4-CONSTRUÇÃO-INSTALAÇÕES ELÉTRICAS IMPLANTAÇÃO - 100","RAMPAS E ESCADAS - 100-INSTALAÇÕES ELETRICAS","69.06.040","SISTEMA ININTERRUPTO DE ENERGIA, TRIFÁSICO ON LINE SENOIDAL DE 15 KVA (208 V/110 V), COM AUTONOMIA DE 15 MINUTOS","UN",{"v":4,"d":"4.00"}]
["CDHU","2022/08","1.3-4-CONSTRUÇÃO-INSTALAÇÕES ELÉTRICAS IMPLANTAÇÃO - 100","RAMPAS E ESCADAS - 100-INSTALAÇÕES ELETRICAS","43.10.110","CONJUNTO MOTOR-BOMBA (CENTRÍFUGA) 5 CV, MONOESTÁGIO, HMAM= 14 A 26 MCA, Q= 56 A 30 M³/H","UN",{"v":1,"d":"1.00"}]
["CDHU","2022/08","1.3-4-CONSTRUÇÃO-INSTALAÇÕES ELÉTRICAS IMPLANTAÇÃO - 100","RAMPAS E ESCADAS - 100-INSTALAÇÕES ELETRICAS","43.10.794","CONJUNTO MOTOR-BOMBA (CENTRÍFUGA) 1 CV, MULTIESTÁGIO TRIFÁSICO, HMAN= 70 A 115 MCA E Q= 1,0 A 1,6 M³/H","UN",{"v":1,"d":"1.00"}]
["CDHU","2022/08","1.3-5-CONSTRUÇÃO-INSTALAÇÕES DE CFTV E CABEAMENTO ESTRUTURADO - 100","ETAPA 01-INSTALAÇÕES ELETRICAS","66.08.115","RACK FECHADO DE PISO PADRÃO METÁLICO, 19 X 44 US X 770 MM","UN",{"v":1,"d":"1.00"}]
["CDHU","2022/08","1.3-5-CONSTRUÇÃO-INSTALAÇÕES DE CFTV E CABEAMENTO ESTRUTURADO - 100","ETAPA 01-INSTALAÇÕES ELETRICAS","66.20.221","SWITCH GIGABIT PARA SERVIDOR CENTRAL COM 24 PORTAS FRONTAIS E 2 PORTAS SFP, CAPACIDADE 10 / 100 / 1000 MBPS","UN",{"v":1,"d":"1.00"}]
["CDHU","2022/08","1.3-5-CONSTRUÇÃO-INSTALAÇÕES DE CFTV E CABEAMENTO ESTRUTURADO - 100","ETAPA 01-INSTALAÇÕES ELETRICAS","69.09.260","PATCH PANEL DE 24 PORTAS - CATEGORIA 6","UN",{"v":1,"d":"1.00"}]
["CDHU","2022/08","1.3-5-CONSTRUÇÃO-INSTALAÇÕES DE CFTV E CABEAMENTO ESTRUTURADO - 100","ETAPA 01-INSTALAÇÕES ELETRICAS","415097","CONVERSOR DE MIDIA UTP/LC","UN ",{"v":2,"d":"2.00"}]
["CDHU","2022/08","1.3-5-CONSTRUÇÃO-INSTALAÇÕES DE CFTV E CABEAMENTO ESTRUTURADO - 100","ETAPA 01-INSTALAÇÕES ELETRICAS","69.20.180","CORDÃO ÓPTICO DUPLEX, MULTIMODO COM CONECTOR LC/LC - 2,5 M","UN",{"v":1,"d":"1.00"}]
["CDHU","2022/08","1.3-5-CONSTRUÇÃO-INSTALAÇÕES DE CFTV E CABEAMENTO ESTRUTURADO - 100","ETAPA 01-INSTALAÇÕES ELETRICAS","66.20.170","GUIA ORGANIZADORA DE CABOS PARA RACK, 19´ 2 U","UN",{"v":2,"d":"2.00"}]
["CDHU","2022/08","1.3-5-CONSTRUÇÃO-INSTALAÇÕES DE CFTV E CABEAMENTO ESTRUTURADO - 100","ETAPA 01-INSTALAÇÕES ELETRICAS","69.20.230","CALHA DE AÇO COM 8 TOMADAS 2P+T - 250 V, COM CABO","UN",{"v":1,"d":"1.00"}]
["CDHU","2022/08","1.3-5-CONSTRUÇÃO-INSTALAÇÕES DE CFTV E CABEAMENTO ESTRUTURADO - 100","ETAPA 01-INSTALAÇÕES ELETRICAS","69.09.250","PATCH CORDS DE 1,50 OU 3,00 M - RJ-45 / RJ-45 - CATEGORIA 6A","UN",{"v":12,"d":"12.00"}]
["CDHU","2022/08","1.3-5-CONSTRUÇÃO-INSTALAÇÕES DE CFTV E CABEAMENTO ESTRUTURADO - 100","ETAPA 01-INSTALAÇÕES ELETRICAS","416401","CAIXA DE SOBREPOR SURFACE BOX COM 1 TOMADA RJ45","UN ",{"v":6,"d":"6.00"}]
["CDHU","2022/08","1.3-5-CONSTRUÇÃO-INSTALAÇÕES DE CFTV E CABEAMENTO ESTRUTURADO - 100","ETAPA 01-INSTALAÇÕES ELETRICAS","66.08.326","CÂMERA FIXA COLORIDA TIPO BULLET, PARA ÁREAS INTERNAS E EXTERNAS - 1,3 MP","UN",{"v":5,"d":"5.00"}]
["CDHU","2022/08","1.3-5-CONSTRUÇÃO-INSTALAÇÕES DE CFTV E CABEAMENTO ESTRUTURADO - 100","ETAPA 01-INSTALAÇÕES ELETRICAS","66.08.600","UNIDADE GERENCIADORA DIGITAL DE VÍDEO EM REDE (NVR) DE ATÉ 8 CÂMERAS IP, ARMAZENAMENTO DE 6 TB, 1 INTERFACE DE REDE FAST ETHERNET","UN",{"v":1,"d":"1.00"}]
["CDHU","2022/08","1.3-5-CONSTRUÇÃO-INSTALAÇÕES DE CFTV E CABEAMENTO ESTRUTURADO - 100","ETAPA 01-INSTALAÇÕES ELETRICAS","39.18.120","CABO PARA REDE U/UTP 23 AWG COM 4 PARES - CATEGORIA 6A","M",{"v":305,"d":"305.00"}]
["CDHU","2022/08","1.3-5-CONSTRUÇÃO-INSTALAÇÕES DE CFTV E CABEAMENTO ESTRUTURADO - 100","VIGAS E BLOCOS BALDRAME - RESERV. RETENCAO- APROVEITAM. AP- SUBESTACAO- ABRIGOS- MURO DE ARRIMO- RESERVATORIO ELEVADO.-INSTALAÇÕES ELETRICAS","66.08.131","MONITOR LCD OU LED COLORIDO, TELA PLANA DE 21,5´","UN",{"v":6,"d":"6.00"}]
["CDHU","2022/08","1.3-5-CONSTRUÇÃO-INSTALAÇÕES DE CFTV E CABEAMENTO ESTRUTURADO - 100","VIGAS E BLOCOS BALDRAME - RESERV. RETENCAO- APROVEITAM. AP- SUBESTACAO- ABRIGOS- MURO DE ARRIMO- RESERVATORIO ELEVADO.-INSTALAÇÕES ELETRICAS","66.20.221","SWITCH GIGABIT PARA SERVIDOR CENTRAL COM 24 PORTAS FRONTAIS E 2 PORTAS SFP, CAPACIDADE 10 / 100 / 1000 MBPS","UN",{"v":6,"d":"6.00"}]
["CDHU","2022/08","1.3-5-CONSTRUÇÃO-INSTALAÇÕES DE CFTV E CABEAMENTO ESTRUTURADO - 100","VIGAS E BLOCOS BALDRAME - RESERV. RETENCAO- APROVEITAM. AP- SUBESTACAO- ABRIGOS- MURO DE ARRIMO- RESERVATORIO ELEVADO.-INSTALAÇÕES ELETRICAS","415097","CONVERSOR DE MIDIA UTP/LC","UN ",{"v":12,"d":"12.00"}]
["CDHU","2022/08","1.3-5-CONSTRUÇÃO-INSTALAÇÕES DE CFTV E CABEAMENTO ESTRUTURADO - 100","VIGAS E BLOCOS BALDRAME - RESERV. RETENCAO- APROVEITAM. AP- SUBESTACAO- ABRIGOS- MURO DE ARRIMO- RESERVATORIO ELEVADO.-INSTALAÇÕES ELETRICAS","69.09.250","PATCH CORDS DE 1,50 OU 3,00 M - RJ-45 / RJ-45 - CATEGORIA 6A","UN",{"v":20,"d":"20.00"}]
["CDHU","2022/08","1.3-5-CONSTRUÇÃO-INSTALAÇÕES DE CFTV E CABEAMENTO ESTRUTURADO - 100","VIGAS E BLOCOS BALDRAME - RESERV. RETENCAO- APROVEITAM. AP- SUBESTACAO- ABRIGOS- MURO DE ARRIMO- RESERVATORIO ELEVADO.-INSTALAÇÕES ELETRICAS","416401","CAIXA DE SOBREPOR SURFACE BOX COM 1 TOMADA RJ45","UN ",{"v":20,"d":"20.00"}]
["CDHU","2022/08","1.3-5-CONSTRUÇÃO-INSTALAÇÕES DE CFTV E CABEAMENTO ESTRUTURADO - 100","VIGAS E BLOCOS BALDRAME - RESERV. RETENCAO- APROVEITAM. AP- SUBESTACAO- ABRIGOS- MURO DE ARRIMO- RESERVATORIO ELEVADO.-INSTALAÇÕES ELETRICAS","66.08.326","CÂMERA FIXA COLORIDA TIPO BULLET, PARA ÁREAS INTERNAS E EXTERNAS - 1,3 MP","UN",{"v":20,"d":"20.00"}]
["CDHU","2022/08","1.3-5-CONSTRUÇÃO-INSTALAÇÕES DE CFTV E CABEAMENTO ESTRUTURADO - 100","VIGAS E BLOCOS BALDRAME - RESERV. RETENCAO- APROVEITAM. AP- SUBESTACAO- ABRIGOS- MURO DE ARRIMO- RESERVATORIO ELEVADO.-INSTALAÇÕES ELETRICAS","39.18.120","CABO PARA REDE U/UTP 23 AWG COM 4 PARES - CATEGORIA 6A","M",{"v":1000,"d":"1,000.00"}]
["CDHU","2022/08","1.3-6-CONSTRUÇÃO-INSTALAÇÕES HIDRÁULICAS - 100","ETAPA 01-INSTALAÇÕES HIDRAULICAS","46.07.050","TUBO GALVANIZADO DN= 1 1/2´, INCLUSIVE CONEXÕES","M",{"v":118,"d":"118.00"}]
["CDHU","2022/08","1.3-6-CONSTRUÇÃO-INSTALAÇÕES HIDRÁULICAS - 100","ETAPA 01-INSTALAÇÕES HIDRAULICAS","46.07.080","TUBO GALVANIZADO DN= 3´, INCLUSIVE CONEXÕES","M",{"v":78,"d":"78.00"}]
["CDHU","2022/08","1.3-6-CONSTRUÇÃO-INSTALAÇÕES HIDRÁULICAS - 100","ETAPA 01-INSTALAÇÕES HIDRAULICAS","46.01.020","TUBO DE PVC RÍGIDO SOLDÁVEL MARROM, DN= 25 MM, (3/4´), INCLUSIVE CONEXÕES","M",{"v":28,"d":"28.00"}]
["CDHU","2022/08","1.3-6-CONSTRUÇÃO-INSTALAÇÕES HIDRÁULICAS - 100","ETAPA 01-INSTALAÇÕES HIDRAULICAS","46.01.030","TUBO DE PVC RÍGIDO SOLDÁVEL MARROM, DN= 32 MM, (1´), INCLUSIVE CONEXÕES","M",{"v":77,"d":"77.00"}]
["CDHU","2022/08","1.3-6-CONSTRUÇÃO-INSTALAÇÕES HIDRÁULICAS - 100","ETAPA 01-INSTALAÇÕES HIDRAULICAS","155540","REGISTRO DE GAVETA BRUTO 3\"","UN",{"v":2,"d":"2.00"}]
["CDHU","2022/08","1.3-6-CONSTRUÇÃO-INSTALAÇÕES HIDRÁULICAS - 100","ETAPA 01-INSTALAÇÕES HIDRAULICAS","155160","REGISTRO DE GAVETA BRUTO 1 1/2\"","UN",{"v":1,"d":"1.00"}]
["CDHU","2022/08","1.3-6-CONSTRUÇÃO-INSTALAÇÕES HIDRÁULICAS - 100","ETAPA 01-INSTALAÇÕES HIDRAULICAS","155468","REGISTRO DE GAVETA CROMADO COM CANOPLA 3/4\"","UN",{"v":1,"d":"1.00"}]
["CDHU","2022/08","1.3-6-CONSTRUÇÃO-INSTALAÇÕES HIDRÁULICAS - 100","ETAPA 01-INSTALAÇÕES HIDRAULICAS","152850","REGISTRO DE GAVETA CROMADO COM CANOPLA 1\"","UN",{"v":1,"d":"1.00"}]
["CDHU","2022/08","1.3-6-CONSTRUÇÃO-INSTALAÇÕES HIDRÁULICAS - 100","ETAPA 01-INSTALAÇÕES HIDRAULICAS","48.05.040","TORNEIRA DE BOIA, DN= 1 1/2´","UN",{"v":1,"d":"1.00"}]
["CDHU","2022/08","1.3-6-CONSTRUÇÃO-INSTALAÇÕES HIDRÁULICAS - 100","ETAPA 01-INSTALAÇÕES HIDRAULICAS","155733","FLANGE FOGO BSP 3\" COM ANEL DE BORRACHA - AF","UN",{"v":3,"d":"3.00"}]
["CDHU","2022/08","1.3-6-CONSTRUÇÃO-INSTALAÇÕES HIDRÁULICAS - 100","ETAPA 01-INSTALAÇÕES HIDRAULICAS","45.01.060","ENTRADA COMPLETA DE ÁGUA COM ABRIGO E REGISTRO DE GAVETA, DN= 1 1/2´","UN",{"v":1,"d":"1.00"}]
["CDHU","2022/08","1.3-6-CONSTRUÇÃO-INSTALAÇÕES HIDRÁULICAS - 100","VIGAS E BLOCOS BALDRAME - RESERV. RETENCAO- APROVEITAM. AP- SUBESTACAO- ABRIGOS- MURO DE ARRIMO- RESERVATORIO ELEVADO.-INSTALAÇÕES HIDRAULICAS","000040","ESCAVACAO MANUAL EM VALA ATE 2M","M3",91.44]
["CDHU","2022/08","1.3-6-CONSTRUÇÃO-INSTALAÇÕES HIDRÁULICAS - 100","VIGAS E BLOCOS BALDRAME - RESERV. RETENCAO- APROVEITAM. AP- SUBESTACAO- ABRIGOS- MURO DE ARRIMO- RESERVATORIO ELEVADO.-INSTALAÇÕES HIDRAULICAS","003166","APILOAMENTO MECANICO COM COMPACTADOR TIPO SAPO","M2",{"v":152.4,"d":"152.40"}]
["CDHU","2022/08","1.3-6-CONSTRUÇÃO-INSTALAÇÕES HIDRÁULICAS - 100","VIGAS E BLOCOS BALDRAME - RESERV. RETENCAO- APROVEITAM. AP- SUBESTACAO- ABRIGOS- MURO DE ARRIMO- RESERVATORIO ELEVADO.-INSTALAÇÕES HIDRAULICAS","000150","REATERRO APILOADO DE VALA","M3",90.59]
["CDHU","2022/08","1.3-6-CONSTRUÇÃO-INSTALAÇÕES HIDRÁULICAS - 100","VIGAS E BLOCOS BALDRAME - RESERV. RETENCAO- APROVEITAM. AP- SUBESTACAO- ABRIGOS- MURO DE ARRIMO- RESERVATORIO ELEVADO.-INSTALAÇÕES HIDRAULICAS","300288","TERRAPLENAGEM-CARGA MECANIZADA E TRANSPORTE DE MAT.DE QUALQUER NATUREZA (DIST.1KM)","M3",0.85]
["CDHU","2022/08","1.3-6-CONSTRUÇÃO-INSTALAÇÕES HIDRÁULICAS - 100","VIGAS E BLOCOS BALDRAME - RESERV. RETENCAO- APROVEITAM. AP- SUBESTACAO- ABRIGOS- MURO DE ARRIMO- RESERVATORIO ELEVADO.-INSTALAÇÕES HIDRAULICAS","05.09.007","TAXA DE DESTINAÇÃO DE RESÍDUO SÓLIDO EM ATERRO, TIPO SOLO/TERRA","M3",0.85]
["CDHU","2022/08","1.3-6-CONSTRUÇÃO-INSTALAÇÕES HIDRÁULICAS - 100","VIGAS E BLOCOS BALDRAME - RESERV. RETENCAO- APROVEITAM. AP- SUBESTACAO- ABRIGOS- MURO DE ARRIMO- RESERVATORIO ELEVADO.-INSTALAÇÕES HIDRAULICAS","05.10.026","TRANSPORTE DE SOLO DE 1ª E 2ª CATEGORIA POR CAMINHÃO PARA DISTÂNCIAS SUPERIORES AO 20° KM","M3XKM",16.95]
["CDHU","2022/08","1.3-6-CONSTRUÇÃO-INSTALAÇÕES HIDRÁULICAS - 100","ESTRUTURA METALICA - PLATAFORMA-INSTALAÇÕES HIDRAULICAS","46.07.080","TUBO GALVANIZADO DN= 3´, INCLUSIVE CONEXÕES","M",{"v":28,"d":"28.00"}]
["CDHU","2022/08","1.3-6-CONSTRUÇÃO-INSTALAÇÕES HIDRÁULICAS - 100","ESTRUTURA METALICA - PLATAFORMA-INSTALAÇÕES HIDRAULICAS","46.07.070","TUBO GALVANIZADO DN= 2 1/2´, INCLUSIVE CONEXÕES","M",{"v":3,"d":"3.00"}]
["CDHU","2022/08","1.3-6-CONSTRUÇÃO-INSTALAÇÕES HIDRÁULICAS - 100","ESTRUTURA METALICA - PLATAFORMA-INSTALAÇÕES HIDRAULICAS","46.07.060","TUBO GALVANIZADO DN= 2´, INCLUSIVE CONEXÕES","M",{"v":28,"d":"28.00"}]
["CDHU","2022/08","1.3-6-CONSTRUÇÃO-INSTALAÇÕES HIDRÁULICAS - 100","ESTRUTURA METALICA - PLATAFORMA-INSTALAÇÕES HIDRAULICAS","155540","REGISTRO DE GAVETA BRUTO 3\"","UN",{"v":2,"d":"2.00"}]
["CDHU","2022/08","1.3-6-CONSTRUÇÃO-INSTALAÇÕES HIDRÁULICAS - 100","ESTRUTURA METALICA - PLATAFORMA-INSTALAÇÕES HIDRAULICAS","155170","REGISTRO DE GAVETA BRUTO 2 1/2\"","UN",{"v":3,"d":"3.00"}]
["CDHU","2022/08","1.3-6-CONSTRUÇÃO-INSTALAÇÕES HIDRÁULICAS - 100","ESTRUTURA METALICA - PLATAFORMA-INSTALAÇÕES HIDRAULICAS","152840","REGISTRO DE GAVETA BRUTO 2\"","UN",{"v":2,"d":"2.00"}]
["CDHU","2022/08","1.3-6-CONSTRUÇÃO-INSTALAÇÕES HIDRÁULICAS - 100","ESTRUTURA METALICA - PLATAFORMA-INSTALAÇÕES HIDRAULICAS","47.05.050","VÁLVULA DE RETENÇÃO HORIZONTAL EM BRONZE, DN= 2´","UN",{"v":2,"d":"2.00"}]
["CDHU","2022/08","1.3-6-CONSTRUÇÃO-INSTALAÇÕES HIDRÁULICAS - 100","ESTRUTURA METALICA - PLATAFORMA-INSTALAÇÕES HIDRAULICAS","155733","FLANGE FOGO BSP 3\" COM ANEL DE BORRACHA - AF","UN",{"v":5,"d":"5.00"}]
["CDHU","2022/08","1.3-6-CONSTRUÇÃO-INSTALAÇÕES HIDRÁULICAS - 100","ESTRUTURA METALICA - PLATAFORMA-INSTALAÇÕES HIDRAULICAS","155742","FLANGE DE COBRE 66MM CAIXA D'AGUA - AF","UN",{"v":3,"d":"3.00"}]
["CDHU","2022/08","1.3-6-CONSTRUÇÃO-INSTALAÇÕES HIDRÁULICAS - 100","ESTRUTURA METALICA - PLATAFORMA-INSTALAÇÕES HIDRAULICAS","155604","UNIAO FOGO 2 1/2\" - AF","UN",{"v":2,"d":"2.00"}]
["CDHU","2022/08","1.3-6-CONSTRUÇÃO-INSTALAÇÕES HIDRÁULICAS - 100","ESTRUTURA METALICA - PLATAFORMA-INSTALAÇÕES HIDRAULICAS","46.26.060","JUNTA DE UNIÃO EM AÇO INOXIDÁVEL PARA TUBO EM FERRO FUNDIDO PREDIAL SMU, DN= 50 MM","UN",{"v":2,"d":"2.00"}]
["CDHU","2022/08","1.3-6-CONSTRUÇÃO-INSTALAÇÕES HIDRÁULICAS - 100","ESTRUTURA METALICA - PLATAFORMA-INSTALAÇÕES HIDRAULICAS","47.05.210","VÁLVULA DE RETENÇÃO DE PÉ COM CRIVO EM BRONZE, DN= 2 1/2´","UN",{"v":1,"d":"1.00"}]
["CDHU","2022/08","1.3-6-CONSTRUÇÃO-INSTALAÇÕES HIDRÁULICAS - 100","ESQUADRIAS METALICAS - 100-INSTALAÇÕES HIDRAULICAS","06.02.040","ESCAVAÇÃO MANUAL EM SOLO DE 1ª E 2ª CATEGORIA EM VALA OU CAVA ALÉM DE 1,5 M","M3",21.24]
["CDHU","2022/08","1.3-6-CONSTRUÇÃO-INSTALAÇÕES HIDRÁULICAS - 100","ESQUADRIAS METALICAS - 100-INSTALAÇÕES HIDRAULICAS","003166","APILOAMENTO MECANICO COM COMPACTADOR TIPO SAPO","M2",{"v":35.4,"d":"35.40"}]
["CDHU","2022/08","1.3-6-CONSTRUÇÃO-INSTALAÇÕES HIDRÁULICAS - 100","ESQUADRIAS METALICAS - 100-INSTALAÇÕES HIDRAULICAS","000150","REATERRO APILOADO DE VALA","M3",20.65]
["CDHU","2022/08","1.3-6-CONSTRUÇÃO-INSTALAÇÕES HIDRÁULICAS - 100","ESQUADRIAS METALICAS - 100-INSTALAÇÕES HIDRAULICAS","07.01.120","CARGA E REMOÇÃO DE TERRA ATÉ A DISTÂNCIA MÉDIA DE 1 KM","M3",0.59]
["CDHU","2022/08","1.3-6-CONSTRUÇÃO-INSTALAÇÕES HIDRÁULICAS - 100","ESQUADRIAS METALICAS - 100-INSTALAÇÕES HIDRAULICAS","05.09.007","TAXA DE DESTINAÇÃO DE RESÍDUO SÓLIDO EM ATERRO, TIPO SOLO/TERRA","M3",0.59]
["CDHU","2022/08","1.3-6-CONSTRUÇÃO-INSTALAÇÕES HIDRÁULICAS - 100","ESQUADRIAS METALICAS - 100-INSTALAÇÕES HIDRAULICAS","05.10.026","TRANSPORTE DE SOLO DE 1ª E 2ª CATEGORIA POR CAMINHÃO PARA DISTÂNCIAS SUPERIORES AO 20° KM","M3XKM",{"v":11.7,"d":"11.70"}]
["CDHU","2022/08","1.3-6-CONSTRUÇÃO-INSTALAÇÕES HIDRÁULICAS - 100","ESQUADRIAS METALICAS - 100-INSTALAÇÕES HIDRAULICAS","46.07.050","TUBO GALVANIZADO DN= 1 1/2´, INCLUSIVE CONEXÕES","M",{"v":28,"d":"28.00"}]
["CDHU","2022/08","1.3-6-CONSTRUÇÃO-INSTALAÇÕES HIDRÁULICAS - 100","ESQUADRIAS METALICAS - 100-INSTALAÇÕES HIDRAULICAS","46.07.060","TUBO GALVANIZADO DN= 2´, INCLUSIVE CONEXÕES","M",{"v":50,"d":"50.00"}]
["CDHU","2022/08","1.3-6-CONSTRUÇÃO-INSTALAÇÕES HIDRÁULICAS - 100","ESQUADRIAS METALICAS - 100-INSTALAÇÕES HIDRAULICAS","155160","REGISTRO DE GAVETA BRUTO 1 1/2\"","UN",{"v":8,"d":"8.00"}]
["CDHU","2022/08","1.3-6-CONSTRUÇÃO-INSTALAÇÕES HIDRÁULICAS - 100","ESQUADRIAS METALICAS - 100-INSTALAÇÕES HIDRAULICAS","152840","REGISTRO DE GAVETA BRUTO 2\"","UN",{"v":3,"d":"3.00"}]
["CDHU","2022/08","1.3-6-CONSTRUÇÃO-INSTALAÇÕES HIDRÁULICAS - 100","ESQUADRIAS METALICAS - 100-INSTALAÇÕES HIDRAULICAS","155660","UNIAO PVC 50MM SOLDAVEL - AF","UN",{"v":2,"d":"2.00"}]
["CDHU","2022/08","1.3-6-CONSTRUÇÃO-INSTALAÇÕES HIDRÁULICAS - 100","ESQUADRIAS METALICAS - 100-INSTALAÇÕES HIDRAULICAS","46.26.060","JUNTA DE UNIÃO EM AÇO INOXIDÁVEL PARA TUBO EM FERRO FUNDIDO PREDIAL SMU, DN= 50 MM","UN",{"v":2,"d":"2.00"}]
["CDHU","2022/08","1.3-6-CONSTRUÇÃO-INSTALAÇÕES HIDRÁULICAS - 100","ESQUADRIAS METALICAS - 100-INSTALAÇÕES HIDRAULICAS","154750","NIPLE DUPLO FOGO BSP 2\" - AF","UN",{"v":2,"d":"2.00"}]
["CDHU","2022/08","1.3-6-CONSTRUÇÃO-INSTALAÇÕES HIDRÁULICAS - 100","ESQUADRIAS METALICAS - 100-INSTALAÇÕES HIDRAULICAS","154730","NIPLE DUPLO FOGO BSP 1 1/4\" - AF","UN",{"v":2,"d":"2.00"}]
["CDHU","2022/08","1.3-6-CONSTRUÇÃO-INSTALAÇÕES HIDRÁULICAS - 100","ESQUADRIAS METALICAS - 100-INSTALAÇÕES HIDRAULICAS","155755","FLANGE DE COBRE 54MM BB","UN",{"v":1,"d":"1.00"}]
["CDHU","2022/08","1.3-6-CONSTRUÇÃO-INSTALAÇÕES HIDRÁULICAS - 100","ESQUADRIAS METALICAS - 100-INSTALAÇÕES HIDRAULICAS","152860","ADAPTADOR PVC LONGO COM FLANGES 50X1 1/2\" - AF","UN",{"v":3,"d":"3.00"}]
["CDHU","2022/08","1.3-6-CONSTRUÇÃO-INSTALAÇÕES HIDRÁULICAS - 100","ESQUADRIAS METALICAS - 100-INSTALAÇÕES HIDRAULICAS","416381","DOSADOR AUTOMATICO DE CLORO EM TABLETE CAP MAX DE ATE 300.000 LITROS","UN ",{"v":1,"d":"1.00"}]
["CDHU","2022/08","1.3-6-CONSTRUÇÃO-INSTALAÇÕES HIDRÁULICAS - 100","ESQUADRIAS METALICAS - 100-INSTALAÇÕES HIDRAULICAS","47.05.040","VÁLVULA DE RETENÇÃO HORIZONTAL EM BRONZE, DN= 1 1/2´","UN",{"v":1,"d":"1.00"}]
["CDHU","2022/08","1.3-6-CONSTRUÇÃO-INSTALAÇÕES HIDRÁULICAS - 100","ESQUADRIAS METALICAS - 100-INSTALAÇÕES HIDRAULICAS","47.11.100","MANÔMETRO COM MOSTRADOR DE 4´, ESCALAS: 0-4 / 0-7 / 0-10 / 0-17 / 0-21 / 0-28 KG/CM²","UN",{"v":2,"d":"2.00"}]
["CDHU","2022/08","1.3-6-CONSTRUÇÃO-INSTALAÇÕES HIDRÁULICAS - 100","ESQUADRIAS METALICAS - 100-INSTALAÇÕES HIDRAULICAS","416382","FILTRO CARTUCHO SEM BOMBA CAP MAX DE ATE 90.000 LITROS","UN ",{"v":1,"d":"1.00"}]
["CDHU","2022/08","1.3-6-CONSTRUÇÃO-INSTALAÇÕES HIDRÁULICAS - 100","ESQUADRIAS METALICAS - 100-INSTALAÇÕES HIDRAULICAS","43.10.130","CONJUNTO MOTOR-BOMBA (CENTRÍFUGA) 3/4 CV, MONOESTÁGIO, HMAN= 10 A 16 MCA, Q= 12,7 A 8 M³/H","UN",{"v":2,"d":"2.00"}]
["CDHU","2022/08","1.3-6-CONSTRUÇÃO-INSTALAÇÕES HIDRÁULICAS - 100","VIDROS  -INSTALAÇÕES HIDRAULICAS","44.03.400","TORNEIRA CURTA COM ROSCA PARA USO GERAL, EM LATÃO FUNDIDO CROMADO, DN= 3/4´","UN",{"v":1,"d":"1.00"}]
["CDHU","2022/08","1.3-6-CONSTRUÇÃO-INSTALAÇÕES HIDRÁULICAS - 100","VIDROS  -INSTALAÇÕES HIDRAULICAS","416383","BOCAL DE VALVULA DE ESFERA DE ACO INOXIDAVEL 304 3/4\" (20MM)","UN ",{"v":1,"d":"1.00"}]
["CDHU","2022/08","1.3-6-CONSTRUÇÃO-INSTALAÇÕES HIDRÁULICAS - 100","VIDROS  -INSTALAÇÕES HIDRAULICAS","40.20.300","CHAVE DE NÍVEL TIPO BOIA PENDULAR (PERA), COM CONTATO MICRO SWITCH","UN",{"v":1,"d":"1.00"}]
["CDHU","2022/08","1.3-6-CONSTRUÇÃO-INSTALAÇÕES HIDRÁULICAS - 100","VIDROS  -INSTALAÇÕES HIDRAULICAS","47.12.300","VÁLVULA GLOBO AUTO-OPERADA HIDRAULICAMENTE, COMANDADA POR SOLENÓIDE, EM FERRO DÚCTIL, CLASSE PN-10, DN= 100MM","UN",{"v":1,"d":"1.00"}]
["CDHU","2022/08","1.3-6-CONSTRUÇÃO-INSTALAÇÕES HIDRÁULICAS - 100","RAMPAS E ESCADAS - 100-INSTALAÇÕES HIDRAULICAS","000040","ESCAVACAO MANUAL EM VALA ATE 2M","M3",28.08]
["CDHU","2022/08","1.3-6-CONSTRUÇÃO-INSTALAÇÕES HIDRÁULICAS - 100","RAMPAS E ESCADAS - 100-INSTALAÇÕES HIDRAULICAS","003166","APILOAMENTO MECANICO COM COMPACTADOR TIPO SAPO","M2",{"v":46.8,"d":"46.80"}]
["CDHU","2022/08","1.3-6-CONSTRUÇÃO-INSTALAÇÕES HIDRÁULICAS - 100","RAMPAS E ESCADAS - 100-INSTALAÇÕES HIDRAULICAS","000150","REATERRO APILOADO DE VALA","M3",27.39]
["CDHU","2022/08","1.3-6-CONSTRUÇÃO-INSTALAÇÕES HIDRÁULICAS - 100","RAMPAS E ESCADAS - 100-INSTALAÇÕES HIDRAULICAS","300288","TERRAPLENAGEM-CARGA MECANIZADA E TRANSPORTE DE MAT.DE QUALQUER NATUREZA (DIST.1KM)","M3",0.69]
["CDHU","2022/08","1.3-6-CONSTRUÇÃO-INSTALAÇÕES HIDRÁULICAS - 100","RAMPAS E ESCADAS - 100-INSTALAÇÕES HIDRAULICAS","05.09.007","TAXA DE DESTINAÇÃO DE RESÍDUO SÓLIDO EM ATERRO, TIPO SOLO/TERRA","M3",0.69]
["CDHU","2022/08","1.3-6-CONSTRUÇÃO-INSTALAÇÕES HIDRÁULICAS - 100","RAMPAS E ESCADAS - 100-INSTALAÇÕES HIDRAULICAS","05.10.026","TRANSPORTE DE SOLO DE 1ª E 2ª CATEGORIA POR CAMINHÃO PARA DISTÂNCIAS SUPERIORES AO 20° KM","M3XKM",13.74]
["CDHU","2022/08","1.3-6-CONSTRUÇÃO-INSTALAÇÕES HIDRÁULICAS - 100","RAMPAS E ESCADAS - 100-INSTALAÇÕES HIDRAULICAS","300268","TUBO PVC COLETOR ESGOTO JEI COM CONEXOES DN 150MM","M",{"v":120,"d":"120.00"}]
["CDHU","2022/08","1.3-6-CONSTRUÇÃO-INSTALAÇÕES HIDRÁULICAS - 100","RAMPAS E ESCADAS - 100-INSTALAÇÕES HIDRAULICAS","300269","TUBO PVC COLETOR ESGOTO JEI COM CONEXOES DN 200MM","M",{"v":120,"d":"120.00"}]
["CDHU","2022/08","1.3-6-CONSTRUÇÃO-INSTALAÇÕES HIDRÁULICAS - 100","RAMPAS E ESCADAS - 100-INSTALAÇÕES HIDRAULICAS","003421","CAIXA DE GORDURA DUPLA 60X60X60CM","UN",{"v":3,"d":"3.00"}]
["CDHU","2022/08","1.3-6-CONSTRUÇÃO-INSTALAÇÕES HIDRÁULICAS - 100","RAMPAS E ESCADAS - 100-INSTALAÇÕES HIDRAULICAS","154400","CAIXA DE INSPECAO 60X60X50CM","UN",{"v":20,"d":"20.00"}]
["CDHU","2022/08","1.3-6-CONSTRUÇÃO-INSTALAÇÕES HIDRÁULICAS - 100","RAMPAS E ESCADAS - 100-INSTALAÇÕES HIDRAULICAS","000040","ESCAVACAO MANUAL EM VALA ATE 2M","M3",{"v":86.4,"d":"86.40"}]
["CDHU","2022/08","1.3-6-CONSTRUÇÃO-INSTALAÇÕES HIDRÁULICAS - 100","RAMPAS E ESCADAS - 100-INSTALAÇÕES HIDRAULICAS","003166","APILOAMENTO MECANICO COM COMPACTADOR TIPO SAPO","M2",{"v":144,"d":"144.00"}]
["CDHU","2022/08","1.3-6-CONSTRUÇÃO-INSTALAÇÕES HIDRÁULICAS - 100","RAMPAS E ESCADAS - 100-INSTALAÇÕES HIDRAULICAS","000150","REATERRO APILOADO DE VALA","M3",80.51]
["CDHU","2022/08","1.3-6-CONSTRUÇÃO-INSTALAÇÕES HIDRÁULICAS - 100","RAMPAS E ESCADAS - 100-INSTALAÇÕES HIDRAULICAS","300288","TERRAPLENAGEM-CARGA MECANIZADA E TRANSPORTE DE MAT.DE QUALQUER NATUREZA (DIST.1KM)","M3",5.89]
["CDHU","2022/08","1.3-6-CONSTRUÇÃO-INSTALAÇÕES HIDRÁULICAS - 100","RAMPAS E ESCADAS - 100-INSTALAÇÕES HIDRAULICAS","05.09.007","TAXA DE DESTINAÇÃO DE RESÍDUO SÓLIDO EM ATERRO, TIPO SOLO/TERRA","M3",5.89]
["CDHU","2022/08","1.3-6-CONSTRUÇÃO-INSTALAÇÕES HIDRÁULICAS - 100","RAMPAS E ESCADAS - 100-INSTALAÇÕES HIDRAULICAS","05.10.026","TRANSPORTE DE SOLO DE 1ª E 2ª CATEGORIA POR CAMINHÃO PARA DISTÂNCIAS SUPERIORES AO 20° KM","M3XKM",117.75]
["CDHU","2022/08","1.3-6-CONSTRUÇÃO-INSTALAÇÕES HIDRÁULICAS - 100","RAMPAS E ESCADAS - 100-INSTALAÇÕES HIDRAULICAS","300268","TUBO PVC COLETOR ESGOTO JEI COM CONEXOES DN 150MM","M",{"v":124,"d":"124.00"}]
["CDHU","2022/08","1.3-6-CONSTRUÇÃO-INSTALAÇÕES HIDRÁULICAS - 100","RAMPAS E ESCADAS - 100-INSTALAÇÕES HIDRAULICAS","300269","TUBO PVC COLETOR ESGOTO JEI COM CONEXOES DN 200MM","M",{"v":91,"d":"91.00"}]
["CDHU","2022/08","1.3-6-CONSTRUÇÃO-INSTALAÇÕES HIDRÁULICAS - 100","RAMPAS E ESCADAS - 100-INSTALAÇÕES HIDRAULICAS","300270","TUBO PVC COLETOR ESGOTO JEI COM CONEXOES DN 250MM","M",{"v":122,"d":"122.00"}]
["CDHU","2022/08","1.3-6-CONSTRUÇÃO-INSTALAÇÕES HIDRÁULICAS - 100","RAMPAS E ESCADAS - 100-INSTALAÇÕES HIDRAULICAS","300271","TUBO PVC COLETOR ESGOTO JEI COM CONEXOES DN 300MM","M",{"v":12,"d":"12.00"}]
["CDHU","2022/08","1.3-6-CONSTRUÇÃO-INSTALAÇÕES HIDRÁULICAS - 100","RAMPAS E ESCADAS - 100-INSTALAÇÕES HIDRAULICAS","46.07.060","TUBO GALVANIZADO DN= 2´, INCLUSIVE CONEXÕES","M",{"v":7,"d":"7.00"}]
["CDHU","2022/08","1.3-6-CONSTRUÇÃO-INSTALAÇÕES HIDRÁULICAS - 100","RAMPAS E ESCADAS - 100-INSTALAÇÕES HIDRAULICAS","49.06.020","GRELHA EM FERRO FUNDIDO PARA CAIXAS E CANALETAS","M2",1.02]
["CDHU","2022/08","1.3-6-CONSTRUÇÃO-INSTALAÇÕES HIDRÁULICAS - 100","RAMPAS E ESCADAS - 100-INSTALAÇÕES HIDRAULICAS","416384","FILTRO VORTEX PARA CAPTACAO DE AGUA DE CHUVA PARA AREAS ATE 3.000M2","UN ",{"v":2,"d":"2.00"}]
["CDHU","2022/08","1.3-6-CONSTRUÇÃO-INSTALAÇÕES HIDRÁULICAS - 100","RAMPAS E ESCADAS - 100-INSTALAÇÕES HIDRAULICAS","43.11.360","CONJUNTO MOTOR-BOMBA SUBMERSÍVEL VERTICAL PARA ÁGUAS RESIDUAIS, Q= 2 A16 M³/H, HMAN= 12 A 2 MCA, POTÊNCIA DE 0,5 CV","UN",{"v":1,"d":"1.00"}]
["CDHU","2022/08","1.3-6-CONSTRUÇÃO-INSTALAÇÕES HIDRÁULICAS - 100","RAMPAS E ESCADAS - 100-INSTALAÇÕES HIDRAULICAS","47.05.050","VÁLVULA DE RETENÇÃO HORIZONTAL EM BRONZE, DN= 2´","UN",{"v":1,"d":"1.00"}]
["CDHU","2022/08","1.3-6-CONSTRUÇÃO-INSTALAÇÕES HIDRÁULICAS - 100","RAMPAS E ESCADAS - 100-INSTALAÇÕES HIDRAULICAS","152840","REGISTRO DE GAVETA BRUTO 2\"","UN",{"v":1,"d":"1.00"}]
["CDHU","2022/08","1.3-6-CONSTRUÇÃO-INSTALAÇÕES HIDRÁULICAS - 100","RAMPAS E ESCADAS - 100-INSTALAÇÕES HIDRAULICAS","415343","CANALETA RETANGULAR CONCRETO L=15CM SEM TAMPA (FDE CA20)","M",{"v":12,"d":"12.00"}]
["CDHU","2022/08","1.3-6-CONSTRUÇÃO-INSTALAÇÕES HIDRÁULICAS - 100","RAMPAS E ESCADAS - 100-INSTALAÇÕES HIDRAULICAS","300828","CANALETA DE CONCRETO L=15CM COM TAMPA PERFURADA (FDE CA-20)","M",{"v":178,"d":"178.00"}]
["CDHU","2022/08","1.3-6-CONSTRUÇÃO-INSTALAÇÕES HIDRÁULICAS - 100","RAMPAS E ESCADAS - 100-INSTALAÇÕES HIDRAULICAS","24.03.340","TAMPA EM CHAPA DE SEGURANÇA TIPO XADREZ, AÇO GALVANIZADO A FOGO ANTIDERRAPANTE DE 1/4´","M2",{"v":30,"d":"30.00"}]
["CDHU","2022/08","1.3-6-CONSTRUÇÃO-INSTALAÇÕES HIDRÁULICAS - 100","RAMPAS E ESCADAS - 100-INSTALAÇÕES HIDRAULICAS","401530","CAIXA DE INSPECAO DE ESGOTO 80X80X120CM ","UN ",{"v":2,"d":"2.00"}]
["CDHU","2022/08","1.3-6-CONSTRUÇÃO-INSTALAÇÕES HIDRÁULICAS - 100","RAMPAS E ESCADAS - 100-INSTALAÇÕES HIDRAULICAS","155253","CAIXA DE INSPECAO 60X60X42CM - AP","UN",{"v":1,"d":"1.00"}]
["CDHU","2022/08","1.3-6-CONSTRUÇÃO-INSTALAÇÕES HIDRÁULICAS - 100","RAMPAS E ESCADAS - 100-INSTALAÇÕES HIDRAULICAS","003256","CAIXA DE INSPECAO DE ALVENARIA 50X50CM C/GRELHA-AP","UN",{"v":2,"d":"2.00"}]
["CDHU","2022/08","1.3-6-CONSTRUÇÃO-INSTALAÇÕES HIDRÁULICAS - 100","RAMPAS E ESCADAS - 100-INSTALAÇÕES HIDRAULICAS","003231","CAIXA DE INSPECAO DE ALVENARIA DE TIJOLO COMUM 60X60X65CM","UN",{"v":39,"d":"39.00"}]
["CDHU","2022/08","1.3-6-CONSTRUÇÃO-INSTALAÇÕES HIDRÁULICAS - 100","RAMPAS E ESCADAS - 100-INSTALAÇÕES HIDRAULICAS","49.12.110","POÇO DE VISITA DE 1,60 X 1,60 X 1,60 M - TIPO PMSP","UN",{"v":1,"d":"1.00"}]
["CDHU","2022/08","1.3-6-CONSTRUÇÃO-INSTALAÇÕES HIDRÁULICAS - 100","RAMPAS E ESCADAS - 100-INSTALAÇÕES HIDRAULICAS","000040","ESCAVACAO MANUAL EM VALA ATE 2M","M3",128.16]
["CDHU","2022/08","1.3-6-CONSTRUÇÃO-INSTALAÇÕES HIDRÁULICAS - 100","RAMPAS E ESCADAS - 100-INSTALAÇÕES HIDRAULICAS","003166","APILOAMENTO MECANICO COM COMPACTADOR TIPO SAPO","M2",{"v":213.6,"d":"213.60"}]
["CDHU","2022/08","1.3-6-CONSTRUÇÃO-INSTALAÇÕES HIDRÁULICAS - 100","RAMPAS E ESCADAS - 100-INSTALAÇÕES HIDRAULICAS","000150","REATERRO APILOADO DE VALA","M3",116.26]
["CDHU","2022/08","1.3-6-CONSTRUÇÃO-INSTALAÇÕES HIDRÁULICAS - 100","RAMPAS E ESCADAS - 100-INSTALAÇÕES HIDRAULICAS","300288","TERRAPLENAGEM-CARGA MECANIZADA E TRANSPORTE DE MAT.DE QUALQUER NATUREZA (DIST.1KM)","M3",{"v":11.9,"d":"11.90"}]
["CDHU","2022/08","1.3-6-CONSTRUÇÃO-INSTALAÇÕES HIDRÁULICAS - 100","RAMPAS E ESCADAS - 100-INSTALAÇÕES HIDRAULICAS","05.09.007","TAXA DE DESTINAÇÃO DE RESÍDUO SÓLIDO EM ATERRO, TIPO SOLO/TERRA","M3",{"v":11.9,"d":"11.90"}]
["CDHU","2022/08","1.3-6-CONSTRUÇÃO-INSTALAÇÕES HIDRÁULICAS - 100","RAMPAS E ESCADAS - 100-INSTALAÇÕES HIDRAULICAS","05.10.026","TRANSPORTE DE SOLO DE 1ª E 2ª CATEGORIA POR CAMINHÃO PARA DISTÂNCIAS SUPERIORES AO 20° KM","M3XKM",238.02]
["CDHU","2022/08","1.3-6-CONSTRUÇÃO-INSTALAÇÕES HIDRÁULICAS - 100","MUROS ENTORNO - 100-INSTALAÇÕES HIDRAULICAS","46.07.070","TUBO GALVANIZADO DN= 2 1/2´, INCLUSIVE CONEXÕES","M",{"v":128.3,"d":"128.30"}]
["CDHU","2022/08","1.3-6-CONSTRUÇÃO-INSTALAÇÕES HIDRÁULICAS - 100","MUROS ENTORNO - 100-INSTALAÇÕES HIDRAULICAS","50.01.340","ABRIGO PARA REGISTRO DE RECALQUE TIPO COLUNA, COMPLETO - INCLUSIVE TUBULAÇÕES E VÁLVULAS","UN",{"v":1,"d":"1.00"}]
["CDHU","2022/08","1.3-6-CONSTRUÇÃO-INSTALAÇÕES HIDRÁULICAS - 100","MUROS ENTORNO - 100-INSTALAÇÕES HIDRAULICAS","50.01.330","ABRIGO DE HIDRANTE DE 2 1/2´ COMPLETO - INCLUSIVE MANGUEIRA DE 30 M (2 X 15 M)","UN",{"v":6,"d":"6.00"}]
["CDHU","2022/08","1.3-6-CONSTRUÇÃO-INSTALAÇÕES HIDRÁULICAS - 100","MUROS ENTORNO - 100-INSTALAÇÕES HIDRAULICAS","155230","EXTINTOR PO QUIMICO 4KG COM SUPORTE E PLACA INDICATIVA","UN",{"v":5,"d":"5.00"}]
["CDHU","2022/08","1.3-6-CONSTRUÇÃO-INSTALAÇÕES HIDRÁULICAS - 100","MUROS ENTORNO - 100-INSTALAÇÕES HIDRAULICAS","47.01.090","REGISTRO DE GAVETA EM LATÃO FUNDIDO SEM ACABAMENTO, DN= 4´","UN",{"v":1,"d":"1.00"}]
["CDHU","2022/08","1.3-6-CONSTRUÇÃO-INSTALAÇÕES HIDRÁULICAS - 100","MUROS ENTORNO - 100-INSTALAÇÕES HIDRAULICAS","134090","BUCHA/ARRUELA 1 1/2\"","UN",{"v":2,"d":"2.00"}]
["CDHU","2022/08","1.3-6-CONSTRUÇÃO-INSTALAÇÕES HIDRÁULICAS - 100","MUROS ENTORNO - 100-INSTALAÇÕES HIDRAULICAS","155278","COTOVELO 45O FOGO BSP 2 1/2\" - AF","UN",{"v":1,"d":"1.00"}]
["CDHU","2022/08","1.3-6-CONSTRUÇÃO-INSTALAÇÕES HIDRÁULICAS - 100","MUROS ENTORNO - 100-INSTALAÇÕES HIDRAULICAS","47.11.100","MANÔMETRO COM MOSTRADOR DE 4´, ESCALAS: 0-4 / 0-7 / 0-10 / 0-17 / 0-21 / 0-28 KG/CM²","UN",{"v":2,"d":"2.00"}]
["CDHU","2022/08","1.3-6-CONSTRUÇÃO-INSTALAÇÕES HIDRÁULICAS - 100","MUROS ENTORNO - 100-INSTALAÇÕES HIDRAULICAS","47.11.111","PRESSOSTATO DIFERENCIAL AJUSTÁVEL, CAIXA À PROVA DE ÁGUA, UNIDADE SENSORA EM AÇO INOXIDÁVEL 316, FAIXA DE OPERAÇÃO ENTRE 1,4 A 14 BAR, PARA FLUÍDOS CORROSIVOS, DN=1/2´","UN",{"v":2,"d":"2.00"}]
["CDHU","2022/08","1.3-6-CONSTRUÇÃO-INSTALAÇÕES HIDRÁULICAS - 100","MUROS ENTORNO - 100-INSTALAÇÕES HIDRAULICAS","154840","TE FOGO BSP 2 1/2\" - AF","UN",{"v":6,"d":"6.00"}]
["CDHU","2022/08","1.3-6-CONSTRUÇÃO-INSTALAÇÕES HIDRÁULICAS - 100","MUROS ENTORNO - 100-INSTALAÇÕES HIDRAULICAS","155604","UNIAO FOGO 2 1/2\" - AF","UN",{"v":1,"d":"1.00"}]
["CDHU","2022/08","1.3-6-CONSTRUÇÃO-INSTALAÇÕES HIDRÁULICAS - 100","MUROS ENTORNO - 100-INSTALAÇÕES HIDRAULICAS","47.05.406","VÁLVULA DE GAVETA EM BRONZE, HASTE NÃO ASCENDENTE, CLASSE 125 LIBRAS PARA VAPOR E CLASSE 200 LIBRAS PARA ÁGUA, ÓLEO E GÁS, DN= 1.1/4´","UN",{"v":2,"d":"2.00"}]
["CDHU","2022/08","1.3-6-CONSTRUÇÃO-INSTALAÇÕES HIDRÁULICAS - 100","MUROS ENTORNO - 100-INSTALAÇÕES HIDRAULICAS","47.01.170","VÁLVULA DE ESFERA MONOBLOCO EM LATÃO, PASSAGEM PLENA, ACIONAMENTO COM ALAVANCA, DN= 1/2´","UN",{"v":2,"d":"2.00"}]
["CDHU","2022/08","1.3-6-CONSTRUÇÃO-INSTALAÇÕES HIDRÁULICAS - 100","MUROS ENTORNO - 100-INSTALAÇÕES HIDRAULICAS","155070","VALVULA DE RETENCAO VERTICAL COM PORTINHOLA 1 1/4\"","UN",{"v":1,"d":"1.00"}]
["CDHU","2022/08","1.3-6-CONSTRUÇÃO-INSTALAÇÕES HIDRÁULICAS - 100","MUROS ENTORNO - 100-INSTALAÇÕES HIDRAULICAS","47.05.360","VÁLVULA GLOBO EM BRONZE, CLASSE 150 LIBRAS PARA VAPOR SATURADO E 300 LIBRAS PARA ÁGUA, ÓLEO E GÁS, DN= 1 1/2´","UN",{"v":2,"d":"2.00"}]
["CDHU","2022/08","1.3-6-CONSTRUÇÃO-INSTALAÇÕES HIDRÁULICAS - 100","MUROS ENTORNO - 100-INSTALAÇÕES HIDRAULICAS","000040","ESCAVACAO MANUAL EM VALA ATE 2M","M3",46.19]
["CDHU","2022/08","1.3-6-CONSTRUÇÃO-INSTALAÇÕES HIDRÁULICAS - 100","MUROS ENTORNO - 100-INSTALAÇÕES HIDRAULICAS","003166","APILOAMENTO MECANICO COM COMPACTADOR TIPO SAPO","M2",76.98]
["CDHU","2022/08","1.3-6-CONSTRUÇÃO-INSTALAÇÕES HIDRÁULICAS - 100","MUROS ENTORNO - 100-INSTALAÇÕES HIDRAULICAS","000150","REATERRO APILOADO DE VALA","M3",45.75]
["CDHU","2022/08","1.3-6-CONSTRUÇÃO-INSTALAÇÕES HIDRÁULICAS - 100","MUROS ENTORNO - 100-INSTALAÇÕES HIDRAULICAS","300288","TERRAPLENAGEM-CARGA MECANIZADA E TRANSPORTE DE MAT.DE QUALQUER NATUREZA (DIST.1KM)","M3",0.44]
["CDHU","2022/08","1.3-6-CONSTRUÇÃO-INSTALAÇÕES HIDRÁULICAS - 100","MUROS ENTORNO - 100-INSTALAÇÕES HIDRAULICAS","05.09.007","TAXA DE DESTINAÇÃO DE RESÍDUO SÓLIDO EM ATERRO, TIPO SOLO/TERRA","M3",0.44]
["CDHU","2022/08","1.3-6-CONSTRUÇÃO-INSTALAÇÕES HIDRÁULICAS - 100","MUROS ENTORNO - 100-INSTALAÇÕES HIDRAULICAS","05.10.026","TRANSPORTE DE SOLO DE 1ª E 2ª CATEGORIA POR CAMINHÃO PARA DISTÂNCIAS SUPERIORES AO 20° KM","M3XKM",8.77]
["CDHU","2022/08","1.3-7-CONSTRUÇÃO-GÁS","-INSTALAÇÕES HIDRAULICAS","46.10.010","TUBO DE COBRE CLASSE A, DN= 15MM (1/2´), INCLUSIVE CONEXÕES","M",{"v":18,"d":"18.00"}]
["CDHU","2022/08","1.3-7-CONSTRUÇÃO-GÁS","-INSTALAÇÕES HIDRAULICAS","46.08.010","TUBO GALVANIZADO SEM COSTURA SCHEDULE 40, DN= 3/4´, INCLUSIVE CONEXÕES","M",{"v":19,"d":"19.00"}]
["CDHU","2022/08","1.3-7-CONSTRUÇÃO-GÁS","-INSTALAÇÕES HIDRAULICAS","46.08.020","TUBO GALVANIZADO SEM COSTURA SCHEDULE 40, DN= 1´, INCLUSIVE CONEXÕES","M",{"v":102,"d":"102.00"}]
["CDHU","2022/08","1.3-7-CONSTRUÇÃO-GÁS","-INSTALAÇÕES HIDRAULICAS","47.20.080","REGULADOR DE PRIMEIRO ESTÁGIO DE ALTA PRESSÃO ATÉ 2 KGF/CM², VAZÃO DE 90 KG GLP/HORA","UN",{"v":1,"d":"1.00"}]
["CDHU","2022/08","1.3-7-CONSTRUÇÃO-GÁS","-INSTALAÇÕES HIDRAULICAS","47.07.020","VÁLVULA DE ESFERA EM AÇO CARBONO FUNDIDO, PASSAGEM PLENA, CLASSE 150 LIBRAS PARA VAPOR E CLASSE 600 LIBRAS PARA ÁGUA, ÓLEO E GÁS, DN= 3/4´","UN",{"v":3,"d":"3.00"}]
["CDHU","2022/08","1.3-7-CONSTRUÇÃO-GÁS","-INSTALAÇÕES HIDRAULICAS","47.20.010","PIGTAIL EM LATÃO PARA MANÔMETRO, DN= 1/2´","UN",{"v":4,"d":"4.00"}]
["CDHU","2022/08","1.3-7-CONSTRUÇÃO-GÁS","-INSTALAÇÕES HIDRAULICAS","155667","REGULADOR DE PRESSAO GAS GLP DE 2O.ESTAGIO","UN",{"v":4,"d":"4.00"}]
["CDHU","2022/08","1.3-7-CONSTRUÇÃO-GÁS","-INSTALAÇÕES HIDRAULICAS","44.03.940","VÁLVULA DUPLA PARA BANCADA DE LABORATÓRIO, USO EM GLP, COM BICO PARA MANGUEIRA - DIÂMETRO DE 1/4´ A 1/2´","UN",{"v":10,"d":"10.00"}]
["CDHU","2022/08","1.3-7-CONSTRUÇÃO-GÁS","-INSTALAÇÕES HIDRAULICAS","45.20.020","CILINDRO DE GÁS (GLP) DE 45 KG, COM CARGA","UN",{"v":4,"d":"4.00"}]
["CDHU","2022/08","1.3-7-CONSTRUÇÃO-GÁS","-INSTALAÇÕES HIDRAULICAS","416385","CILINDRO DE GAS (MIG) DE 7M3 COM CARGA","UN",{"v":2,"d":"2.00"}]
["CDHU","2022/08","1.3-7-CONSTRUÇÃO-GÁS","-INSTALAÇÕES HIDRAULICAS","416386","CILINDRO DE GAS (TIG) DE 7M3 COM CARGA","UN",{"v":2,"d":"2.00"}]
["CDHU","2022/08","1.3-7-CONSTRUÇÃO-GÁS","-INSTALAÇÕES HIDRAULICAS","416426","CILINDRO DE GAS (ACETILENO) DE 7M3 COM CARGA","UN",{"v":2,"d":"2.00"}]
["CDHU","2022/08","1.3-7-CONSTRUÇÃO-GÁS","-INSTALAÇÕES HIDRAULICAS","416427","CILINDRO DE GAS (OXIGENIO) DE 7M3 COM CARGA","UN",{"v":2,"d":"2.00"}]
["CDHU","2022/08","1.3-7-CONSTRUÇÃO-GÁS","ETAPA 01-INSTALAÇÕES HIDRAULICAS","000040","ESCAVACAO MANUAL EM VALA ATE 2M","M3",50.04]
["CDHU","2022/08","1.3-7-CONSTRUÇÃO-GÁS","ETAPA 01-INSTALAÇÕES HIDRAULICAS","003166","APILOAMENTO MECANICO COM COMPACTADOR TIPO SAPO","M2",{"v":83.4,"d":"83.40"}]
["CDHU","2022/08","1.3-7-CONSTRUÇÃO-GÁS","ETAPA 01-INSTALAÇÕES HIDRAULICAS","000150","REATERRO APILOADO DE VALA","M3",49.94]
["CDHU","2022/08","1.3-7-CONSTRUÇÃO-GÁS","ETAPA 01-INSTALAÇÕES HIDRAULICAS","300288","TERRAPLENAGEM-CARGA MECANIZADA E TRANSPORTE DE MAT.DE QUALQUER NATUREZA (DIST.1KM)","M3",{"v":0.1,"d":"0.10"}]
["CDHU","2022/08","1.3-7-CONSTRUÇÃO-GÁS","ETAPA 01-INSTALAÇÕES HIDRAULICAS","05.09.007","TAXA DE DESTINAÇÃO DE RESÍDUO SÓLIDO EM ATERRO, TIPO SOLO/TERRA","M3",{"v":0.1,"d":"0.10"}]
["CDHU","2022/08","1.3-7-CONSTRUÇÃO-GÁS","ETAPA 01-INSTALAÇÕES HIDRAULICAS","05.10.026","TRANSPORTE DE SOLO DE 1ª E 2ª CATEGORIA POR CAMINHÃO PARA DISTÂNCIAS SUPERIORES AO 20° KM","M3XKM",1.94]
["CDHU","2022/08","1.5-1-CONSTRUÇÃO-ESTRUTURA - 200","ETAPA 01-SUPER ESTRUTURA ","003662","CONCRETO USINADO 30MPA BOMBEAVEL COM LANCAMENTO","M3",321.03]
["CDHU","2022/08","1.5-1-CONSTRUÇÃO-ESTRUTURA - 200","ETAPA 01-SUPER ESTRUTURA ","15.05.290","PLACAS, VIGAS E PILARES EM CONCRETO ARMADO PRÉ-MOLDADO - FCK= 40 MPA","M3",591.04]
["CDHU","2022/08","1.5-1-CONSTRUÇÃO-ESTRUTURA - 200","ETAPA 01-SUPER ESTRUTURA ","003526","FORMA DE COMPENSADO PLASTIFICADO 15MM","M2",44.52]
["CDHU","2022/08","1.5-1-CONSTRUÇÃO-ESTRUTURA - 200","ETAPA 01-SUPER ESTRUTURA ","002381","ACO CA 50 (MEDIA)","KG",{"v":8094,"d":"8,094.00"}]
["CDHU","2022/08","1.5-1-CONSTRUÇÃO-ESTRUTURA - 200","ETAPA 01-SUPER ESTRUTURA ","002416","ACO CA 60 (MEDIA)","KG",{"v":1733,"d":"1,733.00"}]
["CDHU","2022/08","1.5-1-CONSTRUÇÃO-ESTRUTURA - 200","ETAPA 01-SUPER ESTRUTURA ","403315","LAJE EM PAINEL ALVEOLAR DE CONCRETO PROTENDIDO E=0.15M","M2",{"v":4904.75,"d":"4,904.75"}]
["CDHU","2022/08","1.5-1-CONSTRUÇÃO-ESTRUTURA - 200","VIGAS E BLOCOS BALDRAME - RESERV. RETENCAO- APROVEITAM. AP- SUBESTACAO- ABRIGOS- MURO DE ARRIMO- RESERVATORIO ELEVADO.-ELEMENTOS METALICOS/COMPONENTES ","15.03.131","FORNECIMENTO E MONTAGEM DE ESTRUTURA EM AÇO ASTM-A572 GRAU 50, SEM PINTURA","KG",{"v":73097.45,"d":"73,097.45"}]
["CDHU","2022/08","1.5-1-CONSTRUÇÃO-ESTRUTURA - 200","ESTRUTURA METALICA - PLATAFORMA-PINTURA ","33.07.130","PINTURA EPÓXI BICOMPONENTE EM ESTRUTURAS METÁLICAS","KG",{"v":73097.45,"d":"73,097.45"}]
["CDHU","2022/08","1.5-1-CONSTRUÇÃO-ESTRUTURA - 200","ESQUADRIAS METALICAS - 100-SERVIÇOS COMPLEMENTARES ","416640","ELEVADOR PARA PASSAGEIROS CAPACIDADE 600 KG 3 PARADAS ACO INOX PORTAS UNILATERAIS","UN ",{"v":1,"d":"1.00"}]
["CDHU","2022/08","1.5-1-CONSTRUÇÃO-ESTRUTURA - 200","ESQUADRIAS METALICAS - 100-SERVIÇOS COMPLEMENTARES ","416641","MANTA ACUSTICA BIFASICA DE BORRACHA SINTETICA, DENSIDADE 1.666KG/M3 E EPDM ESP 5MM","M2",56.58]
["CDHU","2022/08","1.5-2-CONSTRUÇÃO-CIVIL - 200","ETAPA 01-ALVENARIA E OUTROS ELEMENTOS DIVISORIOS ","14.10.121","ALVENARIA DE BLOCO DE CONCRETO DE VEDAÇÃO DE 19 X 19 X 39 CM - CLASSE C","M2",{"v":8594.55,"d":"8,594.55"}]
["CDHU","2022/08","1.5-2-CONSTRUÇÃO-CIVIL - 200","ETAPA 01-ALVENARIA E OUTROS ELEMENTOS DIVISORIOS ","14.30.010","DIVISÓRIA EM PLACAS DE GRANITO COM ESPESSURA DE 3 CM","M2",145.68]
["CDHU","2022/08","1.5-2-CONSTRUÇÃO-CIVIL - 200","ETAPA 01-ALVENARIA E OUTROS ELEMENTOS DIVISORIOS ","14.30.190","DIVISÓRIA CEGA TIPO NAVAL COM MIOLO MINERAL, ACABAMENTO EM LAMINADO MELAMÍNICO, COM ESPESSURA DE 3,5 CM","M2",{"v":24.5,"d":"24.50"}]
["CDHU","2022/08","1.5-2-CONSTRUÇÃO-CIVIL - 200","VIGAS E BLOCOS BALDRAME - RESERV. RETENCAO- APROVEITAM. AP- SUBESTACAO- ABRIGOS- MURO DE ARRIMO- RESERVATORIO ELEVADO.-IMPERMEABILIZACAO/JUNTAS DE DILATACAO ","001780","REGULARIZACAO PISO 1:3 DESEMPENADO E=3CM","M2",{"v":5503.01,"d":"5,503.01"}]
["CDHU","2022/08","1.5-2-CONSTRUÇÃO-CIVIL - 200","VIGAS E BLOCOS BALDRAME - RESERV. RETENCAO- APROVEITAM. AP- SUBESTACAO- ABRIGOS- MURO DE ARRIMO- RESERVATORIO ELEVADO.-IMPERMEABILIZACAO/JUNTAS DE DILATACAO ","32.15.030","IMPERMEABILIZAÇÃO EM MANTA ASFÁLTICA COM ARMADURA, TIPO III-B, ESPESSURA DE 3 MM","M2",329.98]
["CDHU","2022/08","1.5-2-CONSTRUÇÃO-CIVIL - 200","VIGAS E BLOCOS BALDRAME - RESERV. RETENCAO- APROVEITAM. AP- SUBESTACAO- ABRIGOS- MURO DE ARRIMO- RESERVATORIO ELEVADO.-IMPERMEABILIZACAO/JUNTAS DE DILATACAO ","003446","PROTECAO MECANICA 1:4 E=3CM","M2",329.98]
["CDHU","2022/08","1.5-2-CONSTRUÇÃO-CIVIL - 200","VIGAS E BLOCOS BALDRAME - RESERV. RETENCAO- APROVEITAM. AP- SUBESTACAO- ABRIGOS- MURO DE ARRIMO- RESERVATORIO ELEVADO.-IMPERMEABILIZACAO/JUNTAS DE DILATACAO ","32.17.030","IMPERMEABILIZAÇÃO EM ARGAMASSA POLIMÉRICA PARA UMIDADE E ÁGUA DE PERCOLAÇÃO","M2",{"v":9759.6,"d":"9,759.60"}]
["CDHU","2022/08","1.5-2-CONSTRUÇÃO-CIVIL - 200","ESTRUTURA METALICA - PLATAFORMA-COBERTURA ","16.12.050","TELHAMENTO EM CHAPA DE AÇO PRÉ-PINTADA COM EPÓXI E POLIÉSTER, PERFIL TRAPEZOIDAL, COM ESPESSURA DE 0,80 MM E ALTURA DE 100 MM","M2",{"v":1557,"d":"1,557.00"}]
["CDHU","2022/08","1.5-2-CONSTRUÇÃO-CIVIL - 200","ESTRUTURA METALICA - PLATAFORMA-COBERTURA ","15.03.150","FORNECIMENTO E MONTAGEM DE ESTRUTURA METÁLICA EM PERFIL METALON, SEM PINTURA","KG",{"v":6027.97,"d":"6,027.97"}]
["CDHU","2022/08","1.5-2-CONSTRUÇÃO-CIVIL - 200","ESQUADRIAS METALICAS - 100-ELEMENTOS METALICOS/COMPONENTES ","16.12.200","CUMEEIRA EM CHAPA DE AÇO PRÉ-PINTADA COM EPÓXI E POLIÉSTER, PERFIL TRAPEZOIDAL, COM ESPESSURA DE 0,50 MM","M",{"v":144.4,"d":"144.40"}]
["CDHU","2022/08","1.5-2-CONSTRUÇÃO-CIVIL - 200","ESQUADRIAS METALICAS - 100-ELEMENTOS METALICOS/COMPONENTES ","16.33.052","CALHA, RUFO, AFINS EM CHAPA GALVANIZADA Nº 24 - CORTE 0,50 M","M",433.28]
["CDHU","2022/08","1.5-2-CONSTRUÇÃO-CIVIL - 200","ESQUADRIAS METALICAS - 100-VIDROS  ","416642","VIDRO LAMINADO TEMPERADO INCOLOR DE 12MM INSTALADO EM COBERTURA - ETEC JOSE MARTIMIANO DA SILVA","M2",{"v":534,"d":"534.00"}]
["CDHU","2022/08","1.5-2-CONSTRUÇÃO-CIVIL - 200","VIDROS  -VIDROS  ","416643","DIVISORIA EM VIDRO INCOLOR 8MM TEMPERADO COM PORTAS DE VIDRO E ACESSORIOS, INSTALADO -ETEC JOSE MARTIMIANO DA SILVA","M2",106.51]
["CDHU","2022/08","1.5-2-CONSTRUÇÃO-CIVIL - 200","RAMPAS E ESCADAS - 100-ELEMENTOS METALICOS/COMPONENTES ","24.01.120","CAIXILHO TIPO VENEZIANA INDUSTRIAL COM MONTANTES EM AÇO GALVANIZADO E ALETAS EM FIBRA DE VIDRO","M2",{"v":60,"d":"60.00"}]
["CDHU","2022/08","1.5-2-CONSTRUÇÃO-CIVIL - 200","RAMPAS E ESCADAS - 100-ELEMENTOS METALICOS/COMPONENTES ","25.02.250","PORTA EM ALUMÍNIO ANODIZADO DE ABRIR, TIPO VENEZIANA, SOB MEDIDA - BRONZE/PRETO","M2",14.01]
["CDHU","2022/08","1.5-2-CONSTRUÇÃO-CIVIL - 200","RAMPAS E ESCADAS - 100-ELEMENTOS METALICOS/COMPONENTES ","25.01.500","CAIXILHO EM ALUMÍNIO ANODIZADO FIXO, SOB MEDIDA - BRONZE/PRETO","M2",323.39]
["CDHU","2022/08","1.5-2-CONSTRUÇÃO-CIVIL - 200","RAMPAS E ESCADAS - 100-ELEMENTOS METALICOS/COMPONENTES ","25.01.520","CAIXILHO EM ALUMÍNIO ANODIZADO MAXIM-AR, SOB MEDIDA - BRONZE/PRETO","M2",458.51]
["CDHU","2022/08","1.5-2-CONSTRUÇÃO-CIVIL - 200","RAMPAS E ESCADAS - 100-ELEMENTOS METALICOS/COMPONENTES ","25.01.510","CAIXILHO EM ALUMÍNIO ANODIZADO BASCULANTE, SOB MEDIDA - BRONZE/PRETO","M2",83.49]
["CDHU","2022/08","1.5-2-CONSTRUÇÃO-CIVIL - 200","RAMPAS E ESCADAS - 100-ELEMENTOS METALICOS/COMPONENTES ","25.01.100","CAIXILHO EM ALUMÍNIO TIPO VENEZIANA, SOB MEDIDA","M2",{"v":13.6,"d":"13.60"}]
["CDHU","2022/08","1.5-2-CONSTRUÇÃO-CIVIL - 200","RAMPAS E ESCADAS - 100-ELEMENTOS METALICOS/COMPONENTES ","22.06.300","BRISE METÁLICO CURVO E MÓVEL EM CHAPA MICROPERFURADA DE ALUMÍNIO PRÉ-PINTADA","M2",852.67]
["CDHU","2022/08","1.5-2-CONSTRUÇÃO-CIVIL - 200","RAMPAS E ESCADAS - 100-ELEMENTOS METALICOS/COMPONENTES ","24.03.100","ALÇAPÃO/TAMPA EM CHAPA DE FERRO COM PORTA CADEADO","M2",{"v":0.9,"d":"0.90"}]
["CDHU","2022/08","1.5-2-CONSTRUÇÃO-CIVIL - 200","RAMPAS E ESCADAS - 100-VIDROS  ","26.01.168","VIDRO LISO LAMINADO INCOLOR DE 6 MM","M2",865.39]
["CDHU","2022/08","1.5-2-CONSTRUÇÃO-CIVIL - 200","RAMPAS E ESCADAS - 100-ELEMENTOS METALICOS/COMPONENTES ","416730","GUARDA-CORPO/CORRIMAO TUBULAR DUPLO EM ACO INOX COM MONTANTES CONF. PROJETO\u0002INSTALADO - ETEC JOSE MARTIMIANO DA SILVA","M",411.55]
["CDHU","2022/08","1.5-2-CONSTRUÇÃO-CIVIL - 200","RAMPAS E ESCADAS - 100-SERVIÇOS COMPLEMENTARES ","30.06.020","PLACA PARA SINALIZAÇÃO TÁTIL (PAVIMENTO) EM BRAILE PARA CORRIMÃO","UN",{"v":96,"d":"96.00"}]
["CDHU","2022/08","1.5-2-CONSTRUÇÃO-CIVIL - 200","RAMPAS E ESCADAS - 100-SERVIÇOS COMPLEMENTARES ","30.04.090","SINALIZAÇÃO VISUAL DE DEGRAUS COM PINTURA ESMALTE EPÓXI, COMPRIMENTO DE 20 CM","UN",{"v":132,"d":"132.00"}]
["CDHU","2022/08","1.5-2-CONSTRUÇÃO-CIVIL - 200","RAMPAS E ESCADAS - 100-ELEMENTOS DE MADEIRA/COMPONENTES ","23.09.560","PORTA LISA COM BATENTE METÁLICO - 90 X 210 CM","UN",{"v":12,"d":"12.00"}]
["CDHU","2022/08","1.5-2-CONSTRUÇÃO-CIVIL - 200","RAMPAS E ESCADAS - 100-ELEMENTOS DE MADEIRA/COMPONENTES ","23.09.550","PORTA LISA COM BATENTE METÁLICO - 80 X 210 CM","UN",{"v":12,"d":"12.00"}]
["CDHU","2022/08","1.5-2-CONSTRUÇÃO-CIVIL - 200","RAMPAS E ESCADAS - 100-ELEMENTOS DE MADEIRA/COMPONENTES ","23.09.630","PORTA LISA COM BATENTE MADEIRA, 2 FOLHAS - 140 X 210 CM","UN",{"v":38,"d":"38.00"}]
["CDHU","2022/08","1.5-2-CONSTRUÇÃO-CIVIL - 200","RAMPAS E ESCADAS - 100-ELEMENTOS DE MADEIRA/COMPONENTES ","23.09.590","PORTA LISA COM BATENTE METÁLICO - 160 X 210 CM","UN",{"v":4,"d":"4.00"}]
["CDHU","2022/08","1.5-2-CONSTRUÇÃO-CIVIL - 200","RAMPAS E ESCADAS - 100-ELEMENTOS DE MADEIRA/COMPONENTES ","002950","FOLHA DE PORTA 90X215CM PARA DEFICIENTE FISICO COM BARRA APOIO E CH ACO - WC","UN",{"v":10,"d":"10.00"}]
["CDHU","2022/08","1.5-2-CONSTRUÇÃO-CIVIL - 200","RAMPAS E ESCADAS - 100-ELEMENTOS DE MADEIRA/COMPONENTES ","23.20.110","VISOR FIXO E REQUADRO DE MADEIRA PARA PORTA, PARA RECEBER VIDRO","M2",75.85]
["CDHU","2022/08","1.5-2-CONSTRUÇÃO-CIVIL - 200","RAMPAS E ESCADAS - 100-ELEMENTOS DE MADEIRA/COMPONENTES ","23.20.140","ACRÉSCIMO DE VISOR COMPLETO EM PORTA DE MADEIRA","UN",{"v":43,"d":"43.00"}]
["CDHU","2022/08","1.5-2-CONSTRUÇÃO-CIVIL - 200","MUROS ENTORNO - 100-ELEMENTOS METALICOS/COMPONENTES ","28.20.430","DOBRADIÇA EM LATÃO CROMADO, COM MOLA TIPO VAI E VEM, DE 3\"","CJ",{"v":1,"d":"1.00"}]
["CDHU","2022/08","1.5-2-CONSTRUÇÃO-CIVIL - 200","MUROS ENTORNO - 100-PINTURA ","002481","PINTURA ESMALTE SOBRE ESQUADRIA DE MADEIRA 2 DEMAOS","M2",512.82]
["CDHU","2022/08","1.5-2-CONSTRUÇÃO-CIVIL - 200","MUROS ENTORNO - 100-REVESTIMENTOS DE PAREDE E TETO","17.02.020","CHAPISCO","M2",{"v":6541.36,"d":"6,541.36"}]
["CDHU","2022/08","1.5-2-CONSTRUÇÃO-CIVIL - 200","MUROS ENTORNO - 100-REVESTIMENTOS DE PAREDE E TETO","17.02.120","EMBOÇO COMUM","M2",{"v":6541.36,"d":"6,541.36"}]
["CDHU","2022/08","1.5-2-CONSTRUÇÃO-CIVIL - 200","MUROS ENTORNO - 100-REVESTIMENTOS DE PAREDE E TETO","17.02.220","REBOCO","M2",{"v":5184.28,"d":"5,184.28"}]
["CDHU","2022/08","1.5-2-CONSTRUÇÃO-CIVIL - 200","MUROS ENTORNO - 100-REVESTIMENTOS DE PAREDE E TETO","18.11.032","REVESTIMENTO EM PLACA CERÂMICA ESMALTADA DE 15X15 CM, TIPO MONOCOLOR, ASSENTADO E REJUNTADO COM ARGAMASSA INDUSTRIALIZADA","M2",{"v":1357.08,"d":"1,357.08"}]
["CDHU","2022/08","1.5-2-CONSTRUÇÃO-CIVIL - 200","MUROS ENTORNO - 100-PINTURA ","002542","PINTURA ESMALTE SINTETICO BRILHANTE PAREDE INTERNA/EXTERNA 2 DEMAOS","M2",{"v":3854.68,"d":"3,854.68"}]
["CDHU","2022/08","1.5-2-CONSTRUÇÃO-CIVIL - 200","MUROS ENTORNO - 100-PINTURA ","002522","PINTURA LATEX ACRILICA INTERNO (LINHA STANDARD) SEM MASSA 2 DEMAOS","M2",{"v":1329.6,"d":"1,329.60"}]
["CDHU","2022/08","1.5-2-CONSTRUÇÃO-CIVIL - 200","MUROS ENTORNO - 100-PINTURA ","002989","PINTURA VERNIZ SOBRE CONCRETO/ALVENARIA","M2",{"v":4922.24,"d":"4,922.24"}]
["CDHU","2022/08","1.5-2-CONSTRUÇÃO-CIVIL - 200","REVESTIMENTOS PAREDE - 100-FORRO","22.03.030","FORRO EM FIBRA MINERAL NRC 0.55 ACÚSTICO, REVESTIDO EM LÁTEX","M2",{"v":1940,"d":"1,940.00"}]
["CDHU","2022/08","1.5-2-CONSTRUÇÃO-CIVIL - 200","REVESTIMENTOS PAREDE - 100-FORRO","22.02.030","FORRO EM PAINÉIS DE GESSO ACARTONADO, ESPESSURA DE 12,5MM, FIXO","M2",{"v":391,"d":"391.00"}]
["CDHU","2022/08","1.5-2-CONSTRUÇÃO-CIVIL - 200","REVESTIMENTOS PAREDE - 100-PINTURA ","002522","PINTURA LATEX ACRILICA INTERNO (LINHA STANDARD) SEM MASSA 2 DEMAOS","M2",{"v":391,"d":"391.00"}]
["CDHU","2022/08","1.5-2-CONSTRUÇÃO-CIVIL - 200","REVESTIMENTOS PAREDE - 100-PISOS ","002537","PISO EM CONCRETO USINADO 15MPA E=7CM COM TELA E LASTRO DE BRITA 3CM","M2",{"v":5503,"d":"5,503.00"}]
["CDHU","2022/08","1.5-2-CONSTRUÇÃO-CIVIL - 200","REVESTIMENTOS PAREDE - 100-PISOS ","18.06.102","PLACA CERÂMICA ESMALTADA PEI-5 PARA ÁREA INTERNA, GRUPO DE ABSORÇÃO BIIB, RESISTÊNCIA QUÍMICA B, ASSENTADO COM ARGAMASSA COLANTE INDUSTRIALIZADA","M2",{"v":546,"d":"546.00"}]
["CDHU","2022/08","1.5-2-CONSTRUÇÃO-CIVIL - 200","REVESTIMENTOS PAREDE - 100-PISOS ","17.10.020","PISO EM GRANILITE MOLDADO NO LOCAL","M2",{"v":4957,"d":"4,957.00"}]
["CDHU","2022/08","1.5-2-CONSTRUÇÃO-CIVIL - 200","REVESTIMENTOS PAREDE - 100-PISOS ","17.10.200","RODAPÉ QUALQUER EM GRANILITE MOLDADO NO LOCAL ATÉ 10 CM","M",{"v":1951.03,"d":"1,951.03"}]
["CDHU","2022/08","1.5-2-CONSTRUÇÃO-CIVIL - 200","REVESTIMENTOS PAREDE - 100-PISOS ","17.40.160","RESINA EPÓXI PARA PISO DE GRANILITE","M2",{"v":5152.1,"d":"5,152.10"}]
["CDHU","2022/08","1.5-2-CONSTRUÇÃO-CIVIL - 200","REVESTIMENTOS PAREDE - 100-PISOS ","003507","PISO PODOTATIL DE BORRACHA ALERTA 25X25CM","M2",{"v":18.3,"d":"18.30"}]
["CDHU","2022/08","1.5-2-CONSTRUÇÃO-CIVIL - 200","PISOS - 100-PISOS ","19.01.062","PEITORIL E/OU SOLEIRA EM GRANITO, ESPESSURA DE 2 CM E LARGURA ATÉ 20 CM, ACABAMENTO POLIDO","M",{"v":17,"d":"17.00"}]
["CDHU","2022/08","1.5-2-CONSTRUÇÃO-CIVIL - 200","PISOS - 100-PISOS ","17.10.100","SOLEIRA EM GRANILITE MOLDADO NO LOCAL","M",{"v":3,"d":"3.00"}]
["CDHU","2022/08","1.5-2-CONSTRUÇÃO-CIVIL - 200","PISOS - 100-PISOS ","002999","PEITORIL PRE-MOLDAD0 24X5CM FCK=18MPA","M",439.56]
["CDHU","2022/08","1.5-2-CONSTRUÇÃO-CIVIL - 200","PISOS - 100-ELEMENTOS DE MADEIRA/COMPONENTES ","44.02.062","TAMPO/BANCADA EM GRANITO, COM FRONTÃO, ESPESSURA DE 2 CM, ACABAMENTO POLIDO","M2",{"v":134.3,"d":"134.30"}]
["CDHU","2022/08","1.5-2-CONSTRUÇÃO-CIVIL - 200","PISOS - 100-ELEMENTOS DE MADEIRA/COMPONENTES ","44.02.200","TAMPO/BANCADA EM CONCRETO ARMADO, REVESTIDO EM AÇO INOXIDÁVEL FOSCO POLIDO","M2",8.35]
["CDHU","2022/08","1.5-2-CONSTRUÇÃO-CIVIL - 200","PISOS - 100-INSTALAÇÕES HIDRAULICAS","151291","BACIA SANITARIA PARA VALVULA DE DESCARGA COM ACESSORIOS","UN",{"v":63,"d":"63.00"}]
["CDHU","2022/08","1.5-2-CONSTRUÇÃO-CIVIL - 200","PISOS - 100-INSTALAÇÕES HIDRAULICAS","44.01.270","CUBA DE LOUÇA DE EMBUTIR OVAL","UN",{"v":71,"d":"71.00"}]
["CDHU","2022/08","1.5-2-CONSTRUÇÃO-CIVIL - 200","PISOS - 100-INSTALAÇÕES HIDRAULICAS","44.03.640","TORNEIRA DE PAREDE ACIONAMENTO HIDROMECÂNICO, EM LATÃO CROMADO, DN= 1/2´ OU 3/4´","UN",{"v":81,"d":"81.00"}]
["CDHU","2022/08","1.5-2-CONSTRUÇÃO-CIVIL - 200","PISOS - 100-INSTALAÇÕES HIDRAULICAS","44.01.240","LAVATÓRIO EM LOUÇA COM COLUNA SUSPENSA","UN",{"v":10,"d":"10.00"}]
["CDHU","2022/08","1.5-2-CONSTRUÇÃO-CIVIL - 200","PISOS - 100-INSTALAÇÕES HIDRAULICAS","44.01.200","MICTÓRIO DE LOUÇA SIFONADO AUTO ASPIRANTE","UN",{"v":15,"d":"15.00"}]
["CDHU","2022/08","1.5-2-CONSTRUÇÃO-CIVIL - 200","PISOS - 100-INSTALAÇÕES HIDRAULICAS","43.02.160","CHUVEIRO LAVA-OLHOS, ACIONAMENTO MANUAL, TUBULAÇÃO EM FERRO GALVANIZADO COM PINTURA EPÓXI COR VERDE","UN",{"v":1,"d":"1.00"}]
["CDHU","2022/08","1.5-2-CONSTRUÇÃO-CIVIL - 200","PISOS - 100-INSTALAÇÕES HIDRAULICAS","44.03.920","DUCHA HIGIÊNICA COM REGISTRO","UN",{"v":10,"d":"10.00"}]
["CDHU","2022/08","1.5-2-CONSTRUÇÃO-CIVIL - 200","PISOS - 100-INSTALAÇÕES HIDRAULICAS","002929","BARRA DE APOIO ACO INOX 80CM","UN",{"v":20,"d":"20.00"}]
["CDHU","2022/08","1.5-2-CONSTRUÇÃO-CIVIL - 200","PISOS - 100-INSTALAÇÕES HIDRAULICAS","003415","BARRA DE APOIO ACO INOX 70CM","UN",{"v":20,"d":"20.00"}]
["CDHU","2022/08","1.5-2-CONSTRUÇÃO-CIVIL - 200","PISOS - 100-INSTALAÇÕES HIDRAULICAS","003863","BARRA DE APOIO ACO INOX PARA LAVATORIO EM U 24X40CM","UN",{"v":20,"d":"20.00"}]
["CDHU","2022/08","1.5-2-CONSTRUÇÃO-CIVIL - 200","PISOS - 100-INSTALAÇÕES HIDRAULICAS","003708","BARRA DE APOIO ACO INOX TIPO L 70X70CM","UN",{"v":10,"d":"10.00"}]
["CDHU","2022/08","1.5-2-CONSTRUÇÃO-CIVIL - 200","PISOS - 100-INSTALAÇÕES HIDRAULICAS","155857","TANQUE DE LOUCA COMPLETO COM COLUNA 22 LITROS","CJ",{"v":3,"d":"3.00"}]
["CDHU","2022/08","1.5-2-CONSTRUÇÃO-CIVIL - 200","PISOS - 100-INSTALAÇÕES HIDRAULICAS","44.03.130","SABONETEIRA TIPO DISPENSER, PARA REFIL DE 800 ML","UN",{"v":78,"d":"78.00"}]
["CDHU","2022/08","1.5-2-CONSTRUÇÃO-CIVIL - 200","PISOS - 100-INSTALAÇÕES HIDRAULICAS","44.03.180","DISPENSER TOALHEIRO EM ABS, PARA FOLHAS","UN",{"v":34,"d":"34.00"}]
["CDHU","2022/08","1.5-2-CONSTRUÇÃO-CIVIL - 200","PISOS - 100-INSTALAÇÕES HIDRAULICAS","44.03.050","DISPENSER PAPEL HIGIÊNICO EM ABS PARA ROLÃO 300 / 600 M, COM VISOR","UN",{"v":63,"d":"63.00"}]
["CDHU","2022/08","1.5-2-CONSTRUÇÃO-CIVIL - 200","PISOS - 100-INSTALAÇÕES HIDRAULICAS","44.03.370","TORNEIRA CURTA COM ROSCA PARA USO GERAL, EM LATÃO FUNDIDO SEM ACABAMENTO, DN= 1/2´","UN",{"v":23,"d":"23.00"}]
["CDHU","2022/08","1.5-2-CONSTRUÇÃO-CIVIL - 200","PISOS - 100-INSTALAÇÕES HIDRAULICAS","43.02.080","CHUVEIRO ELÉTRICO DE 6.500W / 220V COM RESISTÊNCIA BLINDADA","UN",{"v":4,"d":"4.00"}]
["CDHU","2022/08","1.5-2-CONSTRUÇÃO-CIVIL - 200","PISOS - 100-INSTALAÇÕES HIDRAULICAS","44.06.410","CUBA EM AÇO INOXIDÁVEL SIMPLES DE 600X500X300MM","UN",{"v":19,"d":"19.00"}]
["CDHU","2022/08","1.5-2-CONSTRUÇÃO-CIVIL - 200","PISOS - 100-INSTALAÇÕES HIDRAULICAS","44.03.470","TORNEIRA DE PAREDE PARA PIA COM BICA MÓVEL E AREJADOR, EM LATÃO FUNDIDO CROMADO","UN",{"v":12,"d":"12.00"}]
["CDHU","2022/08","1.5-2-CONSTRUÇÃO-CIVIL - 200","PISOS - 100-INSTALAÇÕES HIDRAULICAS","44.03.500","APARELHO MISTURADOR DE PAREDE, PARA PIA, COM BICA MÓVEL, ACABAMENTO CROMADO","UN",{"v":14,"d":"14.00"}]
["CDHU","2022/08","1.5-2-CONSTRUÇÃO-CIVIL - 200","PISOS - 100-INSTALAÇÕES HIDRAULICAS","44.06.400","CUBA EM AÇO INOXIDÁVEL SIMPLES DE 500X400X300MM","UN",{"v":2,"d":"2.00"}]
["CDHU","2022/08","1.5-2-CONSTRUÇÃO-CIVIL - 200","PISOS - 100-INSTALAÇÕES HIDRAULICAS","44.06.250","CUBA EM AÇO INOXIDÁVEL SIMPLES DE 300 X 140MM","UN",{"v":4,"d":"4.00"}]
["CDHU","2022/08","1.5-2-CONSTRUÇÃO-CIVIL - 200","PISOS - 100-INSTALAÇÕES HIDRAULICAS","43.01.032","PURIFICADOR DE PRESSÃO ELÉTRICO EM CHAPA ELETROZINCADO PRÉ-PINTADA E TAMPO EM AÇO INOXIDÁVEL, TIPO COLUNA, CAPACIDADE DE REFRIGERAÇÃO DE 2 L/H - CONJUGADO","UN",{"v":6,"d":"6.00"}]
["CDHU","2022/08","1.5-2-CONSTRUÇÃO-CIVIL - 200","SOLEIRA E PEITORIL - 100-ELEMENTOS METALICOS/COMPONENTES ","62.20.340","COIFA EM AÇO INOXIDÁVEL COM FILTRO E EXAUSTOR AXIAL - ÁREA DE 3,01 ATÉ 7,50 M²","M2",4.61]
["CDHU","2022/08","1.5-2-CONSTRUÇÃO-CIVIL - 200","SOLEIRA E PEITORIL - 100-VIDROS  ","26.04.030","ESPELHO COMUM DE 3 MM COM MOLDURA EM ALUMÍNIO","M2",28.08]
["CDHU","2022/08","1.5-3-CONSTRUÇÃO-INSTALAÇÕES ELÉTRICAS, CFTV, SPDA - 200","ETAPA 01-INSTALAÇÕES ELETRICAS","37.06.014","PAINEL AUTOPORTANTE EM CHAPA DE AÇO, COM PROTEÇÃO MÍNIMA IP 54 - SEM COMPONENTES","M2",1.92]
["CDHU","2022/08","1.5-3-CONSTRUÇÃO-INSTALAÇÕES ELÉTRICAS, CFTV, SPDA - 200","ETAPA 01-INSTALAÇÕES ELETRICAS","409217","PROTECAO PARA BARRAMENTO DE 4MM-SIURB","M2",{"v":1.5,"d":"1.50"}]
["CDHU","2022/08","1.5-3-CONSTRUÇÃO-INSTALAÇÕES ELÉTRICAS, CFTV, SPDA - 200","ETAPA 01-INSTALAÇÕES ELETRICAS","37.13.740","DISJUNTOR SÉRIE UNIVERSAL, EM CAIXA MOLDADA, TÉRMICO FIXO E MAGNÉTICO AJUSTÁVEL, TRIPOLAR 600 V, CORRENTE DE 700 A ATÉ 800 A","UN",{"v":1,"d":"1.00"}]
["CDHU","2022/08","1.5-3-CONSTRUÇÃO-INSTALAÇÕES ELÉTRICAS, CFTV, SPDA - 200","ETAPA 01-INSTALAÇÕES ELETRICAS","37.25.110","DISJUNTOR EM CAIXA MOLDADA TRIPOLAR, TÉRMICO E MAGNÉTICO FIXOS, TENSÃO DE ISOLAMENTO 415/690V, DE 175A A 250A","UN",{"v":1,"d":"1.00"}]
["CDHU","2022/08","1.5-3-CONSTRUÇÃO-INSTALAÇÕES ELÉTRICAS, CFTV, SPDA - 200","ETAPA 01-INSTALAÇÕES ELETRICAS","37.13.650","DISJUNTOR TERMOMAGNÉTICO, TRIPOLAR 220/380 V, CORRENTE DE 10 A ATÉ 50 A","UN",{"v":2,"d":"2.00"}]
["CDHU","2022/08","1.5-3-CONSTRUÇÃO-INSTALAÇÕES ELÉTRICAS, CFTV, SPDA - 200","ETAPA 01-INSTALAÇÕES ELETRICAS","37.10.010","BARRAMENTO DE COBRE NU","KG",{"v":32,"d":"32.00"}]
["CDHU","2022/08","1.5-3-CONSTRUÇÃO-INSTALAÇÕES ELÉTRICAS, CFTV, SPDA - 200","ETAPA 01-INSTALAÇÕES ELETRICAS","37.13.660","DISJUNTOR TERMOMAGNÉTICO, TRIPOLAR 220/380 V, CORRENTE DE 60 A ATÉ 100 A","UN",{"v":10,"d":"10.00"}]
["CDHU","2022/08","1.5-3-CONSTRUÇÃO-INSTALAÇÕES ELÉTRICAS, CFTV, SPDA - 200","ETAPA 01-INSTALAÇÕES ELETRICAS","40.13.010","CHAVE COMUTADORA PARA AMPERÍMETRO","UN",{"v":1,"d":"1.00"}]
["CDHU","2022/08","1.5-3-CONSTRUÇÃO-INSTALAÇÕES ELÉTRICAS, CFTV, SPDA - 200","ETAPA 01-INSTALAÇÕES ELETRICAS","40.13.040","AMPERÍMETRO DE FERRO MÓVEL DE 96 X 96 MM, PARA LIGAÇÃO EM TRANSFORMADOR DE CORRENTE, ESCALA FIXA DE 0A/50 A ATÉ 0A/2 KA","UN",{"v":1,"d":"1.00"}]
["CDHU","2022/08","1.5-3-CONSTRUÇÃO-INSTALAÇÕES ELÉTRICAS, CFTV, SPDA - 200","ETAPA 01-INSTALAÇÕES ELETRICAS","40.14.010","CHAVE COMUTADORA PARA VOLTÍMETRO","UN",{"v":1,"d":"1.00"}]
["CDHU","2022/08","1.5-3-CONSTRUÇÃO-INSTALAÇÕES ELÉTRICAS, CFTV, SPDA - 200","ETAPA 01-INSTALAÇÕES ELETRICAS","40.14.030","VOLTÍMETRO DE FERRO MÓVEL DE 96 X 96 MM, ESCALAS VARIÁVEIS DE 0/150 V, 0/250 V, 0/300 V, 0/500 V E 0/600 V","UN",{"v":1,"d":"1.00"}]
["CDHU","2022/08","1.5-3-CONSTRUÇÃO-INSTALAÇÕES ELÉTRICAS, CFTV, SPDA - 200","ETAPA 01-INSTALAÇÕES ELETRICAS","37.24.043","DISPOSITIVO DE PROTEÇÃO CONTRA SURTO, 4 POLOS, 3F+N, UN ATÉ 240/415V, IIMP= 75 KA (25 KA POR FASE), CURVA DE ENSAIO 10/350 µS - CLASSE 1","UN",{"v":1,"d":"1.00"}]
["CDHU","2022/08","1.5-3-CONSTRUÇÃO-INSTALAÇÕES ELÉTRICAS, CFTV, SPDA - 200","ETAPA 01-INSTALAÇÕES ELETRICAS","37.19.030","TRANSFORMADOR DE CORRENTE 1000-5 A ATÉ 1500-5 A, JANELA","UN",{"v":4,"d":"4.00"}]
["CDHU","2022/08","1.5-3-CONSTRUÇÃO-INSTALAÇÕES ELÉTRICAS, CFTV, SPDA - 200","VIGAS E BLOCOS BALDRAME - RESERV. RETENCAO- APROVEITAM. AP- SUBESTACAO- ABRIGOS- MURO DE ARRIMO- RESERVATORIO ELEVADO.-INSTALAÇÕES ELETRICAS","37.06.014","PAINEL AUTOPORTANTE EM CHAPA DE AÇO, COM PROTEÇÃO MÍNIMA IP 54 - SEM COMPONENTES","M2",1.12]
["CDHU","2022/08","1.5-3-CONSTRUÇÃO-INSTALAÇÕES ELÉTRICAS, CFTV, SPDA - 200","VIGAS E BLOCOS BALDRAME - RESERV. RETENCAO- APROVEITAM. AP- SUBESTACAO- ABRIGOS- MURO DE ARRIMO- RESERVATORIO ELEVADO.-INSTALAÇÕES ELETRICAS","37.10.010","BARRAMENTO DE COBRE NU","KG",{"v":1,"d":"1.00"}]
["CDHU","2022/08","1.5-3-CONSTRUÇÃO-INSTALAÇÕES ELÉTRICAS, CFTV, SPDA - 200","VIGAS E BLOCOS BALDRAME - RESERV. RETENCAO- APROVEITAM. AP- SUBESTACAO- ABRIGOS- MURO DE ARRIMO- RESERVATORIO ELEVADO.-INSTALAÇÕES ELETRICAS","409217","PROTECAO PARA BARRAMENTO DE 4MM-SIURB","M2",{"v":1,"d":"1.00"}]
["CDHU","2022/08","1.5-3-CONSTRUÇÃO-INSTALAÇÕES ELÉTRICAS, CFTV, SPDA - 200","VIGAS E BLOCOS BALDRAME - RESERV. RETENCAO- APROVEITAM. AP- SUBESTACAO- ABRIGOS- MURO DE ARRIMO- RESERVATORIO ELEVADO.-INSTALAÇÕES ELETRICAS","135537","DISJUNTOR TERMOMAGNETICO TRIPOLAR 125A BORNE 50MM2 CAIXA MOLD.CORRENTE INTERRUPCAO MINIMA (ICU) 20KA","UN",{"v":1,"d":"1.00"}]
["CDHU","2022/08","1.5-3-CONSTRUÇÃO-INSTALAÇÕES ELÉTRICAS, CFTV, SPDA - 200","VIGAS E BLOCOS BALDRAME - RESERV. RETENCAO- APROVEITAM. AP- SUBESTACAO- ABRIGOS- MURO DE ARRIMO- RESERVATORIO ELEVADO.-INSTALAÇÕES ELETRICAS","37.13.800","MINI-DISJUNTOR TERMOMAGNÉTICO, UNIPOLAR 127/220 V, CORRENTE DE 10 A ATÉ 32 A","UN",{"v":17,"d":"17.00"}]
["CDHU","2022/08","1.5-3-CONSTRUÇÃO-INSTALAÇÕES ELÉTRICAS, CFTV, SPDA - 200","VIGAS E BLOCOS BALDRAME - RESERV. RETENCAO- APROVEITAM. AP- SUBESTACAO- ABRIGOS- MURO DE ARRIMO- RESERVATORIO ELEVADO.-INSTALAÇÕES ELETRICAS","37.13.840","MINI-DISJUNTOR TERMOMAGNÉTICO, BIPOLAR 220/380 V, CORRENTE DE 10 A ATÉ 32 A","UN",{"v":12,"d":"12.00"}]
["CDHU","2022/08","1.5-3-CONSTRUÇÃO-INSTALAÇÕES ELÉTRICAS, CFTV, SPDA - 200","VIGAS E BLOCOS BALDRAME - RESERV. RETENCAO- APROVEITAM. AP- SUBESTACAO- ABRIGOS- MURO DE ARRIMO- RESERVATORIO ELEVADO.-INSTALAÇÕES ELETRICAS","37.17.060","DISPOSITIVO DIFERENCIAL RESIDUAL DE 25 A X 30 MA - 2 POLOS","UN",{"v":16,"d":"16.00"}]
["CDHU","2022/08","1.5-3-CONSTRUÇÃO-INSTALAÇÕES ELÉTRICAS, CFTV, SPDA - 200","VIGAS E BLOCOS BALDRAME - RESERV. RETENCAO- APROVEITAM. AP- SUBESTACAO- ABRIGOS- MURO DE ARRIMO- RESERVATORIO ELEVADO.-INSTALAÇÕES ELETRICAS","37.17.070","DISPOSITIVO DIFERENCIAL RESIDUAL DE 40 A X 30 MA - 2 POLOS","UN",{"v":4,"d":"4.00"}]
["CDHU","2022/08","1.5-3-CONSTRUÇÃO-INSTALAÇÕES ELÉTRICAS, CFTV, SPDA - 200","VIGAS E BLOCOS BALDRAME - RESERV. RETENCAO- APROVEITAM. AP- SUBESTACAO- ABRIGOS- MURO DE ARRIMO- RESERVATORIO ELEVADO.-INSTALAÇÕES ELETRICAS","37.24.032","SUPRESSOR DE SURTO MONOFÁSICO, CORRENTE NOMINAL 20 KA, IMAX. DE SURTO 50 ATÉ 80 KA","UN",{"v":4,"d":"4.00"}]
["CDHU","2022/08","1.5-3-CONSTRUÇÃO-INSTALAÇÕES ELÉTRICAS, CFTV, SPDA - 200","VIGAS E BLOCOS BALDRAME - RESERV. RETENCAO- APROVEITAM. AP- SUBESTACAO- ABRIGOS- MURO DE ARRIMO- RESERVATORIO ELEVADO.-INSTALAÇÕES ELETRICAS","37.13.850","MINI-DISJUNTOR TERMOMAGNÉTICO, BIPOLAR 220/380 V, CORRENTE DE 40 A ATÉ 50 A","UN",{"v":4,"d":"4.00"}]
["CDHU","2022/08","1.5-3-CONSTRUÇÃO-INSTALAÇÕES ELÉTRICAS, CFTV, SPDA - 200","ESTRUTURA METALICA - PLATAFORMA-INSTALAÇÕES ELETRICAS","37.06.014","PAINEL AUTOPORTANTE EM CHAPA DE AÇO, COM PROTEÇÃO MÍNIMA IP 54 - SEM COMPONENTES","M2",0.96]
["CDHU","2022/08","1.5-3-CONSTRUÇÃO-INSTALAÇÕES ELÉTRICAS, CFTV, SPDA - 200","ESTRUTURA METALICA - PLATAFORMA-INSTALAÇÕES ELETRICAS","37.10.010","BARRAMENTO DE COBRE NU","KG",{"v":3,"d":"3.00"}]
["CDHU","2022/08","1.5-3-CONSTRUÇÃO-INSTALAÇÕES ELÉTRICAS, CFTV, SPDA - 200","ESTRUTURA METALICA - PLATAFORMA-INSTALAÇÕES ELETRICAS","409217","PROTECAO PARA BARRAMENTO DE 4MM-SIURB","M2",{"v":1,"d":"1.00"}]
["CDHU","2022/08","1.5-3-CONSTRUÇÃO-INSTALAÇÕES ELÉTRICAS, CFTV, SPDA - 200","ESTRUTURA METALICA - PLATAFORMA-INSTALAÇÕES ELETRICAS","37.25.100","DISJUNTOR EM CAIXA MOLDADA TRIPOLAR, TÉRMICO E MAGNÉTICO FIXOS, TENSÃO DE ISOLAMENTO 480/690V, DE 70A ATÉ 150A","UN",{"v":1,"d":"1.00"}]
["CDHU","2022/08","1.5-3-CONSTRUÇÃO-INSTALAÇÕES ELÉTRICAS, CFTV, SPDA - 200","ESTRUTURA METALICA - PLATAFORMA-INSTALAÇÕES ELETRICAS","37.13.800","MINI-DISJUNTOR TERMOMAGNÉTICO, UNIPOLAR 127/220 V, CORRENTE DE 10 A ATÉ 32 A","UN",{"v":13,"d":"13.00"}]
["CDHU","2022/08","1.5-3-CONSTRUÇÃO-INSTALAÇÕES ELÉTRICAS, CFTV, SPDA - 200","ESTRUTURA METALICA - PLATAFORMA-INSTALAÇÕES ELETRICAS","37.13.840","MINI-DISJUNTOR TERMOMAGNÉTICO, BIPOLAR 220/380 V, CORRENTE DE 10 A ATÉ 32 A","UN",{"v":12,"d":"12.00"}]
["CDHU","2022/08","1.5-3-CONSTRUÇÃO-INSTALAÇÕES ELÉTRICAS, CFTV, SPDA - 200","ESTRUTURA METALICA - PLATAFORMA-INSTALAÇÕES ELETRICAS","37.17.060","DISPOSITIVO DIFERENCIAL RESIDUAL DE 25 A X 30 MA - 2 POLOS","UN",{"v":12,"d":"12.00"}]
["CDHU","2022/08","1.5-3-CONSTRUÇÃO-INSTALAÇÕES ELÉTRICAS, CFTV, SPDA - 200","ESTRUTURA METALICA - PLATAFORMA-INSTALAÇÕES ELETRICAS","37.24.032","SUPRESSOR DE SURTO MONOFÁSICO, CORRENTE NOMINAL 20 KA, IMAX. DE SURTO 50 ATÉ 80 KA","UN",{"v":4,"d":"4.00"}]
["CDHU","2022/08","1.5-3-CONSTRUÇÃO-INSTALAÇÕES ELÉTRICAS, CFTV, SPDA - 200","ESQUADRIAS METALICAS - 100-INSTALAÇÕES ELETRICAS","37.06.014","PAINEL AUTOPORTANTE EM CHAPA DE AÇO, COM PROTEÇÃO MÍNIMA IP 54 - SEM COMPONENTES","M2",1.12]
["CDHU","2022/08","1.5-3-CONSTRUÇÃO-INSTALAÇÕES ELÉTRICAS, CFTV, SPDA - 200","ESQUADRIAS METALICAS - 100-INSTALAÇÕES ELETRICAS","37.10.010","BARRAMENTO DE COBRE NU","KG",{"v":1,"d":"1.00"}]
["CDHU","2022/08","1.5-3-CONSTRUÇÃO-INSTALAÇÕES ELÉTRICAS, CFTV, SPDA - 200","ESQUADRIAS METALICAS - 100-INSTALAÇÕES ELETRICAS","409217","PROTECAO PARA BARRAMENTO DE 4MM-SIURB","M2",{"v":1,"d":"1.00"}]
["CDHU","2022/08","1.5-3-CONSTRUÇÃO-INSTALAÇÕES ELÉTRICAS, CFTV, SPDA - 200","ESQUADRIAS METALICAS - 100-INSTALAÇÕES ELETRICAS","37.25.100","DISJUNTOR EM CAIXA MOLDADA TRIPOLAR, TÉRMICO E MAGNÉTICO FIXOS, TENSÃO DE ISOLAMENTO 480/690V, DE 70A ATÉ 150A","UN",{"v":1,"d":"1.00"}]
["CDHU","2022/08","1.5-3-CONSTRUÇÃO-INSTALAÇÕES ELÉTRICAS, CFTV, SPDA - 200","ESQUADRIAS METALICAS - 100-INSTALAÇÕES ELETRICAS","37.13.800","MINI-DISJUNTOR TERMOMAGNÉTICO, UNIPOLAR 127/220 V, CORRENTE DE 10 A ATÉ 32 A","UN",{"v":19,"d":"19.00"}]
["CDHU","2022/08","1.5-3-CONSTRUÇÃO-INSTALAÇÕES ELÉTRICAS, CFTV, SPDA - 200","ESQUADRIAS METALICAS - 100-INSTALAÇÕES ELETRICAS","37.13.840","MINI-DISJUNTOR TERMOMAGNÉTICO, BIPOLAR 220/380 V, CORRENTE DE 10 A ATÉ 32 A","UN",{"v":12,"d":"12.00"}]
["CDHU","2022/08","1.5-3-CONSTRUÇÃO-INSTALAÇÕES ELÉTRICAS, CFTV, SPDA - 200","ESQUADRIAS METALICAS - 100-INSTALAÇÕES ELETRICAS","37.17.060","DISPOSITIVO DIFERENCIAL RESIDUAL DE 25 A X 30 MA - 2 POLOS","UN",{"v":18,"d":"18.00"}]
["CDHU","2022/08","1.5-3-CONSTRUÇÃO-INSTALAÇÕES ELÉTRICAS, CFTV, SPDA - 200","ESQUADRIAS METALICAS - 100-INSTALAÇÕES ELETRICAS","37.24.032","SUPRESSOR DE SURTO MONOFÁSICO, CORRENTE NOMINAL 20 KA, IMAX. DE SURTO 50 ATÉ 80 KA","UN",{"v":4,"d":"4.00"}]
["CDHU","2022/08","1.5-3-CONSTRUÇÃO-INSTALAÇÕES ELÉTRICAS, CFTV, SPDA - 200","ESQUADRIAS METALICAS - 100-INSTALAÇÕES ELETRICAS","37.06.014","PAINEL AUTOPORTANTE EM CHAPA DE AÇO, COM PROTEÇÃO MÍNIMA IP 54 - SEM COMPONENTES","M2",0.96]
["CDHU","2022/08","1.5-3-CONSTRUÇÃO-INSTALAÇÕES ELÉTRICAS, CFTV, SPDA - 200","ESQUADRIAS METALICAS - 100-INSTALAÇÕES ELETRICAS","37.10.010","BARRAMENTO DE COBRE NU","KG",{"v":1,"d":"1.00"}]
["CDHU","2022/08","1.5-3-CONSTRUÇÃO-INSTALAÇÕES ELÉTRICAS, CFTV, SPDA - 200","ESQUADRIAS METALICAS - 100-INSTALAÇÕES ELETRICAS","409217","PROTECAO PARA BARRAMENTO DE 4MM-SIURB","M2",{"v":1,"d":"1.00"}]
["CDHU","2022/08","1.5-3-CONSTRUÇÃO-INSTALAÇÕES ELÉTRICAS, CFTV, SPDA - 200","ESQUADRIAS METALICAS - 100-INSTALAÇÕES ELETRICAS","37.25.100","DISJUNTOR EM CAIXA MOLDADA TRIPOLAR, TÉRMICO E MAGNÉTICO FIXOS, TENSÃO DE ISOLAMENTO 480/690V, DE 70A ATÉ 150A","UN",{"v":1,"d":"1.00"}]
["CDHU","2022/08","1.5-3-CONSTRUÇÃO-INSTALAÇÕES ELÉTRICAS, CFTV, SPDA - 200","ESQUADRIAS METALICAS - 100-INSTALAÇÕES ELETRICAS","37.13.800","MINI-DISJUNTOR TERMOMAGNÉTICO, UNIPOLAR 127/220 V, CORRENTE DE 10 A ATÉ 32 A","UN",{"v":23,"d":"23.00"}]
["CDHU","2022/08","1.5-3-CONSTRUÇÃO-INSTALAÇÕES ELÉTRICAS, CFTV, SPDA - 200","ESQUADRIAS METALICAS - 100-INSTALAÇÕES ELETRICAS","37.13.840","MINI-DISJUNTOR TERMOMAGNÉTICO, BIPOLAR 220/380 V, CORRENTE DE 10 A ATÉ 32 A","UN",{"v":12,"d":"12.00"}]
["CDHU","2022/08","1.5-3-CONSTRUÇÃO-INSTALAÇÕES ELÉTRICAS, CFTV, SPDA - 200","ESQUADRIAS METALICAS - 100-INSTALAÇÕES ELETRICAS","37.17.060","DISPOSITIVO DIFERENCIAL RESIDUAL DE 25 A X 30 MA - 2 POLOS","UN",{"v":22,"d":"22.00"}]
["CDHU","2022/08","1.5-3-CONSTRUÇÃO-INSTALAÇÕES ELÉTRICAS, CFTV, SPDA - 200","ESQUADRIAS METALICAS - 100-INSTALAÇÕES ELETRICAS","37.17.070","DISPOSITIVO DIFERENCIAL RESIDUAL DE 40 A X 30 MA - 2 POLOS","UN",{"v":4,"d":"4.00"}]
["CDHU","2022/08","1.5-3-CONSTRUÇÃO-INSTALAÇÕES ELÉTRICAS, CFTV, SPDA - 200","ESQUADRIAS METALICAS - 100-INSTALAÇÕES ELETRICAS","37.24.032","SUPRESSOR DE SURTO MONOFÁSICO, CORRENTE NOMINAL 20 KA, IMAX. DE SURTO 50 ATÉ 80 KA","UN",{"v":4,"d":"4.00"}]
["CDHU","2022/08","1.5-3-CONSTRUÇÃO-INSTALAÇÕES ELÉTRICAS, CFTV, SPDA - 200","ESQUADRIAS METALICAS - 100-INSTALAÇÕES ELETRICAS","37.13.850","MINI-DISJUNTOR TERMOMAGNÉTICO, BIPOLAR 220/380 V, CORRENTE DE 40 A ATÉ 50 A","UN",{"v":4,"d":"4.00"}]
["CDHU","2022/08","1.5-3-CONSTRUÇÃO-INSTALAÇÕES ELÉTRICAS, CFTV, SPDA - 200","VIDROS  -INSTALAÇÕES ELETRICAS","37.06.014","PAINEL AUTOPORTANTE EM CHAPA DE AÇO, COM PROTEÇÃO MÍNIMA IP 54 - SEM COMPONENTES","M2",0.96]
["CDHU","2022/08","1.5-3-CONSTRUÇÃO-INSTALAÇÕES ELÉTRICAS, CFTV, SPDA - 200","VIDROS  -INSTALAÇÕES ELETRICAS","37.10.010","BARRAMENTO DE COBRE NU","KG",{"v":1,"d":"1.00"}]
["CDHU","2022/08","1.5-3-CONSTRUÇÃO-INSTALAÇÕES ELÉTRICAS, CFTV, SPDA - 200","VIDROS  -INSTALAÇÕES ELETRICAS","409217","PROTECAO PARA BARRAMENTO DE 4MM-SIURB","M2",{"v":1,"d":"1.00"}]
["CDHU","2022/08","1.5-3-CONSTRUÇÃO-INSTALAÇÕES ELÉTRICAS, CFTV, SPDA - 200","VIDROS  -INSTALAÇÕES ELETRICAS","37.25.090","DISJUNTOR EM CAIXA MOLDADA TRIPOLAR, TÉRMICO E MAGNÉTICO FIXOS, TENSÃO DE ISOLAMENTO 480/690V, DE 10A A 60A","UN",{"v":1,"d":"1.00"}]
["CDHU","2022/08","1.5-3-CONSTRUÇÃO-INSTALAÇÕES ELÉTRICAS, CFTV, SPDA - 200","VIDROS  -INSTALAÇÕES ELETRICAS","37.13.800","MINI-DISJUNTOR TERMOMAGNÉTICO, UNIPOLAR 127/220 V, CORRENTE DE 10 A ATÉ 32 A","UN",{"v":14,"d":"14.00"}]
["CDHU","2022/08","1.5-3-CONSTRUÇÃO-INSTALAÇÕES ELÉTRICAS, CFTV, SPDA - 200","VIDROS  -INSTALAÇÕES ELETRICAS","37.13.840","MINI-DISJUNTOR TERMOMAGNÉTICO, BIPOLAR 220/380 V, CORRENTE DE 10 A ATÉ 32 A","UN",{"v":12,"d":"12.00"}]
["CDHU","2022/08","1.5-3-CONSTRUÇÃO-INSTALAÇÕES ELÉTRICAS, CFTV, SPDA - 200","VIDROS  -INSTALAÇÕES ELETRICAS","37.17.060","DISPOSITIVO DIFERENCIAL RESIDUAL DE 25 A X 30 MA - 2 POLOS","UN",{"v":13,"d":"13.00"}]
["CDHU","2022/08","1.5-3-CONSTRUÇÃO-INSTALAÇÕES ELÉTRICAS, CFTV, SPDA - 200","VIDROS  -INSTALAÇÕES ELETRICAS","37.24.032","SUPRESSOR DE SURTO MONOFÁSICO, CORRENTE NOMINAL 20 KA, IMAX. DE SURTO 50 ATÉ 80 KA","UN",{"v":4,"d":"4.00"}]
["CDHU","2022/08","1.5-3-CONSTRUÇÃO-INSTALAÇÕES ELÉTRICAS, CFTV, SPDA - 200","RAMPAS E ESCADAS - 100-INSTALAÇÕES ELETRICAS","37.06.014","PAINEL AUTOPORTANTE EM CHAPA DE AÇO, COM PROTEÇÃO MÍNIMA IP 54 - SEM COMPONENTES","M2",1.12]
["CDHU","2022/08","1.5-3-CONSTRUÇÃO-INSTALAÇÕES ELÉTRICAS, CFTV, SPDA - 200","RAMPAS E ESCADAS - 100-INSTALAÇÕES ELETRICAS","37.10.010","BARRAMENTO DE COBRE NU","KG",{"v":1,"d":"1.00"}]
["CDHU","2022/08","1.5-3-CONSTRUÇÃO-INSTALAÇÕES ELÉTRICAS, CFTV, SPDA - 200","RAMPAS E ESCADAS - 100-INSTALAÇÕES ELETRICAS","409217","PROTECAO PARA BARRAMENTO DE 4MM-SIURB","M2",{"v":1,"d":"1.00"}]
["CDHU","2022/08","1.5-3-CONSTRUÇÃO-INSTALAÇÕES ELÉTRICAS, CFTV, SPDA - 200","RAMPAS E ESCADAS - 100-INSTALAÇÕES ELETRICAS","37.25.090","DISJUNTOR EM CAIXA MOLDADA TRIPOLAR, TÉRMICO E MAGNÉTICO FIXOS, TENSÃO DE ISOLAMENTO 480/690V, DE 10A A 60A","UN",{"v":1,"d":"1.00"}]
["CDHU","2022/08","1.5-3-CONSTRUÇÃO-INSTALAÇÕES ELÉTRICAS, CFTV, SPDA - 200","RAMPAS E ESCADAS - 100-INSTALAÇÕES ELETRICAS","37.13.800","MINI-DISJUNTOR TERMOMAGNÉTICO, UNIPOLAR 127/220 V, CORRENTE DE 10 A ATÉ 32 A","UN",{"v":14,"d":"14.00"}]
["CDHU","2022/08","1.5-3-CONSTRUÇÃO-INSTALAÇÕES ELÉTRICAS, CFTV, SPDA - 200","RAMPAS E ESCADAS - 100-INSTALAÇÕES ELETRICAS","37.13.840","MINI-DISJUNTOR TERMOMAGNÉTICO, BIPOLAR 220/380 V, CORRENTE DE 10 A ATÉ 32 A","UN",{"v":12,"d":"12.00"}]
["CDHU","2022/08","1.5-3-CONSTRUÇÃO-INSTALAÇÕES ELÉTRICAS, CFTV, SPDA - 200","RAMPAS E ESCADAS - 100-INSTALAÇÕES ELETRICAS","37.17.060","DISPOSITIVO DIFERENCIAL RESIDUAL DE 25 A X 30 MA - 2 POLOS","UN",{"v":13,"d":"13.00"}]
["CDHU","2022/08","1.5-3-CONSTRUÇÃO-INSTALAÇÕES ELÉTRICAS, CFTV, SPDA - 200","RAMPAS E ESCADAS - 100-INSTALAÇÕES ELETRICAS","37.24.032","SUPRESSOR DE SURTO MONOFÁSICO, CORRENTE NOMINAL 20 KA, IMAX. DE SURTO 50 ATÉ 80 KA","UN",{"v":4,"d":"4.00"}]
["CDHU","2022/08","1.5-3-CONSTRUÇÃO-INSTALAÇÕES ELÉTRICAS, CFTV, SPDA - 200","RAMPAS E ESCADAS - 100-INSTALAÇÕES ELETRICAS","37.06.014","PAINEL AUTOPORTANTE EM CHAPA DE AÇO, COM PROTEÇÃO MÍNIMA IP 54 - SEM COMPONENTES","M2",{"v":0.3,"d":"0.30"}]
["CDHU","2022/08","1.5-3-CONSTRUÇÃO-INSTALAÇÕES ELÉTRICAS, CFTV, SPDA - 200","RAMPAS E ESCADAS - 100-INSTALAÇÕES ELETRICAS","37.10.010","BARRAMENTO DE COBRE NU","KG",{"v":1,"d":"1.00"}]
["CDHU","2022/08","1.5-3-CONSTRUÇÃO-INSTALAÇÕES ELÉTRICAS, CFTV, SPDA - 200","RAMPAS E ESCADAS - 100-INSTALAÇÕES ELETRICAS","409217","PROTECAO PARA BARRAMENTO DE 4MM-SIURB","M2",{"v":1,"d":"1.00"}]
["CDHU","2022/08","1.5-3-CONSTRUÇÃO-INSTALAÇÕES ELÉTRICAS, CFTV, SPDA - 200","RAMPAS E ESCADAS - 100-INSTALAÇÕES ELETRICAS","37.25.090","DISJUNTOR EM CAIXA MOLDADA TRIPOLAR, TÉRMICO E MAGNÉTICO FIXOS, TENSÃO DE ISOLAMENTO 480/690V, DE 10A A 60A","UN",{"v":1,"d":"1.00"}]
["CDHU","2022/08","1.5-3-CONSTRUÇÃO-INSTALAÇÕES ELÉTRICAS, CFTV, SPDA - 200","RAMPAS E ESCADAS - 100-INSTALAÇÕES ELETRICAS","37.13.800","MINI-DISJUNTOR TERMOMAGNÉTICO, UNIPOLAR 127/220 V, CORRENTE DE 10 A ATÉ 32 A","UN",{"v":12,"d":"12.00"}]
["CDHU","2022/08","1.5-3-CONSTRUÇÃO-INSTALAÇÕES ELÉTRICAS, CFTV, SPDA - 200","RAMPAS E ESCADAS - 100-INSTALAÇÕES ELETRICAS","37.17.060","DISPOSITIVO DIFERENCIAL RESIDUAL DE 25 A X 30 MA - 2 POLOS","UN",{"v":12,"d":"12.00"}]
["CDHU","2022/08","1.5-3-CONSTRUÇÃO-INSTALAÇÕES ELÉTRICAS, CFTV, SPDA - 200","RAMPAS E ESCADAS - 100-INSTALAÇÕES ELETRICAS","37.24.032","SUPRESSOR DE SURTO MONOFÁSICO, CORRENTE NOMINAL 20 KA, IMAX. DE SURTO 50 ATÉ 80 KA","UN",{"v":4,"d":"4.00"}]
["CDHU","2022/08","1.5-3-CONSTRUÇÃO-INSTALAÇÕES ELÉTRICAS, CFTV, SPDA - 200","RAMPAS E ESCADAS - 100-INSTALAÇÕES ELETRICAS","37.06.014","PAINEL AUTOPORTANTE EM CHAPA DE AÇO, COM PROTEÇÃO MÍNIMA IP 54 - SEM COMPONENTES","M2",{"v":0.3,"d":"0.30"}]
["CDHU","2022/08","1.5-3-CONSTRUÇÃO-INSTALAÇÕES ELÉTRICAS, CFTV, SPDA - 200","RAMPAS E ESCADAS - 100-INSTALAÇÕES ELETRICAS","37.10.010","BARRAMENTO DE COBRE NU","KG",{"v":1,"d":"1.00"}]
["CDHU","2022/08","1.5-3-CONSTRUÇÃO-INSTALAÇÕES ELÉTRICAS, CFTV, SPDA - 200","RAMPAS E ESCADAS - 100-INSTALAÇÕES ELETRICAS","409217","PROTECAO PARA BARRAMENTO DE 4MM-SIURB","M2",{"v":1,"d":"1.00"}]
["CDHU","2022/08","1.5-3-CONSTRUÇÃO-INSTALAÇÕES ELÉTRICAS, CFTV, SPDA - 200","RAMPAS E ESCADAS - 100-INSTALAÇÕES ELETRICAS","37.25.090","DISJUNTOR EM CAIXA MOLDADA TRIPOLAR, TÉRMICO E MAGNÉTICO FIXOS, TENSÃO DE ISOLAMENTO 480/690V, DE 10A A 60A","UN",{"v":1,"d":"1.00"}]
["CDHU","2022/08","1.5-3-CONSTRUÇÃO-INSTALAÇÕES ELÉTRICAS, CFTV, SPDA - 200","RAMPAS E ESCADAS - 100-INSTALAÇÕES ELETRICAS","37.13.800","MINI-DISJUNTOR TERMOMAGNÉTICO, UNIPOLAR 127/220 V, CORRENTE DE 10 A ATÉ 32 A","UN",{"v":12,"d":"12.00"}]
["CDHU","2022/08","1.5-3-CONSTRUÇÃO-INSTALAÇÕES ELÉTRICAS, CFTV, SPDA - 200","RAMPAS E ESCADAS - 100-INSTALAÇÕES ELETRICAS","134793","INTERRUPTOR DIFERENCIAL RESIDUAL TETRAPOLAR 63A ID=30MA","UN",{"v":1,"d":"1.00"}]
["CDHU","2022/08","1.5-3-CONSTRUÇÃO-INSTALAÇÕES ELÉTRICAS, CFTV, SPDA - 200","RAMPAS E ESCADAS - 100-INSTALAÇÕES ELETRICAS","37.24.032","SUPRESSOR DE SURTO MONOFÁSICO, CORRENTE NOMINAL 20 KA, IMAX. DE SURTO 50 ATÉ 80 KA","UN",{"v":4,"d":"4.00"}]
["CDHU","2022/08","1.5-3-CONSTRUÇÃO-INSTALAÇÕES ELÉTRICAS, CFTV, SPDA - 200","RAMPAS E ESCADAS - 100-INSTALAÇÕES ELETRICAS","37.06.014","PAINEL AUTOPORTANTE EM CHAPA DE AÇO, COM PROTEÇÃO MÍNIMA IP 54 - SEM COMPONENTES","M2",{"v":0.3,"d":"0.30"}]
["CDHU","2022/08","1.5-3-CONSTRUÇÃO-INSTALAÇÕES ELÉTRICAS, CFTV, SPDA - 200","RAMPAS E ESCADAS - 100-INSTALAÇÕES ELETRICAS","37.10.010","BARRAMENTO DE COBRE NU","KG",{"v":1,"d":"1.00"}]
["FDE","2022/10","1.5-3-CONSTRUÇÃO-INSTALAÇÕES ELÉTRICAS, CFTV, SPDA - 200","RAMPAS E ESCADAS - 100-INSTALAÇÕES ELETRICAS","09.04.050","PLACA DE ACRILICO TRANSPARENTE ESP=5MM PROTECAO A CONTATO ACIDENTAL","M2",{"v":1,"d":"1.00"}]
["CDHU","2022/08","1.5-3-CONSTRUÇÃO-INSTALAÇÕES ELÉTRICAS, CFTV, SPDA - 200","RAMPAS E ESCADAS - 100-INSTALAÇÕES ELETRICAS","37.25.090","DISJUNTOR EM CAIXA MOLDADA TRIPOLAR, TÉRMICO E MAGNÉTICO FIXOS, TENSÃO DE ISOLAMENTO 480/690V, DE 10A A 60A","UN",{"v":1,"d":"1.00"}]
["CDHU","2022/08","1.5-3-CONSTRUÇÃO-INSTALAÇÕES ELÉTRICAS, CFTV, SPDA - 200","RAMPAS E ESCADAS - 100-INSTALAÇÕES ELETRICAS","37.13.800","MINI-DISJUNTOR TERMOMAGNÉTICO, UNIPOLAR 127/220 V, CORRENTE DE 10 A ATÉ 32 A","UN",{"v":12,"d":"12.00"}]
["CDHU","2022/08","1.5-3-CONSTRUÇÃO-INSTALAÇÕES ELÉTRICAS, CFTV, SPDA - 200","RAMPAS E ESCADAS - 100-INSTALAÇÕES ELETRICAS","134793","INTERRUPTOR DIFERENCIAL RESIDUAL TETRAPOLAR 63A ID=30MA","UN",{"v":1,"d":"1.00"}]
["CDHU","2022/08","1.5-3-CONSTRUÇÃO-INSTALAÇÕES ELÉTRICAS, CFTV, SPDA - 200","RAMPAS E ESCADAS - 100-INSTALAÇÕES ELETRICAS","37.24.032","SUPRESSOR DE SURTO MONOFÁSICO, CORRENTE NOMINAL 20 KA, IMAX. DE SURTO 50 ATÉ 80 KA","UN",{"v":4,"d":"4.00"}]
["CDHU","2022/08","1.5-3-CONSTRUÇÃO-INSTALAÇÕES ELÉTRICAS, CFTV, SPDA - 200","RAMPAS E ESCADAS - 100-INSTALAÇÕES ELETRICAS","37.06.014","PAINEL AUTOPORTANTE EM CHAPA DE AÇO, COM PROTEÇÃO MÍNIMA IP 54 - SEM COMPONENTES","M2",{"v":0.3,"d":"0.30"}]
["CDHU","2022/08","1.5-3-CONSTRUÇÃO-INSTALAÇÕES ELÉTRICAS, CFTV, SPDA - 200","RAMPAS E ESCADAS - 100-INSTALAÇÕES ELETRICAS","37.10.010","BARRAMENTO DE COBRE NU","KG",{"v":1,"d":"1.00"}]
["CDHU","2022/08","1.5-3-CONSTRUÇÃO-INSTALAÇÕES ELÉTRICAS, CFTV, SPDA - 200","RAMPAS E ESCADAS - 100-INSTALAÇÕES ELETRICAS","409217","PROTECAO PARA BARRAMENTO DE 4MM-SIURB","M2",{"v":1,"d":"1.00"}]
["CDHU","2022/08","1.5-3-CONSTRUÇÃO-INSTALAÇÕES ELÉTRICAS, CFTV, SPDA - 200","RAMPAS E ESCADAS - 100-INSTALAÇÕES ELETRICAS","37.25.090","DISJUNTOR EM CAIXA MOLDADA TRIPOLAR, TÉRMICO E MAGNÉTICO FIXOS, TENSÃO DE ISOLAMENTO 480/690V, DE 10A A 60A","UN",{"v":1,"d":"1.00"}]
["CDHU","2022/08","1.5-3-CONSTRUÇÃO-INSTALAÇÕES ELÉTRICAS, CFTV, SPDA - 200","RAMPAS E ESCADAS - 100-INSTALAÇÕES ELETRICAS","37.13.800","MINI-DISJUNTOR TERMOMAGNÉTICO, UNIPOLAR 127/220 V, CORRENTE DE 10 A ATÉ 32 A","UN",{"v":12,"d":"12.00"}]
["CDHU","2022/08","1.5-3-CONSTRUÇÃO-INSTALAÇÕES ELÉTRICAS, CFTV, SPDA - 200","RAMPAS E ESCADAS - 100-INSTALAÇÕES ELETRICAS","134793","INTERRUPTOR DIFERENCIAL RESIDUAL TETRAPOLAR 63A ID=30MA","UN",{"v":1,"d":"1.00"}]
["CDHU","2022/08","1.5-3-CONSTRUÇÃO-INSTALAÇÕES ELÉTRICAS, CFTV, SPDA - 200","RAMPAS E ESCADAS - 100-INSTALAÇÕES ELETRICAS","37.24.032","SUPRESSOR DE SURTO MONOFÁSICO, CORRENTE NOMINAL 20 KA, IMAX. DE SURTO 50 ATÉ 80 KA","UN",{"v":4,"d":"4.00"}]
["CDHU","2022/08","1.5-3-CONSTRUÇÃO-INSTALAÇÕES ELÉTRICAS, CFTV, SPDA - 200","MUROS ENTORNO - 100-INSTALAÇÕES ELETRICAS","37.06.014","PAINEL AUTOPORTANTE EM CHAPA DE AÇO, COM PROTEÇÃO MÍNIMA IP 54 - SEM COMPONENTES","M2",{"v":0.3,"d":"0.30"}]
["CDHU","2022/08","1.5-3-CONSTRUÇÃO-INSTALAÇÕES ELÉTRICAS, CFTV, SPDA - 200","MUROS ENTORNO - 100-INSTALAÇÕES ELETRICAS","37.10.010","BARRAMENTO DE COBRE NU","KG",{"v":1,"d":"1.00"}]
["CDHU","2022/08","1.5-3-CONSTRUÇÃO-INSTALAÇÕES ELÉTRICAS, CFTV, SPDA - 200","MUROS ENTORNO - 100-INSTALAÇÕES ELETRICAS","409217","PROTECAO PARA BARRAMENTO DE 4MM-SIURB","M2",{"v":1,"d":"1.00"}]
["CDHU","2022/08","1.5-3-CONSTRUÇÃO-INSTALAÇÕES ELÉTRICAS, CFTV, SPDA - 200","MUROS ENTORNO - 100-INSTALAÇÕES ELETRICAS","37.13.650","DISJUNTOR TERMOMAGNÉTICO, TRIPOLAR 220/380 V, CORRENTE DE 10 A ATÉ 50 A","UN",{"v":1,"d":"1.00"}]
["CDHU","2022/08","1.5-3-CONSTRUÇÃO-INSTALAÇÕES ELÉTRICAS, CFTV, SPDA - 200","MUROS ENTORNO - 100-INSTALAÇÕES ELETRICAS","37.13.800","MINI-DISJUNTOR TERMOMAGNÉTICO, UNIPOLAR 127/220 V, CORRENTE DE 10 A ATÉ 32 A","UN",{"v":10,"d":"10.00"}]
["CDHU","2022/08","1.5-3-CONSTRUÇÃO-INSTALAÇÕES ELÉTRICAS, CFTV, SPDA - 200","MUROS ENTORNO - 100-INSTALAÇÕES ELETRICAS","134793","INTERRUPTOR DIFERENCIAL RESIDUAL TETRAPOLAR 63A ID=30MA","UN",{"v":1,"d":"1.00"}]
["CDHU","2022/08","1.5-3-CONSTRUÇÃO-INSTALAÇÕES ELÉTRICAS, CFTV, SPDA - 200","MUROS ENTORNO - 100-INSTALAÇÕES ELETRICAS","37.24.032","SUPRESSOR DE SURTO MONOFÁSICO, CORRENTE NOMINAL 20 KA, IMAX. DE SURTO 50 ATÉ 80 KA","UN",{"v":4,"d":"4.00"}]
["CDHU","2022/08","1.5-3-CONSTRUÇÃO-INSTALAÇÕES ELÉTRICAS, CFTV, SPDA - 200","MUROS ENTORNO - 100-INSTALAÇÕES ELETRICAS","37.06.014","PAINEL AUTOPORTANTE EM CHAPA DE AÇO, COM PROTEÇÃO MÍNIMA IP 54 - SEM COMPONENTES","M2",{"v":0.3,"d":"0.30"}]
["CDHU","2022/08","1.5-3-CONSTRUÇÃO-INSTALAÇÕES ELÉTRICAS, CFTV, SPDA - 200","MUROS ENTORNO - 100-INSTALAÇÕES ELETRICAS","37.10.010","BARRAMENTO DE COBRE NU","KG",{"v":1,"d":"1.00"}]
["CDHU","2022/08","1.5-3-CONSTRUÇÃO-INSTALAÇÕES ELÉTRICAS, CFTV, SPDA - 200","MUROS ENTORNO - 100-INSTALAÇÕES ELETRICAS","409217","PROTECAO PARA BARRAMENTO DE 4MM-SIURB","M2",{"v":1,"d":"1.00"}]
["CDHU","2022/08","1.5-3-CONSTRUÇÃO-INSTALAÇÕES ELÉTRICAS, CFTV, SPDA - 200","MUROS ENTORNO - 100-INSTALAÇÕES ELETRICAS","37.13.650","DISJUNTOR TERMOMAGNÉTICO, TRIPOLAR 220/380 V, CORRENTE DE 10 A ATÉ 50 A","UN",{"v":1,"d":"1.00"}]
["CDHU","2022/08","1.5-3-CONSTRUÇÃO-INSTALAÇÕES ELÉTRICAS, CFTV, SPDA - 200","MUROS ENTORNO - 100-INSTALAÇÕES ELETRICAS","37.13.800","MINI-DISJUNTOR TERMOMAGNÉTICO, UNIPOLAR 127/220 V, CORRENTE DE 10 A ATÉ 32 A","UN",{"v":8,"d":"8.00"}]
["CDHU","2022/08","1.5-3-CONSTRUÇÃO-INSTALAÇÕES ELÉTRICAS, CFTV, SPDA - 200","MUROS ENTORNO - 100-INSTALAÇÕES ELETRICAS","134793","INTERRUPTOR DIFERENCIAL RESIDUAL TETRAPOLAR 63A ID=30MA","UN",{"v":1,"d":"1.00"}]
["CDHU","2022/08","1.5-3-CONSTRUÇÃO-INSTALAÇÕES ELÉTRICAS, CFTV, SPDA - 200","MUROS ENTORNO - 100-INSTALAÇÕES ELETRICAS","37.24.032","SUPRESSOR DE SURTO MONOFÁSICO, CORRENTE NOMINAL 20 KA, IMAX. DE SURTO 50 ATÉ 80 KA","UN",{"v":4,"d":"4.00"}]
["CDHU","2022/08","1.5-3-CONSTRUÇÃO-INSTALAÇÕES ELÉTRICAS, CFTV, SPDA - 200","MUROS ENTORNO - 100-INSTALAÇÕES ELETRICAS","37.06.014","PAINEL AUTOPORTANTE EM CHAPA DE AÇO, COM PROTEÇÃO MÍNIMA IP 54 - SEM COMPONENTES","M2",{"v":0.3,"d":"0.30"}]
["CDHU","2022/08","1.5-3-CONSTRUÇÃO-INSTALAÇÕES ELÉTRICAS, CFTV, SPDA - 200","MUROS ENTORNO - 100-INSTALAÇÕES ELETRICAS","37.10.010","BARRAMENTO DE COBRE NU","KG",{"v":1,"d":"1.00"}]
["CDHU","2022/08","1.5-3-CONSTRUÇÃO-INSTALAÇÕES ELÉTRICAS, CFTV, SPDA - 200","MUROS ENTORNO - 100-INSTALAÇÕES ELETRICAS","409217","PROTECAO PARA BARRAMENTO DE 4MM-SIURB","M2",{"v":1,"d":"1.00"}]
["CDHU","2022/08","1.5-3-CONSTRUÇÃO-INSTALAÇÕES ELÉTRICAS, CFTV, SPDA - 200","MUROS ENTORNO - 100-INSTALAÇÕES ELETRICAS","37.13.660","DISJUNTOR TERMOMAGNÉTICO, TRIPOLAR 220/380 V, CORRENTE DE 60 A ATÉ 100 A","UN",{"v":1,"d":"1.00"}]
["CDHU","2022/08","1.5-3-CONSTRUÇÃO-INSTALAÇÕES ELÉTRICAS, CFTV, SPDA - 200","MUROS ENTORNO - 100-INSTALAÇÕES ELETRICAS","37.13.800","MINI-DISJUNTOR TERMOMAGNÉTICO, UNIPOLAR 127/220 V, CORRENTE DE 10 A ATÉ 32 A","UN",{"v":4,"d":"4.00"}]
["CDHU","2022/08","1.5-3-CONSTRUÇÃO-INSTALAÇÕES ELÉTRICAS, CFTV, SPDA - 200","MUROS ENTORNO - 100-INSTALAÇÕES ELETRICAS","37.13.840","MINI-DISJUNTOR TERMOMAGNÉTICO, BIPOLAR 220/380 V, CORRENTE DE 10 A ATÉ 32 A","UN",{"v":8,"d":"8.00"}]
["CDHU","2022/08","1.5-3-CONSTRUÇÃO-INSTALAÇÕES ELÉTRICAS, CFTV, SPDA - 200","MUROS ENTORNO - 100-INSTALAÇÕES ELETRICAS","134793","INTERRUPTOR DIFERENCIAL RESIDUAL TETRAPOLAR 63A ID=30MA","UN",{"v":1,"d":"1.00"}]
["CDHU","2022/08","1.5-3-CONSTRUÇÃO-INSTALAÇÕES ELÉTRICAS, CFTV, SPDA - 200","MUROS ENTORNO - 100-INSTALAÇÕES ELETRICAS","37.24.032","SUPRESSOR DE SURTO MONOFÁSICO, CORRENTE NOMINAL 20 KA, IMAX. DE SURTO 50 ATÉ 80 KA","UN",{"v":4,"d":"4.00"}]
["CDHU","2022/08","1.5-3-CONSTRUÇÃO-INSTALAÇÕES ELÉTRICAS, CFTV, SPDA - 200","MUROS ENTORNO - 100-INSTALAÇÕES ELETRICAS","37.06.014","PAINEL AUTOPORTANTE EM CHAPA DE AÇO, COM PROTEÇÃO MÍNIMA IP 54 - SEM COMPONENTES","M2",{"v":0.4,"d":"0.40"}]
["CDHU","2022/08","1.5-3-CONSTRUÇÃO-INSTALAÇÕES ELÉTRICAS, CFTV, SPDA - 200","MUROS ENTORNO - 100-INSTALAÇÕES ELETRICAS","37.10.010","BARRAMENTO DE COBRE NU","KG",{"v":1,"d":"1.00"}]
["CDHU","2022/08","1.5-3-CONSTRUÇÃO-INSTALAÇÕES ELÉTRICAS, CFTV, SPDA - 200","MUROS ENTORNO - 100-INSTALAÇÕES ELETRICAS","409217","PROTECAO PARA BARRAMENTO DE 4MM-SIURB","M2",{"v":1,"d":"1.00"}]
["CDHU","2022/08","1.5-3-CONSTRUÇÃO-INSTALAÇÕES ELÉTRICAS, CFTV, SPDA - 200","MUROS ENTORNO - 100-INSTALAÇÕES ELETRICAS","37.13.660","DISJUNTOR TERMOMAGNÉTICO, TRIPOLAR 220/380 V, CORRENTE DE 60 A ATÉ 100 A","UN",{"v":1,"d":"1.00"}]
["CDHU","2022/08","1.5-3-CONSTRUÇÃO-INSTALAÇÕES ELÉTRICAS, CFTV, SPDA - 200","MUROS ENTORNO - 100-INSTALAÇÕES ELETRICAS","37.13.800","MINI-DISJUNTOR TERMOMAGNÉTICO, UNIPOLAR 127/220 V, CORRENTE DE 10 A ATÉ 32 A","UN",{"v":4,"d":"4.00"}]
["CDHU","2022/08","1.5-3-CONSTRUÇÃO-INSTALAÇÕES ELÉTRICAS, CFTV, SPDA - 200","MUROS ENTORNO - 100-INSTALAÇÕES ELETRICAS","37.13.840","MINI-DISJUNTOR TERMOMAGNÉTICO, BIPOLAR 220/380 V, CORRENTE DE 10 A ATÉ 32 A","UN",{"v":8,"d":"8.00"}]
["CDHU","2022/08","1.5-3-CONSTRUÇÃO-INSTALAÇÕES ELÉTRICAS, CFTV, SPDA - 200","MUROS ENTORNO - 100-INSTALAÇÕES ELETRICAS","134793","INTERRUPTOR DIFERENCIAL RESIDUAL TETRAPOLAR 63A ID=30MA","UN",{"v":1,"d":"1.00"}]
["CDHU","2022/08","1.5-3-CONSTRUÇÃO-INSTALAÇÕES ELÉTRICAS, CFTV, SPDA - 200","MUROS ENTORNO - 100-INSTALAÇÕES ELETRICAS","37.24.032","SUPRESSOR DE SURTO MONOFÁSICO, CORRENTE NOMINAL 20 KA, IMAX. DE SURTO 50 ATÉ 80 KA","UN",{"v":4,"d":"4.00"}]
["CDHU","2022/08","1.5-3-CONSTRUÇÃO-INSTALAÇÕES ELÉTRICAS, CFTV, SPDA - 200","MUROS ENTORNO - 100-INSTALAÇÕES ELETRICAS","37.17.070","DISPOSITIVO DIFERENCIAL RESIDUAL DE 40 A X 30 MA - 2 POLOS","UN",{"v":6,"d":"6.00"}]
["CDHU","2022/08","1.5-3-CONSTRUÇÃO-INSTALAÇÕES ELÉTRICAS, CFTV, SPDA - 200","REVESTIMENTOS PAREDE - 100-INSTALAÇÕES ELETRICAS","37.06.014","PAINEL AUTOPORTANTE EM CHAPA DE AÇO, COM PROTEÇÃO MÍNIMA IP 54 - SEM COMPONENTES","M2",{"v":0.4,"d":"0.40"}]
["CDHU","2022/08","1.5-3-CONSTRUÇÃO-INSTALAÇÕES ELÉTRICAS, CFTV, SPDA - 200","REVESTIMENTOS PAREDE - 100-INSTALAÇÕES ELETRICAS","37.10.010","BARRAMENTO DE COBRE NU","KG",{"v":1,"d":"1.00"}]
["CDHU","2022/08","1.5-3-CONSTRUÇÃO-INSTALAÇÕES ELÉTRICAS, CFTV, SPDA - 200","REVESTIMENTOS PAREDE - 100-INSTALAÇÕES ELETRICAS","409217","PROTECAO PARA BARRAMENTO DE 4MM-SIURB","M2",{"v":1,"d":"1.00"}]
["CDHU","2022/08","1.5-3-CONSTRUÇÃO-INSTALAÇÕES ELÉTRICAS, CFTV, SPDA - 200","REVESTIMENTOS PAREDE - 100-INSTALAÇÕES ELETRICAS","37.13.660","DISJUNTOR TERMOMAGNÉTICO, TRIPOLAR 220/380 V, CORRENTE DE 60 A ATÉ 100 A","UN",{"v":1,"d":"1.00"}]
["CDHU","2022/08","1.5-3-CONSTRUÇÃO-INSTALAÇÕES ELÉTRICAS, CFTV, SPDA - 200","REVESTIMENTOS PAREDE - 100-INSTALAÇÕES ELETRICAS","37.13.800","MINI-DISJUNTOR TERMOMAGNÉTICO, UNIPOLAR 127/220 V, CORRENTE DE 10 A ATÉ 32 A","UN",{"v":8,"d":"8.00"}]
["CDHU","2022/08","1.5-3-CONSTRUÇÃO-INSTALAÇÕES ELÉTRICAS, CFTV, SPDA - 200","REVESTIMENTOS PAREDE - 100-INSTALAÇÕES ELETRICAS","37.13.840","MINI-DISJUNTOR TERMOMAGNÉTICO, BIPOLAR 220/380 V, CORRENTE DE 10 A ATÉ 32 A","UN",{"v":10,"d":"10.00"}]
["CDHU","2022/08","1.5-3-CONSTRUÇÃO-INSTALAÇÕES ELÉTRICAS, CFTV, SPDA - 200","REVESTIMENTOS PAREDE - 100-INSTALAÇÕES ELETRICAS","134793","INTERRUPTOR DIFERENCIAL RESIDUAL TETRAPOLAR 63A ID=30MA","UN",{"v":1,"d":"1.00"}]
["CDHU","2022/08","1.5-3-CONSTRUÇÃO-INSTALAÇÕES ELÉTRICAS, CFTV, SPDA - 200","REVESTIMENTOS PAREDE - 100-INSTALAÇÕES ELETRICAS","37.24.032","SUPRESSOR DE SURTO MONOFÁSICO, CORRENTE NOMINAL 20 KA, IMAX. DE SURTO 50 ATÉ 80 KA","UN",{"v":4,"d":"4.00"}]
["CDHU","2022/08","1.5-3-CONSTRUÇÃO-INSTALAÇÕES ELÉTRICAS, CFTV, SPDA - 200","REVESTIMENTOS PAREDE - 100-INSTALAÇÕES ELETRICAS","37.17.070","DISPOSITIVO DIFERENCIAL RESIDUAL DE 40 A X 30 MA - 2 POLOS","UN",{"v":10,"d":"10.00"}]
["CDHU","2022/08","1.5-3-CONSTRUÇÃO-INSTALAÇÕES ELÉTRICAS, CFTV, SPDA - 200","REVESTIMENTOS PAREDE - 100-INSTALAÇÕES ELETRICAS","37.06.014","PAINEL AUTOPORTANTE EM CHAPA DE AÇO, COM PROTEÇÃO MÍNIMA IP 54 - SEM COMPONENTES","M2",{"v":0.3,"d":"0.30"}]
["CDHU","2022/08","1.5-3-CONSTRUÇÃO-INSTALAÇÕES ELÉTRICAS, CFTV, SPDA - 200","REVESTIMENTOS PAREDE - 100-INSTALAÇÕES ELETRICAS","37.10.010","BARRAMENTO DE COBRE NU","KG",{"v":1,"d":"1.00"}]
["CDHU","2022/08","1.5-3-CONSTRUÇÃO-INSTALAÇÕES ELÉTRICAS, CFTV, SPDA - 200","REVESTIMENTOS PAREDE - 100-INSTALAÇÕES ELETRICAS","409217","PROTECAO PARA BARRAMENTO DE 4MM-SIURB","M2",{"v":1,"d":"1.00"}]
["CDHU","2022/08","1.5-3-CONSTRUÇÃO-INSTALAÇÕES ELÉTRICAS, CFTV, SPDA - 200","REVESTIMENTOS PAREDE - 100-INSTALAÇÕES ELETRICAS","37.13.660","DISJUNTOR TERMOMAGNÉTICO, TRIPOLAR 220/380 V, CORRENTE DE 60 A ATÉ 100 A","UN",{"v":1,"d":"1.00"}]
["CDHU","2022/08","1.5-3-CONSTRUÇÃO-INSTALAÇÕES ELÉTRICAS, CFTV, SPDA - 200","REVESTIMENTOS PAREDE - 100-INSTALAÇÕES ELETRICAS","37.13.800","MINI-DISJUNTOR TERMOMAGNÉTICO, UNIPOLAR 127/220 V, CORRENTE DE 10 A ATÉ 32 A","UN",{"v":5,"d":"5.00"}]
["CDHU","2022/08","1.5-3-CONSTRUÇÃO-INSTALAÇÕES ELÉTRICAS, CFTV, SPDA - 200","REVESTIMENTOS PAREDE - 100-INSTALAÇÕES ELETRICAS","37.17.060","DISPOSITIVO DIFERENCIAL RESIDUAL DE 25 A X 30 MA - 2 POLOS","UN",{"v":2,"d":"2.00"}]
["CDHU","2022/08","1.5-3-CONSTRUÇÃO-INSTALAÇÕES ELÉTRICAS, CFTV, SPDA - 200","REVESTIMENTOS PAREDE - 100-INSTALAÇÕES ELETRICAS","37.24.032","SUPRESSOR DE SURTO MONOFÁSICO, CORRENTE NOMINAL 20 KA, IMAX. DE SURTO 50 ATÉ 80 KA","UN",{"v":4,"d":"4.00"}]
["CDHU","2022/08","1.5-3-CONSTRUÇÃO-INSTALAÇÕES ELÉTRICAS, CFTV, SPDA - 200","REVESTIMENTOS PAREDE - 100-INSTALAÇÕES ELETRICAS","37.06.014","PAINEL AUTOPORTANTE EM CHAPA DE AÇO, COM PROTEÇÃO MÍNIMA IP 54 - SEM COMPONENTES","M2",{"v":0.3,"d":"0.30"}]
["CDHU","2022/08","1.5-3-CONSTRUÇÃO-INSTALAÇÕES ELÉTRICAS, CFTV, SPDA - 200","REVESTIMENTOS PAREDE - 100-INSTALAÇÕES ELETRICAS","37.10.010","BARRAMENTO DE COBRE NU","KG",{"v":1,"d":"1.00"}]
["CDHU","2022/08","1.5-3-CONSTRUÇÃO-INSTALAÇÕES ELÉTRICAS, CFTV, SPDA - 200","REVESTIMENTOS PAREDE - 100-INSTALAÇÕES ELETRICAS","409217","PROTECAO PARA BARRAMENTO DE 4MM-SIURB","M2",{"v":1,"d":"1.00"}]
["CDHU","2022/08","1.5-3-CONSTRUÇÃO-INSTALAÇÕES ELÉTRICAS, CFTV, SPDA - 200","REVESTIMENTOS PAREDE - 100-INSTALAÇÕES ELETRICAS","37.13.660","DISJUNTOR TERMOMAGNÉTICO, TRIPOLAR 220/380 V, CORRENTE DE 60 A ATÉ 100 A","UN",{"v":1,"d":"1.00"}]
["CDHU","2022/08","1.5-3-CONSTRUÇÃO-INSTALAÇÕES ELÉTRICAS, CFTV, SPDA - 200","REVESTIMENTOS PAREDE - 100-INSTALAÇÕES ELETRICAS","37.13.800","MINI-DISJUNTOR TERMOMAGNÉTICO, UNIPOLAR 127/220 V, CORRENTE DE 10 A ATÉ 32 A","UN",{"v":5,"d":"5.00"}]
["CDHU","2022/08","1.5-3-CONSTRUÇÃO-INSTALAÇÕES ELÉTRICAS, CFTV, SPDA - 200","REVESTIMENTOS PAREDE - 100-INSTALAÇÕES ELETRICAS","37.17.060","DISPOSITIVO DIFERENCIAL RESIDUAL DE 25 A X 30 MA - 2 POLOS","UN",{"v":1,"d":"1.00"}]
["CDHU","2022/08","1.5-3-CONSTRUÇÃO-INSTALAÇÕES ELÉTRICAS, CFTV, SPDA - 200","REVESTIMENTOS PAREDE - 100-INSTALAÇÕES ELETRICAS","37.24.032","SUPRESSOR DE SURTO MONOFÁSICO, CORRENTE NOMINAL 20 KA, IMAX. DE SURTO 50 ATÉ 80 KA","UN",{"v":4,"d":"4.00"}]
["CDHU","2022/08","1.5-3-CONSTRUÇÃO-INSTALAÇÕES ELÉTRICAS, CFTV, SPDA - 200","PISOS - 100-INSTALAÇÕES ELETRICAS","37.06.014","PAINEL AUTOPORTANTE EM CHAPA DE AÇO, COM PROTEÇÃO MÍNIMA IP 54 - SEM COMPONENTES","M2",{"v":0.3,"d":"0.30"}]
["CDHU","2022/08","1.5-3-CONSTRUÇÃO-INSTALAÇÕES ELÉTRICAS, CFTV, SPDA - 200","PISOS - 100-INSTALAÇÕES ELETRICAS","37.10.010","BARRAMENTO DE COBRE NU","KG",{"v":1,"d":"1.00"}]
["CDHU","2022/08","1.5-3-CONSTRUÇÃO-INSTALAÇÕES ELÉTRICAS, CFTV, SPDA - 200","PISOS - 100-INSTALAÇÕES ELETRICAS","409217","PROTECAO PARA BARRAMENTO DE 4MM-SIURB","M2",{"v":1,"d":"1.00"}]
["CDHU","2022/08","1.5-3-CONSTRUÇÃO-INSTALAÇÕES ELÉTRICAS, CFTV, SPDA - 200","PISOS - 100-INSTALAÇÕES ELETRICAS","37.13.660","DISJUNTOR TERMOMAGNÉTICO, TRIPOLAR 220/380 V, CORRENTE DE 60 A ATÉ 100 A","UN",{"v":1,"d":"1.00"}]
["CDHU","2022/08","1.5-3-CONSTRUÇÃO-INSTALAÇÕES ELÉTRICAS, CFTV, SPDA - 200","PISOS - 100-INSTALAÇÕES ELETRICAS","37.13.800","MINI-DISJUNTOR TERMOMAGNÉTICO, UNIPOLAR 127/220 V, CORRENTE DE 10 A ATÉ 32 A","UN",{"v":4,"d":"4.00"}]
["CDHU","2022/08","1.5-3-CONSTRUÇÃO-INSTALAÇÕES ELÉTRICAS, CFTV, SPDA - 200","PISOS - 100-INSTALAÇÕES ELETRICAS","37.17.060","DISPOSITIVO DIFERENCIAL RESIDUAL DE 25 A X 30 MA - 2 POLOS","UN",{"v":1,"d":"1.00"}]
["CDHU","2022/08","1.5-3-CONSTRUÇÃO-INSTALAÇÕES ELÉTRICAS, CFTV, SPDA - 200","PISOS - 100-INSTALAÇÕES ELETRICAS","37.24.032","SUPRESSOR DE SURTO MONOFÁSICO, CORRENTE NOMINAL 20 KA, IMAX. DE SURTO 50 ATÉ 80 KA","UN",{"v":4,"d":"4.00"}]
["CDHU","2022/08","1.5-3-CONSTRUÇÃO-INSTALAÇÕES ELÉTRICAS, CFTV, SPDA - 200","PISOS - 100-INSTALAÇÕES ELETRICAS","37.06.014","PAINEL AUTOPORTANTE EM CHAPA DE AÇO, COM PROTEÇÃO MÍNIMA IP 54 - SEM COMPONENTES","M2",{"v":0.4,"d":"0.40"}]
["CDHU","2022/08","1.5-3-CONSTRUÇÃO-INSTALAÇÕES ELÉTRICAS, CFTV, SPDA - 200","PISOS - 100-INSTALAÇÕES ELETRICAS","37.25.100","DISJUNTOR EM CAIXA MOLDADA TRIPOLAR, TÉRMICO E MAGNÉTICO FIXOS, TENSÃO DE ISOLAMENTO 480/690V, DE 70A ATÉ 150A","UN",{"v":1,"d":"1.00"}]
["CDHU","2022/08","1.5-3-CONSTRUÇÃO-INSTALAÇÕES ELÉTRICAS, CFTV, SPDA - 200","PISOS - 100-INSTALAÇÕES ELETRICAS","37.10.010","BARRAMENTO DE COBRE NU","KG",{"v":3,"d":"3.00"}]
["CDHU","2022/08","1.5-3-CONSTRUÇÃO-INSTALAÇÕES ELÉTRICAS, CFTV, SPDA - 200","PISOS - 100-INSTALAÇÕES ELETRICAS","409217","PROTECAO PARA BARRAMENTO DE 4MM-SIURB","M2",{"v":1,"d":"1.00"}]
["CDHU","2022/08","1.5-3-CONSTRUÇÃO-INSTALAÇÕES ELÉTRICAS, CFTV, SPDA - 200","PISOS - 100-INSTALAÇÕES ELETRICAS","37.25.090","DISJUNTOR EM CAIXA MOLDADA TRIPOLAR, TÉRMICO E MAGNÉTICO FIXOS, TENSÃO DE ISOLAMENTO 480/690V, DE 10A A 60A","UN",{"v":1,"d":"1.00"}]
["CDHU","2022/08","1.5-3-CONSTRUÇÃO-INSTALAÇÕES ELÉTRICAS, CFTV, SPDA - 200","PISOS - 100-INSTALAÇÕES ELETRICAS","37.13.800","MINI-DISJUNTOR TERMOMAGNÉTICO, UNIPOLAR 127/220 V, CORRENTE DE 10 A ATÉ 32 A","UN",{"v":2,"d":"2.00"}]
["CDHU","2022/08","1.5-3-CONSTRUÇÃO-INSTALAÇÕES ELÉTRICAS, CFTV, SPDA - 200","PISOS - 100-INSTALAÇÕES ELETRICAS","37.13.840","MINI-DISJUNTOR TERMOMAGNÉTICO, BIPOLAR 220/380 V, CORRENTE DE 10 A ATÉ 32 A","UN",{"v":4,"d":"4.00"}]
["CDHU","2022/08","1.5-3-CONSTRUÇÃO-INSTALAÇÕES ELÉTRICAS, CFTV, SPDA - 200","PISOS - 100-INSTALAÇÕES ELETRICAS","37.17.060","DISPOSITIVO DIFERENCIAL RESIDUAL DE 25 A X 30 MA - 2 POLOS","UN",{"v":2,"d":"2.00"}]
["CDHU","2022/08","1.5-3-CONSTRUÇÃO-INSTALAÇÕES ELÉTRICAS, CFTV, SPDA - 200","PISOS - 100-INSTALAÇÕES ELETRICAS","37.24.032","SUPRESSOR DE SURTO MONOFÁSICO, CORRENTE NOMINAL 20 KA, IMAX. DE SURTO 50 ATÉ 80 KA","UN",{"v":4,"d":"4.00"}]
["CDHU","2022/08","1.5-3-CONSTRUÇÃO-INSTALAÇÕES ELÉTRICAS, CFTV, SPDA - 200","PISOS - 100-INSTALAÇÕES ELETRICAS","37.13.890","MINI-DISJUNTOR TERMOMAGNÉTICO, TRIPOLAR 220/380 V, CORRENTE DE 40 A ATÉ 50 A","UN",{"v":1,"d":"1.00"}]
["CDHU","2022/08","1.5-3-CONSTRUÇÃO-INSTALAÇÕES ELÉTRICAS, CFTV, SPDA - 200","PISOS - 100-INSTALAÇÕES ELETRICAS","37.06.014","PAINEL AUTOPORTANTE EM CHAPA DE AÇO, COM PROTEÇÃO MÍNIMA IP 54 - SEM COMPONENTES","M2",0.35]
["CDHU","2022/08","1.5-3-CONSTRUÇÃO-INSTALAÇÕES ELÉTRICAS, CFTV, SPDA - 200","PISOS - 100-INSTALAÇÕES ELETRICAS","37.10.010","BARRAMENTO DE COBRE NU","KG",{"v":1,"d":"1.00"}]
["CDHU","2022/08","1.5-3-CONSTRUÇÃO-INSTALAÇÕES ELÉTRICAS, CFTV, SPDA - 200","PISOS - 100-INSTALAÇÕES ELETRICAS","409217","PROTECAO PARA BARRAMENTO DE 4MM-SIURB","M2",{"v":1,"d":"1.00"}]
["CDHU","2022/08","1.5-3-CONSTRUÇÃO-INSTALAÇÕES ELÉTRICAS, CFTV, SPDA - 200","PISOS - 100-INSTALAÇÕES ELETRICAS","37.25.090","DISJUNTOR EM CAIXA MOLDADA TRIPOLAR, TÉRMICO E MAGNÉTICO FIXOS, TENSÃO DE ISOLAMENTO 480/690V, DE 10A A 60A","UN",{"v":1,"d":"1.00"}]
["CDHU","2022/08","1.5-3-CONSTRUÇÃO-INSTALAÇÕES ELÉTRICAS, CFTV, SPDA - 200","PISOS - 100-INSTALAÇÕES ELETRICAS","37.13.800","MINI-DISJUNTOR TERMOMAGNÉTICO, UNIPOLAR 127/220 V, CORRENTE DE 10 A ATÉ 32 A","UN",{"v":10,"d":"10.00"}]
["CDHU","2022/08","1.5-3-CONSTRUÇÃO-INSTALAÇÕES ELÉTRICAS, CFTV, SPDA - 200","PISOS - 100-INSTALAÇÕES ELETRICAS","37.13.840","MINI-DISJUNTOR TERMOMAGNÉTICO, BIPOLAR 220/380 V, CORRENTE DE 10 A ATÉ 32 A","UN",{"v":7,"d":"7.00"}]
["CDHU","2022/08","1.5-3-CONSTRUÇÃO-INSTALAÇÕES ELÉTRICAS, CFTV, SPDA - 200","PISOS - 100-INSTALAÇÕES ELETRICAS","134793","INTERRUPTOR DIFERENCIAL RESIDUAL TETRAPOLAR 63A ID=30MA","UN",{"v":1,"d":"1.00"}]
["CDHU","2022/08","1.5-3-CONSTRUÇÃO-INSTALAÇÕES ELÉTRICAS, CFTV, SPDA - 200","PISOS - 100-INSTALAÇÕES ELETRICAS","37.24.032","SUPRESSOR DE SURTO MONOFÁSICO, CORRENTE NOMINAL 20 KA, IMAX. DE SURTO 50 ATÉ 80 KA","UN",{"v":1,"d":"1.00"}]
["CDHU","2022/08","1.5-3-CONSTRUÇÃO-INSTALAÇÕES ELÉTRICAS, CFTV, SPDA - 200","SOLEIRA E PEITORIL - 100-INSTALAÇÕES ELETRICAS","37.06.014","PAINEL AUTOPORTANTE EM CHAPA DE AÇO, COM PROTEÇÃO MÍNIMA IP 54 - SEM COMPONENTES","M2",{"v":0.3,"d":"0.30"}]
["CDHU","2022/08","1.5-3-CONSTRUÇÃO-INSTALAÇÕES ELÉTRICAS, CFTV, SPDA - 200","SOLEIRA E PEITORIL - 100-INSTALAÇÕES ELETRICAS","37.10.010","BARRAMENTO DE COBRE NU","KG",{"v":1,"d":"1.00"}]
["CDHU","2022/08","1.5-3-CONSTRUÇÃO-INSTALAÇÕES ELÉTRICAS, CFTV, SPDA - 200","SOLEIRA E PEITORIL - 100-INSTALAÇÕES ELETRICAS","409217","PROTECAO PARA BARRAMENTO DE 4MM-SIURB","M2",{"v":1,"d":"1.00"}]
["CDHU","2022/08","1.5-3-CONSTRUÇÃO-INSTALAÇÕES ELÉTRICAS, CFTV, SPDA - 200","SOLEIRA E PEITORIL - 100-INSTALAÇÕES ELETRICAS","37.13.650","DISJUNTOR TERMOMAGNÉTICO, TRIPOLAR 220/380 V, CORRENTE DE 10 A ATÉ 50 A","UN",{"v":1,"d":"1.00"}]
["CDHU","2022/08","1.5-3-CONSTRUÇÃO-INSTALAÇÕES ELÉTRICAS, CFTV, SPDA - 200","SOLEIRA E PEITORIL - 100-INSTALAÇÕES ELETRICAS","37.13.800","MINI-DISJUNTOR TERMOMAGNÉTICO, UNIPOLAR 127/220 V, CORRENTE DE 10 A ATÉ 32 A","UN",{"v":10,"d":"10.00"}]
["CDHU","2022/08","1.5-3-CONSTRUÇÃO-INSTALAÇÕES ELÉTRICAS, CFTV, SPDA - 200","SOLEIRA E PEITORIL - 100-INSTALAÇÕES ELETRICAS","134793","INTERRUPTOR DIFERENCIAL RESIDUAL TETRAPOLAR 63A ID=30MA","UN",{"v":1,"d":"1.00"}]
["CDHU","2022/08","1.5-3-CONSTRUÇÃO-INSTALAÇÕES ELÉTRICAS, CFTV, SPDA - 200","SOLEIRA E PEITORIL - 100-INSTALAÇÕES ELETRICAS","37.24.032","SUPRESSOR DE SURTO MONOFÁSICO, CORRENTE NOMINAL 20 KA, IMAX. DE SURTO 50 ATÉ 80 KA","UN",{"v":4,"d":"4.00"}]
["CDHU","2022/08","1.5-3-CONSTRUÇÃO-INSTALAÇÕES ELÉTRICAS, CFTV, SPDA - 200","SOLEIRA E PEITORIL - 100-INSTALAÇÕES ELETRICAS","37.06.014","PAINEL AUTOPORTANTE EM CHAPA DE AÇO, COM PROTEÇÃO MÍNIMA IP 54 - SEM COMPONENTES","M2",{"v":0.3,"d":"0.30"}]
["CDHU","2022/08","1.5-3-CONSTRUÇÃO-INSTALAÇÕES ELÉTRICAS, CFTV, SPDA - 200","SOLEIRA E PEITORIL - 100-INSTALAÇÕES ELETRICAS","37.10.010","BARRAMENTO DE COBRE NU","KG",{"v":1,"d":"1.00"}]
["CDHU","2022/08","1.5-3-CONSTRUÇÃO-INSTALAÇÕES ELÉTRICAS, CFTV, SPDA - 200","SOLEIRA E PEITORIL - 100-INSTALAÇÕES ELETRICAS","409217","PROTECAO PARA BARRAMENTO DE 4MM-SIURB","M2",{"v":1,"d":"1.00"}]
["CDHU","2022/08","1.5-3-CONSTRUÇÃO-INSTALAÇÕES ELÉTRICAS, CFTV, SPDA - 200","SOLEIRA E PEITORIL - 100-INSTALAÇÕES ELETRICAS","37.13.650","DISJUNTOR TERMOMAGNÉTICO, TRIPOLAR 220/380 V, CORRENTE DE 10 A ATÉ 50 A","UN",{"v":1,"d":"1.00"}]
["CDHU","2022/08","1.5-3-CONSTRUÇÃO-INSTALAÇÕES ELÉTRICAS, CFTV, SPDA - 200","SOLEIRA E PEITORIL - 100-INSTALAÇÕES ELETRICAS","37.13.800","MINI-DISJUNTOR TERMOMAGNÉTICO, UNIPOLAR 127/220 V, CORRENTE DE 10 A ATÉ 32 A","UN",{"v":10,"d":"10.00"}]
["CDHU","2022/08","1.5-3-CONSTRUÇÃO-INSTALAÇÕES ELÉTRICAS, CFTV, SPDA - 200","SOLEIRA E PEITORIL - 100-INSTALAÇÕES ELETRICAS","134793","INTERRUPTOR DIFERENCIAL RESIDUAL TETRAPOLAR 63A ID=30MA","UN",{"v":1,"d":"1.00"}]
["CDHU","2022/08","1.5-3-CONSTRUÇÃO-INSTALAÇÕES ELÉTRICAS, CFTV, SPDA - 200","SOLEIRA E PEITORIL - 100-INSTALAÇÕES ELETRICAS","37.24.032","SUPRESSOR DE SURTO MONOFÁSICO, CORRENTE NOMINAL 20 KA, IMAX. DE SURTO 50 ATÉ 80 KA","UN",{"v":4,"d":"4.00"}]
["CDHU","2022/08","1.5-3-CONSTRUÇÃO-INSTALAÇÕES ELÉTRICAS, CFTV, SPDA - 200","SERVICOS COMPLEMENTARES - 100-INSTALAÇÕES ELETRICAS","38.22.150","ELETROCALHA PERFURADA GALVANIZADA A FOGO, 300X100 MM, COM ACESSÓRIOS","M",{"v":330,"d":"330.00"}]
["CDHU","2022/08","1.5-3-CONSTRUÇÃO-INSTALAÇÕES ELÉTRICAS, CFTV, SPDA - 200","SERVICOS COMPLEMENTARES - 100-INSTALAÇÕES ELETRICAS","38.21.350","ELETROCALHA LISA GALVANIZADA A FOGO, 300 X 100 MM, COM ACESSÓRIOS","M",{"v":366,"d":"366.00"}]
["CDHU","2022/08","1.5-3-CONSTRUÇÃO-INSTALAÇÕES ELÉTRICAS, CFTV, SPDA - 200","SERVICOS COMPLEMENTARES - 100-INSTALAÇÕES ELETRICAS","38.07.140","SAÍDA SUPERIOR, DIÂMETRO DE 3/4´","UN",{"v":200,"d":"200.00"}]
["CDHU","2022/08","1.5-3-CONSTRUÇÃO-INSTALAÇÕES ELÉTRICAS, CFTV, SPDA - 200","SERVICOS COMPLEMENTARES - 100-INSTALAÇÕES ELETRICAS","38.22.660","TAMPA DE ENCAIXE PARA ELETROCALHA, GALVANIZADA A FOGO, L= 300 MM","M",{"v":696,"d":"696.00"}]
["CDHU","2022/08","1.5-3-CONSTRUÇÃO-INSTALAÇÕES ELÉTRICAS, CFTV, SPDA - 200","SERVICOS COMPLEMENTARES - 100-INSTALAÇÕES ELETRICAS","38.23.150","SUPORTE PARA ELETROCALHA, GALVANIZADO A FOGO, 300X100 MM","UN",{"v":340,"d":"340.00"}]
["CDHU","2022/08","1.5-3-CONSTRUÇÃO-INSTALAÇÕES ELÉTRICAS, CFTV, SPDA - 200","SERVICOS COMPLEMENTARES - 100-INSTALAÇÕES ELETRICAS","38.04.040","ELETRODUTO GALVANIZADO CONFORME NBR13057 -  3/4´ COM ACESSÓRIOS","M",{"v":1500,"d":"1,500.00"}]
["CDHU","2022/08","1.5-3-CONSTRUÇÃO-INSTALAÇÕES ELÉTRICAS, CFTV, SPDA - 200","SERVICOS COMPLEMENTARES - 100-INSTALAÇÕES ELETRICAS","38.04.060","ELETRODUTO GALVANIZADO CONFORME NBR13057 -  1´ COM ACESSÓRIOS","M",{"v":100,"d":"100.00"}]
["CDHU","2022/08","1.5-3-CONSTRUÇÃO-INSTALAÇÕES ELÉTRICAS, CFTV, SPDA - 200","SERVICOS COMPLEMENTARES - 100-INSTALAÇÕES ELETRICAS","38.04.080","ELETRODUTO GALVANIZADO CONFORME NBR13057 -  1 1/4´ COM ACESSÓRIOS","M",{"v":240,"d":"240.00"}]
["CDHU","2022/08","1.5-3-CONSTRUÇÃO-INSTALAÇÕES ELÉTRICAS, CFTV, SPDA - 200","SERVICOS COMPLEMENTARES - 100-INSTALAÇÕES ELETRICAS","38.04.100","ELETRODUTO GALVANIZADO CONFORME NBR13057 -  1 1/2´ COM ACESSÓRIOS","M",{"v":350,"d":"350.00"}]
["CDHU","2022/08","1.5-3-CONSTRUÇÃO-INSTALAÇÕES ELÉTRICAS, CFTV, SPDA - 200","SERVICOS COMPLEMENTARES - 100-INSTALAÇÕES ELETRICAS","38.04.120","ELETRODUTO GALVANIZADO CONFORME NBR13057 -  2´ COM ACESSÓRIOS","M",{"v":42,"d":"42.00"}]
["CDHU","2022/08","1.5-3-CONSTRUÇÃO-INSTALAÇÕES ELÉTRICAS, CFTV, SPDA - 200","SERVICOS COMPLEMENTARES - 100-INSTALAÇÕES ELETRICAS","39.26.020","CABO DE COBRE FLEXÍVEL DE 2,5 MM², ISOLAMENTO 0,6/1 KV - ISOLAÇÃO HEPR 90°C - BAIXA EMISSÃO DE FUMAÇA E GASES","M",{"v":9000,"d":"9,000.00"}]
["CDHU","2022/08","1.5-3-CONSTRUÇÃO-INSTALAÇÕES ELÉTRICAS, CFTV, SPDA - 200","SERVICOS COMPLEMENTARES - 100-INSTALAÇÕES ELETRICAS","39.26.040","CABO DE COBRE FLEXÍVEL DE 6 MM², ISOLAMENTO 0,6/1 KV - ISOLAÇÃO HEPR 90°C - BAIXA EMISSÃO DE FUMAÇA E GASES","M",{"v":150,"d":"150.00"}]
["CDHU","2022/08","1.5-3-CONSTRUÇÃO-INSTALAÇÕES ELÉTRICAS, CFTV, SPDA - 200","SERVICOS COMPLEMENTARES - 100-INSTALAÇÕES ELETRICAS","39.26.050","CABO DE COBRE FLEXÍVEL DE 10 MM², ISOLAMENTO 0,6/1 KV - ISOLAÇÃO HEPR 90°C - BAIXA EMISSÃO DE FUMAÇA E GASES","M",{"v":900,"d":"900.00"}]
["CDHU","2022/08","1.5-3-CONSTRUÇÃO-INSTALAÇÕES ELÉTRICAS, CFTV, SPDA - 200","SERVICOS COMPLEMENTARES - 100-INSTALAÇÕES ELETRICAS","39.26.060","CABO DE COBRE FLEXÍVEL DE 16 MM², ISOLAMENTO 0,6/1 KV - ISOLAÇÃO HEPR 90°C - BAIXA EMISSÃO DE FUMAÇA E GASES","M",{"v":1540,"d":"1,540.00"}]
["CDHU","2022/08","1.5-3-CONSTRUÇÃO-INSTALAÇÕES ELÉTRICAS, CFTV, SPDA - 200","SERVICOS COMPLEMENTARES - 100-INSTALAÇÕES ELETRICAS","39.26.070","CABO DE COBRE FLEXÍVEL DE 25 MM², ISOLAMENTO 0,6/1 KV - ISOLAÇÃO HEPR 90°C - BAIXA EMISSÃO DE FUMAÇA E GASES","M",{"v":162,"d":"162.00"}]
["CDHU","2022/08","1.5-3-CONSTRUÇÃO-INSTALAÇÕES ELÉTRICAS, CFTV, SPDA - 200","SERVICOS COMPLEMENTARES - 100-INSTALAÇÕES ELETRICAS","39.26.080","CABO DE COBRE FLEXÍVEL DE 35 MM², ISOLAMENTO 0,6/1 KV - ISOLAÇÃO HEPR 90°C - BAIXA EMISSÃO DE FUMAÇA E GASES","M",{"v":160,"d":"160.00"}]
["CDHU","2022/08","1.5-3-CONSTRUÇÃO-INSTALAÇÕES ELÉTRICAS, CFTV, SPDA - 200","SERVICOS COMPLEMENTARES - 100-INSTALAÇÕES ELETRICAS","39.26.090","CABO DE COBRE FLEXÍVEL DE 50 MM², ISOLAMENTO 0,6/1 KV - ISOLAÇÃO HEPR 90°C - BAIXA EMISSÃO DE FUMAÇA E GASES","M",{"v":10,"d":"10.00"}]
["CDHU","2022/08","1.5-3-CONSTRUÇÃO-INSTALAÇÕES ELÉTRICAS, CFTV, SPDA - 200","SERVICOS COMPLEMENTARES - 100-INSTALAÇÕES ELETRICAS","134546","CONJUNTO 4X2\" PARA 1 INTERRUPTOR BIPOLAR 10A-250V","UN",{"v":83,"d":"83.00"}]
["CDHU","2022/08","1.5-3-CONSTRUÇÃO-INSTALAÇÕES ELÉTRICAS, CFTV, SPDA - 200","SERVICOS COMPLEMENTARES - 100-INSTALAÇÕES ELETRICAS","135534","CONDULETE DE ALUMINIO E 3/4\"","UN",{"v":110,"d":"110.00"}]
["CDHU","2022/08","1.5-3-CONSTRUÇÃO-INSTALAÇÕES ELÉTRICAS, CFTV, SPDA - 200","SERVICOS COMPLEMENTARES - 100-INSTALAÇÕES ELETRICAS","40.04.460","TOMADA 2P+T DE 20 A - 250 V, COMPLETA","CJ",{"v":27,"d":"27.00"}]
["CDHU","2022/08","1.5-3-CONSTRUÇÃO-INSTALAÇÕES ELÉTRICAS, CFTV, SPDA - 200","SERVICOS COMPLEMENTARES - 100-INSTALAÇÕES ELETRICAS","135382","CONDULETE DE ALUMINIO E 3/4\" COM 1 TOM 2P+T 10A-250V","UN",{"v":381,"d":"381.00"}]
["CDHU","2022/08","1.5-3-CONSTRUÇÃO-INSTALAÇÕES ELÉTRICAS, CFTV, SPDA - 200","SERVICOS COMPLEMENTARES - 100-INSTALAÇÕES ELETRICAS","135431","CONDULETE DE ALUMINIO E 3/4\" COM 2 TOM 2P+T 10A-250V","UN",{"v":342,"d":"342.00"}]
["CDHU","2022/08","1.5-3-CONSTRUÇÃO-INSTALAÇÕES ELÉTRICAS, CFTV, SPDA - 200","SERVICOS COMPLEMENTARES - 100-INSTALAÇÕES ELETRICAS","135432","PLUG FEMEA 2P+T","UN",{"v":810,"d":"810.00"}]
["CDHU","2022/08","1.5-3-CONSTRUÇÃO-INSTALAÇÕES ELÉTRICAS, CFTV, SPDA - 200","SERVICOS COMPLEMENTARES - 100-INSTALAÇÕES ELETRICAS","135425","PLUG MACHO 2P+T","UN",{"v":810,"d":"810.00"}]
["CDHU","2022/08","1.5-3-CONSTRUÇÃO-INSTALAÇÕES ELÉTRICAS, CFTV, SPDA - 200","SERVICOS COMPLEMENTARES - 100-INSTALAÇÕES ELETRICAS","41.31.040","LUMINÁRIA LED RETANGULAR DE SOBREPOR COM DIFUSOR TRANSLÚCIDO, 4000 K, FLUXO LUMINOSO DE 3690 A 4800 LM, POTÊNCIA DE 38 W A 41 W","UN",{"v":728,"d":"728.00"}]
["CDHU","2022/08","1.5-3-CONSTRUÇÃO-INSTALAÇÕES ELÉTRICAS, CFTV, SPDA - 200","SERVICOS COMPLEMENTARES - 100-INSTALAÇÕES ELETRICAS","135211","CABO PP 3X1.5MM2","M",{"v":900,"d":"900.00"}]
["CDHU","2022/08","1.5-3-CONSTRUÇÃO-INSTALAÇÕES ELÉTRICAS, CFTV, SPDA - 200","SERVICOS COMPLEMENTARES - 100-INSTALAÇÕES ELETRICAS","134497","LUMINARIA AUTONOMA DE EMERGENCIA COMPLETA COM BATERIA","UN",{"v":73,"d":"73.00"}]
["CDHU","2022/08","1.5-3-CONSTRUÇÃO-INSTALAÇÕES ELÉTRICAS, CFTV, SPDA - 200","SERVICOS COMPLEMENTARES - 100-INSTALAÇÕES ELETRICAS","41.12.210","PROJETOR LED MODULAR, FLUXO LUMINOSO DE 26294 LM, EFICIÊNCIA MÍNIMA DE 125 L/W - 150 W/200 W","UN",{"v":12,"d":"12.00"}]
["CDHU","2022/08","1.5-3-CONSTRUÇÃO-INSTALAÇÕES ELÉTRICAS, CFTV, SPDA - 200","SERVICOS COMPLEMENTARES - 100-INSTALAÇÕES ELETRICAS","41.31.070","LUMINÁRIA LED QUADRADA DE SOBREPOR COM DIFUSOR PRISMÁTICO TRANSLÚCIDO, 4000 K, FLUXO LUMINOSO DE 1363 A 1800 LM, POTÊNCIA DE 15 W A 24 W","UN",{"v":10,"d":"10.00"}]
["CDHU","2022/08","1.5-3-CONSTRUÇÃO-INSTALAÇÕES ELÉTRICAS, CFTV, SPDA - 200","SERVICOS COMPLEMENTARES - 100-INSTALAÇÕES ELETRICAS","40.04.096","TOMADA RJ 45 PARA REDE DE DADOS, COM PLACA","UN",{"v":307,"d":"307.00"}]
["CDHU","2022/08","1.5-3-CONSTRUÇÃO-INSTALAÇÕES ELÉTRICAS, CFTV, SPDA - 200","SPDA-INSTALAÇÕES ELETRICAS","135415","CORDOALHA DE ACO 50MM2","M",{"v":430,"d":"430.00"}]
["CDHU","2022/08","1.5-3-CONSTRUÇÃO-INSTALAÇÕES ELÉTRICAS, CFTV, SPDA - 200","SPDA-INSTALAÇÕES ELETRICAS","135416","PRESILHA LATAO ESTANHADO 20MM PARA CABO 50MM2 COM PARAFUSO E BUCHA","UN",{"v":100,"d":"100.00"}]
["CDHU","2022/08","1.5-3-CONSTRUÇÃO-INSTALAÇÕES ELÉTRICAS, CFTV, SPDA - 200","SPDA-INSTALAÇÕES ELETRICAS","135212","VERGALHAO RE BAR 3/8\"X3.40M COM CLIPS PR","M",{"v":180,"d":"180.00"}]
["CDHU","2022/08","1.5-3-CONSTRUÇÃO-INSTALAÇÕES ELÉTRICAS, CFTV, SPDA - 200","SPDA-INSTALAÇÕES ELETRICAS","134460","CAIXA DE PASSAGEM EM ALVENARIA 40X40X30CM SEM FUNDO COM LASTRO BRITA 20CM - ELE","UN",{"v":14,"d":"14.00"}]
["CDHU","2022/08","1.5-3-CONSTRUÇÃO-INSTALAÇÕES ELÉTRICAS, CFTV, SPDA - 200","SPDA-INSTALAÇÕES ELETRICAS","42.05.230","CLIPS DE FIXAÇÃO PARA VERGALHÃO EM AÇO GALVANIZADO DE 3/8´","UN",{"v":30,"d":"30.00"}]
["CDHU","2022/08","1.5-3-CONSTRUÇÃO-INSTALAÇÕES ELÉTRICAS, CFTV, SPDA - 200","SPDA-INSTALAÇÕES ELETRICAS","42.05.200","HASTE DE ATERRAMENTO DE 5/8´ X 2,4 M","UN",{"v":14,"d":"14.00"}]
["CDHU","2022/08","1.5-3-CONSTRUÇÃO-INSTALAÇÕES ELÉTRICAS, CFTV, SPDA - 200","PEDAGÓGICO TÉRREO-INSTALAÇÕES ELETRICAS","66.08.115","RACK FECHADO DE PISO PADRÃO METÁLICO, 19 X 44 US X 770 MM","UN",{"v":1,"d":"1.00"}]
["CDHU","2022/08","1.5-3-CONSTRUÇÃO-INSTALAÇÕES ELÉTRICAS, CFTV, SPDA - 200","PEDAGÓGICO TÉRREO-INSTALAÇÕES ELETRICAS","66.20.221","SWITCH GIGABIT PARA SERVIDOR CENTRAL COM 24 PORTAS FRONTAIS E 2 PORTAS SFP, CAPACIDADE 10 / 100 / 1000 MBPS","UN",{"v":2,"d":"2.00"}]
["CDHU","2022/08","1.5-3-CONSTRUÇÃO-INSTALAÇÕES ELÉTRICAS, CFTV, SPDA - 200","PEDAGÓGICO TÉRREO-INSTALAÇÕES ELETRICAS","69.09.260","PATCH PANEL DE 24 PORTAS - CATEGORIA 6","UN",{"v":3,"d":"3.00"}]
["CDHU","2022/08","1.5-3-CONSTRUÇÃO-INSTALAÇÕES ELÉTRICAS, CFTV, SPDA - 200","PEDAGÓGICO TÉRREO-INSTALAÇÕES ELETRICAS","415097","CONVERSOR DE MIDIA UTP/LC","UN ",{"v":2,"d":"2.00"}]
["CDHU","2022/08","1.5-3-CONSTRUÇÃO-INSTALAÇÕES ELÉTRICAS, CFTV, SPDA - 200","PEDAGÓGICO TÉRREO-INSTALAÇÕES ELETRICAS","69.20.180","CORDÃO ÓPTICO DUPLEX, MULTIMODO COM CONECTOR LC/LC - 2,5 M","UN",{"v":1,"d":"1.00"}]
["CDHU","2022/08","1.5-3-CONSTRUÇÃO-INSTALAÇÕES ELÉTRICAS, CFTV, SPDA - 200","PEDAGÓGICO TÉRREO-INSTALAÇÕES ELETRICAS","66.20.170","GUIA ORGANIZADORA DE CABOS PARA RACK, 19´ 2 U","UN",{"v":8,"d":"8.00"}]
["CDHU","2022/08","1.5-3-CONSTRUÇÃO-INSTALAÇÕES ELÉTRICAS, CFTV, SPDA - 200","PEDAGÓGICO TÉRREO-INSTALAÇÕES ELETRICAS","69.20.200","BANDEJA FIXA PARA RACK, 19´ X 500 MM","UN",{"v":1,"d":"1.00"}]
["CDHU","2022/08","1.5-3-CONSTRUÇÃO-INSTALAÇÕES ELÉTRICAS, CFTV, SPDA - 200","PEDAGÓGICO TÉRREO-INSTALAÇÕES ELETRICAS","69.20.230","CALHA DE AÇO COM 8 TOMADAS 2P+T - 250 V, COM CABO","UN",{"v":1,"d":"1.00"}]
["CDHU","2022/08","1.5-3-CONSTRUÇÃO-INSTALAÇÕES ELÉTRICAS, CFTV, SPDA - 200","PEDAGÓGICO TÉRREO-INSTALAÇÕES ELETRICAS","69.09.250","PATCH CORDS DE 1,50 OU 3,00 M - RJ-45 / RJ-45 - CATEGORIA 6A","UN",{"v":160,"d":"160.00"}]
["CDHU","2022/08","1.5-3-CONSTRUÇÃO-INSTALAÇÕES ELÉTRICAS, CFTV, SPDA - 200","PEDAGÓGICO TÉRREO-INSTALAÇÕES ELETRICAS","416401","CAIXA DE SOBREPOR SURFACE BOX COM 1 TOMADA RJ45","UN ",{"v":8,"d":"8.00"}]
["CDHU","2022/08","1.5-3-CONSTRUÇÃO-INSTALAÇÕES ELÉTRICAS, CFTV, SPDA - 200","PEDAGÓGICO TÉRREO-INSTALAÇÕES ELETRICAS","66.08.326","CÂMERA FIXA COLORIDA TIPO BULLET, PARA ÁREAS INTERNAS E EXTERNAS - 1,3 MP","UN",{"v":8,"d":"8.00"}]
["CDHU","2022/08","1.5-3-CONSTRUÇÃO-INSTALAÇÕES ELÉTRICAS, CFTV, SPDA - 200","PEDAGÓGICO TÉRREO-INSTALAÇÕES ELETRICAS","66.08.600","UNIDADE GERENCIADORA DIGITAL DE VÍDEO EM REDE (NVR) DE ATÉ 8 CÂMERAS IP, ARMAZENAMENTO DE 6 TB, 1 INTERFACE DE REDE FAST ETHERNET","UN",{"v":1,"d":"1.00"}]
["CDHU","2022/08","1.5-3-CONSTRUÇÃO-INSTALAÇÕES ELÉTRICAS, CFTV, SPDA - 200","PEDAGÓGICO TÉRREO-INSTALAÇÕES ELETRICAS","69.03.360","CONECTOR RJ-45 FÊMEA - CATEGORIA 6A","UN",{"v":72,"d":"72.00"}]
["CDHU","2022/08","1.5-3-CONSTRUÇÃO-INSTALAÇÕES ELÉTRICAS, CFTV, SPDA - 200","PEDAGÓGICO TÉRREO-INSTALAÇÕES ELETRICAS","39.18.120","CABO PARA REDE U/UTP 23 AWG COM 4 PARES - CATEGORIA 6A","M",{"v":4680,"d":"4,680.00"}]
["CDHU","2022/08","1.5-3-CONSTRUÇÃO-INSTALAÇÕES ELÉTRICAS, CFTV, SPDA - 200","PEDAGÓGICO TÉRREO-INSTALAÇÕES ELETRICAS","69.20.220","BANDEJA DESLIZANTE PARA RACK, 19´ X 800 MM","UN",{"v":1,"d":"1.00"}]
["CDHU","2022/08","1.5-3-CONSTRUÇÃO-INSTALAÇÕES ELÉTRICAS, CFTV, SPDA - 200","PEDAGÓGICO 1º PAV.-INSTALAÇÕES ELETRICAS","66.08.100","RACK FECHADO PADRÃO METÁLICO, 19 X 12 US X 470 MM","UN",{"v":1,"d":"1.00"}]
["CDHU","2022/08","1.5-3-CONSTRUÇÃO-INSTALAÇÕES ELÉTRICAS, CFTV, SPDA - 200","PEDAGÓGICO 1º PAV.-INSTALAÇÕES ELETRICAS","66.08.111","RACK FECHADO DE PISO PADRÃO METÁLICO, 19 X 24 US X 570 MM","UN",{"v":1,"d":"1.00"}]
["CDHU","2022/08","1.5-3-CONSTRUÇÃO-INSTALAÇÕES ELÉTRICAS, CFTV, SPDA - 200","PEDAGÓGICO 1º PAV.-INSTALAÇÕES ELETRICAS","66.20.221","SWITCH GIGABIT PARA SERVIDOR CENTRAL COM 24 PORTAS FRONTAIS E 2 PORTAS SFP, CAPACIDADE 10 / 100 / 1000 MBPS","UN",{"v":6,"d":"6.00"}]
["CDHU","2022/08","1.5-3-CONSTRUÇÃO-INSTALAÇÕES ELÉTRICAS, CFTV, SPDA - 200","PEDAGÓGICO 1º PAV.-INSTALAÇÕES ELETRICAS","69.09.260","PATCH PANEL DE 24 PORTAS - CATEGORIA 6","UN",{"v":6,"d":"6.00"}]
["CDHU","2022/08","1.5-3-CONSTRUÇÃO-INSTALAÇÕES ELÉTRICAS, CFTV, SPDA - 200","PEDAGÓGICO 1º PAV.-INSTALAÇÕES ELETRICAS","415097","CONVERSOR DE MIDIA UTP/LC","UN ",{"v":4,"d":"4.00"}]
["CDHU","2022/08","1.5-3-CONSTRUÇÃO-INSTALAÇÕES ELÉTRICAS, CFTV, SPDA - 200","PEDAGÓGICO 1º PAV.-INSTALAÇÕES ELETRICAS","69.20.180","CORDÃO ÓPTICO DUPLEX, MULTIMODO COM CONECTOR LC/LC - 2,5 M","UN",{"v":2,"d":"2.00"}]
["CDHU","2022/08","1.5-3-CONSTRUÇÃO-INSTALAÇÕES ELÉTRICAS, CFTV, SPDA - 200","PEDAGÓGICO 1º PAV.-INSTALAÇÕES ELETRICAS","66.20.170","GUIA ORGANIZADORA DE CABOS PARA RACK, 19´ 2 U","UN",{"v":12,"d":"12.00"}]
["CDHU","2022/08","1.5-3-CONSTRUÇÃO-INSTALAÇÕES ELÉTRICAS, CFTV, SPDA - 200","PEDAGÓGICO 1º PAV.-INSTALAÇÕES ELETRICAS","69.20.200","BANDEJA FIXA PARA RACK, 19´ X 500 MM","UN",{"v":1,"d":"1.00"}]
["CDHU","2022/08","1.5-3-CONSTRUÇÃO-INSTALAÇÕES ELÉTRICAS, CFTV, SPDA - 200","PEDAGÓGICO 1º PAV.-INSTALAÇÕES ELETRICAS","69.20.230","CALHA DE AÇO COM 8 TOMADAS 2P+T - 250 V, COM CABO","UN",{"v":2,"d":"2.00"}]
["CDHU","2022/08","1.5-3-CONSTRUÇÃO-INSTALAÇÕES ELÉTRICAS, CFTV, SPDA - 200","PEDAGÓGICO 1º PAV.-INSTALAÇÕES ELETRICAS","69.09.250","PATCH CORDS DE 1,50 OU 3,00 M - RJ-45 / RJ-45 - CATEGORIA 6A","UN",{"v":119,"d":"119.00"}]
["CDHU","2022/08","1.5-3-CONSTRUÇÃO-INSTALAÇÕES ELÉTRICAS, CFTV, SPDA - 200","PEDAGÓGICO 1º PAV.-INSTALAÇÕES ELETRICAS","416401","CAIXA DE SOBREPOR SURFACE BOX COM 1 TOMADA RJ45","UN ",{"v":8,"d":"8.00"}]
["CDHU","2022/08","1.5-3-CONSTRUÇÃO-INSTALAÇÕES ELÉTRICAS, CFTV, SPDA - 200","PEDAGÓGICO 1º PAV.-INSTALAÇÕES ELETRICAS","66.08.326","CÂMERA FIXA COLORIDA TIPO BULLET, PARA ÁREAS INTERNAS E EXTERNAS - 1,3 MP","UN",{"v":8,"d":"8.00"}]
["CDHU","2022/08","1.5-3-CONSTRUÇÃO-INSTALAÇÕES ELÉTRICAS, CFTV, SPDA - 200","PEDAGÓGICO 1º PAV.-INSTALAÇÕES ELETRICAS","66.08.600","UNIDADE GERENCIADORA DIGITAL DE VÍDEO EM REDE (NVR) DE ATÉ 8 CÂMERAS IP, ARMAZENAMENTO DE 6 TB, 1 INTERFACE DE REDE FAST ETHERNET","UN",{"v":1,"d":"1.00"}]
["CDHU","2022/08","1.5-3-CONSTRUÇÃO-INSTALAÇÕES ELÉTRICAS, CFTV, SPDA - 200","PEDAGÓGICO 1º PAV.-INSTALAÇÕES ELETRICAS","69.03.360","CONECTOR RJ-45 FÊMEA - CATEGORIA 6A","UN",{"v":55,"d":"55.00"}]
["CDHU","2022/08","1.5-3-CONSTRUÇÃO-INSTALAÇÕES ELÉTRICAS, CFTV, SPDA - 200","PEDAGÓGICO 1º PAV.-INSTALAÇÕES ELETRICAS","39.18.120","CABO PARA REDE U/UTP 23 AWG COM 4 PARES - CATEGORIA 6A","M",{"v":3575,"d":"3,575.00"}]
["CDHU","2022/08","1.5-3-CONSTRUÇÃO-INSTALAÇÕES ELÉTRICAS, CFTV, SPDA - 200","PEDAGÓGICO 2º PAV.-INSTALAÇÕES ELETRICAS","66.08.100","RACK FECHADO PADRÃO METÁLICO, 19 X 12 US X 470 MM","UN",{"v":4,"d":"4.00"}]
["CDHU","2022/08","1.5-3-CONSTRUÇÃO-INSTALAÇÕES ELÉTRICAS, CFTV, SPDA - 200","PEDAGÓGICO 2º PAV.-INSTALAÇÕES ELETRICAS","66.08.111","RACK FECHADO DE PISO PADRÃO METÁLICO, 19 X 24 US X 570 MM","UN",{"v":1,"d":"1.00"}]
["CDHU","2022/08","1.5-3-CONSTRUÇÃO-INSTALAÇÕES ELÉTRICAS, CFTV, SPDA - 200","PEDAGÓGICO 2º PAV.-INSTALAÇÕES ELETRICAS","66.20.221","SWITCH GIGABIT PARA SERVIDOR CENTRAL COM 24 PORTAS FRONTAIS E 2 PORTAS SFP, CAPACIDADE 10 / 100 / 1000 MBPS","UN",{"v":2,"d":"2.00"}]
["CDHU","2022/08","1.5-3-CONSTRUÇÃO-INSTALAÇÕES ELÉTRICAS, CFTV, SPDA - 200","PEDAGÓGICO 2º PAV.-INSTALAÇÕES ELETRICAS","69.09.260","PATCH PANEL DE 24 PORTAS - CATEGORIA 6","UN",{"v":3,"d":"3.00"}]
["CDHU","2022/08","1.5-3-CONSTRUÇÃO-INSTALAÇÕES ELÉTRICAS, CFTV, SPDA - 200","PEDAGÓGICO 2º PAV.-INSTALAÇÕES ELETRICAS","415097","CONVERSOR DE MIDIA UTP/LC","UN ",{"v":2,"d":"2.00"}]
["CDHU","2022/08","1.5-3-CONSTRUÇÃO-INSTALAÇÕES ELÉTRICAS, CFTV, SPDA - 200","PEDAGÓGICO 2º PAV.-INSTALAÇÕES ELETRICAS","69.20.180","CORDÃO ÓPTICO DUPLEX, MULTIMODO COM CONECTOR LC/LC - 2,5 M","UN",{"v":2,"d":"2.00"}]
["CDHU","2022/08","1.5-3-CONSTRUÇÃO-INSTALAÇÕES ELÉTRICAS, CFTV, SPDA - 200","PEDAGÓGICO 2º PAV.-INSTALAÇÕES ELETRICAS","66.20.170","GUIA ORGANIZADORA DE CABOS PARA RACK, 19´ 2 U","UN",{"v":12,"d":"12.00"}]
["CDHU","2022/08","1.5-3-CONSTRUÇÃO-INSTALAÇÕES ELÉTRICAS, CFTV, SPDA - 200","PEDAGÓGICO 2º PAV.-INSTALAÇÕES ELETRICAS","69.20.230","CALHA DE AÇO COM 8 TOMADAS 2P+T - 250 V, COM CABO","UN",{"v":5,"d":"5.00"}]
["CDHU","2022/08","1.5-3-CONSTRUÇÃO-INSTALAÇÕES ELÉTRICAS, CFTV, SPDA - 200","PEDAGÓGICO 2º PAV.-INSTALAÇÕES ELETRICAS","69.09.250","PATCH CORDS DE 1,50 OU 3,00 M - RJ-45 / RJ-45 - CATEGORIA 6A","UN",{"v":132,"d":"132.00"}]
["CDHU","2022/08","1.5-3-CONSTRUÇÃO-INSTALAÇÕES ELÉTRICAS, CFTV, SPDA - 200","PEDAGÓGICO 2º PAV.-INSTALAÇÕES ELETRICAS","416401","CAIXA DE SOBREPOR SURFACE BOX COM 1 TOMADA RJ45","UN ",{"v":8,"d":"8.00"}]
["CDHU","2022/08","1.5-3-CONSTRUÇÃO-INSTALAÇÕES ELÉTRICAS, CFTV, SPDA - 200","PEDAGÓGICO 2º PAV.-INSTALAÇÕES ELETRICAS","66.08.326","CÂMERA FIXA COLORIDA TIPO BULLET, PARA ÁREAS INTERNAS E EXTERNAS - 1,3 MP","UN",{"v":8,"d":"8.00"}]
["CDHU","2022/08","1.5-3-CONSTRUÇÃO-INSTALAÇÕES ELÉTRICAS, CFTV, SPDA - 200","PEDAGÓGICO 2º PAV.-INSTALAÇÕES ELETRICAS","66.08.600","UNIDADE GERENCIADORA DIGITAL DE VÍDEO EM REDE (NVR) DE ATÉ 8 CÂMERAS IP, ARMAZENAMENTO DE 6 TB, 1 INTERFACE DE REDE FAST ETHERNET","UN",{"v":1,"d":"1.00"}]
["CDHU","2022/08","1.5-3-CONSTRUÇÃO-INSTALAÇÕES ELÉTRICAS, CFTV, SPDA - 200","PEDAGÓGICO 2º PAV.-INSTALAÇÕES ELETRICAS","69.03.360","CONECTOR RJ-45 FÊMEA - CATEGORIA 6A","UN",{"v":62,"d":"62.00"}]
["CDHU","2022/08","1.5-3-CONSTRUÇÃO-INSTALAÇÕES ELÉTRICAS, CFTV, SPDA - 200","PEDAGÓGICO 2º PAV.-INSTALAÇÕES ELETRICAS","39.18.120","CABO PARA REDE U/UTP 23 AWG COM 4 PARES - CATEGORIA 6A","M",{"v":4030,"d":"4,030.00"}]
["CDHU","2022/08","1.5-4-CONSTRUÇÃO-INSTALAÇÕES HIDRÁULICAS E INCÊNDIO - 200","ETAPA 01-INSTALAÇÕES HIDRAULICAS","46.01.060","TUBO DE PVC RÍGIDO SOLDÁVEL MARROM, DN= 60 MM, (2´), INCLUSIVE CONEXÕES","M",{"v":72,"d":"72.00"}]
["CDHU","2022/08","1.5-4-CONSTRUÇÃO-INSTALAÇÕES HIDRÁULICAS E INCÊNDIO - 200","ETAPA 01-INSTALAÇÕES HIDRAULICAS","46.01.050","TUBO DE PVC RÍGIDO SOLDÁVEL MARROM, DN= 50 MM, (1 1/2´), INCLUSIVE CONEXÕES","M",{"v":68,"d":"68.00"}]
["CDHU","2022/08","1.5-4-CONSTRUÇÃO-INSTALAÇÕES HIDRÁULICAS E INCÊNDIO - 200","ETAPA 01-INSTALAÇÕES HIDRAULICAS","46.01.040","TUBO DE PVC RÍGIDO SOLDÁVEL MARROM, DN= 40 MM, (1 1/4´), INCLUSIVE CONEXÕES","M",{"v":84,"d":"84.00"}]
["CDHU","2022/08","1.5-4-CONSTRUÇÃO-INSTALAÇÕES HIDRÁULICAS E INCÊNDIO - 200","ETAPA 01-INSTALAÇÕES HIDRAULICAS","46.01.030","TUBO DE PVC RÍGIDO SOLDÁVEL MARROM, DN= 32 MM, (1´), INCLUSIVE CONEXÕES","M",{"v":59,"d":"59.00"}]
["CDHU","2022/08","1.5-4-CONSTRUÇÃO-INSTALAÇÕES HIDRÁULICAS E INCÊNDIO - 200","ETAPA 01-INSTALAÇÕES HIDRAULICAS","46.01.020","TUBO DE PVC RÍGIDO SOLDÁVEL MARROM, DN= 25 MM, (3/4´), INCLUSIVE CONEXÕES","M",{"v":220,"d":"220.00"}]
["CDHU","2022/08","1.5-4-CONSTRUÇÃO-INSTALAÇÕES HIDRÁULICAS E INCÊNDIO - 200","ETAPA 01-INSTALAÇÕES HIDRAULICAS","151040","REGISTRO DE PRESSAO CROMADO 3/4\" COM CANOPLA","UN",{"v":4,"d":"4.00"}]
["CDHU","2022/08","1.5-4-CONSTRUÇÃO-INSTALAÇÕES HIDRÁULICAS E INCÊNDIO - 200","ETAPA 01-INSTALAÇÕES HIDRAULICAS","155540","REGISTRO DE GAVETA BRUTO 3\"","UN",{"v":2,"d":"2.00"}]
["CDHU","2022/08","1.5-4-CONSTRUÇÃO-INSTALAÇÕES HIDRÁULICAS E INCÊNDIO - 200","ETAPA 01-INSTALAÇÕES HIDRAULICAS","152840","REGISTRO DE GAVETA BRUTO 2\"","UN",{"v":5,"d":"5.00"}]
["CDHU","2022/08","1.5-4-CONSTRUÇÃO-INSTALAÇÕES HIDRÁULICAS E INCÊNDIO - 200","ETAPA 01-INSTALAÇÕES HIDRAULICAS","155160","REGISTRO DE GAVETA BRUTO 1 1/2\"","UN",{"v":1,"d":"1.00"}]
["CDHU","2022/08","1.5-4-CONSTRUÇÃO-INSTALAÇÕES HIDRÁULICAS E INCÊNDIO - 200","ETAPA 01-INSTALAÇÕES HIDRAULICAS","47.02.030","REGISTRO DE GAVETA EM LATÃO FUNDIDO CROMADO COM CANOPLA, DN= 1´ - LINHA ESPECIAL","UN",{"v":3,"d":"3.00"}]
["CDHU","2022/08","1.5-4-CONSTRUÇÃO-INSTALAÇÕES HIDRÁULICAS E INCÊNDIO - 200","ETAPA 01-INSTALAÇÕES HIDRAULICAS","47.02.020","REGISTRO DE GAVETA EM LATÃO FUNDIDO CROMADO COM CANOPLA, DN= 3/4´ - LINHA ESPECIAL","UN",{"v":29,"d":"29.00"}]
["CDHU","2022/08","1.5-4-CONSTRUÇÃO-INSTALAÇÕES HIDRÁULICAS E INCÊNDIO - 200","ETAPA 01-INSTALAÇÕES HIDRAULICAS","47.02.050","REGISTRO DE GAVETA EM LATÃO FUNDIDO CROMADO COM CANOPLA, DN= 1 1/2´ - LINHA ESPECIAL","UN",{"v":3,"d":"3.00"}]
["CDHU","2022/08","1.5-4-CONSTRUÇÃO-INSTALAÇÕES HIDRÁULICAS E INCÊNDIO - 200","ETAPA 01-INSTALAÇÕES HIDRAULICAS","46.07.080","TUBO GALVANIZADO DN= 3´, INCLUSIVE CONEXÕES","M",338.04]
["CDHU","2022/08","1.5-4-CONSTRUÇÃO-INSTALAÇÕES HIDRÁULICAS E INCÊNDIO - 200","ETAPA 01-INSTALAÇÕES HIDRAULICAS","46.07.060","TUBO GALVANIZADO DN= 2´, INCLUSIVE CONEXÕES","M",{"v":42,"d":"42.00"}]
["CDHU","2022/08","1.5-4-CONSTRUÇÃO-INSTALAÇÕES HIDRÁULICAS E INCÊNDIO - 200","ETAPA 01-INSTALAÇÕES HIDRAULICAS","46.07.050","TUBO GALVANIZADO DN= 1 1/2´, INCLUSIVE CONEXÕES","M",{"v":3,"d":"3.00"}]
["CDHU","2022/08","1.5-4-CONSTRUÇÃO-INSTALAÇÕES HIDRÁULICAS E INCÊNDIO - 200","VIGAS E BLOCOS BALDRAME - RESERV. RETENCAO- APROVEITAM. AP- SUBESTACAO- ABRIGOS- MURO DE ARRIMO- RESERVATORIO ELEVADO.-INSTALAÇÕES HIDRAULICAS","46.01.020","TUBO DE PVC RÍGIDO SOLDÁVEL MARROM, DN= 25 MM, (3/4´), INCLUSIVE CONEXÕES","M",{"v":20,"d":"20.00"}]
["CDHU","2022/08","1.5-4-CONSTRUÇÃO-INSTALAÇÕES HIDRÁULICAS E INCÊNDIO - 200","VIGAS E BLOCOS BALDRAME - RESERV. RETENCAO- APROVEITAM. AP- SUBESTACAO- ABRIGOS- MURO DE ARRIMO- RESERVATORIO ELEVADO.-INSTALAÇÕES HIDRAULICAS","46.01.050","TUBO DE PVC RÍGIDO SOLDÁVEL MARROM, DN= 50 MM, (1 1/2´), INCLUSIVE CONEXÕES","M",{"v":178,"d":"178.00"}]
["CDHU","2022/08","1.5-4-CONSTRUÇÃO-INSTALAÇÕES HIDRÁULICAS E INCÊNDIO - 200","VIGAS E BLOCOS BALDRAME - RESERV. RETENCAO- APROVEITAM. AP- SUBESTACAO- ABRIGOS- MURO DE ARRIMO- RESERVATORIO ELEVADO.-INSTALAÇÕES HIDRAULICAS","46.01.060","TUBO DE PVC RÍGIDO SOLDÁVEL MARROM, DN= 60 MM, (2´), INCLUSIVE CONEXÕES","M",{"v":134,"d":"134.00"}]
["CDHU","2022/08","1.5-4-CONSTRUÇÃO-INSTALAÇÕES HIDRÁULICAS E INCÊNDIO - 200","VIGAS E BLOCOS BALDRAME - RESERV. RETENCAO- APROVEITAM. AP- SUBESTACAO- ABRIGOS- MURO DE ARRIMO- RESERVATORIO ELEVADO.-INSTALAÇÕES HIDRAULICAS","46.01.070","TUBO DE PVC RÍGIDO SOLDÁVEL MARROM, DN= 75 MM, (2 1/2´), INCLUSIVE CONEXÕES","M",{"v":37,"d":"37.00"}]
["CDHU","2022/08","1.5-4-CONSTRUÇÃO-INSTALAÇÕES HIDRÁULICAS E INCÊNDIO - 200","VIGAS E BLOCOS BALDRAME - RESERV. RETENCAO- APROVEITAM. AP- SUBESTACAO- ABRIGOS- MURO DE ARRIMO- RESERVATORIO ELEVADO.-INSTALAÇÕES HIDRAULICAS","46.01.080","TUBO DE PVC RÍGIDO SOLDÁVEL MARROM, DN= 85 MM, (3´), INCLUSIVE CONEXÕES","M",{"v":13,"d":"13.00"}]
["CDHU","2022/08","1.5-4-CONSTRUÇÃO-INSTALAÇÕES HIDRÁULICAS E INCÊNDIO - 200","VIGAS E BLOCOS BALDRAME - RESERV. RETENCAO- APROVEITAM. AP- SUBESTACAO- ABRIGOS- MURO DE ARRIMO- RESERVATORIO ELEVADO.-INSTALAÇÕES HIDRAULICAS","46.01.090","TUBO DE PVC RÍGIDO SOLDÁVEL MARROM, DN= 110 MM, (4´), INCLUSIVE CONEXÕES","M",{"v":102,"d":"102.00"}]
["CDHU","2022/08","1.5-4-CONSTRUÇÃO-INSTALAÇÕES HIDRÁULICAS E INCÊNDIO - 200","VIGAS E BLOCOS BALDRAME - RESERV. RETENCAO- APROVEITAM. AP- SUBESTACAO- ABRIGOS- MURO DE ARRIMO- RESERVATORIO ELEVADO.-INSTALAÇÕES HIDRAULICAS","46.15.111","TUBO EM POLIETILENO DE ALTA DENSIDADE DE=160 MM - PN-10, INCLUSIVE CONEXÕES","M",{"v":12,"d":"12.00"}]
["CDHU","2022/08","1.5-4-CONSTRUÇÃO-INSTALAÇÕES HIDRÁULICAS E INCÊNDIO - 200","VIGAS E BLOCOS BALDRAME - RESERV. RETENCAO- APROVEITAM. AP- SUBESTACAO- ABRIGOS- MURO DE ARRIMO- RESERVATORIO ELEVADO.-INSTALAÇÕES HIDRAULICAS","47.02.110","REGISTRO DE PRESSÃO EM LATÃO FUNDIDO CROMADO COM CANOPLA, DN= 3/4´ - LINHA ESPECIAL","UN",{"v":18,"d":"18.00"}]
["CDHU","2022/08","1.5-4-CONSTRUÇÃO-INSTALAÇÕES HIDRÁULICAS E INCÊNDIO - 200","VIGAS E BLOCOS BALDRAME - RESERV. RETENCAO- APROVEITAM. AP- SUBESTACAO- ABRIGOS- MURO DE ARRIMO- RESERVATORIO ELEVADO.-INSTALAÇÕES HIDRAULICAS","155160","REGISTRO DE GAVETA BRUTO 1 1/2\"","UN",{"v":11,"d":"11.00"}]
["CDHU","2022/08","1.5-4-CONSTRUÇÃO-INSTALAÇÕES HIDRÁULICAS E INCÊNDIO - 200","VIGAS E BLOCOS BALDRAME - RESERV. RETENCAO- APROVEITAM. AP- SUBESTACAO- ABRIGOS- MURO DE ARRIMO- RESERVATORIO ELEVADO.-INSTALAÇÕES HIDRAULICAS","400148","REGISTRO DE GAVETA CROMADO COM CANOPLA 2\" ","UN ",{"v":20,"d":"20.00"}]
["CDHU","2022/08","1.5-4-CONSTRUÇÃO-INSTALAÇÕES HIDRÁULICAS E INCÊNDIO - 200","VIGAS E BLOCOS BALDRAME - RESERV. RETENCAO- APROVEITAM. AP- SUBESTACAO- ABRIGOS- MURO DE ARRIMO- RESERVATORIO ELEVADO.-INSTALAÇÕES HIDRAULICAS","155170","REGISTRO DE GAVETA BRUTO 2 1/2\"","UN",{"v":1,"d":"1.00"}]
["CDHU","2022/08","1.5-4-CONSTRUÇÃO-INSTALAÇÕES HIDRÁULICAS E INCÊNDIO - 200","VIGAS E BLOCOS BALDRAME - RESERV. RETENCAO- APROVEITAM. AP- SUBESTACAO- ABRIGOS- MURO DE ARRIMO- RESERVATORIO ELEVADO.-INSTALAÇÕES HIDRAULICAS","155540","REGISTRO DE GAVETA BRUTO 3\"","UN",{"v":2,"d":"2.00"}]
["CDHU","2022/08","1.5-4-CONSTRUÇÃO-INSTALAÇÕES HIDRÁULICAS E INCÊNDIO - 200","VIGAS E BLOCOS BALDRAME - RESERV. RETENCAO- APROVEITAM. AP- SUBESTACAO- ABRIGOS- MURO DE ARRIMO- RESERVATORIO ELEVADO.-INSTALAÇÕES HIDRAULICAS","47.04.050","VÁLVULA DE DESCARGA ANTIVANDALISMO, DN= 1 1/2´","UN",{"v":60,"d":"60.00"}]
["CDHU","2022/08","1.5-4-CONSTRUÇÃO-INSTALAÇÕES HIDRÁULICAS E INCÊNDIO - 200","VIGAS E BLOCOS BALDRAME - RESERV. RETENCAO- APROVEITAM. AP- SUBESTACAO- ABRIGOS- MURO DE ARRIMO- RESERVATORIO ELEVADO.-INSTALAÇÕES HIDRAULICAS","46.07.100","TUBO GALVANIZADO DN= 6´, INCLUSIVE CONEXÕES","M",{"v":24,"d":"24.00"}]
["CDHU","2022/08","1.5-4-CONSTRUÇÃO-INSTALAÇÕES HIDRÁULICAS E INCÊNDIO - 200","ESTRUTURA METALICA - PLATAFORMA-INSTALAÇÕES HIDRAULICAS","46.02.010","TUBO DE PVC RÍGIDO BRANCO, PONTAS LISAS, SOLDÁVEL, LINHA ESGOTO SÉRIE NORMAL, DN= 40 MM, INCLUSIVE CONEXÕES","M",{"v":78,"d":"78.00"}]
["CDHU","2022/08","1.5-4-CONSTRUÇÃO-INSTALAÇÕES HIDRÁULICAS E INCÊNDIO - 200","ESTRUTURA METALICA - PLATAFORMA-INSTALAÇÕES HIDRAULICAS","46.02.050","TUBO DE PVC RÍGIDO BRANCO PXB COM VIROLA E ANEL DE BORRACHA, LINHA ESGOTO SÉRIE NORMAL, DN= 50 MM, INCLUSIVE CONEXÕES","M",{"v":196,"d":"196.00"}]
["CDHU","2022/08","1.5-4-CONSTRUÇÃO-INSTALAÇÕES HIDRÁULICAS E INCÊNDIO - 200","ESTRUTURA METALICA - PLATAFORMA-INSTALAÇÕES HIDRAULICAS","46.02.060","TUBO DE PVC RÍGIDO BRANCO PXB COM VIROLA E ANEL DE BORRACHA, LINHA ESGOTO SÉRIE NORMAL, DN= 75 MM, INCLUSIVE CONEXÕES","M",{"v":190,"d":"190.00"}]
["CDHU","2022/08","1.5-4-CONSTRUÇÃO-INSTALAÇÕES HIDRÁULICAS E INCÊNDIO - 200","ESTRUTURA METALICA - PLATAFORMA-INSTALAÇÕES HIDRAULICAS","46.02.070","TUBO DE PVC RÍGIDO BRANCO PXB COM VIROLA E ANEL DE BORRACHA, LINHA ESGOTO SÉRIE NORMAL, DN= 100 MM, INCLUSIVE CONEXÕES","M",{"v":190,"d":"190.00"}]
["CDHU","2022/08","1.5-4-CONSTRUÇÃO-INSTALAÇÕES HIDRÁULICAS E INCÊNDIO - 200","ESTRUTURA METALICA - PLATAFORMA-INSTALAÇÕES HIDRAULICAS","49.01.040","CAIXA SIFONADA DE PVC RÍGIDO DE 150 X 185 X 75 MM, COM GRELHA","UN",{"v":18,"d":"18.00"}]
["CDHU","2022/08","1.5-4-CONSTRUÇÃO-INSTALAÇÕES HIDRÁULICAS E INCÊNDIO - 200","ESTRUTURA METALICA - PLATAFORMA-INSTALAÇÕES HIDRAULICAS","49.01.030","CAIXA SIFONADA DE PVC RÍGIDO DE 150 X 150 X 50 MM, COM GRELHA","UN",{"v":20,"d":"20.00"}]
["CDHU","2022/08","1.5-4-CONSTRUÇÃO-INSTALAÇÕES HIDRÁULICAS E INCÊNDIO - 200","ESTRUTURA METALICA - PLATAFORMA-INSTALAÇÕES HIDRAULICAS","49.11.130","CANALETA COM GRELHA EM ALUMÍNIO, LARGURA DE 80 MM","M",{"v":11.2,"d":"11.20"}]
["CDHU","2022/08","1.5-4-CONSTRUÇÃO-INSTALAÇÕES HIDRÁULICAS E INCÊNDIO - 200","ESTRUTURA METALICA - PLATAFORMA-INSTALAÇÕES HIDRAULICAS","155933","TERMINAL DE VENTILACAO 75MM - ESG","UN",{"v":8,"d":"8.00"}]
["CDHU","2022/08","1.5-4-CONSTRUÇÃO-INSTALAÇÕES HIDRÁULICAS E INCÊNDIO - 200","ESTRUTURA METALICA - PLATAFORMA-INSTALAÇÕES HIDRAULICAS","155532","TERMINAL DE VENTILACAO  50MM - ESG","UN",{"v":1,"d":"1.00"}]
["CDHU","2022/08","1.5-4-CONSTRUÇÃO-INSTALAÇÕES HIDRÁULICAS E INCÊNDIO - 200","ESQUADRIAS METALICAS - 100-INSTALAÇÕES HIDRAULICAS","46.18.020","TUBO EM FERRO FUNDIDO COM PONTA E PONTA TCLA - DN= 100MM, SEM JUNTAS E CONEXÕES","M",{"v":306,"d":"306.00"}]
["CDHU","2022/08","1.5-4-CONSTRUÇÃO-INSTALAÇÕES HIDRÁULICAS E INCÊNDIO - 200","ESQUADRIAS METALICAS - 100-INSTALAÇÕES HIDRAULICAS","46.18.180","CURVA DE 90° EM FERRO FUNDIDO, COM FLANGES, CLASSE PN-10, DN= 100MM","UN",{"v":28,"d":"28.00"}]
["CDHU","2022/08","1.5-4-CONSTRUÇÃO-INSTALAÇÕES HIDRÁULICAS E INCÊNDIO - 200","ESQUADRIAS METALICAS - 100-INSTALAÇÕES HIDRAULICAS","46.01.060","TUBO DE PVC RÍGIDO SOLDÁVEL MARROM, DN= 60 MM, (2´), INCLUSIVE CONEXÕES","M",{"v":15,"d":"15.00"}]
["CDHU","2022/08","1.5-4-CONSTRUÇÃO-INSTALAÇÕES HIDRÁULICAS E INCÊNDIO - 200","ESQUADRIAS METALICAS - 100-INSTALAÇÕES HIDRAULICAS","46.03.050","TUBO DE PVC RÍGIDO PXB COM VIROLA E ANEL DE BORRACHA, LINHA ESGOTO SÉRIE REFORÇADA ´R´, DN= 100 MM, INCLUSIVE CONEXÕES","M",{"v":41,"d":"41.00"}]
["CDHU","2022/08","1.5-4-CONSTRUÇÃO-INSTALAÇÕES HIDRÁULICAS E INCÊNDIO - 200","ESQUADRIAS METALICAS - 100-INSTALAÇÕES HIDRAULICAS","46.03.060","TUBO DE PVC RÍGIDO PXB COM VIROLA E ANEL DE BORRACHA, LINHA ESGOTO SÉRIE REFORÇADA ´R´. DN= 150 MM, INCLUSIVE CONEXÕES","M",{"v":45,"d":"45.00"}]
["CDHU","2022/08","1.5-4-CONSTRUÇÃO-INSTALAÇÕES HIDRÁULICAS E INCÊNDIO - 200","ESQUADRIAS METALICAS - 100-INSTALAÇÕES HIDRAULICAS","46.05.050","TUBO PVC RÍGIDO, TIPO COLETOR ESGOTO, JUNTA ELÁSTICA, DN= 200 MM, INCLUSIVE CONEXÕES","M",{"v":29,"d":"29.00"}]
["CDHU","2022/08","1.5-4-CONSTRUÇÃO-INSTALAÇÕES HIDRÁULICAS E INCÊNDIO - 200","ESQUADRIAS METALICAS - 100-INSTALAÇÕES HIDRAULICAS","49.06.080","GRELHA HEMISFÉRICA EM FERRO FUNDIDO DE 6´","UN",{"v":28,"d":"28.00"}]
["CDHU","2022/08","1.5-4-CONSTRUÇÃO-INSTALAÇÕES HIDRÁULICAS E INCÊNDIO - 200","ESQUADRIAS METALICAS - 100-INSTALAÇÕES HIDRAULICAS","49.06.010","GRELHA HEMISFÉRICA EM FERRO FUNDIDO DE 4´","UN",{"v":4,"d":"4.00"}]
["CDHU","2022/08","1.5-5-CONSTRUÇÃO-CLIMATIZAÇÃO - 200","ETAPA 01-INSTALAÇÕES ELETRICAS","43.08.003","CONDENSADOR PARA SISTEMA VRF DE AR CONDICIONADO, CAPACIDADE DE 11 TR A 13 TR","UN",{"v":3,"d":"3.00"}]
["CDHU","2022/08","1.5-5-CONSTRUÇÃO-CLIMATIZAÇÃO - 200","ETAPA 01-INSTALAÇÕES ELETRICAS","43.08.004","CONDENSADOR PARA SISTEMA VRF DE AR CONDICIONADO, CAPACIDADE DE 14 TR A 16 TR","UN",{"v":3,"d":"3.00"}]
["CDHU","2022/08","1.5-5-CONSTRUÇÃO-CLIMATIZAÇÃO - 200","ETAPA 01-INSTALAÇÕES ELETRICAS","416387","CONDENSADOR PARA SISTEMA VRF DE AR CONDICIONADO, CAPACIDADE DE 20 TR","UN ",{"v":9,"d":"9.00"}]
["CDHU","2022/08","1.5-5-CONSTRUÇÃO-CLIMATIZAÇÃO - 200","ETAPA 01-INSTALAÇÕES ELETRICAS","43.08.040","EVAPORADOR PARA SISTEMA VRF DE AR CONDICIONADO, TIPO CASSETE, CAPACIDADE DE 1 TR","UN",{"v":8,"d":"8.00"}]
["CDHU","2022/08","1.5-5-CONSTRUÇÃO-CLIMATIZAÇÃO - 200","ETAPA 01-INSTALAÇÕES ELETRICAS","43.08.041","EVAPORADOR PARA SISTEMA VRF DE AR CONDICIONADO, TIPO CASSETE, CAPACIDADE DE 2 TR","UN",{"v":28,"d":"28.00"}]
["CDHU","2022/08","1.5-5-CONSTRUÇÃO-CLIMATIZAÇÃO - 200","ETAPA 01-INSTALAÇÕES ELETRICAS","416393","UNIDADE EVAPORADORA PARA SISTEMA VRF DE AR CONDICIONADO, TIPO SPLIT DUTADO, CAPACIDADE DE 29.700 BTUS","UN ",{"v":6,"d":"6.00"}]
["CDHU","2022/08","1.5-5-CONSTRUÇÃO-CLIMATIZAÇÃO - 200","ETAPA 01-INSTALAÇÕES ELETRICAS","416394","UNIDADE EVAPORADORA PARA SISTEMA VRF DE AR CONDICIONADO, TIPO SPLIT DUTADO, CAPACIDADE DE 39.600 BTUS","UN ",{"v":8,"d":"8.00"}]
["CDHU","2022/08","1.5-5-CONSTRUÇÃO-CLIMATIZAÇÃO - 200","ETAPA 01-INSTALAÇÕES ELETRICAS","416395","UNIDADE EVAPORADORA PARA SISTEMA VRF DE AR CONDICIONADO, TIPO SPLIT DUTADO, CAPACIDADE DE 49.500 BTUS","UN ",{"v":17,"d":"17.00"}]
["CDHU","2022/08","1.5-5-CONSTRUÇÃO-CLIMATIZAÇÃO - 200","ETAPA 01-INSTALAÇÕES ELETRICAS","416396","UNIDADE EVAPORADORA PARA SISTEMA VRF DE AR CONDICIONADO, TIPO SPLIT DUTADO, CAPACIDADE DE 56.300 BTUS","UN ",{"v":4,"d":"4.00"}]
["CDHU","2022/08","1.5-5-CONSTRUÇÃO-CLIMATIZAÇÃO - 200","ETAPA 01-INSTALAÇÕES ELETRICAS","416397","UNIDADE EVAPORADORA PARA SISTEMA VRF DE AR CONDICIONADO, TIPO SPLITAO, CAPACIDADE DE 300.000 BTUS","UN ",{"v":1,"d":"1.00"}]
["CDHU","2022/08","1.5-5-CONSTRUÇÃO-CLIMATIZAÇÃO - 200","ETAPA 01-INSTALAÇÕES ELETRICAS","416398","UNIDADE EVAPORADORA PARA SISTEMA VRF DE AR CONDICIONADO, TIPO SPLITAO, CAPACIDADE DE 360.000 BTUS ","UN ",{"v":1,"d":"1.00"}]
["CDHU","2022/08","1.5-5-CONSTRUÇÃO-CLIMATIZAÇÃO - 200","ETAPA 01-INSTALAÇÕES ELETRICAS","416399","UNIDADE EVAPORADORA PARA SISTEMA VRF DE AR CONDICIONADO, TIPO SPLITAO, CAPACIDADE DE 480.000 BTUS","UN ",{"v":1,"d":"1.00"}]
["CDHU","2022/08","1.5-5-CONSTRUÇÃO-CLIMATIZAÇÃO - 200","VIGAS E BLOCOS BALDRAME - RESERV. RETENCAO- APROVEITAM. AP- SUBESTACAO- ABRIGOS- MURO DE ARRIMO- RESERVATORIO ELEVADO.-INSTALAÇÕES ELETRICAS","61.20.450","DUTO EM CHAPA DE AÇO GALVANIZADO","KG",{"v":10290,"d":"10,290.00"}]
["CDHU","2022/08","1.5-5-CONSTRUÇÃO-CLIMATIZAÇÃO - 200","VIGAS E BLOCOS BALDRAME - RESERV. RETENCAO- APROVEITAM. AP- SUBESTACAO- ABRIGOS- MURO DE ARRIMO- RESERVATORIO ELEVADO.-INSTALAÇÕES ELETRICAS","32.06.010","LÃ DE VIDRO E/OU LÃ DE ROCHA COM ESPESSURA DE 1´","M2",{"v":1415,"d":"1,415.00"}]
["CDHU","2022/08","1.5-5-CONSTRUÇÃO-CLIMATIZAÇÃO - 200","VIGAS E BLOCOS BALDRAME - RESERV. RETENCAO- APROVEITAM. AP- SUBESTACAO- ABRIGOS- MURO DE ARRIMO- RESERVATORIO ELEVADO.-INSTALAÇÕES ELETRICAS","61.10.511","DIFUSOR PARA INSUFLAMENTO DE AR COM PLENUM, MULTIVIAS E COLARINHO","M2",1.76]
["CDHU","2022/08","1.5-5-CONSTRUÇÃO-CLIMATIZAÇÃO - 200","VIGAS E BLOCOS BALDRAME - RESERV. RETENCAO- APROVEITAM. AP- SUBESTACAO- ABRIGOS- MURO DE ARRIMO- RESERVATORIO ELEVADO.-INSTALAÇÕES ELETRICAS","61.10.564","GRELHA DE INSUFLAÇÃO DE AR EM ALUMÍNIO ANODIZADO, DE DUPLA DEFLEXÃO, TAMANHO: ATÉ 0,10 M²","M2",7.92]
["CDHU","2022/08","1.5-5-CONSTRUÇÃO-CLIMATIZAÇÃO - 200","VIGAS E BLOCOS BALDRAME - RESERV. RETENCAO- APROVEITAM. AP- SUBESTACAO- ABRIGOS- MURO DE ARRIMO- RESERVATORIO ELEVADO.-INSTALAÇÕES ELETRICAS","61.10.565","GRELHA DE INSUFLAÇÃO DE AR EM ALUMÍNIO ANODIZADO, DE DUPLA DEFLEXÃO, TAMANHO: ACIMA DE 0,10 M² ATÉ 0,50 M²","M2",16.16]
["CDHU","2022/08","1.5-5-CONSTRUÇÃO-CLIMATIZAÇÃO - 200","VIGAS E BLOCOS BALDRAME - RESERV. RETENCAO- APROVEITAM. AP- SUBESTACAO- ABRIGOS- MURO DE ARRIMO- RESERVATORIO ELEVADO.-INSTALAÇÕES ELETRICAS","61.10.578","GRELHA DE RETORNO/EXAUSTÃO COM REGISTRO, TAMANHO: 0,41 M² A 0,65 M²","M2",{"v":1.5,"d":"1.50"}]
["CDHU","2022/08","1.5-5-CONSTRUÇÃO-CLIMATIZAÇÃO - 200","VIGAS E BLOCOS BALDRAME - RESERV. RETENCAO- APROVEITAM. AP- SUBESTACAO- ABRIGOS- MURO DE ARRIMO- RESERVATORIO ELEVADO.-INSTALAÇÕES ELETRICAS","61.10.581","VENEZIANA COM TELA E FILTRO G4","M2",1.12]
["CDHU","2022/08","1.5-5-CONSTRUÇÃO-CLIMATIZAÇÃO - 200","VIGAS E BLOCOS BALDRAME - RESERV. RETENCAO- APROVEITAM. AP- SUBESTACAO- ABRIGOS- MURO DE ARRIMO- RESERVATORIO ELEVADO.-INSTALAÇÕES ELETRICAS","61.10.402","DAMPER DE REGULAGEM MANUAL, TAMANHO: 0,15 M² A 0,20 M²","M2",{"v":0.5,"d":"0.50"}]
["CDHU","2022/08","1.5-5-CONSTRUÇÃO-CLIMATIZAÇÃO - 200","VIGAS E BLOCOS BALDRAME - RESERV. RETENCAO- APROVEITAM. AP- SUBESTACAO- ABRIGOS- MURO DE ARRIMO- RESERVATORIO ELEVADO.-INSTALAÇÕES ELETRICAS","61.10.403","DAMPER DE REGULAGEM MANUAL, TAMANHO: 0,21 M² A 0,40 M²","M2",1.25]
["CDHU","2022/08","1.5-5-CONSTRUÇÃO-CLIMATIZAÇÃO - 200","ESTRUTURA METALICA - PLATAFORMA-INSTALAÇÕES ELETRICAS","46.27.060","TUBO DE COBRE FLEXÍVEL, ESPESSURA 1/32\" - DIÂMETRO 1/4\", INCLUSIVE CONEXÕES","M",{"v":126,"d":"126.00"}]
["CDHU","2022/08","1.5-5-CONSTRUÇÃO-CLIMATIZAÇÃO - 200","ESTRUTURA METALICA - PLATAFORMA-INSTALAÇÕES ELETRICAS","32.11.270","ISOLAMENTO TÉRMICO EM ESPUMA ELASTOMÉRICA, ESPESSURA DE 9 A 12 MM, PARA TUBULAÇÃO DE 1/4´ (COBRE)","M",{"v":126,"d":"126.00"}]
["CDHU","2022/08","1.5-5-CONSTRUÇÃO-CLIMATIZAÇÃO - 200","ESTRUTURA METALICA - PLATAFORMA-INSTALAÇÕES ELETRICAS","46.32.001","TUBO DE COBRE SEM COSTURA, RÍGIDO, ESPESSURA 1/16\" - DIÂMETRO 3/8\", INCLUSIVE CONEXÕES","M",{"v":204,"d":"204.00"}]
["CDHU","2022/08","1.5-5-CONSTRUÇÃO-CLIMATIZAÇÃO - 200","ESTRUTURA METALICA - PLATAFORMA-INSTALAÇÕES ELETRICAS","32.11.430","ISOLAMENTO TÉRMICO EM ESPUMA ELASTOMÉRICA, ESPESSURA DE 19 A 26 MM, PARA TUBULAÇÃO DE 3/8\" (COBRE) OU 1/8\" (FERRO)","M",{"v":204,"d":"204.00"}]
["CDHU","2022/08","1.5-5-CONSTRUÇÃO-CLIMATIZAÇÃO - 200","ESTRUTURA METALICA - PLATAFORMA-INSTALAÇÕES ELETRICAS","46.32.002","TUBO DE COBRE SEM COSTURA, RÍGIDO, ESPESSURA 1/16\" - DIÂMETRO 1/2\", INCLUSIVE CONEXÕES","M",{"v":72,"d":"72.00"}]
["CDHU","2022/08","1.5-5-CONSTRUÇÃO-CLIMATIZAÇÃO - 200","ESTRUTURA METALICA - PLATAFORMA-INSTALAÇÕES ELETRICAS","32.11.280","ISOLAMENTO TÉRMICO EM ESPUMA ELASTOMÉRICA, ESPESSURA DE 9 A 12 MM, PARA TUBULAÇÃO DE 1/2´ (COBRE)","M",{"v":72,"d":"72.00"}]
["CDHU","2022/08","1.5-5-CONSTRUÇÃO-CLIMATIZAÇÃO - 200","ESTRUTURA METALICA - PLATAFORMA-INSTALAÇÕES ELETRICAS","46.32.003","TUBO DE COBRE SEM COSTURA, RÍGIDO, ESPESSURA 1/16\" - DIÂMETRO 5/8\", INCLUSIVE CONEXÕES","M",{"v":150,"d":"150.00"}]
["CDHU","2022/08","1.5-5-CONSTRUÇÃO-CLIMATIZAÇÃO - 200","ESTRUTURA METALICA - PLATAFORMA-INSTALAÇÕES ELETRICAS","32.11.290","ISOLAMENTO TÉRMICO EM ESPUMA ELASTOMÉRICA, ESPESSURA DE 9 A 12 MM, PARA TUBULAÇÃO DE 5/8´ (COBRE) OU 1/4´ (FERRO)","M",{"v":150,"d":"150.00"}]
["CDHU","2022/08","1.5-5-CONSTRUÇÃO-CLIMATIZAÇÃO - 200","ESTRUTURA METALICA - PLATAFORMA-INSTALAÇÕES ELETRICAS","46.32.004","TUBO DE COBRE SEM COSTURA, RÍGIDO, ESPESSURA 1/16\" - DIÂMETRO 3/4\", INCLUSIVE CONEXÕES","M",{"v":234,"d":"234.00"}]
["CDHU","2022/08","1.5-5-CONSTRUÇÃO-CLIMATIZAÇÃO - 200","ESTRUTURA METALICA - PLATAFORMA-INSTALAÇÕES ELETRICAS","32.11.440","ISOLAMENTO TÉRMICO EM ESPUMA ELASTOMÉRICA, ESPESSURA DE 19 A 26 MM, PARA TUBULAÇÃO DE 3/4\" (COBRE) OU 3/8\" (FERRO)","M",{"v":234,"d":"234.00"}]
["CDHU","2022/08","1.5-5-CONSTRUÇÃO-CLIMATIZAÇÃO - 200","ESTRUTURA METALICA - PLATAFORMA-INSTALAÇÕES ELETRICAS","46.32.005","TUBO DE COBRE SEM COSTURA, RÍGIDO, ESPESSURA 1/16\" - DIÂMETRO 7/8\", INCLUSIVE CONEXÕES","M",{"v":36,"d":"36.00"}]
["CDHU","2022/08","1.5-5-CONSTRUÇÃO-CLIMATIZAÇÃO - 200","ESTRUTURA METALICA - PLATAFORMA-INSTALAÇÕES ELETRICAS","32.11.310","ISOLAMENTO TÉRMICO EM ESPUMA ELASTOMÉRICA, ESPESSURA DE 19 A 26 MM, PARA TUBULAÇÃO DE 7/8´ (COBRE) OU 1/2´ (FERRO)","M",{"v":36,"d":"36.00"}]
["CDHU","2022/08","1.5-5-CONSTRUÇÃO-CLIMATIZAÇÃO - 200","ESTRUTURA METALICA - PLATAFORMA-INSTALAÇÕES ELETRICAS","46.32.007","TUBO DE COBRE SEM COSTURA, RÍGIDO, ESPESSURA 1/16\" - DIÂMETRO 1.1/8\", INCLUSIVE CONEXÕES","M",{"v":54,"d":"54.00"}]
["CDHU","2022/08","1.5-5-CONSTRUÇÃO-CLIMATIZAÇÃO - 200","ESTRUTURA METALICA - PLATAFORMA-INSTALAÇÕES ELETRICAS","32.11.320","ISOLAMENTO TÉRMICO EM ESPUMA ELASTOMÉRICA, ESPESSURA DE 19 A 26 MM, PARA TUBULAÇÃO DE 1 1/8´ (COBRE) OU 3/4´ (FERRO)","M",{"v":54,"d":"54.00"}]
["CDHU","2022/08","1.5-5-CONSTRUÇÃO-CLIMATIZAÇÃO - 200","ESTRUTURA METALICA - PLATAFORMA-INSTALAÇÕES ELETRICAS","46.32.008","TUBO DE COBRE SEM COSTURA, RÍGIDO, ESPESSURA 1/16\" - DIÂMETRO 1.1/4\", INCLUSIVE CONEXÕES","M",{"v":126,"d":"126.00"}]
["CDHU","2022/08","1.5-5-CONSTRUÇÃO-CLIMATIZAÇÃO - 200","ESTRUTURA METALICA - PLATAFORMA-INSTALAÇÕES ELETRICAS","32.11.230","ISOLAMENTO TÉRMICO EM POLIETILENO EXPANDIDO, ESPESSURA DE 10 MM, PARA TUBULAÇÃO DE 1 1/4´ (35 MM)","M",{"v":126,"d":"126.00"}]
["CDHU","2022/08","1.5-5-CONSTRUÇÃO-CLIMATIZAÇÃO - 200","ESTRUTURA METALICA - PLATAFORMA-INSTALAÇÕES ELETRICAS","46.32.010","TUBO DE COBRE SEM COSTURA, RÍGIDO, ESPESSURA 1/16\" - DIÂMETRO 1.1/2\", INCLUSIVE CONEXÕES","M",{"v":36,"d":"36.00"}]
["CDHU","2022/08","1.5-5-CONSTRUÇÃO-CLIMATIZAÇÃO - 200","ESTRUTURA METALICA - PLATAFORMA-INSTALAÇÕES ELETRICAS","32.11.240","ISOLAMENTO TÉRMICO EM POLIETILENO EXPANDIDO, ESPESSURA DE 10 MM, PARA TUBULAÇÃO DE 1 1/2´ (42 MM)","M",{"v":36,"d":"36.00"}]
["CDHU","2022/08","1.5-5-CONSTRUÇÃO-CLIMATIZAÇÃO - 200","ESQUADRIAS METALICAS - 100-INSTALAÇÕES ELETRICAS","38.04.040","ELETRODUTO GALVANIZADO CONFORME NBR13057 -  3/4´ COM ACESSÓRIOS","M",{"v":525,"d":"525.00"}]
["CDHU","2022/08","1.5-5-CONSTRUÇÃO-CLIMATIZAÇÃO - 200","ESQUADRIAS METALICAS - 100-INSTALAÇÕES ELETRICAS","39.18.126","CABO PARA REDE 24 AWG COM 4 PARES, CATEGORIA 6","M",{"v":525,"d":"525.00"}]
["CDHU","2022/08","1.5-5-CONSTRUÇÃO-CLIMATIZAÇÃO - 200","ESQUADRIAS METALICAS - 100-INSTALAÇÕES ELETRICAS","38.04.040","ELETRODUTO GALVANIZADO CONFORME NBR13057 -  3/4´ COM ACESSÓRIOS","M",{"v":6,"d":"6.00"}]
["CDHU","2022/08","1.5-5-CONSTRUÇÃO-CLIMATIZAÇÃO - 200","ESQUADRIAS METALICAS - 100-INSTALAÇÕES ELETRICAS","135337","CABO DE COBRE ISOLADO FLEXIVEL 750V 4MM2","M",{"v":24,"d":"24.00"}]
["CDHU","2022/08","1.5-5-CONSTRUÇÃO-CLIMATIZAÇÃO - 200","VIDROS  -INSTALAÇÕES ELETRICAS","38.04.060","ELETRODUTO GALVANIZADO CONFORME NBR13057 -  1´ COM ACESSÓRIOS","M",{"v":6,"d":"6.00"}]
["CDHU","2022/08","1.5-5-CONSTRUÇÃO-CLIMATIZAÇÃO - 200","VIDROS  -INSTALAÇÕES ELETRICAS","135337","CABO DE COBRE ISOLADO FLEXIVEL 750V 4MM2","M",{"v":24,"d":"24.00"}]
["CDHU","2022/08","1.5-5-CONSTRUÇÃO-CLIMATIZAÇÃO - 200","RAMPAS E ESCADAS - 100-INSTALAÇÕES ELETRICAS","38.04.060","ELETRODUTO GALVANIZADO CONFORME NBR13057 -  1´ COM ACESSÓRIOS","M",{"v":6,"d":"6.00"}]
["CDHU","2022/08","1.5-5-CONSTRUÇÃO-CLIMATIZAÇÃO - 200","RAMPAS E ESCADAS - 100-INSTALAÇÕES ELETRICAS","134471","CABO DE COBRE ISOLADO FLEXIVEL 750V 10MM2","M",{"v":24,"d":"24.00"}]
["CDHU","2022/08","1.5-5-CONSTRUÇÃO-CLIMATIZAÇÃO - 200","RAMPAS E ESCADAS - 100-INSTALAÇÕES ELETRICAS","38.04.100","ELETRODUTO GALVANIZADO CONFORME NBR13057 -  1 1/2´ COM ACESSÓRIOS","M",{"v":168,"d":"168.00"}]
["CDHU","2022/08","1.5-5-CONSTRUÇÃO-CLIMATIZAÇÃO - 200","RAMPAS E ESCADAS - 100-INSTALAÇÕES ELETRICAS","134150","CABO DE COBRE ISOLADO FLEXIVEL 750V 35MM2","M",{"v":576,"d":"576.00"}]
["CDHU","2022/08","1.5-5-CONSTRUÇÃO-CLIMATIZAÇÃO - 200","RAMPAS E ESCADAS - 100-INSTALAÇÕES ELETRICAS","134130","CABO DE COBRE ISOLADO FLEXIVEL 750V 16MM2","M",{"v":168,"d":"168.00"}]
["CDHU","2022/08","1.5-5-CONSTRUÇÃO-CLIMATIZAÇÃO - 200","RAMPAS E ESCADAS - 100-INSTALAÇÕES ELETRICAS","134140","CABO DE COBRE ISOLADO FLEXIVEL 750V 25MM2","M",{"v":96,"d":"96.00"}]
["CDHU","2022/08","1.5-5-CONSTRUÇÃO-CLIMATIZAÇÃO - 200","RAMPAS E ESCADAS - 100-INSTALAÇÕES ELETRICAS","37.06.014","PAINEL AUTOPORTANTE EM CHAPA DE AÇO, COM PROTEÇÃO MÍNIMA IP 54 - SEM COMPONENTES","M2",0.16]
["CDHU","2022/08","1.5-5-CONSTRUÇÃO-CLIMATIZAÇÃO - 200","RAMPAS E ESCADAS - 100-INSTALAÇÕES ELETRICAS","37.24.044","DISPOSITIVO DE PROTEÇÃO CONTRA SURTO, 4 POLOS, SUPORTABILIDADE <= 2,5 KV, 3F+N, UN ATÉ 240/415V, CURVA DE ENSAIO 8/20µS, IN=20KA/40KA - CLASSE 2","UN",{"v":1,"d":"1.00"}]
["CDHU","2022/08","1.5-5-CONSTRUÇÃO-CLIMATIZAÇÃO - 200","RAMPAS E ESCADAS - 100-INSTALAÇÕES ELETRICAS","37.25.090","DISJUNTOR EM CAIXA MOLDADA TRIPOLAR, TÉRMICO E MAGNÉTICO FIXOS, TENSÃO DE ISOLAMENTO 480/690V, DE 10A A 60A","UN",{"v":2,"d":"2.00"}]
["CDHU","2022/08","1.5-5-CONSTRUÇÃO-CLIMATIZAÇÃO - 200","RAMPAS E ESCADAS - 100-INSTALAÇÕES ELETRICAS","37.10.010","BARRAMENTO DE COBRE NU","KG",{"v":2,"d":"2.00"}]
["CDHU","2022/08","1.5-5-CONSTRUÇÃO-CLIMATIZAÇÃO - 200","RAMPAS E ESCADAS - 100-INSTALAÇÕES ELETRICAS","39.02.010","CABO DE COBRE DE 1,5 MM², ISOLAMENTO 750 V - ISOLAÇÃO EM PVC 70°C","M",{"v":10,"d":"10.00"}]
["CDHU","2022/08","1.5-5-CONSTRUÇÃO-CLIMATIZAÇÃO - 200","RAMPAS E ESCADAS - 100-INSTALAÇÕES ELETRICAS","37.06.014","PAINEL AUTOPORTANTE EM CHAPA DE AÇO, COM PROTEÇÃO MÍNIMA IP 54 - SEM COMPONENTES","M2",0.16]
["CDHU","2022/08","1.5-5-CONSTRUÇÃO-CLIMATIZAÇÃO - 200","RAMPAS E ESCADAS - 100-INSTALAÇÕES ELETRICAS","37.24.044","DISPOSITIVO DE PROTEÇÃO CONTRA SURTO, 4 POLOS, SUPORTABILIDADE <= 2,5 KV, 3F+N, UN ATÉ 240/415V, CURVA DE ENSAIO 8/20µS, IN=20KA/40KA - CLASSE 2","UN",{"v":1,"d":"1.00"}]
["CDHU","2022/08","1.5-5-CONSTRUÇÃO-CLIMATIZAÇÃO - 200","RAMPAS E ESCADAS - 100-INSTALAÇÕES ELETRICAS","37.25.090","DISJUNTOR EM CAIXA MOLDADA TRIPOLAR, TÉRMICO E MAGNÉTICO FIXOS, TENSÃO DE ISOLAMENTO 480/690V, DE 10A A 60A","UN",{"v":2,"d":"2.00"}]
["CDHU","2022/08","1.5-5-CONSTRUÇÃO-CLIMATIZAÇÃO - 200","RAMPAS E ESCADAS - 100-INSTALAÇÕES ELETRICAS","37.10.010","BARRAMENTO DE COBRE NU","KG",{"v":2,"d":"2.00"}]
["CDHU","2022/08","1.5-5-CONSTRUÇÃO-CLIMATIZAÇÃO - 200","RAMPAS E ESCADAS - 100-INSTALAÇÕES ELETRICAS","39.02.010","CABO DE COBRE DE 1,5 MM², ISOLAMENTO 750 V - ISOLAÇÃO EM PVC 70°C","M",{"v":10,"d":"10.00"}]
["CDHU","2022/08","1.5-5-CONSTRUÇÃO-CLIMATIZAÇÃO - 200","RAMPAS E ESCADAS - 100-INSTALAÇÕES ELETRICAS","37.06.014","PAINEL AUTOPORTANTE EM CHAPA DE AÇO, COM PROTEÇÃO MÍNIMA IP 54 - SEM COMPONENTES","M2",0.16]
["CDHU","2022/08","1.5-5-CONSTRUÇÃO-CLIMATIZAÇÃO - 200","RAMPAS E ESCADAS - 100-INSTALAÇÕES ELETRICAS","37.24.044","DISPOSITIVO DE PROTEÇÃO CONTRA SURTO, 4 POLOS, SUPORTABILIDADE <= 2,5 KV, 3F+N, UN ATÉ 240/415V, CURVA DE ENSAIO 8/20µS, IN=20KA/40KA - CLASSE 2","UN",{"v":1,"d":"1.00"}]
["CDHU","2022/08","1.5-5-CONSTRUÇÃO-CLIMATIZAÇÃO - 200","RAMPAS E ESCADAS - 100-INSTALAÇÕES ELETRICAS","37.25.090","DISJUNTOR EM CAIXA MOLDADA TRIPOLAR, TÉRMICO E MAGNÉTICO FIXOS, TENSÃO DE ISOLAMENTO 480/690V, DE 10A A 60A","UN",{"v":2,"d":"2.00"}]
["CDHU","2022/08","1.5-5-CONSTRUÇÃO-CLIMATIZAÇÃO - 200","RAMPAS E ESCADAS - 100-INSTALAÇÕES ELETRICAS","37.10.010","BARRAMENTO DE COBRE NU","KG",{"v":2,"d":"2.00"}]
["CDHU","2022/08","1.5-5-CONSTRUÇÃO-CLIMATIZAÇÃO - 200","RAMPAS E ESCADAS - 100-INSTALAÇÕES ELETRICAS","39.02.010","CABO DE COBRE DE 1,5 MM², ISOLAMENTO 750 V - ISOLAÇÃO EM PVC 70°C","M",{"v":10,"d":"10.00"}]
["CDHU","2022/08","1.5-5-CONSTRUÇÃO-CLIMATIZAÇÃO - 200","MUROS ENTORNO - 100-INSTALAÇÕES ELETRICAS","37.06.014","PAINEL AUTOPORTANTE EM CHAPA DE AÇO, COM PROTEÇÃO MÍNIMA IP 54 - SEM COMPONENTES","M2",0.72]
["CDHU","2022/08","1.5-5-CONSTRUÇÃO-CLIMATIZAÇÃO - 200","MUROS ENTORNO - 100-INSTALAÇÕES ELETRICAS","37.24.044","DISPOSITIVO DE PROTEÇÃO CONTRA SURTO, 4 POLOS, SUPORTABILIDADE <= 2,5 KV, 3F+N, UN ATÉ 240/415V, CURVA DE ENSAIO 8/20µS, IN=20KA/40KA - CLASSE 2","UN",{"v":1,"d":"1.00"}]
["CDHU","2022/08","1.5-5-CONSTRUÇÃO-CLIMATIZAÇÃO - 200","MUROS ENTORNO - 100-INSTALAÇÕES ELETRICAS","37.25.090","DISJUNTOR EM CAIXA MOLDADA TRIPOLAR, TÉRMICO E MAGNÉTICO FIXOS, TENSÃO DE ISOLAMENTO 480/690V, DE 10A A 60A","UN",{"v":6,"d":"6.00"}]
["CDHU","2022/08","1.5-5-CONSTRUÇÃO-CLIMATIZAÇÃO - 200","MUROS ENTORNO - 100-INSTALAÇÕES ELETRICAS","37.25.100","DISJUNTOR EM CAIXA MOLDADA TRIPOLAR, TÉRMICO E MAGNÉTICO FIXOS, TENSÃO DE ISOLAMENTO 480/690V, DE 70A ATÉ 150A","UN",{"v":9,"d":"9.00"}]
["CDHU","2022/08","1.5-5-CONSTRUÇÃO-CLIMATIZAÇÃO - 200","MUROS ENTORNO - 100-INSTALAÇÕES ELETRICAS","37.13.780","DISJUNTOR EM CAIXA MOLDADA, TÉRMICO E MAGNÉTICO AJUSTÁVEIS, TRIPOLAR 1600/690 V, FAIXA DE AJUSTE DE 1000 ATÉ 1600 A","UN",{"v":1,"d":"1.00"}]
["CDHU","2022/08","1.5-5-CONSTRUÇÃO-CLIMATIZAÇÃO - 200","MUROS ENTORNO - 100-INSTALAÇÕES ELETRICAS","37.10.010","BARRAMENTO DE COBRE NU","KG",{"v":4,"d":"4.00"}]
["CDHU","2022/08","1.5-5-CONSTRUÇÃO-CLIMATIZAÇÃO - 200","MUROS ENTORNO - 100-INSTALAÇÕES ELETRICAS","39.02.010","CABO DE COBRE DE 1,5 MM², ISOLAMENTO 750 V - ISOLAÇÃO EM PVC 70°C","M",{"v":20,"d":"20.00"}]
["CDHU","2022/08","1.5-6-CONSTRUÇÃO-SERVICOS COMPLEMENTARES - 200","-SERVIÇOS COMPLEMENTARES ","30.06.080","PLACA DE IDENTIFICAÇÃO EM ALUMÍNIO PARA WC, COM DESENHO UNIVERSAL DE ACESSIBILIDADE","UN",{"v":10,"d":"10.00"}]
["CDHU","2022/08","1.5-6-CONSTRUÇÃO-SERVICOS COMPLEMENTARES - 200","-SERVIÇOS COMPLEMENTARES ","30.06.061","SISTEMA DE ALARME PNE COM INDICADOR AUDIOVISUAL, PARA PESSOAS COM MOBILIDADE REDUZIDA OU CADEIRANTE","CJ",{"v":10,"d":"10.00"}]
["CDHU","2022/08","1.5-6-CONSTRUÇÃO-SERVICOS COMPLEMENTARES - 200","-SERVIÇOS COMPLEMENTARES ","002742","BANCO DE CONCRETO (FDE 160601)","M",{"v":20,"d":"20.00"}]
["CDHU","2022/08","1.5-6-CONSTRUÇÃO-SERVICOS COMPLEMENTARES - 200","-SERVIÇOS COMPLEMENTARES ","23.08.170","LOUSA EM LAMINADO MELAMÍNICO, BRANCO - LINHA COMERCIAL","M2",{"v":156,"d":"156.00"}]
["CDHU","2022/08","1.5-6-CONSTRUÇÃO-SERVICOS COMPLEMENTARES - 200","-SERVIÇOS COMPLEMENTARES ","23.08.020","FAIXA/BATEDOR DE PROTEÇÃO EM MADEIRA APARELHADA NATURAL DE 10 X 2,5 CM","M",868.35]
["CDHU","2022/08","1.5-6-CONSTRUÇÃO-SERVICOS COMPLEMENTARES - 200","-SERVIÇOS COMPLEMENTARES ","002330","LIMPEZA GERAL DA EDIFICACAO","M2",{"v":5503,"d":"5,503.00"}]
["CDHU","2022/08","1.5-7-CONSTRUÇÃO-ETAPA 2 - IMPLANTAÇÃO 2 SÉRIE 100","-SERVICOS PRELIMINARES ","000020","LOCACAO DA OBRA","M2",{"v":2465,"d":"2,465.00"}]
["CDHU","2022/08","1.5-7-CONSTRUÇÃO-ETAPA 2 - IMPLANTAÇÃO 2 SÉRIE 100","-SERVICOS PRELIMINARES ","003948","TELA DE POLIETILENO PARA PROTECAO DE FACHADA, INSTALACAO E RETIRADA COM ACESSORIOS DE INSTALACAO E SUSTENTACAO INCLUSOS","M2",{"v":1540,"d":"1,540.00"}]
["CDHU","2022/08","1.5-7-CONSTRUÇÃO-ETAPA 2 - IMPLANTAÇÃO 2 SÉRIE 100","-SERVICOS PRELIMINARES ","02.05.202","ANDAIME TORRE METÁLICO (1,5 X 1,5 M) COM PISO METÁLICO","MXMES",{"v":450,"d":"450.00"}]
["CDHU","2022/08","1.5-7-CONSTRUÇÃO-ETAPA 2 - IMPLANTAÇÃO 2 SÉRIE 100","-SERVICOS PRELIMINARES ","02.05.060","MONTAGEM E DESMONTAGEM DE ANDAIME TORRE METÁLICA COM ALTURA ATÉ 10 M","M",{"v":75,"d":"75.00"}]
["CDHU","2022/08","1.5-7-CONSTRUÇÃO-ETAPA 2 - IMPLANTAÇÃO 2 SÉRIE 100","-SERVICOS PRELIMINARES ","02.05.212","ANDAIME TUBULAR FACHADEIRO COM PISO METÁLICO E SAPATAS AJUSTÁVEIS","M2MES",{"v":7136.64,"d":"7,136.64"}]
["CDHU","2022/08","1.5-7-CONSTRUÇÃO-ETAPA 2 - IMPLANTAÇÃO 2 SÉRIE 100","-SERVICOS PRELIMINARES ","02.05.100","MONTAGEM E DESMONTAGEM DE ANDAIME TUBULAR FACHADEIRO COM ALTURA SUPERIOR A 10 M","M2",594.72]
["CDHU","2022/08","1.5-7-CONSTRUÇÃO-ETAPA 2 - IMPLANTAÇÃO 2 SÉRIE 100","-SERVICOS PRELIMINARES ","02.06.030","LOCAÇÃO DE PLATAFORMA ELEVATÓRIA ARTICULADA, COM ALTURA APROXIMADA DE 12,5M, CAPACIDADE DE CARGA DE 227 KG, ELÉTRICA","UNMES",{"v":12,"d":"12.00"}]
["CDHU","2022/08","1.5-8-CONSTRUÇÃO-DEMOLIÇÕES E RETIRADAS - 100","-SERVICOS PRELIMINARES ","04.03.040","RETIRADA DE TELHAMENTO PERFIL E MATERIAL QUALQUER, EXCETO BARRO","M2",{"v":3312.38,"d":"3,312.38"}]
["CDHU","2022/08","1.5-8-CONSTRUÇÃO-DEMOLIÇÕES E RETIRADAS - 100","-SERVICOS PRELIMINARES ","04.02.070","RETIRADA DE ESTRUTURA EM MADEIRA TESOURA - TELHAS PERFIL QUALQUER","M2",{"v":3312.38,"d":"3,312.38"}]
["CDHU","2022/08","1.5-8-CONSTRUÇÃO-DEMOLIÇÕES E RETIRADAS - 100","-SERVICOS PRELIMINARES ","03.08.040","DEMOLIÇÃO MANUAL DE FORRO QUALQUER, INCLUSIVE SISTEMA DE FIXAÇÃO/TARUGAMENTO","M2",{"v":3312.38,"d":"3,312.38"}]
["CDHU","2022/08","1.5-8-CONSTRUÇÃO-DEMOLIÇÕES E RETIRADAS - 100","-SERVICOS PRELIMINARES ","04.03.080","RETIRADA DE CUMEEIRA, ESPIGÃO OU RUFO PERFIL QUALQUER","M",903.43]
["CDHU","2022/08","1.5-8-CONSTRUÇÃO-DEMOLIÇÕES E RETIRADAS - 100","-SERVICOS PRELIMINARES ","03.01.020","DEMOLIÇÃO MANUAL DE CONCRETO SIMPLES","M3",331.24]
["CDHU","2022/08","1.5-8-CONSTRUÇÃO-DEMOLIÇÕES E RETIRADAS - 100","-SERVICOS PRELIMINARES ","03.01.040","DEMOLIÇÃO MANUAL DE CONCRETO ARMADO","M3",{"v":1049.72,"d":"1,049.72"}]
["CDHU","2022/08","1.5-8-CONSTRUÇÃO-DEMOLIÇÕES E RETIRADAS - 100","-SERVICOS PRELIMINARES ","03.02.040","DEMOLIÇÃO MANUAL DE ALVENARIA DE ELEVAÇÃO OU ELEMENTO VAZADO, INCLUINDO REVESTIMENTO","M3",811.44]
["CDHU","2022/08","1.5-8-CONSTRUÇÃO-DEMOLIÇÕES E RETIRADAS - 100","-SERVICOS PRELIMINARES ","05.08.220","CARREGAMENTO MECANIZADO DE ENTULHO FRAGMENTADO, COM CAMINHÃO À DISPOSIÇÃO DENTRO DA OBRA, ATÉ O RAIO DE 1 KM","M3",{"v":4596.04,"d":"4,596.04"}]
["CDHU","2022/08","1.5-8-CONSTRUÇÃO-DEMOLIÇÕES E RETIRADAS - 100","-SERVICOS PRELIMINARES ","05.08.140","TRANSPORTE DE ENTULHO, PARA DISTÂNCIAS SUPERIORES AO 20° KM","M3XKM",{"v":91920.72,"d":"91,920.72"}]
["CDHU","2022/08","1.5-8-CONSTRUÇÃO-DEMOLIÇÕES E RETIRADAS - 100","-SERVICOS PRELIMINARES ","05.09.008","TRANSPORTE E TAXA DE DESTINAÇÃO DE RESÍDUO SÓLIDO EM ATERRO, TIPO TELHAS CIMENTO AMIANTO","T",{"v":53,"d":"53.00"}]
["CDHU","2022/08","1.5-8-CONSTRUÇÃO-DEMOLIÇÕES E RETIRADAS - 100","-SERVICOS PRELIMINARES ","05.09.006","TAXA DE DESTINAÇÃO DE RESÍDUO SÓLIDO EM ATERRO, TIPO INERTE","T",{"v":6894.05,"d":"6,894.05"}]
["CDHU","2022/08","1.5-9-CONSTRUÇÃO-TERRAPLENAGEM - 100","-SERVICOS PRELIMINARES ","07.01.020","ESCAVAÇÃO E CARGA MECANIZADA EM SOLO DE 1ª CATEGORIA, EM CAMPO ABERTO","M3",{"v":2817.9,"d":"2,817.90"}]
["CDHU","2022/08","1.5-9-CONSTRUÇÃO-TERRAPLENAGEM - 100","-SERVICOS PRELIMINARES ","07.12.040","ATERRO MECANIZADO POR COMPENSAÇÃO, SOLO DE 1ª CATEGORIA EM CAMPO ABERTO, SEM COMPACTAÇÃO DO ATERRO","M3",{"v":461.9,"d":"461.90"}]
["CDHU","2022/08","1.5-9-CONSTRUÇÃO-TERRAPLENAGEM - 100","-SERVICOS PRELIMINARES ","07.12.020","COMPACTAÇÃO DE ATERRO MECANIZADO MÍNIMO DE 95% PN, SEM FORNECIMENTO DE SOLO EM CAMPO ABERTO","M3",{"v":461.9,"d":"461.90"}]
["CDHU","2022/08","1.5-9-CONSTRUÇÃO-TERRAPLENAGEM - 100","-SERVICOS PRELIMINARES ","300896","TERRAPLENAGEM-CORTE, RECORTE, REMOCAO E TRANSPORTE DE ARVORES, INCLUSIVE RAIZES","UN",{"v":16,"d":"16.00"}]
["CDHU","2022/08","1.5-9-CONSTRUÇÃO-TERRAPLENAGEM - 100","-SERVICOS PRELIMINARES ","05.10.026","TRANSPORTE DE SOLO DE 1ª E 2ª CATEGORIA POR CAMINHÃO PARA DISTÂNCIAS SUPERIORES AO 20° KM","M3XKM",{"v":47120,"d":"47,120.00"}]
["CDHU","2022/08","1.5-9-CONSTRUÇÃO-TERRAPLENAGEM - 100","-SERVICOS PRELIMINARES ","05.09.007","TAXA DE DESTINAÇÃO DE RESÍDUO SÓLIDO EM ATERRO, TIPO SOLO/TERRA","M3",{"v":2356,"d":"2,356.00"}]
["CDHU","2022/08","1.5-10-CONSTRUÇÃO-PISOS, RAMPAS E ESCADAS - 100","ETAPA 01-PISOS ","002537","PISO EM CONCRETO USINADO 15MPA E=7CM COM TELA E LASTRO DE BRITA 3CM","M2",{"v":1580.9,"d":"1,580.90"}]
["CDHU","2022/08","1.5-10-CONSTRUÇÃO-PISOS, RAMPAS E ESCADAS - 100","ETAPA 01-PISOS ","17.03.020","CIMENTADO DESEMPENADO","M2",{"v":1580.9,"d":"1,580.90"}]
["CDHU","2022/08","1.5-10-CONSTRUÇÃO-PISOS, RAMPAS E ESCADAS - 100","ETAPA 01-PISOS ","54.04.393","PISO EM PLACA DE CONCRETO PERMEÁVEL DRENANTE, COR NATURAL - ESPESSURA DE 8 CM","M2",{"v":1390,"d":"1,390.00"}]
["CDHU","2022/08","1.5-10-CONSTRUÇÃO-PISOS, RAMPAS E ESCADAS - 100","ETAPA 01-PISOS ","000100","LASTRO DE BRITA","M3",{"v":208.5,"d":"208.50"}]
["CDHU","2022/08","1.5-10-CONSTRUÇÃO-PISOS, RAMPAS E ESCADAS - 100","ETAPA 01-PISOS ","11.18.020","LASTRO DE AREIA","M3",{"v":69.5,"d":"69.50"}]
["CDHU","2022/08","1.5-10-CONSTRUÇÃO-PISOS, RAMPAS E ESCADAS - 100","ETAPA 01-PISOS ","003672","PISO PODOTATIL DE LADRILHO HIDRAULICO COM CIMENTO COLANTE","M2",{"v":45,"d":"45.00"}]
["CDHU","2022/08","1.5-10-CONSTRUÇÃO-PISOS, RAMPAS E ESCADAS - 100","ETAPA 01-PISOS ","003808","GUIA DE BORDA EM CONCRETO PRE-MOLDADO 10X20CM","M",{"v":316.2,"d":"316.20"}]
["CDHU","2022/08","1.5-10-CONSTRUÇÃO-PISOS, RAMPAS E ESCADAS - 100","VIGAS E BLOCOS BALDRAME - RESERV. RETENCAO- APROVEITAM. AP- SUBESTACAO- ABRIGOS- MURO DE ARRIMO- RESERVATORIO ELEVADO.-ELEMENTOS METALICOS/COMPONENTES ","34.05.260","GRADIL EM AÇO GALVANIZADO ELETROFUNDIDO, MALHA 65 X 132 MM E PINTURA ELETROSTÁTICA","M2",151.98]
["CDHU","2022/08","1.5-10-CONSTRUÇÃO-PISOS, RAMPAS E ESCADAS - 100","VIGAS E BLOCOS BALDRAME - RESERV. RETENCAO- APROVEITAM. AP- SUBESTACAO- ABRIGOS- MURO DE ARRIMO- RESERVATORIO ELEVADO.-ELEMENTOS METALICOS/COMPONENTES ","34.05.290","PORTÃO DE ABRIR EM GRADE DE AÇO GALVANIZADO ELETROFUNDIDA, MALHA 65 X 132 MM, E PINTURA ELETROSTÁTICA","M2",{"v":9,"d":"9.00"}]
["CDHU","2022/08","1.5-10-CONSTRUÇÃO-PISOS, RAMPAS E ESCADAS - 100","VIGAS E BLOCOS BALDRAME - RESERV. RETENCAO- APROVEITAM. AP- SUBESTACAO- ABRIGOS- MURO DE ARRIMO- RESERVATORIO ELEVADO.-ELEMENTOS METALICOS/COMPONENTES ","24.08.020","CORRIMÃO DUPLO EM TUBO DE AÇO INOXIDÁVEL ESCOVADO, COM DIÂMETRO DE 1 1/2´ E MONTANTES COM DIÂMETRO DE 2´","M",{"v":34.7,"d":"34.70"}]
["CDHU","2022/08","1.5-10-CONSTRUÇÃO-PISOS, RAMPAS E ESCADAS - 100","VIGAS E BLOCOS BALDRAME - RESERV. RETENCAO- APROVEITAM. AP- SUBESTACAO- ABRIGOS- MURO DE ARRIMO- RESERVATORIO ELEVADO.-ELEMENTOS METALICOS/COMPONENTES ","24.08.031","CORRIMÃO EM TUBO DE AÇO INOXIDÁVEL ESCOVADO, DIÂMETRO DE 1 1/2\"","M",{"v":80.6,"d":"80.60"}]
["CDHU","2022/08","1.5-10-CONSTRUÇÃO-PISOS, RAMPAS E ESCADAS - 100","VIGAS E BLOCOS BALDRAME - RESERV. RETENCAO- APROVEITAM. AP- SUBESTACAO- ABRIGOS- MURO DE ARRIMO- RESERVATORIO ELEVADO.-ELEMENTOS METALICOS/COMPONENTES ","24.08.040","CORRIMÃO EM TUBO DE AÇO INOXIDÁVEL ESCOVADO, DIÂMETRO DE 1 1/2´ E MONTANTES COM DIÂMETRO DE 2´","M",7.35]
["CDHU","2022/08","1.5-10-CONSTRUÇÃO-PISOS, RAMPAS E ESCADAS - 100","ESTRUTURA METALICA - PLATAFORMA-ALVENARIA E OUTROS ELEMENTOS DIVISORIOS ","14.10.121","ALVENARIA DE BLOCO DE CONCRETO DE VEDAÇÃO DE 19 X 19 X 39 CM - CLASSE C","M2",124.23]
["CDHU","2022/08","1.5-10-CONSTRUÇÃO-PISOS, RAMPAS E ESCADAS - 100","ESTRUTURA METALICA - PLATAFORMA-ALVENARIA E OUTROS ELEMENTOS DIVISORIOS ","14.20.020","CIMALHA EM CONCRETO COM PINGADEIRA","M",103.52]
["CDHU","2022/08","1.5-10-CONSTRUÇÃO-PISOS, RAMPAS E ESCADAS - 100","ESQUADRIAS METALICAS - 100-REVESTIMENTOS DE PAREDE E TETO","17.02.020","CHAPISCO","M2",248.47]
["CDHU","2022/08","1.5-10-CONSTRUÇÃO-PISOS, RAMPAS E ESCADAS - 100","ESQUADRIAS METALICAS - 100-REVESTIMENTOS DE PAREDE E TETO","17.02.120","EMBOÇO COMUM","M2",248.47]
["CDHU","2022/08","1.5-10-CONSTRUÇÃO-PISOS, RAMPAS E ESCADAS - 100","ESQUADRIAS METALICAS - 100-PISOS ","003290","DEGRAU ESCADA EXTERNA","M",{"v":122,"d":"122.00"}]
["CDHU","2022/08","1.5-10-CONSTRUÇÃO-PISOS, RAMPAS E ESCADAS - 100","VIDROS  -PINTURA ","001901","PINTURA LATEX EXTERNA (LINHA STANDARD) SEM MASSA 2 DEMAOS","M2",908.39]
["CDHU","2022/08","1.5-11-CONSTRUÇÃO-INSTALACOES ELETRICAS IMPLANTACAO 2 - 100","ETAPA 01-INSTALAÇÕES ELETRICAS","38.13.040","ELETRODUTO CORRUGADO EM POLIETILENO DE ALTA DENSIDADE, DN= 100 MM, COM ACESSÓRIOS","M",{"v":210,"d":"210.00"}]
["CDHU","2022/08","1.5-11-CONSTRUÇÃO-INSTALACOES ELETRICAS IMPLANTACAO 2 - 100","ETAPA 01-INSTALAÇÕES ELETRICAS","38.13.030","ELETRODUTO CORRUGADO EM POLIETILENO DE ALTA DENSIDADE, DN= 75 MM, COM ACESSÓRIOS","M",{"v":300,"d":"300.00"}]
["CDHU","2022/08","1.5-11-CONSTRUÇÃO-INSTALACOES ELETRICAS IMPLANTACAO 2 - 100","ETAPA 01-INSTALAÇÕES ELETRICAS","406388","CAIXA DE PASSAGEM 60X60X50CM SEM FUNDO COM LASTRO DE BRITA 20CM - ELE","UN ",{"v":4,"d":"4.00"}]
["CDHU","2022/08","1.5-11-CONSTRUÇÃO-INSTALACOES ELETRICAS IMPLANTACAO 2 - 100","ETAPA 01-INSTALAÇÕES ELETRICAS","004019","CAIXA DE PASSAGEM EM ALVENARIA DE TIJOLO COMUM 40X40X50CM - ELE","UN",{"v":3,"d":"3.00"}]
["CDHU","2022/08","1.5-11-CONSTRUÇÃO-INSTALACOES ELETRICAS IMPLANTACAO 2 - 100","ETAPA 01-INSTALAÇÕES ELETRICAS","39.26.050","CABO DE COBRE FLEXÍVEL DE 10 MM², ISOLAMENTO 0,6/1 KV - ISOLAÇÃO HEPR 90°C - BAIXA EMISSÃO DE FUMAÇA E GASES","M",{"v":400,"d":"400.00"}]
["CDHU","2022/08","1.5-11-CONSTRUÇÃO-INSTALACOES ELETRICAS IMPLANTACAO 2 - 100","ETAPA 01-INSTALAÇÕES ELETRICAS","39.26.060","CABO DE COBRE FLEXÍVEL DE 16 MM², ISOLAMENTO 0,6/1 KV - ISOLAÇÃO HEPR 90°C - BAIXA EMISSÃO DE FUMAÇA E GASES","M",{"v":315,"d":"315.00"}]
["CDHU","2022/08","1.5-11-CONSTRUÇÃO-INSTALACOES ELETRICAS IMPLANTACAO 2 - 100","ETAPA 01-INSTALAÇÕES ELETRICAS","39.26.070","CABO DE COBRE FLEXÍVEL DE 25 MM², ISOLAMENTO 0,6/1 KV - ISOLAÇÃO HEPR 90°C - BAIXA EMISSÃO DE FUMAÇA E GASES","M",{"v":284,"d":"284.00"}]
["CDHU","2022/08","1.5-11-CONSTRUÇÃO-INSTALACOES ELETRICAS IMPLANTACAO 2 - 100","ETAPA 01-INSTALAÇÕES ELETRICAS","39.26.080","CABO DE COBRE FLEXÍVEL DE 35 MM², ISOLAMENTO 0,6/1 KV - ISOLAÇÃO HEPR 90°C - BAIXA EMISSÃO DE FUMAÇA E GASES","M",{"v":620,"d":"620.00"}]
["CDHU","2022/08","1.5-11-CONSTRUÇÃO-INSTALACOES ELETRICAS IMPLANTACAO 2 - 100","ETAPA 01-INSTALAÇÕES ELETRICAS","39.21.040","CABO DE COBRE FLEXÍVEL DE 6 MM², ISOLAMENTO 0,6/1KV - ISOLAÇÃO HEPR 90°C","M",{"v":340,"d":"340.00"}]
["CDHU","2022/08","1.5-11-CONSTRUÇÃO-INSTALACOES ELETRICAS IMPLANTACAO 2 - 100","ETAPA 01-INSTALAÇÕES ELETRICAS","39.21.110","CABO DE COBRE FLEXÍVEL DE 95 MM², ISOLAMENTO 0,6/1KV - ISOLAÇÃO HEPR 90°C","M",{"v":720,"d":"720.00"}]
["CDHU","2022/08","1.5-11-CONSTRUÇÃO-INSTALACOES ELETRICAS IMPLANTACAO 2 - 100","ETAPA 01-INSTALAÇÕES ELETRICAS","39.21.125","CABO DE COBRE FLEXÍVEL DE 150 MM², ISOLAMENTO 0,6/1 KV - ISOLAÇÃO HEPR 90°C","M",{"v":360,"d":"360.00"}]
["CDHU","2022/08","1.5-11-CONSTRUÇÃO-INSTALACOES ELETRICAS IMPLANTACAO 2 - 100","ETAPA 01-INSTALAÇÕES ELETRICAS","39.21.130","CABO DE COBRE FLEXÍVEL DE 185 MM², ISOLAMENTO 0,6/1KV - ISOLAÇÃO HEPR 90°C","M",{"v":480,"d":"480.00"}]
["CDHU","2022/08","1.5-11-CONSTRUÇÃO-INSTALACOES ELETRICAS IMPLANTACAO 2 - 100","ETAPA 01-INSTALAÇÕES ELETRICAS","39.21.140","CABO DE COBRE FLEXÍVEL DE 240 MM², ISOLAMENTO 0,6/1KV - ISOLAÇÃO HEPR 90°C","M",{"v":840,"d":"840.00"}]
["CDHU","2022/08","1.5-11-CONSTRUÇÃO-INSTALACOES ELETRICAS IMPLANTACAO 2 - 100","ETAPA 01-INSTALAÇÕES ELETRICAS","134160","CABO DE COBRE ISOLADO FLEXIVEL 750V 50MM2","M",{"v":90,"d":"90.00"}]
["CDHU","2022/08","1.5-11-CONSTRUÇÃO-INSTALACOES ELETRICAS IMPLANTACAO 2 - 100","ETAPA 01-INSTALAÇÕES ELETRICAS","134170","CABO DE COBRE ISOLADO FLEXIVEL 750V 70MM2","M",{"v":90,"d":"90.00"}]
["CDHU","2022/08","1.5-11-CONSTRUÇÃO-INSTALACOES ELETRICAS IMPLANTACAO 2 - 100","ETAPA 01-INSTALAÇÕES ELETRICAS","134180","CABO DE COBRE ISOLADO FLEXIVEL 750V 95MM2","M",{"v":265,"d":"265.00"}]
["CDHU","2022/08","1.5-11-CONSTRUÇÃO-INSTALACOES ELETRICAS IMPLANTACAO 2 - 100","ETAPA 01-INSTALAÇÕES ELETRICAS","134340","CABO DE COBRE ISOLADO FLEXIVEL 750V 120MM2","M",{"v":270,"d":"270.00"}]
["CDHU","2022/08","1.5-11-CONSTRUÇÃO-INSTALACOES ELETRICAS IMPLANTACAO 2 - 100","ETAPA 01-INSTALAÇÕES ELETRICAS","134917","ENVELOPE DE CONCRETO 300KG CIM/M3","M3",11.48]
["CDHU","2022/08","1.5-11-CONSTRUÇÃO-INSTALACOES ELETRICAS IMPLANTACAO 2 - 100","ETAPA 01-INSTALAÇÕES ELETRICAS","000040","ESCAVACAO MANUAL EM VALA ATE 2M","M3",{"v":183.6,"d":"183.60"}]
["CDHU","2022/08","1.5-11-CONSTRUÇÃO-INSTALACOES ELETRICAS IMPLANTACAO 2 - 100","ETAPA 01-INSTALAÇÕES ELETRICAS","003166","APILOAMENTO MECANICO COM COMPACTADOR TIPO SAPO","M2",{"v":306,"d":"306.00"}]
["CDHU","2022/08","1.5-11-CONSTRUÇÃO-INSTALACOES ELETRICAS IMPLANTACAO 2 - 100","ETAPA 01-INSTALAÇÕES ELETRICAS","000150","REATERRO APILOADO DE VALA","M3",180.93]
["CDHU","2022/08","1.5-11-CONSTRUÇÃO-INSTALACOES ELETRICAS IMPLANTACAO 2 - 100","ETAPA 01-INSTALAÇÕES ELETRICAS","300288","TERRAPLENAGEM-CARGA MECANIZADA E TRANSPORTE DE MAT.DE QUALQUER NATUREZA (DIST.1KM)","M3",2.67]
["CDHU","2022/08","1.5-11-CONSTRUÇÃO-INSTALACOES ELETRICAS IMPLANTACAO 2 - 100","ETAPA 01-INSTALAÇÕES ELETRICAS","05.09.007","TAXA DE DESTINAÇÃO DE RESÍDUO SÓLIDO EM ATERRO, TIPO SOLO/TERRA","M3",2.67]
["CDHU","2022/08","1.5-11-CONSTRUÇÃO-INSTALACOES ELETRICAS IMPLANTACAO 2 - 100","ETAPA 01-INSTALAÇÕES ELETRICAS","05.10.026","TRANSPORTE DE SOLO DE 1ª E 2ª CATEGORIA POR CAMINHÃO PARA DISTÂNCIAS SUPERIORES AO 20° KM","M3XKM",53.49]
["CDHU","2022/08","1.5-11-CONSTRUÇÃO-INSTALACOES ELETRICAS IMPLANTACAO 2 - 100","VIGAS E BLOCOS BALDRAME - RESERV. RETENCAO- APROVEITAM. AP- SUBESTACAO- ABRIGOS- MURO DE ARRIMO- RESERVATORIO ELEVADO.-INSTALAÇÕES ELETRICAS","38.01.160","ELETRODUTO DE PVC RÍGIDO ROSCÁVEL DE 3´ - COM ACESSÓRIOS","M",{"v":148,"d":"148.00"}]
["CDHU","2022/08","1.5-11-CONSTRUÇÃO-INSTALACOES ELETRICAS IMPLANTACAO 2 - 100","VIGAS E BLOCOS BALDRAME - RESERV. RETENCAO- APROVEITAM. AP- SUBESTACAO- ABRIGOS- MURO DE ARRIMO- RESERVATORIO ELEVADO.-INSTALAÇÕES ELETRICAS","406388","CAIXA DE PASSAGEM 60X60X50CM SEM FUNDO COM LASTRO DE BRITA 20CM - ELE","UN ",{"v":8,"d":"8.00"}]
["CDHU","2022/08","1.5-11-CONSTRUÇÃO-INSTALACOES ELETRICAS IMPLANTACAO 2 - 100","VIGAS E BLOCOS BALDRAME - RESERV. RETENCAO- APROVEITAM. AP- SUBESTACAO- ABRIGOS- MURO DE ARRIMO- RESERVATORIO ELEVADO.-INSTALAÇÕES ELETRICAS","37.01.160","QUADRO TELEBRÁS DE EMBUTIR DE 800 X 800 X 120 MM","UN",{"v":1,"d":"1.00"}]
["CDHU","2022/08","1.5-11-CONSTRUÇÃO-INSTALACOES ELETRICAS IMPLANTACAO 2 - 100","VIGAS E BLOCOS BALDRAME - RESERV. RETENCAO- APROVEITAM. AP- SUBESTACAO- ABRIGOS- MURO DE ARRIMO- RESERVATORIO ELEVADO.-INSTALAÇÕES ELETRICAS","37.01.080","QUADRO TELEBRÁS DE EMBUTIR DE 400 X 400 X 120 MM","UN",{"v":3,"d":"3.00"}]
["CDHU","2022/08","1.5-11-CONSTRUÇÃO-INSTALACOES ELETRICAS IMPLANTACAO 2 - 100","VIGAS E BLOCOS BALDRAME - RESERV. RETENCAO- APROVEITAM. AP- SUBESTACAO- ABRIGOS- MURO DE ARRIMO- RESERVATORIO ELEVADO.-INSTALAÇÕES ELETRICAS","135509","DISPOSITIVO DPS CLASSE I - 1 POLO, IIMP MAIOR OU IGUAL 12.5KA (ONDA 10/350 MICROSSEGUNDOS) EFEITO DIRETO, IMAX MAIOR OU IGUAL 40KA (ONDA 8/20 MICRO SEG.) EFEITO INDIRETO, UC MAIOR 175V, UP MENOR OU IGUAL 1500V","UN",{"v":1,"d":"1.00"}]
["CDHU","2022/08","1.5-11-CONSTRUÇÃO-INSTALACOES ELETRICAS IMPLANTACAO 2 - 100","VIGAS E BLOCOS BALDRAME - RESERV. RETENCAO- APROVEITAM. AP- SUBESTACAO- ABRIGOS- MURO DE ARRIMO- RESERVATORIO ELEVADO.-INSTALAÇÕES ELETRICAS","000040","ESCAVACAO MANUAL EM VALA ATE 2M","M3",53.28]
["CDHU","2022/08","1.5-11-CONSTRUÇÃO-INSTALACOES ELETRICAS IMPLANTACAO 2 - 100","VIGAS E BLOCOS BALDRAME - RESERV. RETENCAO- APROVEITAM. AP- SUBESTACAO- ABRIGOS- MURO DE ARRIMO- RESERVATORIO ELEVADO.-INSTALAÇÕES ELETRICAS","003166","APILOAMENTO MECANICO COM COMPACTADOR TIPO SAPO","M2",{"v":88.8,"d":"88.80"}]
["CDHU","2022/08","1.5-11-CONSTRUÇÃO-INSTALACOES ELETRICAS IMPLANTACAO 2 - 100","VIGAS E BLOCOS BALDRAME - RESERV. RETENCAO- APROVEITAM. AP- SUBESTACAO- ABRIGOS- MURO DE ARRIMO- RESERVATORIO ELEVADO.-INSTALAÇÕES ELETRICAS","000150","REATERRO APILOADO DE VALA","M3",50.67]
["CDHU","2022/08","1.5-11-CONSTRUÇÃO-INSTALACOES ELETRICAS IMPLANTACAO 2 - 100","VIGAS E BLOCOS BALDRAME - RESERV. RETENCAO- APROVEITAM. AP- SUBESTACAO- ABRIGOS- MURO DE ARRIMO- RESERVATORIO ELEVADO.-INSTALAÇÕES ELETRICAS","300288","TERRAPLENAGEM-CARGA MECANIZADA E TRANSPORTE DE MAT.DE QUALQUER NATUREZA (DIST.1KM)","M3",2.61]
["CDHU","2022/08","1.5-11-CONSTRUÇÃO-INSTALACOES ELETRICAS IMPLANTACAO 2 - 100","VIGAS E BLOCOS BALDRAME - RESERV. RETENCAO- APROVEITAM. AP- SUBESTACAO- ABRIGOS- MURO DE ARRIMO- RESERVATORIO ELEVADO.-INSTALAÇÕES ELETRICAS","05.09.007","TAXA DE DESTINAÇÃO DE RESÍDUO SÓLIDO EM ATERRO, TIPO SOLO/TERRA","M3",2.61]
["CDHU","2022/08","1.5-11-CONSTRUÇÃO-INSTALACOES ELETRICAS IMPLANTACAO 2 - 100","VIGAS E BLOCOS BALDRAME - RESERV. RETENCAO- APROVEITAM. AP- SUBESTACAO- ABRIGOS- MURO DE ARRIMO- RESERVATORIO ELEVADO.-INSTALAÇÕES ELETRICAS","05.10.026","TRANSPORTE DE SOLO DE 1ª E 2ª CATEGORIA POR CAMINHÃO PARA DISTÂNCIAS SUPERIORES AO 20° KM","M3XKM",52.28]
["CDHU","2022/08","1.5-11-CONSTRUÇÃO-INSTALACOES ELETRICAS IMPLANTACAO 2 - 100","ESTRUTURA METALICA - PLATAFORMA-INSTALAÇÕES ELETRICAS","38.13.016","ELETRODUTO CORRUGADO EM POLIETILENO DE ALTA DENSIDADE, DN= 40 MM, COM ACESSÓRIOS","M",{"v":480,"d":"480.00"}]
["CDHU","2022/08","1.5-11-CONSTRUÇÃO-INSTALACOES ELETRICAS IMPLANTACAO 2 - 100","ESTRUTURA METALICA - PLATAFORMA-INSTALAÇÕES ELETRICAS","39.03.178","CABO DE COBRE DE 6 MM², ISOLAMENTO 0,6/1 KV - ISOLAÇÃO EM PVC 70°C","M",{"v":1600,"d":"1,600.00"}]
["CDHU","2022/08","1.5-11-CONSTRUÇÃO-INSTALACOES ELETRICAS IMPLANTACAO 2 - 100","ESTRUTURA METALICA - PLATAFORMA-INSTALAÇÕES ELETRICAS","41.10.430","POSTE TELECÔNICO RETO EM AÇO SAE 1010/1020 GALVANIZADO A FOGO, ALTURA DE 6,00 M","UN",{"v":20,"d":"20.00"}]
["CDHU","2022/08","1.5-11-CONSTRUÇÃO-INSTALACOES ELETRICAS IMPLANTACAO 2 - 100","ESTRUTURA METALICA - PLATAFORMA-INSTALAÇÕES ELETRICAS","41.11.703","LUMINÁRIA LED RETANGULAR PARA POSTE, FLUXO LUMINOSO DE 14160 A 17475 LM, EFICIÊNCIA MÍNIMA DE 118 LM/W - POTÊNCIA DE 80 W/120 W","UN",{"v":20,"d":"20.00"}]
["CDHU","2022/08","1.5-11-CONSTRUÇÃO-INSTALACOES ELETRICAS IMPLANTACAO 2 - 100","ESTRUTURA METALICA - PLATAFORMA-INSTALAÇÕES ELETRICAS","004019","CAIXA DE PASSAGEM EM ALVENARIA DE TIJOLO COMUM 40X40X50CM - ELE","UN",{"v":36,"d":"36.00"}]
["CDHU","2022/08","1.5-11-CONSTRUÇÃO-INSTALACOES ELETRICAS IMPLANTACAO 2 - 100","ESTRUTURA METALICA - PLATAFORMA-INSTALAÇÕES ELETRICAS","41.12.210","PROJETOR LED MODULAR, FLUXO LUMINOSO DE 26294 LM, EFICIÊNCIA MÍNIMA DE 125 L/W - 150 W/200 W","UN",{"v":15,"d":"15.00"}]
["CDHU","2022/08","1.5-11-CONSTRUÇÃO-INSTALACOES ELETRICAS IMPLANTACAO 2 - 100","ESTRUTURA METALICA - PLATAFORMA-INSTALAÇÕES ELETRICAS","000040","ESCAVACAO MANUAL EM VALA ATE 2M","M3",{"v":172.8,"d":"172.80"}]
["CDHU","2022/08","1.5-11-CONSTRUÇÃO-INSTALACOES ELETRICAS IMPLANTACAO 2 - 100","ESTRUTURA METALICA - PLATAFORMA-INSTALAÇÕES ELETRICAS","003166","APILOAMENTO MECANICO COM COMPACTADOR TIPO SAPO","M2",{"v":288,"d":"288.00"}]
["CDHU","2022/08","1.5-11-CONSTRUÇÃO-INSTALACOES ELETRICAS IMPLANTACAO 2 - 100","ESTRUTURA METALICA - PLATAFORMA-INSTALAÇÕES ELETRICAS","000150","REATERRO APILOADO DE VALA","M3",{"v":172.2,"d":"172.20"}]
["CDHU","2022/08","1.5-11-CONSTRUÇÃO-INSTALACOES ELETRICAS IMPLANTACAO 2 - 100","ESTRUTURA METALICA - PLATAFORMA-INSTALAÇÕES ELETRICAS","300288","TERRAPLENAGEM-CARGA MECANIZADA E TRANSPORTE DE MAT.DE QUALQUER NATUREZA (DIST.1KM)","M3",{"v":0.6,"d":"0.60"}]
["CDHU","2022/08","1.5-11-CONSTRUÇÃO-INSTALACOES ELETRICAS IMPLANTACAO 2 - 100","ESTRUTURA METALICA - PLATAFORMA-INSTALAÇÕES ELETRICAS","05.09.007","TAXA DE DESTINAÇÃO DE RESÍDUO SÓLIDO EM ATERRO, TIPO SOLO/TERRA","M3",{"v":0.6,"d":"0.60"}]
["CDHU","2022/08","1.5-11-CONSTRUÇÃO-INSTALACOES ELETRICAS IMPLANTACAO 2 - 100","ESTRUTURA METALICA - PLATAFORMA-INSTALAÇÕES ELETRICAS","05.10.026","TRANSPORTE DE SOLO DE 1ª E 2ª CATEGORIA POR CAMINHÃO PARA DISTÂNCIAS SUPERIORES AO 20° KM","M3XKM",12.06]
["CDHU","2022/08","1.5-11-CONSTRUÇÃO-INSTALACOES ELETRICAS IMPLANTACAO 2 - 100","ESQUADRIAS METALICAS - 100-INSTALAÇÕES ELETRICAS","416633","DISTRIBUIDOR INTERNO OPTICO COMPLETO PARA FIBRA OPTICA OM4-12 PORTAS MULTIMODO","UN ",{"v":9,"d":"9.00"}]
["CDHU","2022/08","1.5-11-CONSTRUÇÃO-INSTALACOES ELETRICAS IMPLANTACAO 2 - 100","ESQUADRIAS METALICAS - 100-INSTALAÇÕES ELETRICAS","416634","MINIDISTRIBUIDOR INTERNO OPTICO COMPLETO PARA FIBRA OPTICA OM4-12 PORTAS MULTIMODO","UN ",{"v":6,"d":"6.00"}]
["CDHU","2022/08","1.5-11-CONSTRUÇÃO-INSTALACOES ELETRICAS IMPLANTACAO 2 - 100","ESQUADRIAS METALICAS - 100-INSTALAÇÕES ELETRICAS","416434","CABO OPTICO 2.0X5.0MM MONOMODO 1 FIBRA","M",{"v":1507,"d":"1,507.00"}]
["CDHU","2022/08","1.5-12-CONSTRUÇÃO-INSTALACOES HIDRAULICAS IMPLANTACAO 2 - 100","ETAPA 01-INSTALAÇÕES HIDRAULICAS","155517","TUBO PVC SERIE R JE 100MM - ESG","M",{"v":57,"d":"57.00"}]
["CDHU","2022/08","1.5-12-CONSTRUÇÃO-INSTALACOES HIDRAULICAS IMPLANTACAO 2 - 100","ETAPA 01-INSTALAÇÕES HIDRAULICAS","155429","TUBO PVC SERIE R JE DN 150MM - ESG","M",{"v":83,"d":"83.00"}]
["CDHU","2022/08","1.5-12-CONSTRUÇÃO-INSTALACOES HIDRAULICAS IMPLANTACAO 2 - 100","ETAPA 01-INSTALAÇÕES HIDRAULICAS","003421","CAIXA DE GORDURA DUPLA 60X60X60CM","UN",{"v":2,"d":"2.00"}]
["CDHU","2022/08","1.5-12-CONSTRUÇÃO-INSTALACOES HIDRAULICAS IMPLANTACAO 2 - 100","ETAPA 01-INSTALAÇÕES HIDRAULICAS","154400","CAIXA DE INSPECAO 60X60X50CM","UN",{"v":13,"d":"13.00"}]
["CDHU","2022/08","1.5-12-CONSTRUÇÃO-INSTALACOES HIDRAULICAS IMPLANTACAO 2 - 100","ETAPA 01-INSTALAÇÕES HIDRAULICAS","000040","ESCAVACAO MANUAL EM VALA ATE 2M","M3",{"v":50.4,"d":"50.40"}]
["CDHU","2022/08","1.5-12-CONSTRUÇÃO-INSTALACOES HIDRAULICAS IMPLANTACAO 2 - 100","ETAPA 01-INSTALAÇÕES HIDRAULICAS","003166","APILOAMENTO MECANICO COM COMPACTADOR TIPO SAPO","M2",{"v":84,"d":"84.00"}]
["CDHU","2022/08","1.5-12-CONSTRUÇÃO-INSTALACOES HIDRAULICAS IMPLANTACAO 2 - 100","ETAPA 01-INSTALAÇÕES HIDRAULICAS","000150","REATERRO APILOADO DE VALA","M3",48.49]
["CDHU","2022/08","1.5-12-CONSTRUÇÃO-INSTALACOES HIDRAULICAS IMPLANTACAO 2 - 100","ETAPA 01-INSTALAÇÕES HIDRAULICAS","300288","TERRAPLENAGEM-CARGA MECANIZADA E TRANSPORTE DE MAT.DE QUALQUER NATUREZA (DIST.1KM)","M3",1.91]
["CDHU","2022/08","1.5-12-CONSTRUÇÃO-INSTALACOES HIDRAULICAS IMPLANTACAO 2 - 100","ETAPA 01-INSTALAÇÕES HIDRAULICAS","05.09.007","TAXA DE DESTINAÇÃO DE RESÍDUO SÓLIDO EM ATERRO, TIPO SOLO/TERRA","M3",1.91]
["CDHU","2022/08","1.5-12-CONSTRUÇÃO-INSTALACOES HIDRAULICAS IMPLANTACAO 2 - 100","ETAPA 01-INSTALAÇÕES HIDRAULICAS","05.10.026","TRANSPORTE DE SOLO DE 1ª E 2ª CATEGORIA POR CAMINHÃO PARA DISTÂNCIAS SUPERIORES AO 20° KM","M3XKM",38.27]
["CDHU","2022/08","1.5-12-CONSTRUÇÃO-INSTALACOES HIDRAULICAS IMPLANTACAO 2 - 100","VIGAS E BLOCOS BALDRAME - RESERV. RETENCAO- APROVEITAM. AP- SUBESTACAO- ABRIGOS- MURO DE ARRIMO- RESERVATORIO ELEVADO.-INSTALAÇÕES HIDRAULICAS","155517","TUBO PVC SERIE R JE 100MM - ESG","M",{"v":78,"d":"78.00"}]
["CDHU","2022/08","1.5-12-CONSTRUÇÃO-INSTALACOES HIDRAULICAS IMPLANTACAO 2 - 100","VIGAS E BLOCOS BALDRAME - RESERV. RETENCAO- APROVEITAM. AP- SUBESTACAO- ABRIGOS- MURO DE ARRIMO- RESERVATORIO ELEVADO.-INSTALAÇÕES HIDRAULICAS","300268","TUBO PVC COLETOR ESGOTO JEI COM CONEXOES DN 150MM","M",{"v":50,"d":"50.00"}]
["CDHU","2022/08","1.5-12-CONSTRUÇÃO-INSTALACOES HIDRAULICAS IMPLANTACAO 2 - 100","VIGAS E BLOCOS BALDRAME - RESERV. RETENCAO- APROVEITAM. AP- SUBESTACAO- ABRIGOS- MURO DE ARRIMO- RESERVATORIO ELEVADO.-INSTALAÇÕES HIDRAULICAS","300269","TUBO PVC COLETOR ESGOTO JEI COM CONEXOES DN 200MM","M",{"v":29,"d":"29.00"}]
["CDHU","2022/08","1.5-12-CONSTRUÇÃO-INSTALACOES HIDRAULICAS IMPLANTACAO 2 - 100","VIGAS E BLOCOS BALDRAME - RESERV. RETENCAO- APROVEITAM. AP- SUBESTACAO- ABRIGOS- MURO DE ARRIMO- RESERVATORIO ELEVADO.-INSTALAÇÕES HIDRAULICAS","300270","TUBO PVC COLETOR ESGOTO JEI COM CONEXOES DN 250MM","M",{"v":25,"d":"25.00"}]
["CDHU","2022/08","1.5-12-CONSTRUÇÃO-INSTALACOES HIDRAULICAS IMPLANTACAO 2 - 100","VIGAS E BLOCOS BALDRAME - RESERV. RETENCAO- APROVEITAM. AP- SUBESTACAO- ABRIGOS- MURO DE ARRIMO- RESERVATORIO ELEVADO.-INSTALAÇÕES HIDRAULICAS","415343","CANALETA RETANGULAR CONCRETO L=15CM SEM TAMPA (FDE CA20)","M",{"v":7.6,"d":"7.60"}]
["CDHU","2022/08","1.5-12-CONSTRUÇÃO-INSTALACOES HIDRAULICAS IMPLANTACAO 2 - 100","VIGAS E BLOCOS BALDRAME - RESERV. RETENCAO- APROVEITAM. AP- SUBESTACAO- ABRIGOS- MURO DE ARRIMO- RESERVATORIO ELEVADO.-INSTALAÇÕES HIDRAULICAS","49.08.250","CAIXA DE AREIA EM PVC, DIÂMETRO NOMINAL DE 100 MM","UN",{"v":14,"d":"14.00"}]
["CDHU","2022/08","1.5-12-CONSTRUÇÃO-INSTALACOES HIDRAULICAS IMPLANTACAO 2 - 100","VIGAS E BLOCOS BALDRAME - RESERV. RETENCAO- APROVEITAM. AP- SUBESTACAO- ABRIGOS- MURO DE ARRIMO- RESERVATORIO ELEVADO.-INSTALAÇÕES HIDRAULICAS","000040","ESCAVACAO MANUAL EM VALA ATE 2M","M3",65.52]
["CDHU","2022/08","1.5-12-CONSTRUÇÃO-INSTALACOES HIDRAULICAS IMPLANTACAO 2 - 100","VIGAS E BLOCOS BALDRAME - RESERV. RETENCAO- APROVEITAM. AP- SUBESTACAO- ABRIGOS- MURO DE ARRIMO- RESERVATORIO ELEVADO.-INSTALAÇÕES HIDRAULICAS","003166","APILOAMENTO MECANICO COM COMPACTADOR TIPO SAPO","M2",{"v":109.2,"d":"109.20"}]
["CDHU","2022/08","1.5-12-CONSTRUÇÃO-INSTALACOES HIDRAULICAS IMPLANTACAO 2 - 100","VIGAS E BLOCOS BALDRAME - RESERV. RETENCAO- APROVEITAM. AP- SUBESTACAO- ABRIGOS- MURO DE ARRIMO- RESERVATORIO ELEVADO.-INSTALAÇÕES HIDRAULICAS","000150","REATERRO APILOADO DE VALA","M3",61.89]
["CDHU","2022/08","1.5-12-CONSTRUÇÃO-INSTALACOES HIDRAULICAS IMPLANTACAO 2 - 100","VIGAS E BLOCOS BALDRAME - RESERV. RETENCAO- APROVEITAM. AP- SUBESTACAO- ABRIGOS- MURO DE ARRIMO- RESERVATORIO ELEVADO.-INSTALAÇÕES HIDRAULICAS","300288","TERRAPLENAGEM-CARGA MECANIZADA E TRANSPORTE DE MAT.DE QUALQUER NATUREZA (DIST.1KM)","M3",3.63]
["CDHU","2022/08","1.5-12-CONSTRUÇÃO-INSTALACOES HIDRAULICAS IMPLANTACAO 2 - 100","VIGAS E BLOCOS BALDRAME - RESERV. RETENCAO- APROVEITAM. AP- SUBESTACAO- ABRIGOS- MURO DE ARRIMO- RESERVATORIO ELEVADO.-INSTALAÇÕES HIDRAULICAS","05.09.007","TAXA DE DESTINAÇÃO DE RESÍDUO SÓLIDO EM ATERRO, TIPO SOLO/TERRA","M3",3.63]
["CDHU","2022/08","1.5-12-CONSTRUÇÃO-INSTALACOES HIDRAULICAS IMPLANTACAO 2 - 100","VIGAS E BLOCOS BALDRAME - RESERV. RETENCAO- APROVEITAM. AP- SUBESTACAO- ABRIGOS- MURO DE ARRIMO- RESERVATORIO ELEVADO.-INSTALAÇÕES HIDRAULICAS","05.10.026","TRANSPORTE DE SOLO DE 1ª E 2ª CATEGORIA POR CAMINHÃO PARA DISTÂNCIAS SUPERIORES AO 20° KM","M3XKM",72.65]
["CDHU","2022/08","1.5-12-CONSTRUÇÃO-INSTALACOES HIDRAULICAS IMPLANTACAO 2 - 100","ESTRUTURA METALICA - PLATAFORMA-INSTALAÇÕES HIDRAULICAS","46.07.070","TUBO GALVANIZADO DN= 2 1/2´, INCLUSIVE CONEXÕES","M",{"v":197,"d":"197.00"}]
["CDHU","2022/08","1.5-12-CONSTRUÇÃO-INSTALACOES HIDRAULICAS IMPLANTACAO 2 - 100","ESTRUTURA METALICA - PLATAFORMA-INSTALAÇÕES HIDRAULICAS","50.01.340","ABRIGO PARA REGISTRO DE RECALQUE TIPO COLUNA, COMPLETO - INCLUSIVE TUBULAÇÕES E VÁLVULAS","UN",{"v":1,"d":"1.00"}]
["CDHU","2022/08","1.5-12-CONSTRUÇÃO-INSTALACOES HIDRAULICAS IMPLANTACAO 2 - 100","ESTRUTURA METALICA - PLATAFORMA-INSTALAÇÕES HIDRAULICAS","50.01.330","ABRIGO DE HIDRANTE DE 2 1/2´ COMPLETO - INCLUSIVE MANGUEIRA DE 30 M (2 X 15 M)","UN",{"v":5,"d":"5.00"}]
["CDHU","2022/08","1.5-12-CONSTRUÇÃO-INSTALACOES HIDRAULICAS IMPLANTACAO 2 - 100","ESTRUTURA METALICA - PLATAFORMA-INSTALAÇÕES HIDRAULICAS","155230","EXTINTOR PO QUIMICO 4KG COM SUPORTE E PLACA INDICATIVA","UN",{"v":27,"d":"27.00"}]
["CDHU","2022/08","1.5-12-CONSTRUÇÃO-INSTALACOES HIDRAULICAS IMPLANTACAO 2 - 100","ESTRUTURA METALICA - PLATAFORMA-INSTALAÇÕES HIDRAULICAS","000040","ESCAVACAO MANUAL EM VALA ATE 2M","M3",70.92]
["CDHU","2022/08","1.5-12-CONSTRUÇÃO-INSTALACOES HIDRAULICAS IMPLANTACAO 2 - 100","ESTRUTURA METALICA - PLATAFORMA-INSTALAÇÕES HIDRAULICAS","003166","APILOAMENTO MECANICO COM COMPACTADOR TIPO SAPO","M2",{"v":118.2,"d":"118.20"}]
["CDHU","2022/08","1.5-12-CONSTRUÇÃO-INSTALACOES HIDRAULICAS IMPLANTACAO 2 - 100","ESTRUTURA METALICA - PLATAFORMA-INSTALAÇÕES HIDRAULICAS","000150","REATERRO APILOADO DE VALA","M3",70.25]
["CDHU","2022/08","1.5-12-CONSTRUÇÃO-INSTALACOES HIDRAULICAS IMPLANTACAO 2 - 100","ESTRUTURA METALICA - PLATAFORMA-INSTALAÇÕES HIDRAULICAS","300288","TERRAPLENAGEM-CARGA MECANIZADA E TRANSPORTE DE MAT.DE QUALQUER NATUREZA (DIST.1KM)","M3",0.67]
["CDHU","2022/08","1.5-12-CONSTRUÇÃO-INSTALACOES HIDRAULICAS IMPLANTACAO 2 - 100","ESTRUTURA METALICA - PLATAFORMA-INSTALAÇÕES HIDRAULICAS","05.09.007","TAXA DE DESTINAÇÃO DE RESÍDUO SÓLIDO EM ATERRO, TIPO SOLO/TERRA","M3",0.67]
["CDHU","2022/08","1.5-12-CONSTRUÇÃO-INSTALACOES HIDRAULICAS IMPLANTACAO 2 - 100","ESTRUTURA METALICA - PLATAFORMA-INSTALAÇÕES HIDRAULICAS","05.10.026","TRANSPORTE DE SOLO DE 1ª E 2ª CATEGORIA POR CAMINHÃO PARA DISTÂNCIAS SUPERIORES AO 20° KM","M3XKM",13.47]
["CDHU","2022/08","1.5-12-CONSTRUÇÃO-INSTALACOES HIDRAULICAS IMPLANTACAO 2 - 100","ESQUADRIAS METALICAS - 100-INSTALAÇÕES HIDRAULICAS","46.05.040","TUBO PVC RÍGIDO, TIPO COLETOR ESGOTO, JUNTA ELÁSTICA, DN= 150 MM, INCLUSIVE CONEXÕES","M",{"v":225,"d":"225.00"}]
["CDHU","2022/08","1.5-12-CONSTRUÇÃO-INSTALACOES HIDRAULICAS IMPLANTACAO 2 - 100","ESQUADRIAS METALICAS - 100-INSTALAÇÕES HIDRAULICAS","46.05.050","TUBO PVC RÍGIDO, TIPO COLETOR ESGOTO, JUNTA ELÁSTICA, DN= 200 MM, INCLUSIVE CONEXÕES","M",{"v":7,"d":"7.00"}]
["CDHU","2022/08","1.5-12-CONSTRUÇÃO-INSTALACOES HIDRAULICAS IMPLANTACAO 2 - 100","ESQUADRIAS METALICAS - 100-INSTALAÇÕES HIDRAULICAS","46.05.060","TUBO PVC RÍGIDO, TIPO COLETOR ESGOTO, JUNTA ELÁSTICA, DN= 250 MM, INCLUSIVE CONEXÕES","M",{"v":25,"d":"25.00"}]
["CDHU","2022/08","1.5-12-CONSTRUÇÃO-INSTALACOES HIDRAULICAS IMPLANTACAO 2 - 100","ESQUADRIAS METALICAS - 100-INSTALAÇÕES HIDRAULICAS","300828","CANALETA DE CONCRETO L=15CM COM TAMPA PERFURADA (FDE CA-20)","M",{"v":99,"d":"99.00"}]
["CDHU","2022/08","1.5-12-CONSTRUÇÃO-INSTALACOES HIDRAULICAS IMPLANTACAO 2 - 100","ESQUADRIAS METALICAS - 100-INSTALAÇÕES HIDRAULICAS","300829","CANALETA DE CONCRETO L=20CM COM TAMPA PERFURADA (FDE CA-21)","M",{"v":12,"d":"12.00"}]
["CDHU","2022/08","1.5-12-CONSTRUÇÃO-INSTALACOES HIDRAULICAS IMPLANTACAO 2 - 100","ESQUADRIAS METALICAS - 100-INSTALAÇÕES HIDRAULICAS","49.08.250","CAIXA DE AREIA EM PVC, DIÂMETRO NOMINAL DE 100 MM","UN",{"v":15,"d":"15.00"}]
["CDHU","2022/08","1.5-12-CONSTRUÇÃO-INSTALACOES HIDRAULICAS IMPLANTACAO 2 - 100","ESQUADRIAS METALICAS - 100-INSTALAÇÕES HIDRAULICAS","003256","CAIXA DE INSPECAO DE ALVENARIA 50X50CM C/GRELHA-AP","UN",{"v":10,"d":"10.00"}]
["CDHU","2022/08","1.5-12-CONSTRUÇÃO-INSTALACOES HIDRAULICAS IMPLANTACAO 2 - 100","ESQUADRIAS METALICAS - 100-INSTALAÇÕES HIDRAULICAS","000040","ESCAVACAO MANUAL EM VALA ATE 2M","M3",92.52]
["CDHU","2022/08","1.5-12-CONSTRUÇÃO-INSTALACOES HIDRAULICAS IMPLANTACAO 2 - 100","ESQUADRIAS METALICAS - 100-INSTALAÇÕES HIDRAULICAS","003166","APILOAMENTO MECANICO COM COMPACTADOR TIPO SAPO","M2",{"v":154.2,"d":"154.20"}]
["CDHU","2022/08","1.5-12-CONSTRUÇÃO-INSTALACOES HIDRAULICAS IMPLANTACAO 2 - 100","ESQUADRIAS METALICAS - 100-INSTALAÇÕES HIDRAULICAS","000150","REATERRO APILOADO DE VALA","M3",{"v":87.1,"d":"87.10"}]
["CDHU","2022/08","1.5-12-CONSTRUÇÃO-INSTALACOES HIDRAULICAS IMPLANTACAO 2 - 100","ESQUADRIAS METALICAS - 100-INSTALAÇÕES HIDRAULICAS","300288","TERRAPLENAGEM-CARGA MECANIZADA E TRANSPORTE DE MAT.DE QUALQUER NATUREZA (DIST.1KM)","M3",5.42]
["CDHU","2022/08","1.5-12-CONSTRUÇÃO-INSTALACOES HIDRAULICAS IMPLANTACAO 2 - 100","ESQUADRIAS METALICAS - 100-INSTALAÇÕES HIDRAULICAS","05.09.007","TAXA DE DESTINAÇÃO DE RESÍDUO SÓLIDO EM ATERRO, TIPO SOLO/TERRA","M3",5.42]
["CDHU","2022/08","1.5-12-CONSTRUÇÃO-INSTALACOES HIDRAULICAS IMPLANTACAO 2 - 100","ESQUADRIAS METALICAS - 100-INSTALAÇÕES HIDRAULICAS","05.10.026","TRANSPORTE DE SOLO DE 1ª E 2ª CATEGORIA POR CAMINHÃO PARA DISTÂNCIAS SUPERIORES AO 20° KM","M3XKM",108.41]
["CDHU","2022/08","1.5-13-CONSTRUÇÃO-PAISAGISMO - 100","-SERVIÇOS COMPLEMENTARES ","300733","PAISAGISMO URBANO-PROTETOR PARA ARVORES AP-01 (NOVA VERSAO)","UN",{"v":46,"d":"46.00"}]
["CDHU","2022/08","1.5-13-CONSTRUÇÃO-PAISAGISMO - 100","-SERVIÇOS COMPLEMENTARES ","300734","PAISAGISMO URBANO-TUTOR (NOVA VERSAO)","UN",{"v":46,"d":"46.00"}]
["CDHU","2022/08","1.5-13-CONSTRUÇÃO-PAISAGISMO - 100","-SERVIÇOS COMPLEMENTARES ","300902","PAISAGISMO URBANO-ARBUSTO","UN",{"v":41,"d":"41.00"}]
["CDHU","2022/08","1.5-13-CONSTRUÇÃO-PAISAGISMO - 100","-SERVIÇOS COMPLEMENTARES ","300904","PAISAGISMO URBANO-ARVORE ORNAMENTAL H=2.0M","UN",{"v":46,"d":"46.00"}]
["CDHU","2022/08","1.5-13-CONSTRUÇÃO-PAISAGISMO - 100","-SERVIÇOS COMPLEMENTARES ","300905","PAISAGISMO URBANO-FORRACAO CLOROFITO","M2",40.23]
["CDHU","2022/08","1.5-13-CONSTRUÇÃO-PAISAGISMO - 100","-SERVIÇOS COMPLEMENTARES ","300909","PAISAGISMO URBANO-FORRACAO PILEIA","M2",82.24]
["CDHU","2022/08","1.5-13-CONSTRUÇÃO-PAISAGISMO - 100","-SERVIÇOS COMPLEMENTARES ","300914","PAISAGISMO URBANO-PLANTIO DE GRAMA BATATAIS","M2",{"v":1793.6,"d":"1,793.60"}]
["CDHU","2022/08","1.5-13-CONSTRUÇÃO-PAISAGISMO - 100","-SERVIÇOS COMPLEMENTARES ","300916","PAISAGISMO URBANO-PLANTIO DE GRAMA PRETA","M2",{"v":72.5,"d":"72.50"}]
["CDHU","2022/08","1.5-14-CONSTRUÇÃO-PAISAGISMO REVEGETACAO","-SERVIÇOS COMPLEMENTARES ","412273","PAISAGISMO-VISTORIA TECNICA","UN ",{"v":1,"d":"1.00"}]
["CDHU","2022/08","1.5-14-CONSTRUÇÃO-PAISAGISMO REVEGETACAO","-SERVIÇOS COMPLEMENTARES ","300333","FECHAMENTO-CERCA  5 FIOS COM ARAME FARPADO E MOUROES EUCALIPTOS A CADA 2.50M H=2.20M","M",{"v":244,"d":"244.00"}]
["CDHU","2022/08","1.5-14-CONSTRUÇÃO-PAISAGISMO REVEGETACAO","-SERVIÇOS COMPLEMENTARES ","300731","PAISAGISMO REFLORESTAMENTO-FORNECIMENTO E PLANTIO DE MUDAS COM PREPARO DA AREA ADUBACAO","Ha",0.27]
["CDHU","2022/08","1.5-14-CONSTRUÇÃO-PAISAGISMO REVEGETACAO","-SERVIÇOS COMPLEMENTARES ","300734","PAISAGISMO URBANO-TUTOR (NOVA VERSAO)","UN",{"v":450,"d":"450.00"}]
["CDHU","2022/08","1.5-14-CONSTRUÇÃO-PAISAGISMO REVEGETACAO","-SERVIÇOS COMPLEMENTARES ","411337","PAISAGISMO-ISCAS GRANULADAS PARA COMBATE AS FORMIGAS CORTADEIRA-MAT","KG",{"v":27,"d":"27.00"}]
["CDHU","2022/08","1.5-14-CONSTRUÇÃO-PAISAGISMO REVEGETACAO","-SERVIÇOS COMPLEMENTARES ","300839","PAISAGISMO REFLORESTAMENTO-MANUTENCAO MENSAL DE AREA VERDE INCLUSO ROCADA, ADUBACAO, REPLANTIO, IRRIGACAO E LIMPEZA","haMES",10.26]
["CDHU","2022/08","1.5-14-CONSTRUÇÃO-PAISAGISMO REVEGETACAO","-SERVIÇOS COMPLEMENTARES ","409792","PAISAGISMO-RELATORIO DE ACOMPANHAMENTO","UN ",{"v":7,"d":"7.00"}]
["CDHU","2022/08","1.7-1-CONSTRUÇÃO-ESTRUTURA - 300","ETAPA 01-SUPER ESTRUTURA ","003662","CONCRETO USINADO 30MPA BOMBEAVEL COM LANCAMENTO","M3",88.15]
["CDHU","2022/08","1.7-1-CONSTRUÇÃO-ESTRUTURA - 300","ETAPA 01-SUPER ESTRUTURA ","15.05.290","PLACAS, VIGAS E PILARES EM CONCRETO ARMADO PRÉ-MOLDADO - FCK= 40 MPA","M3",182.57]
["CDHU","2022/08","1.7-1-CONSTRUÇÃO-ESTRUTURA - 300","ETAPA 01-SUPER ESTRUTURA ","003526","FORMA DE COMPENSADO PLASTIFICADO 15MM","M2",82.49]
["CDHU","2022/08","1.7-1-CONSTRUÇÃO-ESTRUTURA - 300","ETAPA 01-SUPER ESTRUTURA ","403315","LAJE EM PAINEL ALVEOLAR DE CONCRETO PROTENDIDO E=0.15M","M2",{"v":1282.48,"d":"1,282.48"}]
["CDHU","2022/08","1.7-1-CONSTRUÇÃO-ESTRUTURA - 300","ETAPA 01-SUPER ESTRUTURA ","002381","ACO CA 50 (MEDIA)","KG",{"v":269,"d":"269.00"}]
["CDHU","2022/08","1.7-1-CONSTRUÇÃO-ESTRUTURA - 300","ETAPA 01-SUPER ESTRUTURA ","002416","ACO CA 60 (MEDIA)","KG",{"v":86,"d":"86.00"}]
["CDHU","2022/08","1.7-1-CONSTRUÇÃO-ESTRUTURA - 300","VIGAS E BLOCOS BALDRAME - RESERV. RETENCAO- APROVEITAM. AP- SUBESTACAO- ABRIGOS- MURO DE ARRIMO- RESERVATORIO ELEVADO.-ELEMENTOS METALICOS/COMPONENTES ","15.03.131","FORNECIMENTO E MONTAGEM DE ESTRUTURA EM AÇO ASTM-A572 GRAU 50, SEM PINTURA","KG",{"v":16515.93,"d":"16,515.93"}]
["CDHU","2022/08","1.7-1-CONSTRUÇÃO-ESTRUTURA - 300","ESTRUTURA METALICA - PLATAFORMA-PINTURA ","33.07.130","PINTURA EPÓXI BICOMPONENTE EM ESTRUTURAS METÁLICAS","KG",{"v":16515.93,"d":"16,515.93"}]
["CDHU","2022/08","1.7-2-CONSTRUÇÃO-CIVIL - 300","ETAPA 01-ALVENARIA E OUTROS ELEMENTOS DIVISORIOS ","14.10.111","ALVENARIA DE BLOCO DE CONCRETO DE VEDAÇÃO DE 14 X 19 X 39 CM - CLASSE C","M2",{"v":36.2,"d":"36.20"}]
["CDHU","2022/08","1.7-2-CONSTRUÇÃO-CIVIL - 300","ETAPA 01-ALVENARIA E OUTROS ELEMENTOS DIVISORIOS ","14.10.121","ALVENARIA DE BLOCO DE CONCRETO DE VEDAÇÃO DE 19 X 19 X 39 CM - CLASSE C","M2",{"v":2305.02,"d":"2,305.02"}]
["CDHU","2022/08","1.7-2-CONSTRUÇÃO-CIVIL - 300","ETAPA 01-ALVENARIA E OUTROS ELEMENTOS DIVISORIOS ","14.30.010","DIVISÓRIA EM PLACAS DE GRANITO COM ESPESSURA DE 3 CM","M2",33.97]
["CDHU","2022/08","1.7-2-CONSTRUÇÃO-CIVIL - 300","VIGAS E BLOCOS BALDRAME - RESERV. RETENCAO- APROVEITAM. AP- SUBESTACAO- ABRIGOS- MURO DE ARRIMO- RESERVATORIO ELEVADO.-IMPERMEABILIZACAO/JUNTAS DE DILATACAO ","001780","REGULARIZACAO PISO 1:3 DESEMPENADO E=3CM","M2",{"v":1352.58,"d":"1,352.58"}]
["CDHU","2022/08","1.7-2-CONSTRUÇÃO-CIVIL - 300","VIGAS E BLOCOS BALDRAME - RESERV. RETENCAO- APROVEITAM. AP- SUBESTACAO- ABRIGOS- MURO DE ARRIMO- RESERVATORIO ELEVADO.-IMPERMEABILIZACAO/JUNTAS DE DILATACAO ","32.15.030","IMPERMEABILIZAÇÃO EM MANTA ASFÁLTICA COM ARMADURA, TIPO III-B, ESPESSURA DE 3 MM","M2",203.07]
["CDHU","2022/08","1.7-2-CONSTRUÇÃO-CIVIL - 300","VIGAS E BLOCOS BALDRAME - RESERV. RETENCAO- APROVEITAM. AP- SUBESTACAO- ABRIGOS- MURO DE ARRIMO- RESERVATORIO ELEVADO.-IMPERMEABILIZACAO/JUNTAS DE DILATACAO ","003446","PROTECAO MECANICA 1:4 E=3CM","M2",203.07]
["CDHU","2022/08","1.7-2-CONSTRUÇÃO-CIVIL - 300","VIGAS E BLOCOS BALDRAME - RESERV. RETENCAO- APROVEITAM. AP- SUBESTACAO- ABRIGOS- MURO DE ARRIMO- RESERVATORIO ELEVADO.-IMPERMEABILIZACAO/JUNTAS DE DILATACAO ","32.17.030","IMPERMEABILIZAÇÃO EM ARGAMASSA POLIMÉRICA PARA UMIDADE E ÁGUA DE PERCOLAÇÃO","M2",{"v":1295.73,"d":"1,295.73"}]
["CDHU","2022/08","1.7-2-CONSTRUÇÃO-CIVIL - 300","ESTRUTURA METALICA - PLATAFORMA-COBERTURA ","16.12.050","TELHAMENTO EM CHAPA DE AÇO PRÉ-PINTADA COM EPÓXI E POLIÉSTER, PERFIL TRAPEZOIDAL, COM ESPESSURA DE 0,80 MM E ALTURA DE 100 MM","M2",{"v":1387.57,"d":"1,387.57"}]
["CDHU","2022/08","1.7-2-CONSTRUÇÃO-CIVIL - 300","ESQUADRIAS METALICAS - 100-ELEMENTOS METALICOS/COMPONENTES ","16.12.200","CUMEEIRA EM CHAPA DE AÇO PRÉ-PINTADA COM EPÓXI E POLIÉSTER, PERFIL TRAPEZOIDAL, COM ESPESSURA DE 0,50 MM","M",{"v":94,"d":"94.00"}]
["CDHU","2022/08","1.7-2-CONSTRUÇÃO-CIVIL - 300","ESQUADRIAS METALICAS - 100-ELEMENTOS METALICOS/COMPONENTES ","16.33.052","CALHA, RUFO, AFINS EM CHAPA GALVANIZADA Nº 24 - CORTE 0,50 M","M",{"v":269.2,"d":"269.20"}]
["CDHU","2022/08","1.7-2-CONSTRUÇÃO-CIVIL - 300","ESQUADRIAS METALICAS - 100-ELEMENTOS METALICOS/COMPONENTES ","24.01.120","CAIXILHO TIPO VENEZIANA INDUSTRIAL COM MONTANTES EM AÇO GALVANIZADO E ALETAS EM FIBRA DE VIDRO","M2",25.13]
["CDHU","2022/08","1.7-2-CONSTRUÇÃO-CIVIL - 300","ESQUADRIAS METALICAS - 100-ELEMENTOS METALICOS/COMPONENTES ","25.02.010","PORTA DE ENTRADA DE ABRIR EM ALUMÍNIO COM VIDRO, LINHA COMERCIAL","M2",3.75]
["CDHU","2022/08","1.7-2-CONSTRUÇÃO-CIVIL - 300","ESQUADRIAS METALICAS - 100-ELEMENTOS METALICOS/COMPONENTES ","24.02.590","PORTA DE ENROLAR MANUAL, CEGA OU VAZADA","M2",8.75]
["CDHU","2022/08","1.7-2-CONSTRUÇÃO-CIVIL - 300","ESQUADRIAS METALICAS - 100-ELEMENTOS METALICOS/COMPONENTES ","25.02.250","PORTA EM ALUMÍNIO ANODIZADO DE ABRIR, TIPO VENEZIANA, SOB MEDIDA - BRONZE/PRETO","M2",40.95]
["CDHU","2022/08","1.7-2-CONSTRUÇÃO-CIVIL - 300","ESQUADRIAS METALICAS - 100-ELEMENTOS METALICOS/COMPONENTES ","25.01.500","CAIXILHO EM ALUMÍNIO ANODIZADO FIXO, SOB MEDIDA - BRONZE/PRETO","M2",47.93]
["CDHU","2022/08","1.7-2-CONSTRUÇÃO-CIVIL - 300","ESQUADRIAS METALICAS - 100-ELEMENTOS METALICOS/COMPONENTES ","25.01.520","CAIXILHO EM ALUMÍNIO ANODIZADO MAXIM-AR, SOB MEDIDA - BRONZE/PRETO","M2",90.72]
["CDHU","2022/08","1.7-2-CONSTRUÇÃO-CIVIL - 300","ESQUADRIAS METALICAS - 100-ELEMENTOS METALICOS/COMPONENTES ","25.01.510","CAIXILHO EM ALUMÍNIO ANODIZADO BASCULANTE, SOB MEDIDA - BRONZE/PRETO","M2",24.96]
["CDHU","2022/08","1.7-2-CONSTRUÇÃO-CIVIL - 300","ESQUADRIAS METALICAS - 100-ELEMENTOS METALICOS/COMPONENTES ","25.01.100","CAIXILHO EM ALUMÍNIO TIPO VENEZIANA, SOB MEDIDA","M2",{"v":13.6,"d":"13.60"}]
["CDHU","2022/08","1.7-2-CONSTRUÇÃO-CIVIL - 300","ESQUADRIAS METALICAS - 100-ELEMENTOS METALICOS/COMPONENTES ","22.06.300","BRISE METÁLICO CURVO E MÓVEL EM CHAPA MICROPERFURADA DE ALUMÍNIO PRÉ-PINTADA","M2",132.52]
["CDHU","2022/08","1.7-2-CONSTRUÇÃO-CIVIL - 300","ESQUADRIAS METALICAS - 100-ELEMENTOS METALICOS/COMPONENTES ","24.03.100","ALÇAPÃO/TAMPA EM CHAPA DE FERRO COM PORTA CADEADO","M2",1.81]
["CDHU","2022/08","1.7-2-CONSTRUÇÃO-CIVIL - 300","ESQUADRIAS METALICAS - 100-ELEMENTOS METALICOS/COMPONENTES ","24.02.100","PORTÃO TUBULAR EM TELA DE AÇO GALVANIZADO ATÉ 2,50 M DE ALTURA, COMPLETO","M2",57.24]
["CDHU","2022/08","1.7-2-CONSTRUÇÃO-CIVIL - 300","VIDROS  -PINTURA ","33.11.050","ESMALTE À BASE ÁGUA EM SUPERFÍCIE METÁLICA, INCLUSIVE PREPARO","M2",171.72]
["CDHU","2022/08","1.7-2-CONSTRUÇÃO-CIVIL - 300","RAMPAS E ESCADAS - 100-VIDROS  ","26.01.168","VIDRO LISO LAMINADO INCOLOR DE 6 MM","M2",163.61]
["CDHU","2022/08","1.7-2-CONSTRUÇÃO-CIVIL - 300","RAMPAS E ESCADAS - 100-VIDROS  ","26.01.142","VIDRO LISO LAMINADO COLORIDO DE 8 MM","M2",3.75]
["CDHU","2022/08","1.7-2-CONSTRUÇÃO-CIVIL - 300","RAMPAS E ESCADAS - 100-ELEMENTOS DE MADEIRA/COMPONENTES ","23.09.560","PORTA LISA COM BATENTE METÁLICO - 90 X 210 CM","UN",{"v":2,"d":"2.00"}]
["CDHU","2022/08","1.7-2-CONSTRUÇÃO-CIVIL - 300","RAMPAS E ESCADAS - 100-ELEMENTOS DE MADEIRA/COMPONENTES ","23.09.550","PORTA LISA COM BATENTE METÁLICO - 80 X 210 CM","UN",{"v":8,"d":"8.00"}]
["CDHU","2022/08","1.7-2-CONSTRUÇÃO-CIVIL - 300","RAMPAS E ESCADAS - 100-ELEMENTOS DE MADEIRA/COMPONENTES ","23.09.630","PORTA LISA COM BATENTE MADEIRA, 2 FOLHAS - 140 X 210 CM","UN",{"v":3,"d":"3.00"}]
["CDHU","2022/08","1.7-2-CONSTRUÇÃO-CIVIL - 300","RAMPAS E ESCADAS - 100-ELEMENTOS DE MADEIRA/COMPONENTES ","23.09.590","PORTA LISA COM BATENTE METÁLICO - 160 X 210 CM","UN",{"v":2,"d":"2.00"}]
["CDHU","2022/08","1.7-2-CONSTRUÇÃO-CIVIL - 300","RAMPAS E ESCADAS - 100-ELEMENTOS DE MADEIRA/COMPONENTES ","003749","PORTA DE MADEIRA LISA 140X210CM DE CORRER-COMPLETA COM TRILHO","UN",{"v":2,"d":"2.00"}]
["CDHU","2022/08","1.7-2-CONSTRUÇÃO-CIVIL - 300","RAMPAS E ESCADAS - 100-ELEMENTOS DE MADEIRA/COMPONENTES ","002950","FOLHA DE PORTA 90X215CM PARA DEFICIENTE FISICO COM BARRA APOIO E CH ACO - WC","UN",{"v":2,"d":"2.00"}]
["CDHU","2022/08","1.7-2-CONSTRUÇÃO-CIVIL - 300","RAMPAS E ESCADAS - 100-ELEMENTOS DE MADEIRA/COMPONENTES ","23.20.110","VISOR FIXO E REQUADRO DE MADEIRA PARA PORTA, PARA RECEBER VIDRO","M2",{"v":9,"d":"9.00"}]
["CDHU","2022/08","1.7-2-CONSTRUÇÃO-CIVIL - 300","RAMPAS E ESCADAS - 100-ELEMENTOS DE MADEIRA/COMPONENTES ","23.20.140","ACRÉSCIMO DE VISOR COMPLETO EM PORTA DE MADEIRA","UN",{"v":5,"d":"5.00"}]
["CDHU","2022/08","1.7-2-CONSTRUÇÃO-CIVIL - 300","RAMPAS E ESCADAS - 100-PINTURA ","002481","PINTURA ESMALTE SOBRE ESQUADRIA DE MADEIRA 2 DEMAOS","M2",{"v":126,"d":"126.00"}]
["CDHU","2022/08","1.7-2-CONSTRUÇÃO-CIVIL - 300","RAMPAS E ESCADAS - 100-REVESTIMENTOS DE PAREDE E TETO","17.02.020","CHAPISCO","M2",{"v":2365.73,"d":"2,365.73"}]
["CDHU","2022/08","1.7-2-CONSTRUÇÃO-CIVIL - 300","RAMPAS E ESCADAS - 100-REVESTIMENTOS DE PAREDE E TETO","17.02.120","EMBOÇO COMUM","M2",{"v":2365.73,"d":"2,365.73"}]
["CDHU","2022/08","1.7-2-CONSTRUÇÃO-CIVIL - 300","RAMPAS E ESCADAS - 100-REVESTIMENTOS DE PAREDE E TETO","17.02.220","REBOCO","M2",{"v":2158.2,"d":"2,158.20"}]
["CDHU","2022/08","1.7-2-CONSTRUÇÃO-CIVIL - 300","RAMPAS E ESCADAS - 100-REVESTIMENTOS DE PAREDE E TETO","18.11.032","REVESTIMENTO EM PLACA CERÂMICA ESMALTADA DE 15X15 CM, TIPO MONOCOLOR, ASSENTADO E REJUNTADO COM ARGAMASSA INDUSTRIALIZADA","M2",207.53]
["CDHU","2022/08","1.7-2-CONSTRUÇÃO-CIVIL - 300","RAMPAS E ESCADAS - 100-PINTURA ","002542","PINTURA ESMALTE SINTETICO BRILHANTE PAREDE INTERNA/EXTERNA 2 DEMAOS","M2",{"v":1225.55,"d":"1,225.55"}]
["CDHU","2022/08","1.7-2-CONSTRUÇÃO-CIVIL - 300","RAMPAS E ESCADAS - 100-PINTURA ","002522","PINTURA LATEX ACRILICA INTERNO (LINHA STANDARD) SEM MASSA 2 DEMAOS","M2",525.23]
["CDHU","2022/08","1.7-2-CONSTRUÇÃO-CIVIL - 300","RAMPAS E ESCADAS - 100-PINTURA ","002983","PINTURA LATEX ACRILICA EXTERNA (LINHA STANDARD) SEM MASSA 2 DEMAOS","M2",361.38]
["CDHU","2022/08","1.7-2-CONSTRUÇÃO-CIVIL - 300","RAMPAS E ESCADAS - 100-PINTURA ","002989","PINTURA VERNIZ SOBRE CONCRETO/ALVENARIA","M2",{"v":1899.26,"d":"1,899.26"}]
["CDHU","2022/08","1.7-2-CONSTRUÇÃO-CIVIL - 300","MUROS ENTORNO - 100-FORRO","22.02.030","FORRO EM PAINÉIS DE GESSO ACARTONADO, ESPESSURA DE 12,5MM, FIXO","M2",123.23]
["CDHU","2022/08","1.7-2-CONSTRUÇÃO-CIVIL - 300","MUROS ENTORNO - 100-FORRO","002522","PINTURA LATEX ACRILICA INTERNO (LINHA STANDARD) SEM MASSA 2 DEMAOS","M2",123.23]
["CDHU","2022/08","1.7-2-CONSTRUÇÃO-CIVIL - 300","MUROS ENTORNO - 100-FORRO","002542","PINTURA ESMALTE SINTETICO BRILHANTE PAREDE INTERNA/EXTERNA 2 DEMAOS","M2",9.93]
["CDHU","2022/08","1.7-2-CONSTRUÇÃO-CIVIL - 300","MUROS ENTORNO - 100-PISOS ","002537","PISO EM CONCRETO USINADO 15MPA E=7CM COM TELA E LASTRO DE BRITA 3CM","M2",{"v":1342.65,"d":"1,342.65"}]
["CDHU","2022/08","1.7-2-CONSTRUÇÃO-CIVIL - 300","MUROS ENTORNO - 100-PISOS ","18.06.102","PLACA CERÂMICA ESMALTADA PEI-5 PARA ÁREA INTERNA, GRUPO DE ABSORÇÃO BIIB, RESISTÊNCIA QUÍMICA B, ASSENTADO COM ARGAMASSA COLANTE INDUSTRIALIZADA","M2",56.65]
["CDHU","2022/08","1.7-2-CONSTRUÇÃO-CIVIL - 300","MUROS ENTORNO - 100-PISOS ","17.12.060","PISO EM ALTA RESISTÊNCIA MOLDADO NO LOCAL 12 MM","M2",{"v":752,"d":"752.00"}]
["CDHU","2022/08","1.7-2-CONSTRUÇÃO-CIVIL - 300","MUROS ENTORNO - 100-PISOS ","17.12.240","RODAPÉ QUALQUER EM ALTA RESISTÊNCIA MOLDADO NO LOCAL ATÉ 10 CM","M",{"v":243,"d":"243.00"}]
["CDHU","2022/08","1.7-2-CONSTRUÇÃO-CIVIL - 300","MUROS ENTORNO - 100-PISOS ","17.10.020","PISO EM GRANILITE MOLDADO NO LOCAL","M2",{"v":534,"d":"534.00"}]
["CDHU","2022/08","1.7-2-CONSTRUÇÃO-CIVIL - 300","MUROS ENTORNO - 100-PISOS ","17.10.200","RODAPÉ QUALQUER EM GRANILITE MOLDADO NO LOCAL ATÉ 10 CM","M",{"v":272,"d":"272.00"}]
["CDHU","2022/08","1.7-2-CONSTRUÇÃO-CIVIL - 300","MUROS ENTORNO - 100-PISOS ","17.40.160","RESINA EPÓXI PARA PISO DE GRANILITE","M2",{"v":534,"d":"534.00"}]
["CDHU","2022/08","1.7-2-CONSTRUÇÃO-CIVIL - 300","MUROS ENTORNO - 100-PISOS ","003507","PISO PODOTATIL DE BORRACHA ALERTA 25X25CM","M2",1.07]
["CDHU","2022/08","1.7-2-CONSTRUÇÃO-CIVIL - 300","MUROS ENTORNO - 100-PISOS ","17.03.020","CIMENTADO DESEMPENADO","M2",9.93]
["CDHU","2022/08","1.7-2-CONSTRUÇÃO-CIVIL - 300","MUROS ENTORNO - 100-PISOS ","19.01.062","PEITORIL E/OU SOLEIRA EM GRANITO, ESPESSURA DE 2 CM E LARGURA ATÉ 20 CM, ACABAMENTO POLIDO","M",18.55]
["CDHU","2022/08","1.7-2-CONSTRUÇÃO-CIVIL - 300","MUROS ENTORNO - 100-PISOS ","17.10.100","SOLEIRA EM GRANILITE MOLDADO NO LOCAL","M",{"v":12.4,"d":"12.40"}]
["CDHU","2022/08","1.7-2-CONSTRUÇÃO-CIVIL - 300","MUROS ENTORNO - 100-PISOS ","002999","PEITORIL PRE-MOLDAD0 24X5CM FCK=18MPA","M",83.82]
["CDHU","2022/08","1.7-2-CONSTRUÇÃO-CIVIL - 300","MUROS ENTORNO - 100-ELEMENTOS DE MADEIRA/COMPONENTES ","44.02.062","TAMPO/BANCADA EM GRANITO, COM FRONTÃO, ESPESSURA DE 2 CM, ACABAMENTO POLIDO","M2",15.15]
["CDHU","2022/08","1.7-2-CONSTRUÇÃO-CIVIL - 300","MUROS ENTORNO - 100-ELEMENTOS DE MADEIRA/COMPONENTES ","44.02.200","TAMPO/BANCADA EM CONCRETO ARMADO, REVESTIDO EM AÇO INOXIDÁVEL FOSCO POLIDO","M2",{"v":36.2,"d":"36.20"}]
["CDHU","2022/08","1.7-2-CONSTRUÇÃO-CIVIL - 300","REVESTIMENTOS PAREDE - 100-INSTALAÇÕES HIDRAULICAS","44.01.270","CUBA DE LOUÇA DE EMBUTIR OVAL","UN",{"v":12,"d":"12.00"}]
["CDHU","2022/08","1.7-2-CONSTRUÇÃO-CIVIL - 300","REVESTIMENTOS PAREDE - 100-INSTALAÇÕES HIDRAULICAS","44.03.645","TORNEIRA DE MESA AUTOMÁTICA, ACIONAMENTO HIDROMECÂNICO, EM LATÃO CROMADO, DN= 1/2´OU 3/4´","UN",{"v":12,"d":"12.00"}]
["CDHU","2022/08","1.7-2-CONSTRUÇÃO-CIVIL - 300","REVESTIMENTOS PAREDE - 100-INSTALAÇÕES HIDRAULICAS","151291","BACIA SANITARIA PARA VALVULA DE DESCARGA COM ACESSORIOS","UN",{"v":9,"d":"9.00"}]
["CDHU","2022/08","1.7-2-CONSTRUÇÃO-CIVIL - 300","REVESTIMENTOS PAREDE - 100-INSTALAÇÕES HIDRAULICAS","44.01.240","LAVATÓRIO EM LOUÇA COM COLUNA SUSPENSA","UN",{"v":2,"d":"2.00"}]
["CDHU","2022/08","1.7-2-CONSTRUÇÃO-CIVIL - 300","REVESTIMENTOS PAREDE - 100-INSTALAÇÕES HIDRAULICAS","44.01.200","MICTÓRIO DE LOUÇA SIFONADO AUTO ASPIRANTE","UN",{"v":3,"d":"3.00"}]
["CDHU","2022/08","1.7-2-CONSTRUÇÃO-CIVIL - 300","REVESTIMENTOS PAREDE - 100-INSTALAÇÕES HIDRAULICAS","43.02.160","CHUVEIRO LAVA-OLHOS, ACIONAMENTO MANUAL, TUBULAÇÃO EM FERRO GALVANIZADO COM PINTURA EPÓXI COR VERDE","UN",{"v":2,"d":"2.00"}]
["CDHU","2022/08","1.7-2-CONSTRUÇÃO-CIVIL - 300","REVESTIMENTOS PAREDE - 100-INSTALAÇÕES HIDRAULICAS","44.03.920","DUCHA HIGIÊNICA COM REGISTRO","UN",{"v":2,"d":"2.00"}]
["CDHU","2022/08","1.7-2-CONSTRUÇÃO-CIVIL - 300","REVESTIMENTOS PAREDE - 100-INSTALAÇÕES HIDRAULICAS","002929","BARRA DE APOIO ACO INOX 80CM","UN",{"v":4,"d":"4.00"}]
["CDHU","2022/08","1.7-2-CONSTRUÇÃO-CIVIL - 300","REVESTIMENTOS PAREDE - 100-INSTALAÇÕES HIDRAULICAS","003415","BARRA DE APOIO ACO INOX 70CM","UN",{"v":2,"d":"2.00"}]
["CDHU","2022/08","1.7-2-CONSTRUÇÃO-CIVIL - 300","REVESTIMENTOS PAREDE - 100-INSTALAÇÕES HIDRAULICAS","003863","BARRA DE APOIO ACO INOX PARA LAVATORIO EM U 24X40CM","UN",{"v":4,"d":"4.00"}]
["CDHU","2022/08","1.7-2-CONSTRUÇÃO-CIVIL - 300","REVESTIMENTOS PAREDE - 100-INSTALAÇÕES HIDRAULICAS","003708","BARRA DE APOIO ACO INOX TIPO L 70X70CM","UN",{"v":4,"d":"4.00"}]
["CDHU","2022/08","1.7-2-CONSTRUÇÃO-CIVIL - 300","REVESTIMENTOS PAREDE - 100-INSTALAÇÕES HIDRAULICAS","155857","TANQUE DE LOUCA COMPLETO COM COLUNA 22 LITROS","CJ",{"v":1,"d":"1.00"}]
["CDHU","2022/08","1.7-2-CONSTRUÇÃO-CIVIL - 300","REVESTIMENTOS PAREDE - 100-INSTALAÇÕES HIDRAULICAS","26.04.030","ESPELHO COMUM DE 3 MM COM MOLDURA EM ALUMÍNIO","M2",4.32]
["CDHU","2022/08","1.7-2-CONSTRUÇÃO-CIVIL - 300","REVESTIMENTOS PAREDE - 100-INSTALAÇÕES HIDRAULICAS","44.03.130","SABONETEIRA TIPO DISPENSER, PARA REFIL DE 800 ML","UN",{"v":12,"d":"12.00"}]
["CDHU","2022/08","1.7-2-CONSTRUÇÃO-CIVIL - 300","REVESTIMENTOS PAREDE - 100-INSTALAÇÕES HIDRAULICAS","44.03.180","DISPENSER TOALHEIRO EM ABS, PARA FOLHAS","UN",{"v":6,"d":"6.00"}]
["CDHU","2022/08","1.7-2-CONSTRUÇÃO-CIVIL - 300","REVESTIMENTOS PAREDE - 100-INSTALAÇÕES HIDRAULICAS","44.03.050","DISPENSER PAPEL HIGIÊNICO EM ABS PARA ROLÃO 300 / 600 M, COM VISOR","UN",{"v":11,"d":"11.00"}]
["CDHU","2022/08","1.7-2-CONSTRUÇÃO-CIVIL - 300","REVESTIMENTOS PAREDE - 100-INSTALAÇÕES HIDRAULICAS","44.03.370","TORNEIRA CURTA COM ROSCA PARA USO GERAL, EM LATÃO FUNDIDO SEM ACABAMENTO, DN= 1/2´","UN",{"v":4,"d":"4.00"}]
["CDHU","2022/08","1.7-2-CONSTRUÇÃO-CIVIL - 300","REVESTIMENTOS PAREDE - 100-INSTALAÇÕES HIDRAULICAS","44.06.410","CUBA EM AÇO INOXIDÁVEL SIMPLES DE 600X500X300MM","UN",{"v":8,"d":"8.00"}]
["CDHU","2022/08","1.7-2-CONSTRUÇÃO-CIVIL - 300","REVESTIMENTOS PAREDE - 100-INSTALAÇÕES HIDRAULICAS","38.23.240","MÃO FRANCESA SIMPLES, GALVANIZADA A FOGO, L= 500 MM","UN",{"v":16,"d":"16.00"}]
["CDHU","2022/08","1.7-2-CONSTRUÇÃO-CIVIL - 300","REVESTIMENTOS PAREDE - 100-INSTALAÇÕES HIDRAULICAS","44.03.590","TORNEIRA DE MESA PARA PIA COM BICA MÓVEL E AREJADOR EM LATÃO FUNDIDO CROMADO","UN",{"v":8,"d":"8.00"}]
["CDHU","2022/08","1.7-2-CONSTRUÇÃO-CIVIL - 300","REVESTIMENTOS PAREDE - 100-INSTALAÇÕES HIDRAULICAS","43.01.032","PURIFICADOR DE PRESSÃO ELÉTRICO EM CHAPA ELETROZINCADO PRÉ-PINTADA E TAMPO EM AÇO INOXIDÁVEL, TIPO COLUNA, CAPACIDADE DE REFRIGERAÇÃO DE 2 L/H - CONJUGADO","UN",{"v":2,"d":"2.00"}]
["CDHU","2022/08","1.7-3-CONSTRUÇÃO-INSTALAÇÕES ELÉTRICAS, CFTV, SPDA - 300","ETAPA 01-INSTALAÇÕES ELETRICAS","37.06.014","PAINEL AUTOPORTANTE EM CHAPA DE AÇO, COM PROTEÇÃO MÍNIMA IP 54 - SEM COMPONENTES","M2",1.92]
["CDHU","2022/08","1.7-3-CONSTRUÇÃO-INSTALAÇÕES ELÉTRICAS, CFTV, SPDA - 300","ETAPA 01-INSTALAÇÕES ELETRICAS","409217","PROTECAO PARA BARRAMENTO DE 4MM-SIURB","M2",{"v":1.5,"d":"1.50"}]
["CDHU","2022/08","1.7-3-CONSTRUÇÃO-INSTALAÇÕES ELÉTRICAS, CFTV, SPDA - 300","ETAPA 01-INSTALAÇÕES ELETRICAS","37.13.740","DISJUNTOR SÉRIE UNIVERSAL, EM CAIXA MOLDADA, TÉRMICO FIXO E MAGNÉTICO AJUSTÁVEL, TRIPOLAR 600 V, CORRENTE DE 700 A ATÉ 800 A","UN",{"v":1,"d":"1.00"}]
["CDHU","2022/08","1.7-3-CONSTRUÇÃO-INSTALAÇÕES ELÉTRICAS, CFTV, SPDA - 300","ETAPA 01-INSTALAÇÕES ELETRICAS","37.13.720","DISJUNTOR SÉRIE UNIVERSAL, EM CAIXA MOLDADA, TÉRMICO FIXO E MAGNÉTICO AJUSTÁVEL, TRIPOLAR 600 V, CORRENTE DE 300 A ATÉ 400 A","UN",{"v":2,"d":"2.00"}]
["CDHU","2022/08","1.7-3-CONSTRUÇÃO-INSTALAÇÕES ELÉTRICAS, CFTV, SPDA - 300","ETAPA 01-INSTALAÇÕES ELETRICAS","37.13.650","DISJUNTOR TERMOMAGNÉTICO, TRIPOLAR 220/380 V, CORRENTE DE 10 A ATÉ 50 A","UN",{"v":4,"d":"4.00"}]
["CDHU","2022/08","1.7-3-CONSTRUÇÃO-INSTALAÇÕES ELÉTRICAS, CFTV, SPDA - 300","ETAPA 01-INSTALAÇÕES ELETRICAS","37.13.660","DISJUNTOR TERMOMAGNÉTICO, TRIPOLAR 220/380 V, CORRENTE DE 60 A ATÉ 100 A","UN",{"v":3,"d":"3.00"}]
["CDHU","2022/08","1.7-3-CONSTRUÇÃO-INSTALAÇÕES ELÉTRICAS, CFTV, SPDA - 300","ETAPA 01-INSTALAÇÕES ELETRICAS","134965","BARRAMENTO RETANGULAR DE COBRE 1 1/2\"X3/16\"","M",{"v":6,"d":"6.00"}]
["CDHU","2022/08","1.7-3-CONSTRUÇÃO-INSTALAÇÕES ELÉTRICAS, CFTV, SPDA - 300","ETAPA 01-INSTALAÇÕES ELETRICAS","40.13.010","CHAVE COMUTADORA PARA AMPERÍMETRO","UN",{"v":1,"d":"1.00"}]
["CDHU","2022/08","1.7-3-CONSTRUÇÃO-INSTALAÇÕES ELÉTRICAS, CFTV, SPDA - 300","ETAPA 01-INSTALAÇÕES ELETRICAS","40.13.040","AMPERÍMETRO DE FERRO MÓVEL DE 96 X 96 MM, PARA LIGAÇÃO EM TRANSFORMADOR DE CORRENTE, ESCALA FIXA DE 0A/50 A ATÉ 0A/2 KA","UN",{"v":1,"d":"1.00"}]
["CDHU","2022/08","1.7-3-CONSTRUÇÃO-INSTALAÇÕES ELÉTRICAS, CFTV, SPDA - 300","ETAPA 01-INSTALAÇÕES ELETRICAS","40.14.010","CHAVE COMUTADORA PARA VOLTÍMETRO","UN",{"v":1,"d":"1.00"}]
["CDHU","2022/08","1.7-3-CONSTRUÇÃO-INSTALAÇÕES ELÉTRICAS, CFTV, SPDA - 300","ETAPA 01-INSTALAÇÕES ELETRICAS","40.14.030","VOLTÍMETRO DE FERRO MÓVEL DE 96 X 96 MM, ESCALAS VARIÁVEIS DE 0/150 V, 0/250 V, 0/300 V, 0/500 V E 0/600 V","UN",{"v":1,"d":"1.00"}]
["CDHU","2022/08","1.7-3-CONSTRUÇÃO-INSTALAÇÕES ELÉTRICAS, CFTV, SPDA - 300","ETAPA 01-INSTALAÇÕES ELETRICAS","37.24.043","DISPOSITIVO DE PROTEÇÃO CONTRA SURTO, 4 POLOS, 3F+N, UN ATÉ 240/415V, IIMP= 75 KA (25 KA POR FASE), CURVA DE ENSAIO 10/350 µS - CLASSE 1","UN",{"v":1,"d":"1.00"}]
["CDHU","2022/08","1.7-3-CONSTRUÇÃO-INSTALAÇÕES ELÉTRICAS, CFTV, SPDA - 300","ETAPA 01-INSTALAÇÕES ELETRICAS","37.19.020","TRANSFORMADOR DE CORRENTE 200-5 A ATÉ 600-5 A, JANELA","UN",{"v":4,"d":"4.00"}]
["CDHU","2022/08","1.7-3-CONSTRUÇÃO-INSTALAÇÕES ELÉTRICAS, CFTV, SPDA - 300","ETAPA 01-INSTALAÇÕES ELETRICAS","37.10.010","BARRAMENTO DE COBRE NU","KG",{"v":1,"d":"1.00"}]
["CDHU","2022/08","1.7-3-CONSTRUÇÃO-INSTALAÇÕES ELÉTRICAS, CFTV, SPDA - 300","VIGAS E BLOCOS BALDRAME - RESERV. RETENCAO- APROVEITAM. AP- SUBESTACAO- ABRIGOS- MURO DE ARRIMO- RESERVATORIO ELEVADO.-INSTALAÇÕES ELETRICAS","37.06.014","PAINEL AUTOPORTANTE EM CHAPA DE AÇO, COM PROTEÇÃO MÍNIMA IP 54 - SEM COMPONENTES","M2",{"v":0.3,"d":"0.30"}]
["CDHU","2022/08","1.7-3-CONSTRUÇÃO-INSTALAÇÕES ELÉTRICAS, CFTV, SPDA - 300","VIGAS E BLOCOS BALDRAME - RESERV. RETENCAO- APROVEITAM. AP- SUBESTACAO- ABRIGOS- MURO DE ARRIMO- RESERVATORIO ELEVADO.-INSTALAÇÕES ELETRICAS","37.10.010","BARRAMENTO DE COBRE NU","KG",{"v":3,"d":"3.00"}]
["CDHU","2022/08","1.7-3-CONSTRUÇÃO-INSTALAÇÕES ELÉTRICAS, CFTV, SPDA - 300","VIGAS E BLOCOS BALDRAME - RESERV. RETENCAO- APROVEITAM. AP- SUBESTACAO- ABRIGOS- MURO DE ARRIMO- RESERVATORIO ELEVADO.-INSTALAÇÕES ELETRICAS","409217","PROTECAO PARA BARRAMENTO DE 4MM-SIURB","M2",{"v":1,"d":"1.00"}]
["CDHU","2022/08","1.7-3-CONSTRUÇÃO-INSTALAÇÕES ELÉTRICAS, CFTV, SPDA - 300","VIGAS E BLOCOS BALDRAME - RESERV. RETENCAO- APROVEITAM. AP- SUBESTACAO- ABRIGOS- MURO DE ARRIMO- RESERVATORIO ELEVADO.-INSTALAÇÕES ELETRICAS","37.25.100","DISJUNTOR EM CAIXA MOLDADA TRIPOLAR, TÉRMICO E MAGNÉTICO FIXOS, TENSÃO DE ISOLAMENTO 480/690V, DE 70A ATÉ 150A","UN",{"v":1,"d":"1.00"}]
["CDHU","2022/08","1.7-3-CONSTRUÇÃO-INSTALAÇÕES ELÉTRICAS, CFTV, SPDA - 300","VIGAS E BLOCOS BALDRAME - RESERV. RETENCAO- APROVEITAM. AP- SUBESTACAO- ABRIGOS- MURO DE ARRIMO- RESERVATORIO ELEVADO.-INSTALAÇÕES ELETRICAS","37.13.800","MINI-DISJUNTOR TERMOMAGNÉTICO, UNIPOLAR 127/220 V, CORRENTE DE 10 A ATÉ 32 A","UN",{"v":4,"d":"4.00"}]
["CDHU","2022/08","1.7-3-CONSTRUÇÃO-INSTALAÇÕES ELÉTRICAS, CFTV, SPDA - 300","VIGAS E BLOCOS BALDRAME - RESERV. RETENCAO- APROVEITAM. AP- SUBESTACAO- ABRIGOS- MURO DE ARRIMO- RESERVATORIO ELEVADO.-INSTALAÇÕES ELETRICAS","37.13.840","MINI-DISJUNTOR TERMOMAGNÉTICO, BIPOLAR 220/380 V, CORRENTE DE 10 A ATÉ 32 A","UN",{"v":4,"d":"4.00"}]
["CDHU","2022/08","1.7-3-CONSTRUÇÃO-INSTALAÇÕES ELÉTRICAS, CFTV, SPDA - 300","VIGAS E BLOCOS BALDRAME - RESERV. RETENCAO- APROVEITAM. AP- SUBESTACAO- ABRIGOS- MURO DE ARRIMO- RESERVATORIO ELEVADO.-INSTALAÇÕES ELETRICAS","37.17.060","DISPOSITIVO DIFERENCIAL RESIDUAL DE 25 A X 30 MA - 2 POLOS","UN",{"v":4,"d":"4.00"}]
["CDHU","2022/08","1.7-3-CONSTRUÇÃO-INSTALAÇÕES ELÉTRICAS, CFTV, SPDA - 300","VIGAS E BLOCOS BALDRAME - RESERV. RETENCAO- APROVEITAM. AP- SUBESTACAO- ABRIGOS- MURO DE ARRIMO- RESERVATORIO ELEVADO.-INSTALAÇÕES ELETRICAS","37.17.110","DISPOSITIVO DIFERENCIAL RESIDUAL DE 100 A X 30 MA - 4 POLOS","UN",{"v":1,"d":"1.00"}]
["CDHU","2022/08","1.7-3-CONSTRUÇÃO-INSTALAÇÕES ELÉTRICAS, CFTV, SPDA - 300","VIGAS E BLOCOS BALDRAME - RESERV. RETENCAO- APROVEITAM. AP- SUBESTACAO- ABRIGOS- MURO DE ARRIMO- RESERVATORIO ELEVADO.-INSTALAÇÕES ELETRICAS","37.24.032","SUPRESSOR DE SURTO MONOFÁSICO, CORRENTE NOMINAL 20 KA, IMAX. DE SURTO 50 ATÉ 80 KA","UN",{"v":4,"d":"4.00"}]
["CDHU","2022/08","1.7-3-CONSTRUÇÃO-INSTALAÇÕES ELÉTRICAS, CFTV, SPDA - 300","VIGAS E BLOCOS BALDRAME - RESERV. RETENCAO- APROVEITAM. AP- SUBESTACAO- ABRIGOS- MURO DE ARRIMO- RESERVATORIO ELEVADO.-INSTALAÇÕES ELETRICAS","37.13.880","MINI-DISJUNTOR TERMOMAGNÉTICO, TRIPOLAR 220/380 V, CORRENTE DE 10 A ATÉ 32 A","UN",{"v":4,"d":"4.00"}]
["CDHU","2022/08","1.7-3-CONSTRUÇÃO-INSTALAÇÕES ELÉTRICAS, CFTV, SPDA - 300","ESTRUTURA METALICA - PLATAFORMA-INSTALAÇÕES ELETRICAS","37.06.014","PAINEL AUTOPORTANTE EM CHAPA DE AÇO, COM PROTEÇÃO MÍNIMA IP 54 - SEM COMPONENTES","M2",{"v":0.4,"d":"0.40"}]
["CDHU","2022/08","1.7-3-CONSTRUÇÃO-INSTALAÇÕES ELÉTRICAS, CFTV, SPDA - 300","ESTRUTURA METALICA - PLATAFORMA-INSTALAÇÕES ELETRICAS","37.10.010","BARRAMENTO DE COBRE NU","KG",{"v":3,"d":"3.00"}]
["CDHU","2022/08","1.7-3-CONSTRUÇÃO-INSTALAÇÕES ELÉTRICAS, CFTV, SPDA - 300","ESTRUTURA METALICA - PLATAFORMA-INSTALAÇÕES ELETRICAS","409217","PROTECAO PARA BARRAMENTO DE 4MM-SIURB","M2",{"v":1,"d":"1.00"}]
["CDHU","2022/08","1.7-3-CONSTRUÇÃO-INSTALAÇÕES ELÉTRICAS, CFTV, SPDA - 300","ESTRUTURA METALICA - PLATAFORMA-INSTALAÇÕES ELETRICAS","37.25.090","DISJUNTOR EM CAIXA MOLDADA TRIPOLAR, TÉRMICO E MAGNÉTICO FIXOS, TENSÃO DE ISOLAMENTO 480/690V, DE 10A A 60A","UN",{"v":1,"d":"1.00"}]
["CDHU","2022/08","1.7-3-CONSTRUÇÃO-INSTALAÇÕES ELÉTRICAS, CFTV, SPDA - 300","ESTRUTURA METALICA - PLATAFORMA-INSTALAÇÕES ELETRICAS","37.13.800","MINI-DISJUNTOR TERMOMAGNÉTICO, UNIPOLAR 127/220 V, CORRENTE DE 10 A ATÉ 32 A","UN",{"v":4,"d":"4.00"}]
["CDHU","2022/08","1.7-3-CONSTRUÇÃO-INSTALAÇÕES ELÉTRICAS, CFTV, SPDA - 300","ESTRUTURA METALICA - PLATAFORMA-INSTALAÇÕES ELETRICAS","37.13.840","MINI-DISJUNTOR TERMOMAGNÉTICO, BIPOLAR 220/380 V, CORRENTE DE 10 A ATÉ 32 A","UN",{"v":4,"d":"4.00"}]
["CDHU","2022/08","1.7-3-CONSTRUÇÃO-INSTALAÇÕES ELÉTRICAS, CFTV, SPDA - 300","ESTRUTURA METALICA - PLATAFORMA-INSTALAÇÕES ELETRICAS","37.13.880","MINI-DISJUNTOR TERMOMAGNÉTICO, TRIPOLAR 220/380 V, CORRENTE DE 10 A ATÉ 32 A","UN",{"v":1,"d":"1.00"}]
["CDHU","2022/08","1.7-3-CONSTRUÇÃO-INSTALAÇÕES ELÉTRICAS, CFTV, SPDA - 300","ESTRUTURA METALICA - PLATAFORMA-INSTALAÇÕES ELETRICAS","37.24.032","SUPRESSOR DE SURTO MONOFÁSICO, CORRENTE NOMINAL 20 KA, IMAX. DE SURTO 50 ATÉ 80 KA","UN",{"v":4,"d":"4.00"}]
["CDHU","2022/08","1.7-3-CONSTRUÇÃO-INSTALAÇÕES ELÉTRICAS, CFTV, SPDA - 300","ESTRUTURA METALICA - PLATAFORMA-INSTALAÇÕES ELETRICAS","37.17.090","DISPOSITIVO DIFERENCIAL RESIDUAL DE 63 A X 30 MA - 4 POLOS","UN",{"v":1,"d":"1.00"}]
["CDHU","2022/08","1.7-3-CONSTRUÇÃO-INSTALAÇÕES ELÉTRICAS, CFTV, SPDA - 300","ESQUADRIAS METALICAS - 100-INSTALAÇÕES ELETRICAS","37.06.014","PAINEL AUTOPORTANTE EM CHAPA DE AÇO, COM PROTEÇÃO MÍNIMA IP 54 - SEM COMPONENTES","M2",0.45]
["CDHU","2022/08","1.7-3-CONSTRUÇÃO-INSTALAÇÕES ELÉTRICAS, CFTV, SPDA - 300","ESQUADRIAS METALICAS - 100-INSTALAÇÕES ELETRICAS","134966","BARRAMENTO RETANGULAR DE COBRE 2\"X5/16\"","M",{"v":3,"d":"3.00"}]
["CDHU","2022/08","1.7-3-CONSTRUÇÃO-INSTALAÇÕES ELÉTRICAS, CFTV, SPDA - 300","ESQUADRIAS METALICAS - 100-INSTALAÇÕES ELETRICAS","409217","PROTECAO PARA BARRAMENTO DE 4MM-SIURB","M2",{"v":1,"d":"1.00"}]
["CDHU","2022/08","1.7-3-CONSTRUÇÃO-INSTALAÇÕES ELÉTRICAS, CFTV, SPDA - 300","ESQUADRIAS METALICAS - 100-INSTALAÇÕES ELETRICAS","37.25.110","DISJUNTOR EM CAIXA MOLDADA TRIPOLAR, TÉRMICO E MAGNÉTICO FIXOS, TENSÃO DE ISOLAMENTO 415/690V, DE 175A A 250A","UN",{"v":1,"d":"1.00"}]
["CDHU","2022/08","1.7-3-CONSTRUÇÃO-INSTALAÇÕES ELÉTRICAS, CFTV, SPDA - 300","ESQUADRIAS METALICAS - 100-INSTALAÇÕES ELETRICAS","37.13.900","MINI-DISJUNTOR TERMOMAGNÉTICO, TRIPOLAR 220/380 V, CORRENTE DE 63 A","UN",{"v":10,"d":"10.00"}]
["CDHU","2022/08","1.7-3-CONSTRUÇÃO-INSTALAÇÕES ELÉTRICAS, CFTV, SPDA - 300","ESQUADRIAS METALICAS - 100-INSTALAÇÕES ELETRICAS","37.13.840","MINI-DISJUNTOR TERMOMAGNÉTICO, BIPOLAR 220/380 V, CORRENTE DE 10 A ATÉ 32 A","UN",{"v":2,"d":"2.00"}]
["CDHU","2022/08","1.7-3-CONSTRUÇÃO-INSTALAÇÕES ELÉTRICAS, CFTV, SPDA - 300","ESQUADRIAS METALICAS - 100-INSTALAÇÕES ELETRICAS","37.24.032","SUPRESSOR DE SURTO MONOFÁSICO, CORRENTE NOMINAL 20 KA, IMAX. DE SURTO 50 ATÉ 80 KA","UN",{"v":4,"d":"4.00"}]
["CDHU","2022/08","1.7-3-CONSTRUÇÃO-INSTALAÇÕES ELÉTRICAS, CFTV, SPDA - 300","ESQUADRIAS METALICAS - 100-INSTALAÇÕES ELETRICAS","37.06.014","PAINEL AUTOPORTANTE EM CHAPA DE AÇO, COM PROTEÇÃO MÍNIMA IP 54 - SEM COMPONENTES","M2",{"v":1.6,"d":"1.60"}]
["CDHU","2022/08","1.7-3-CONSTRUÇÃO-INSTALAÇÕES ELÉTRICAS, CFTV, SPDA - 300","ESQUADRIAS METALICAS - 100-INSTALAÇÕES ELETRICAS","134966","BARRAMENTO RETANGULAR DE COBRE 2\"X5/16\"","M",{"v":3,"d":"3.00"}]
["CDHU","2022/08","1.7-3-CONSTRUÇÃO-INSTALAÇÕES ELÉTRICAS, CFTV, SPDA - 300","ESQUADRIAS METALICAS - 100-INSTALAÇÕES ELETRICAS","409217","PROTECAO PARA BARRAMENTO DE 4MM-SIURB","M2",{"v":1,"d":"1.00"}]
["CDHU","2022/08","1.7-3-CONSTRUÇÃO-INSTALAÇÕES ELÉTRICAS, CFTV, SPDA - 300","ESQUADRIAS METALICAS - 100-INSTALAÇÕES ELETRICAS","37.25.110","DISJUNTOR EM CAIXA MOLDADA TRIPOLAR, TÉRMICO E MAGNÉTICO FIXOS, TENSÃO DE ISOLAMENTO 415/690V, DE 175A A 250A","UN",{"v":1,"d":"1.00"}]
["CDHU","2022/08","1.7-3-CONSTRUÇÃO-INSTALAÇÕES ELÉTRICAS, CFTV, SPDA - 300","ESQUADRIAS METALICAS - 100-INSTALAÇÕES ELETRICAS","37.13.840","MINI-DISJUNTOR TERMOMAGNÉTICO, BIPOLAR 220/380 V, CORRENTE DE 10 A ATÉ 32 A","UN",{"v":6,"d":"6.00"}]
["CDHU","2022/08","1.7-3-CONSTRUÇÃO-INSTALAÇÕES ELÉTRICAS, CFTV, SPDA - 300","ESQUADRIAS METALICAS - 100-INSTALAÇÕES ELETRICAS","37.17.080","DISPOSITIVO DIFERENCIAL RESIDUAL DE 40 A X 30 MA - 4 POLOS","UN",{"v":16,"d":"16.00"}]
["CDHU","2022/08","1.7-3-CONSTRUÇÃO-INSTALAÇÕES ELÉTRICAS, CFTV, SPDA - 300","ESQUADRIAS METALICAS - 100-INSTALAÇÕES ELETRICAS","37.24.032","SUPRESSOR DE SURTO MONOFÁSICO, CORRENTE NOMINAL 20 KA, IMAX. DE SURTO 50 ATÉ 80 KA","UN",{"v":4,"d":"4.00"}]
["CDHU","2022/08","1.7-3-CONSTRUÇÃO-INSTALAÇÕES ELÉTRICAS, CFTV, SPDA - 300","ESQUADRIAS METALICAS - 100-INSTALAÇÕES ELETRICAS","37.13.880","MINI-DISJUNTOR TERMOMAGNÉTICO, TRIPOLAR 220/380 V, CORRENTE DE 10 A ATÉ 32 A","UN",{"v":17,"d":"17.00"}]
["CDHU","2022/08","1.7-3-CONSTRUÇÃO-INSTALAÇÕES ELÉTRICAS, CFTV, SPDA - 300","VIDROS  -INSTALAÇÕES ELETRICAS","37.06.014","PAINEL AUTOPORTANTE EM CHAPA DE AÇO, COM PROTEÇÃO MÍNIMA IP 54 - SEM COMPONENTES","M2",0.35]
["CDHU","2022/08","1.7-3-CONSTRUÇÃO-INSTALAÇÕES ELÉTRICAS, CFTV, SPDA - 300","VIDROS  -INSTALAÇÕES ELETRICAS","37.10.010","BARRAMENTO DE COBRE NU","KG",{"v":3,"d":"3.00"}]
["CDHU","2022/08","1.7-3-CONSTRUÇÃO-INSTALAÇÕES ELÉTRICAS, CFTV, SPDA - 300","VIDROS  -INSTALAÇÕES ELETRICAS","409217","PROTECAO PARA BARRAMENTO DE 4MM-SIURB","M2",{"v":1,"d":"1.00"}]
["CDHU","2022/08","1.7-3-CONSTRUÇÃO-INSTALAÇÕES ELÉTRICAS, CFTV, SPDA - 300","VIDROS  -INSTALAÇÕES ELETRICAS","37.25.090","DISJUNTOR EM CAIXA MOLDADA TRIPOLAR, TÉRMICO E MAGNÉTICO FIXOS, TENSÃO DE ISOLAMENTO 480/690V, DE 10A A 60A","UN",{"v":1,"d":"1.00"}]
["CDHU","2022/08","1.7-3-CONSTRUÇÃO-INSTALAÇÕES ELÉTRICAS, CFTV, SPDA - 300","VIDROS  -INSTALAÇÕES ELETRICAS","37.13.800","MINI-DISJUNTOR TERMOMAGNÉTICO, UNIPOLAR 127/220 V, CORRENTE DE 10 A ATÉ 32 A","UN",{"v":4,"d":"4.00"}]
["CDHU","2022/08","1.7-3-CONSTRUÇÃO-INSTALAÇÕES ELÉTRICAS, CFTV, SPDA - 300","VIDROS  -INSTALAÇÕES ELETRICAS","37.13.840","MINI-DISJUNTOR TERMOMAGNÉTICO, BIPOLAR 220/380 V, CORRENTE DE 10 A ATÉ 32 A","UN",{"v":8,"d":"8.00"}]
["CDHU","2022/08","1.7-3-CONSTRUÇÃO-INSTALAÇÕES ELÉTRICAS, CFTV, SPDA - 300","VIDROS  -INSTALAÇÕES ELETRICAS","37.17.090","DISPOSITIVO DIFERENCIAL RESIDUAL DE 63 A X 30 MA - 4 POLOS","UN",{"v":1,"d":"1.00"}]
["CDHU","2022/08","1.7-3-CONSTRUÇÃO-INSTALAÇÕES ELÉTRICAS, CFTV, SPDA - 300","VIDROS  -INSTALAÇÕES ELETRICAS","37.24.032","SUPRESSOR DE SURTO MONOFÁSICO, CORRENTE NOMINAL 20 KA, IMAX. DE SURTO 50 ATÉ 80 KA","UN",{"v":4,"d":"4.00"}]
["CDHU","2022/08","1.7-3-CONSTRUÇÃO-INSTALAÇÕES ELÉTRICAS, CFTV, SPDA - 300","VIDROS  -INSTALAÇÕES ELETRICAS","37.17.060","DISPOSITIVO DIFERENCIAL RESIDUAL DE 25 A X 30 MA - 2 POLOS","UN",{"v":8,"d":"8.00"}]
["CDHU","2022/08","1.7-3-CONSTRUÇÃO-INSTALAÇÕES ELÉTRICAS, CFTV, SPDA - 300","RAMPAS E ESCADAS - 100-INSTALAÇÕES ELETRICAS","37.06.014","PAINEL AUTOPORTANTE EM CHAPA DE AÇO, COM PROTEÇÃO MÍNIMA IP 54 - SEM COMPONENTES","M2",{"v":0.4,"d":"0.40"}]
["CDHU","2022/08","1.7-3-CONSTRUÇÃO-INSTALAÇÕES ELÉTRICAS, CFTV, SPDA - 300","RAMPAS E ESCADAS - 100-INSTALAÇÕES ELETRICAS","37.10.010","BARRAMENTO DE COBRE NU","KG",{"v":3,"d":"3.00"}]
["CDHU","2022/08","1.7-3-CONSTRUÇÃO-INSTALAÇÕES ELÉTRICAS, CFTV, SPDA - 300","RAMPAS E ESCADAS - 100-INSTALAÇÕES ELETRICAS","409217","PROTECAO PARA BARRAMENTO DE 4MM-SIURB","M2",{"v":1,"d":"1.00"}]
["CDHU","2022/08","1.7-3-CONSTRUÇÃO-INSTALAÇÕES ELÉTRICAS, CFTV, SPDA - 300","RAMPAS E ESCADAS - 100-INSTALAÇÕES ELETRICAS","37.25.100","DISJUNTOR EM CAIXA MOLDADA TRIPOLAR, TÉRMICO E MAGNÉTICO FIXOS, TENSÃO DE ISOLAMENTO 480/690V, DE 70A ATÉ 150A","UN",{"v":1,"d":"1.00"}]
["CDHU","2022/08","1.7-3-CONSTRUÇÃO-INSTALAÇÕES ELÉTRICAS, CFTV, SPDA - 300","RAMPAS E ESCADAS - 100-INSTALAÇÕES ELETRICAS","37.13.800","MINI-DISJUNTOR TERMOMAGNÉTICO, UNIPOLAR 127/220 V, CORRENTE DE 10 A ATÉ 32 A","UN",{"v":4,"d":"4.00"}]
["CDHU","2022/08","1.7-3-CONSTRUÇÃO-INSTALAÇÕES ELÉTRICAS, CFTV, SPDA - 300","RAMPAS E ESCADAS - 100-INSTALAÇÕES ELETRICAS","37.13.840","MINI-DISJUNTOR TERMOMAGNÉTICO, BIPOLAR 220/380 V, CORRENTE DE 10 A ATÉ 32 A","UN",{"v":13,"d":"13.00"}]
["CDHU","2022/08","1.7-3-CONSTRUÇÃO-INSTALAÇÕES ELÉTRICAS, CFTV, SPDA - 300","RAMPAS E ESCADAS - 100-INSTALAÇÕES ELETRICAS","37.17.110","DISPOSITIVO DIFERENCIAL RESIDUAL DE 100 A X 30 MA - 4 POLOS","UN",{"v":1,"d":"1.00"}]
["CDHU","2022/08","1.7-3-CONSTRUÇÃO-INSTALAÇÕES ELÉTRICAS, CFTV, SPDA - 300","RAMPAS E ESCADAS - 100-INSTALAÇÕES ELETRICAS","37.24.032","SUPRESSOR DE SURTO MONOFÁSICO, CORRENTE NOMINAL 20 KA, IMAX. DE SURTO 50 ATÉ 80 KA","UN",{"v":4,"d":"4.00"}]
["CDHU","2022/08","1.7-3-CONSTRUÇÃO-INSTALAÇÕES ELÉTRICAS, CFTV, SPDA - 300","RAMPAS E ESCADAS - 100-INSTALAÇÕES ELETRICAS","37.06.014","PAINEL AUTOPORTANTE EM CHAPA DE AÇO, COM PROTEÇÃO MÍNIMA IP 54 - SEM COMPONENTES","M2",{"v":0.3,"d":"0.30"}]
["CDHU","2022/08","1.7-3-CONSTRUÇÃO-INSTALAÇÕES ELÉTRICAS, CFTV, SPDA - 300","RAMPAS E ESCADAS - 100-INSTALAÇÕES ELETRICAS","37.10.010","BARRAMENTO DE COBRE NU","KG",{"v":3,"d":"3.00"}]
["CDHU","2022/08","1.7-3-CONSTRUÇÃO-INSTALAÇÕES ELÉTRICAS, CFTV, SPDA - 300","RAMPAS E ESCADAS - 100-INSTALAÇÕES ELETRICAS","409217","PROTECAO PARA BARRAMENTO DE 4MM-SIURB","M2",{"v":1,"d":"1.00"}]
["CDHU","2022/08","1.7-3-CONSTRUÇÃO-INSTALAÇÕES ELÉTRICAS, CFTV, SPDA - 300","RAMPAS E ESCADAS - 100-INSTALAÇÕES ELETRICAS","37.25.090","DISJUNTOR EM CAIXA MOLDADA TRIPOLAR, TÉRMICO E MAGNÉTICO FIXOS, TENSÃO DE ISOLAMENTO 480/690V, DE 10A A 60A","UN",{"v":1,"d":"1.00"}]
["CDHU","2022/08","1.7-3-CONSTRUÇÃO-INSTALAÇÕES ELÉTRICAS, CFTV, SPDA - 300","RAMPAS E ESCADAS - 100-INSTALAÇÕES ELETRICAS","37.13.800","MINI-DISJUNTOR TERMOMAGNÉTICO, UNIPOLAR 127/220 V, CORRENTE DE 10 A ATÉ 32 A","UN",{"v":2,"d":"2.00"}]
["CDHU","2022/08","1.7-3-CONSTRUÇÃO-INSTALAÇÕES ELÉTRICAS, CFTV, SPDA - 300","RAMPAS E ESCADAS - 100-INSTALAÇÕES ELETRICAS","37.17.090","DISPOSITIVO DIFERENCIAL RESIDUAL DE 63 A X 30 MA - 4 POLOS","UN",{"v":1,"d":"1.00"}]
["CDHU","2022/08","1.7-3-CONSTRUÇÃO-INSTALAÇÕES ELÉTRICAS, CFTV, SPDA - 300","RAMPAS E ESCADAS - 100-INSTALAÇÕES ELETRICAS","37.24.032","SUPRESSOR DE SURTO MONOFÁSICO, CORRENTE NOMINAL 20 KA, IMAX. DE SURTO 50 ATÉ 80 KA","UN",{"v":4,"d":"4.00"}]
["CDHU","2022/08","1.7-3-CONSTRUÇÃO-INSTALAÇÕES ELÉTRICAS, CFTV, SPDA - 300","RAMPAS E ESCADAS - 100-INSTALAÇÕES ELETRICAS","37.13.840","MINI-DISJUNTOR TERMOMAGNÉTICO, BIPOLAR 220/380 V, CORRENTE DE 10 A ATÉ 32 A","UN",{"v":6,"d":"6.00"}]
["CDHU","2022/08","1.7-3-CONSTRUÇÃO-INSTALAÇÕES ELÉTRICAS, CFTV, SPDA - 300","RAMPAS E ESCADAS - 100-INSTALAÇÕES ELETRICAS","37.06.014","PAINEL AUTOPORTANTE EM CHAPA DE AÇO, COM PROTEÇÃO MÍNIMA IP 54 - SEM COMPONENTES","M2",{"v":0.3,"d":"0.30"}]
["CDHU","2022/08","1.7-3-CONSTRUÇÃO-INSTALAÇÕES ELÉTRICAS, CFTV, SPDA - 300","RAMPAS E ESCADAS - 100-INSTALAÇÕES ELETRICAS","37.10.010","BARRAMENTO DE COBRE NU","KG",{"v":3,"d":"3.00"}]
["CDHU","2022/08","1.7-3-CONSTRUÇÃO-INSTALAÇÕES ELÉTRICAS, CFTV, SPDA - 300","RAMPAS E ESCADAS - 100-INSTALAÇÕES ELETRICAS","409217","PROTECAO PARA BARRAMENTO DE 4MM-SIURB","M2",{"v":1,"d":"1.00"}]
["CDHU","2022/08","1.7-3-CONSTRUÇÃO-INSTALAÇÕES ELÉTRICAS, CFTV, SPDA - 300","RAMPAS E ESCADAS - 100-INSTALAÇÕES ELETRICAS","37.25.090","DISJUNTOR EM CAIXA MOLDADA TRIPOLAR, TÉRMICO E MAGNÉTICO FIXOS, TENSÃO DE ISOLAMENTO 480/690V, DE 10A A 60A","UN",{"v":1,"d":"1.00"}]
["CDHU","2022/08","1.7-3-CONSTRUÇÃO-INSTALAÇÕES ELÉTRICAS, CFTV, SPDA - 300","RAMPAS E ESCADAS - 100-INSTALAÇÕES ELETRICAS","37.13.800","MINI-DISJUNTOR TERMOMAGNÉTICO, UNIPOLAR 127/220 V, CORRENTE DE 10 A ATÉ 32 A","UN",{"v":2,"d":"2.00"}]
["CDHU","2022/08","1.7-3-CONSTRUÇÃO-INSTALAÇÕES ELÉTRICAS, CFTV, SPDA - 300","RAMPAS E ESCADAS - 100-INSTALAÇÕES ELETRICAS","37.17.090","DISPOSITIVO DIFERENCIAL RESIDUAL DE 63 A X 30 MA - 4 POLOS","UN",{"v":1,"d":"1.00"}]
["CDHU","2022/08","1.7-3-CONSTRUÇÃO-INSTALAÇÕES ELÉTRICAS, CFTV, SPDA - 300","RAMPAS E ESCADAS - 100-INSTALAÇÕES ELETRICAS","37.24.032","SUPRESSOR DE SURTO MONOFÁSICO, CORRENTE NOMINAL 20 KA, IMAX. DE SURTO 50 ATÉ 80 KA","UN",{"v":4,"d":"4.00"}]
["CDHU","2022/08","1.7-3-CONSTRUÇÃO-INSTALAÇÕES ELÉTRICAS, CFTV, SPDA - 300","RAMPAS E ESCADAS - 100-INSTALAÇÕES ELETRICAS","37.13.840","MINI-DISJUNTOR TERMOMAGNÉTICO, BIPOLAR 220/380 V, CORRENTE DE 10 A ATÉ 32 A","UN",{"v":6,"d":"6.00"}]
["CDHU","2022/08","1.7-3-CONSTRUÇÃO-INSTALAÇÕES ELÉTRICAS, CFTV, SPDA - 300","RAMPAS E ESCADAS - 100-INSTALAÇÕES ELETRICAS","37.06.014","PAINEL AUTOPORTANTE EM CHAPA DE AÇO, COM PROTEÇÃO MÍNIMA IP 54 - SEM COMPONENTES","M2",{"v":0.3,"d":"0.30"}]
["CDHU","2022/08","1.7-3-CONSTRUÇÃO-INSTALAÇÕES ELÉTRICAS, CFTV, SPDA - 300","RAMPAS E ESCADAS - 100-INSTALAÇÕES ELETRICAS","37.10.010","BARRAMENTO DE COBRE NU","KG",{"v":3,"d":"3.00"}]
["CDHU","2022/08","1.7-3-CONSTRUÇÃO-INSTALAÇÕES ELÉTRICAS, CFTV, SPDA - 300","RAMPAS E ESCADAS - 100-INSTALAÇÕES ELETRICAS","409217","PROTECAO PARA BARRAMENTO DE 4MM-SIURB","M2",{"v":1,"d":"1.00"}]
["CDHU","2022/08","1.7-3-CONSTRUÇÃO-INSTALAÇÕES ELÉTRICAS, CFTV, SPDA - 300","RAMPAS E ESCADAS - 100-INSTALAÇÕES ELETRICAS","37.25.090","DISJUNTOR EM CAIXA MOLDADA TRIPOLAR, TÉRMICO E MAGNÉTICO FIXOS, TENSÃO DE ISOLAMENTO 480/690V, DE 10A A 60A","UN",{"v":1,"d":"1.00"}]
["CDHU","2022/08","1.7-3-CONSTRUÇÃO-INSTALAÇÕES ELÉTRICAS, CFTV, SPDA - 300","RAMPAS E ESCADAS - 100-INSTALAÇÕES ELETRICAS","37.13.800","MINI-DISJUNTOR TERMOMAGNÉTICO, UNIPOLAR 127/220 V, CORRENTE DE 10 A ATÉ 32 A","UN",{"v":5,"d":"5.00"}]
["CDHU","2022/08","1.7-3-CONSTRUÇÃO-INSTALAÇÕES ELÉTRICAS, CFTV, SPDA - 300","RAMPAS E ESCADAS - 100-INSTALAÇÕES ELETRICAS","37.17.090","DISPOSITIVO DIFERENCIAL RESIDUAL DE 63 A X 30 MA - 4 POLOS","UN",{"v":1,"d":"1.00"}]
["CDHU","2022/08","1.7-3-CONSTRUÇÃO-INSTALAÇÕES ELÉTRICAS, CFTV, SPDA - 300","RAMPAS E ESCADAS - 100-INSTALAÇÕES ELETRICAS","37.24.032","SUPRESSOR DE SURTO MONOFÁSICO, CORRENTE NOMINAL 20 KA, IMAX. DE SURTO 50 ATÉ 80 KA","UN",{"v":4,"d":"4.00"}]
["CDHU","2022/08","1.7-3-CONSTRUÇÃO-INSTALAÇÕES ELÉTRICAS, CFTV, SPDA - 300","RAMPAS E ESCADAS - 100-INSTALAÇÕES ELETRICAS","37.13.840","MINI-DISJUNTOR TERMOMAGNÉTICO, BIPOLAR 220/380 V, CORRENTE DE 10 A ATÉ 32 A","UN",{"v":6,"d":"6.00"}]
["CDHU","2022/08","1.7-3-CONSTRUÇÃO-INSTALAÇÕES ELÉTRICAS, CFTV, SPDA - 300","RAMPAS E ESCADAS - 100-INSTALAÇÕES ELETRICAS","37.06.014","PAINEL AUTOPORTANTE EM CHAPA DE AÇO, COM PROTEÇÃO MÍNIMA IP 54 - SEM COMPONENTES","M2",{"v":0.3,"d":"0.30"}]
["CDHU","2022/08","1.7-3-CONSTRUÇÃO-INSTALAÇÕES ELÉTRICAS, CFTV, SPDA - 300","RAMPAS E ESCADAS - 100-INSTALAÇÕES ELETRICAS","37.10.010","BARRAMENTO DE COBRE NU","KG",{"v":3,"d":"3.00"}]
["CDHU","2022/08","1.7-3-CONSTRUÇÃO-INSTALAÇÕES ELÉTRICAS, CFTV, SPDA - 300","RAMPAS E ESCADAS - 100-INSTALAÇÕES ELETRICAS","409217","PROTECAO PARA BARRAMENTO DE 4MM-SIURB","M2",{"v":1,"d":"1.00"}]
["CDHU","2022/08","1.7-3-CONSTRUÇÃO-INSTALAÇÕES ELÉTRICAS, CFTV, SPDA - 300","RAMPAS E ESCADAS - 100-INSTALAÇÕES ELETRICAS","37.13.660","DISJUNTOR TERMOMAGNÉTICO, TRIPOLAR 220/380 V, CORRENTE DE 60 A ATÉ 100 A","UN",{"v":1,"d":"1.00"}]
["CDHU","2022/08","1.7-3-CONSTRUÇÃO-INSTALAÇÕES ELÉTRICAS, CFTV, SPDA - 300","RAMPAS E ESCADAS - 100-INSTALAÇÕES ELETRICAS","37.13.800","MINI-DISJUNTOR TERMOMAGNÉTICO, UNIPOLAR 127/220 V, CORRENTE DE 10 A ATÉ 32 A","UN",{"v":9,"d":"9.00"}]
["CDHU","2022/08","1.7-3-CONSTRUÇÃO-INSTALAÇÕES ELÉTRICAS, CFTV, SPDA - 300","RAMPAS E ESCADAS - 100-INSTALAÇÕES ELETRICAS","37.17.090","DISPOSITIVO DIFERENCIAL RESIDUAL DE 63 A X 30 MA - 4 POLOS","UN",{"v":1,"d":"1.00"}]
["CDHU","2022/08","1.7-3-CONSTRUÇÃO-INSTALAÇÕES ELÉTRICAS, CFTV, SPDA - 300","RAMPAS E ESCADAS - 100-INSTALAÇÕES ELETRICAS","37.24.032","SUPRESSOR DE SURTO MONOFÁSICO, CORRENTE NOMINAL 20 KA, IMAX. DE SURTO 50 ATÉ 80 KA","UN",{"v":4,"d":"4.00"}]
["CDHU","2022/08","1.7-3-CONSTRUÇÃO-INSTALAÇÕES ELÉTRICAS, CFTV, SPDA - 300","RAMPAS E ESCADAS - 100-INSTALAÇÕES ELETRICAS","37.13.840","MINI-DISJUNTOR TERMOMAGNÉTICO, BIPOLAR 220/380 V, CORRENTE DE 10 A ATÉ 32 A","UN",{"v":1,"d":"1.00"}]
["CDHU","2022/08","1.7-3-CONSTRUÇÃO-INSTALAÇÕES ELÉTRICAS, CFTV, SPDA - 300","MUROS ENTORNO - 100-INSTALAÇÕES ELETRICAS","37.06.014","PAINEL AUTOPORTANTE EM CHAPA DE AÇO, COM PROTEÇÃO MÍNIMA IP 54 - SEM COMPONENTES","M2",{"v":0.3,"d":"0.30"}]
["CDHU","2022/08","1.7-3-CONSTRUÇÃO-INSTALAÇÕES ELÉTRICAS, CFTV, SPDA - 300","MUROS ENTORNO - 100-INSTALAÇÕES ELETRICAS","37.10.010","BARRAMENTO DE COBRE NU","KG",{"v":3,"d":"3.00"}]
["CDHU","2022/08","1.7-3-CONSTRUÇÃO-INSTALAÇÕES ELÉTRICAS, CFTV, SPDA - 300","MUROS ENTORNO - 100-INSTALAÇÕES ELETRICAS","409217","PROTECAO PARA BARRAMENTO DE 4MM-SIURB","M2",{"v":1,"d":"1.00"}]
["CDHU","2022/08","1.7-3-CONSTRUÇÃO-INSTALAÇÕES ELÉTRICAS, CFTV, SPDA - 300","MUROS ENTORNO - 100-INSTALAÇÕES ELETRICAS","37.13.660","DISJUNTOR TERMOMAGNÉTICO, TRIPOLAR 220/380 V, CORRENTE DE 60 A ATÉ 100 A","UN",{"v":1,"d":"1.00"}]
["CDHU","2022/08","1.7-3-CONSTRUÇÃO-INSTALAÇÕES ELÉTRICAS, CFTV, SPDA - 300","MUROS ENTORNO - 100-INSTALAÇÕES ELETRICAS","37.13.800","MINI-DISJUNTOR TERMOMAGNÉTICO, UNIPOLAR 127/220 V, CORRENTE DE 10 A ATÉ 32 A","UN",{"v":7,"d":"7.00"}]
["CDHU","2022/08","1.7-3-CONSTRUÇÃO-INSTALAÇÕES ELÉTRICAS, CFTV, SPDA - 300","MUROS ENTORNO - 100-INSTALAÇÕES ELETRICAS","37.17.090","DISPOSITIVO DIFERENCIAL RESIDUAL DE 63 A X 30 MA - 4 POLOS","UN",{"v":1,"d":"1.00"}]
["CDHU","2022/08","1.7-3-CONSTRUÇÃO-INSTALAÇÕES ELÉTRICAS, CFTV, SPDA - 300","MUROS ENTORNO - 100-INSTALAÇÕES ELETRICAS","37.24.032","SUPRESSOR DE SURTO MONOFÁSICO, CORRENTE NOMINAL 20 KA, IMAX. DE SURTO 50 ATÉ 80 KA","UN",{"v":4,"d":"4.00"}]
["CDHU","2022/08","1.7-3-CONSTRUÇÃO-INSTALAÇÕES ELÉTRICAS, CFTV, SPDA - 300","MUROS ENTORNO - 100-INSTALAÇÕES ELETRICAS","37.13.840","MINI-DISJUNTOR TERMOMAGNÉTICO, BIPOLAR 220/380 V, CORRENTE DE 10 A ATÉ 32 A","UN",{"v":1,"d":"1.00"}]
["CDHU","2022/08","1.7-3-CONSTRUÇÃO-INSTALAÇÕES ELÉTRICAS, CFTV, SPDA - 300","MUROS ENTORNO - 100-INSTALAÇÕES ELETRICAS","37.13.900","MINI-DISJUNTOR TERMOMAGNÉTICO, TRIPOLAR 220/380 V, CORRENTE DE 63 A","UN",{"v":1,"d":"1.00"}]
["CDHU","2022/08","1.7-3-CONSTRUÇÃO-INSTALAÇÕES ELÉTRICAS, CFTV, SPDA - 300","MUROS ENTORNO - 100-INSTALAÇÕES ELETRICAS","37.06.014","PAINEL AUTOPORTANTE EM CHAPA DE AÇO, COM PROTEÇÃO MÍNIMA IP 54 - SEM COMPONENTES","M2",{"v":1.6,"d":"1.60"}]
["CDHU","2022/08","1.7-3-CONSTRUÇÃO-INSTALAÇÕES ELÉTRICAS, CFTV, SPDA - 300","MUROS ENTORNO - 100-INSTALAÇÕES ELETRICAS","134966","BARRAMENTO RETANGULAR DE COBRE 2\"X5/16\"","M",{"v":3,"d":"3.00"}]
["CDHU","2022/08","1.7-3-CONSTRUÇÃO-INSTALAÇÕES ELÉTRICAS, CFTV, SPDA - 300","MUROS ENTORNO - 100-INSTALAÇÕES ELETRICAS","409217","PROTECAO PARA BARRAMENTO DE 4MM-SIURB","M2",{"v":1,"d":"1.00"}]
["CDHU","2022/08","1.7-3-CONSTRUÇÃO-INSTALAÇÕES ELÉTRICAS, CFTV, SPDA - 300","MUROS ENTORNO - 100-INSTALAÇÕES ELETRICAS","37.25.110","DISJUNTOR EM CAIXA MOLDADA TRIPOLAR, TÉRMICO E MAGNÉTICO FIXOS, TENSÃO DE ISOLAMENTO 415/690V, DE 175A A 250A","UN",{"v":1,"d":"1.00"}]
["CDHU","2022/08","1.7-3-CONSTRUÇÃO-INSTALAÇÕES ELÉTRICAS, CFTV, SPDA - 300","MUROS ENTORNO - 100-INSTALAÇÕES ELETRICAS","37.13.800","MINI-DISJUNTOR TERMOMAGNÉTICO, UNIPOLAR 127/220 V, CORRENTE DE 10 A ATÉ 32 A","UN",{"v":11,"d":"11.00"}]
["CDHU","2022/08","1.7-3-CONSTRUÇÃO-INSTALAÇÕES ELÉTRICAS, CFTV, SPDA - 300","MUROS ENTORNO - 100-INSTALAÇÕES ELETRICAS","37.13.840","MINI-DISJUNTOR TERMOMAGNÉTICO, BIPOLAR 220/380 V, CORRENTE DE 10 A ATÉ 32 A","UN",{"v":7,"d":"7.00"}]
["CDHU","2022/08","1.7-3-CONSTRUÇÃO-INSTALAÇÕES ELÉTRICAS, CFTV, SPDA - 300","MUROS ENTORNO - 100-INSTALAÇÕES ELETRICAS","37.24.032","SUPRESSOR DE SURTO MONOFÁSICO, CORRENTE NOMINAL 20 KA, IMAX. DE SURTO 50 ATÉ 80 KA","UN",{"v":4,"d":"4.00"}]
["CDHU","2022/08","1.7-3-CONSTRUÇÃO-INSTALAÇÕES ELÉTRICAS, CFTV, SPDA - 300","MUROS ENTORNO - 100-INSTALAÇÕES ELETRICAS","37.13.900","MINI-DISJUNTOR TERMOMAGNÉTICO, TRIPOLAR 220/380 V, CORRENTE DE 63 A","UN",{"v":5,"d":"5.00"}]
["CDHU","2022/08","1.7-3-CONSTRUÇÃO-INSTALAÇÕES ELÉTRICAS, CFTV, SPDA - 300","MUROS ENTORNO - 100-INSTALAÇÕES ELETRICAS","38.22.130","ELETROCALHA PERFURADA GALVANIZADA A FOGO, 200X100 MM, COM ACESSÓRIOS","M",{"v":160,"d":"160.00"}]
["CDHU","2022/08","1.7-3-CONSTRUÇÃO-INSTALAÇÕES ELÉTRICAS, CFTV, SPDA - 300","MUROS ENTORNO - 100-INSTALAÇÕES ELETRICAS","38.21.320","ELETROCALHA LISA GALVANIZADA A FOGO, 150 X 100 MM, COM ACESSÓRIOS","M",{"v":160,"d":"160.00"}]
["CDHU","2022/08","1.7-3-CONSTRUÇÃO-INSTALAÇÕES ELÉTRICAS, CFTV, SPDA - 300","MUROS ENTORNO - 100-INSTALAÇÕES ELETRICAS","38.07.140","SAÍDA SUPERIOR, DIÂMETRO DE 3/4´","UN",{"v":60,"d":"60.00"}]
["CDHU","2022/08","1.7-3-CONSTRUÇÃO-INSTALAÇÕES ELÉTRICAS, CFTV, SPDA - 300","MUROS ENTORNO - 100-INSTALAÇÕES ELETRICAS","38.22.640","TAMPA DE ENCAIXE PARA ELETROCALHA, GALVANIZADA A FOGO, L= 200 MM","M",{"v":160,"d":"160.00"}]
["CDHU","2022/08","1.7-3-CONSTRUÇÃO-INSTALAÇÕES ELÉTRICAS, CFTV, SPDA - 300","MUROS ENTORNO - 100-INSTALAÇÕES ELETRICAS","38.23.150","SUPORTE PARA ELETROCALHA, GALVANIZADO A FOGO, 300X100 MM","UN",{"v":160,"d":"160.00"}]
["CDHU","2022/08","1.7-3-CONSTRUÇÃO-INSTALAÇÕES ELÉTRICAS, CFTV, SPDA - 300","MUROS ENTORNO - 100-INSTALAÇÕES ELETRICAS","38.04.040","ELETRODUTO GALVANIZADO CONFORME NBR13057 -  3/4´ COM ACESSÓRIOS","M",{"v":500,"d":"500.00"}]
["CDHU","2022/08","1.7-3-CONSTRUÇÃO-INSTALAÇÕES ELÉTRICAS, CFTV, SPDA - 300","MUROS ENTORNO - 100-INSTALAÇÕES ELETRICAS","38.04.060","ELETRODUTO GALVANIZADO CONFORME NBR13057 -  1´ COM ACESSÓRIOS","M",{"v":100,"d":"100.00"}]
["CDHU","2022/08","1.7-3-CONSTRUÇÃO-INSTALAÇÕES ELÉTRICAS, CFTV, SPDA - 300","MUROS ENTORNO - 100-INSTALAÇÕES ELETRICAS","38.04.080","ELETRODUTO GALVANIZADO CONFORME NBR13057 -  1 1/4´ COM ACESSÓRIOS","M",{"v":80,"d":"80.00"}]
["CDHU","2022/08","1.7-3-CONSTRUÇÃO-INSTALAÇÕES ELÉTRICAS, CFTV, SPDA - 300","MUROS ENTORNO - 100-INSTALAÇÕES ELETRICAS","38.04.100","ELETRODUTO GALVANIZADO CONFORME NBR13057 -  1 1/2´ COM ACESSÓRIOS","M",{"v":350,"d":"350.00"}]
["CDHU","2022/08","1.7-3-CONSTRUÇÃO-INSTALAÇÕES ELÉTRICAS, CFTV, SPDA - 300","MUROS ENTORNO - 100-INSTALAÇÕES ELETRICAS","38.04.120","ELETRODUTO GALVANIZADO CONFORME NBR13057 -  2´ COM ACESSÓRIOS","M",{"v":50,"d":"50.00"}]
["CDHU","2022/08","1.7-3-CONSTRUÇÃO-INSTALAÇÕES ELÉTRICAS, CFTV, SPDA - 300","MUROS ENTORNO - 100-INSTALAÇÕES ELETRICAS","39.26.020","CABO DE COBRE FLEXÍVEL DE 2,5 MM², ISOLAMENTO 0,6/1 KV - ISOLAÇÃO HEPR 90°C - BAIXA EMISSÃO DE FUMAÇA E GASES","M",{"v":4500,"d":"4,500.00"}]
["CDHU","2022/08","1.7-3-CONSTRUÇÃO-INSTALAÇÕES ELÉTRICAS, CFTV, SPDA - 300","MUROS ENTORNO - 100-INSTALAÇÕES ELETRICAS","39.26.040","CABO DE COBRE FLEXÍVEL DE 6 MM², ISOLAMENTO 0,6/1 KV - ISOLAÇÃO HEPR 90°C - BAIXA EMISSÃO DE FUMAÇA E GASES","M",{"v":350,"d":"350.00"}]
["CDHU","2022/08","1.7-3-CONSTRUÇÃO-INSTALAÇÕES ELÉTRICAS, CFTV, SPDA - 300","MUROS ENTORNO - 100-INSTALAÇÕES ELETRICAS","39.26.050","CABO DE COBRE FLEXÍVEL DE 10 MM², ISOLAMENTO 0,6/1 KV - ISOLAÇÃO HEPR 90°C - BAIXA EMISSÃO DE FUMAÇA E GASES","M",{"v":400,"d":"400.00"}]
["CDHU","2022/08","1.7-3-CONSTRUÇÃO-INSTALAÇÕES ELÉTRICAS, CFTV, SPDA - 300","MUROS ENTORNO - 100-INSTALAÇÕES ELETRICAS","39.26.060","CABO DE COBRE FLEXÍVEL DE 16 MM², ISOLAMENTO 0,6/1 KV - ISOLAÇÃO HEPR 90°C - BAIXA EMISSÃO DE FUMAÇA E GASES","M",{"v":650,"d":"650.00"}]
["CDHU","2022/08","1.7-3-CONSTRUÇÃO-INSTALAÇÕES ELÉTRICAS, CFTV, SPDA - 300","MUROS ENTORNO - 100-INSTALAÇÕES ELETRICAS","39.26.070","CABO DE COBRE FLEXÍVEL DE 25 MM², ISOLAMENTO 0,6/1 KV - ISOLAÇÃO HEPR 90°C - BAIXA EMISSÃO DE FUMAÇA E GASES","M",{"v":162,"d":"162.00"}]
["CDHU","2022/08","1.7-3-CONSTRUÇÃO-INSTALAÇÕES ELÉTRICAS, CFTV, SPDA - 300","MUROS ENTORNO - 100-INSTALAÇÕES ELETRICAS","39.26.080","CABO DE COBRE FLEXÍVEL DE 35 MM², ISOLAMENTO 0,6/1 KV - ISOLAÇÃO HEPR 90°C - BAIXA EMISSÃO DE FUMAÇA E GASES","M",{"v":200,"d":"200.00"}]
["CDHU","2022/08","1.7-3-CONSTRUÇÃO-INSTALAÇÕES ELÉTRICAS, CFTV, SPDA - 300","MUROS ENTORNO - 100-INSTALAÇÕES ELETRICAS","38.04.160","ELETRODUTO GALVANIZADO CONFORME NBR13057 -  3´ COM ACESSÓRIOS","M",{"v":30,"d":"30.00"}]
["CDHU","2022/08","1.7-3-CONSTRUÇÃO-INSTALAÇÕES ELÉTRICAS, CFTV, SPDA - 300","MUROS ENTORNO - 100-INSTALAÇÕES ELETRICAS","39.26.140","CABO DE COBRE FLEXÍVEL DE 185 MM², ISOLAMENTO 0,6/1 KV - ISOLAÇÃO HEPR 90°C - BAIXA EMISSÃO DE FUMAÇA E GASES","M",{"v":240,"d":"240.00"}]
["CDHU","2022/08","1.7-3-CONSTRUÇÃO-INSTALAÇÕES ELÉTRICAS, CFTV, SPDA - 300","MUROS ENTORNO - 100-INSTALAÇÕES ELETRICAS","134546","CONJUNTO 4X2\" PARA 1 INTERRUPTOR BIPOLAR 10A-250V","UN",{"v":32,"d":"32.00"}]
["CDHU","2022/08","1.7-3-CONSTRUÇÃO-INSTALAÇÕES ELÉTRICAS, CFTV, SPDA - 300","MUROS ENTORNO - 100-INSTALAÇÕES ELETRICAS","135534","CONDULETE DE ALUMINIO E 3/4\"","UN",{"v":32,"d":"32.00"}]
["CDHU","2022/08","1.7-3-CONSTRUÇÃO-INSTALAÇÕES ELÉTRICAS, CFTV, SPDA - 300","MUROS ENTORNO - 100-INSTALAÇÕES ELETRICAS","40.04.460","TOMADA 2P+T DE 20 A - 250 V, COMPLETA","CJ",{"v":34,"d":"34.00"}]
["CDHU","2022/08","1.7-3-CONSTRUÇÃO-INSTALAÇÕES ELÉTRICAS, CFTV, SPDA - 300","MUROS ENTORNO - 100-INSTALAÇÕES ELETRICAS","135382","CONDULETE DE ALUMINIO E 3/4\" COM 1 TOM 2P+T 10A-250V","UN",{"v":75,"d":"75.00"}]
["CDHU","2022/08","1.7-3-CONSTRUÇÃO-INSTALAÇÕES ELÉTRICAS, CFTV, SPDA - 300","MUROS ENTORNO - 100-INSTALAÇÕES ELETRICAS","135432","PLUG FEMEA 2P+T","UN",{"v":180,"d":"180.00"}]
["CDHU","2022/08","1.7-3-CONSTRUÇÃO-INSTALAÇÕES ELÉTRICAS, CFTV, SPDA - 300","MUROS ENTORNO - 100-INSTALAÇÕES ELETRICAS","135425","PLUG MACHO 2P+T","UN",{"v":180,"d":"180.00"}]
["CDHU","2022/08","1.7-3-CONSTRUÇÃO-INSTALAÇÕES ELÉTRICAS, CFTV, SPDA - 300","MUROS ENTORNO - 100-INSTALAÇÕES ELETRICAS","40.04.140","TOMADA 3P+T DE 32 A, BLINDADA INDUSTRIAL DE SOBREPOR NEGATIVA","CJ",{"v":228,"d":"228.00"}]
["CDHU","2022/08","1.7-3-CONSTRUÇÃO-INSTALAÇÕES ELÉTRICAS, CFTV, SPDA - 300","MUROS ENTORNO - 100-INSTALAÇÕES ELETRICAS","41.31.040","LUMINÁRIA LED RETANGULAR DE SOBREPOR COM DIFUSOR TRANSLÚCIDO, 4000 K, FLUXO LUMINOSO DE 3690 A 4800 LM, POTÊNCIA DE 38 W A 41 W","UN",{"v":179,"d":"179.00"}]
["CDHU","2022/08","1.7-3-CONSTRUÇÃO-INSTALAÇÕES ELÉTRICAS, CFTV, SPDA - 300","MUROS ENTORNO - 100-INSTALAÇÕES ELETRICAS","135211","CABO PP 3X1.5MM2","M",{"v":182,"d":"182.00"}]
["CDHU","2022/08","1.7-3-CONSTRUÇÃO-INSTALAÇÕES ELÉTRICAS, CFTV, SPDA - 300","MUROS ENTORNO - 100-INSTALAÇÕES ELETRICAS","134497","LUMINARIA AUTONOMA DE EMERGENCIA COMPLETA COM BATERIA","UN",{"v":15,"d":"15.00"}]
["CDHU","2022/08","1.7-3-CONSTRUÇÃO-INSTALAÇÕES ELÉTRICAS, CFTV, SPDA - 300","MUROS ENTORNO - 100-INSTALAÇÕES ELETRICAS","41.31.070","LUMINÁRIA LED QUADRADA DE SOBREPOR COM DIFUSOR PRISMÁTICO TRANSLÚCIDO, 4000 K, FLUXO LUMINOSO DE 1363 A 1800 LM, POTÊNCIA DE 15 W A 24 W","UN",{"v":2,"d":"2.00"}]
["CDHU","2022/08","1.7-3-CONSTRUÇÃO-INSTALAÇÕES ELÉTRICAS, CFTV, SPDA - 300","MUROS ENTORNO - 100-INSTALAÇÕES ELETRICAS","38.22.630","TAMPA DE ENCAIXE PARA ELETROCALHA, GALVANIZADA A FOGO, L= 150 MM","M",{"v":160,"d":"160.00"}]
["CDHU","2022/08","1.7-3-CONSTRUÇÃO-INSTALAÇÕES ELÉTRICAS, CFTV, SPDA - 300","MUROS ENTORNO - 100-INSTALAÇÕES ELETRICAS","40.04.096","TOMADA RJ 45 PARA REDE DE DADOS, COM PLACA","UN",{"v":22,"d":"22.00"}]
["CDHU","2022/08","1.7-3-CONSTRUÇÃO-INSTALAÇÕES ELÉTRICAS, CFTV, SPDA - 300","MUROS ENTORNO - 100-INSTALAÇÕES ELETRICAS","135415","CORDOALHA DE ACO 50MM2","M",{"v":330,"d":"330.00"}]
["CDHU","2022/08","1.7-3-CONSTRUÇÃO-INSTALAÇÕES ELÉTRICAS, CFTV, SPDA - 300","MUROS ENTORNO - 100-INSTALAÇÕES ELETRICAS","135416","PRESILHA LATAO ESTANHADO 20MM PARA CABO 50MM2 COM PARAFUSO E BUCHA","UN",{"v":85,"d":"85.00"}]
["CDHU","2022/08","1.7-3-CONSTRUÇÃO-INSTALAÇÕES ELÉTRICAS, CFTV, SPDA - 300","MUROS ENTORNO - 100-INSTALAÇÕES ELETRICAS","135212","VERGALHAO RE BAR 3/8\"X3.40M COM CLIPS PR","M",{"v":80,"d":"80.00"}]
["CDHU","2022/08","1.7-3-CONSTRUÇÃO-INSTALAÇÕES ELÉTRICAS, CFTV, SPDA - 300","MUROS ENTORNO - 100-INSTALAÇÕES ELETRICAS","134460","CAIXA DE PASSAGEM EM ALVENARIA 40X40X30CM SEM FUNDO COM LASTRO BRITA 20CM - ELE","UN",{"v":14,"d":"14.00"}]
["CDHU","2022/08","1.7-3-CONSTRUÇÃO-INSTALAÇÕES ELÉTRICAS, CFTV, SPDA - 300","MUROS ENTORNO - 100-INSTALAÇÕES ELETRICAS","42.05.230","CLIPS DE FIXAÇÃO PARA VERGALHÃO EM AÇO GALVANIZADO DE 3/8´","UN",{"v":14,"d":"14.00"}]
["CDHU","2022/08","1.7-3-CONSTRUÇÃO-INSTALAÇÕES ELÉTRICAS, CFTV, SPDA - 300","MUROS ENTORNO - 100-INSTALAÇÕES ELETRICAS","42.05.200","HASTE DE ATERRAMENTO DE 5/8´ X 2,4 M","UN",{"v":14,"d":"14.00"}]
["CDHU","2022/08","1.7-3-CONSTRUÇÃO-INSTALAÇÕES ELÉTRICAS, CFTV, SPDA - 300","REVESTIMENTOS PAREDE - 100-INSTALAÇÕES ELETRICAS","66.08.110","RACK FECHADO PADRÃO METÁLICO, 19 X 20 US X 470 MM","UN",{"v":1,"d":"1.00"}]
["CDHU","2022/08","1.7-3-CONSTRUÇÃO-INSTALAÇÕES ELÉTRICAS, CFTV, SPDA - 300","REVESTIMENTOS PAREDE - 100-INSTALAÇÕES ELETRICAS","66.20.221","SWITCH GIGABIT PARA SERVIDOR CENTRAL COM 24 PORTAS FRONTAIS E 2 PORTAS SFP, CAPACIDADE 10 / 100 / 1000 MBPS","UN",{"v":1,"d":"1.00"}]
["CDHU","2022/08","1.7-3-CONSTRUÇÃO-INSTALAÇÕES ELÉTRICAS, CFTV, SPDA - 300","REVESTIMENTOS PAREDE - 100-INSTALAÇÕES ELETRICAS","69.09.260","PATCH PANEL DE 24 PORTAS - CATEGORIA 6","UN",{"v":2,"d":"2.00"}]
["CDHU","2022/08","1.7-3-CONSTRUÇÃO-INSTALAÇÕES ELÉTRICAS, CFTV, SPDA - 300","REVESTIMENTOS PAREDE - 100-INSTALAÇÕES ELETRICAS","415097","CONVERSOR DE MIDIA UTP/LC","UN ",{"v":2,"d":"2.00"}]
["CDHU","2022/08","1.7-3-CONSTRUÇÃO-INSTALAÇÕES ELÉTRICAS, CFTV, SPDA - 300","REVESTIMENTOS PAREDE - 100-INSTALAÇÕES ELETRICAS","69.20.180","CORDÃO ÓPTICO DUPLEX, MULTIMODO COM CONECTOR LC/LC - 2,5 M","UN",{"v":1,"d":"1.00"}]
["CDHU","2022/08","1.7-3-CONSTRUÇÃO-INSTALAÇÕES ELÉTRICAS, CFTV, SPDA - 300","REVESTIMENTOS PAREDE - 100-INSTALAÇÕES ELETRICAS","66.20.170","GUIA ORGANIZADORA DE CABOS PARA RACK, 19´ 2 U","UN",{"v":6,"d":"6.00"}]
["CDHU","2022/08","1.7-3-CONSTRUÇÃO-INSTALAÇÕES ELÉTRICAS, CFTV, SPDA - 300","REVESTIMENTOS PAREDE - 100-INSTALAÇÕES ELETRICAS","69.20.230","CALHA DE AÇO COM 8 TOMADAS 2P+T - 250 V, COM CABO","UN",{"v":1,"d":"1.00"}]
["CDHU","2022/08","1.7-3-CONSTRUÇÃO-INSTALAÇÕES ELÉTRICAS, CFTV, SPDA - 300","REVESTIMENTOS PAREDE - 100-INSTALAÇÕES ELETRICAS","69.09.250","PATCH CORDS DE 1,50 OU 3,00 M - RJ-45 / RJ-45 - CATEGORIA 6A","UN",{"v":77,"d":"77.00"}]
["CDHU","2022/08","1.7-3-CONSTRUÇÃO-INSTALAÇÕES ELÉTRICAS, CFTV, SPDA - 300","REVESTIMENTOS PAREDE - 100-INSTALAÇÕES ELETRICAS","416401","CAIXA DE SOBREPOR SURFACE BOX COM 1 TOMADA RJ45","UN ",{"v":13,"d":"13.00"}]
["CDHU","2022/08","1.7-3-CONSTRUÇÃO-INSTALAÇÕES ELÉTRICAS, CFTV, SPDA - 300","REVESTIMENTOS PAREDE - 100-INSTALAÇÕES ELETRICAS","66.08.326","CÂMERA FIXA COLORIDA TIPO BULLET, PARA ÁREAS INTERNAS E EXTERNAS - 1,3 MP","UN",{"v":13,"d":"13.00"}]
["CDHU","2022/08","1.7-3-CONSTRUÇÃO-INSTALAÇÕES ELÉTRICAS, CFTV, SPDA - 300","REVESTIMENTOS PAREDE - 100-INSTALAÇÕES ELETRICAS","66.08.610","UNIDADE GERENCIADORA DIGITAL DE VÍDEO EM REDE (NVR) DE ATÉ 16 CÂMERAS IP, ARMAZENAMENTO DE 12 TB, 1 INTERFACE DE REDE GIGABIT ETHERNET E 4 ENTRADAS DE ALARME","UN",{"v":1,"d":"1.00"}]
["CDHU","2022/08","1.7-3-CONSTRUÇÃO-INSTALAÇÕES ELÉTRICAS, CFTV, SPDA - 300","REVESTIMENTOS PAREDE - 100-INSTALAÇÕES ELETRICAS","69.03.360","CONECTOR RJ-45 FÊMEA - CATEGORIA 6A","UN",{"v":31,"d":"31.00"}]
["CDHU","2022/08","1.7-3-CONSTRUÇÃO-INSTALAÇÕES ELÉTRICAS, CFTV, SPDA - 300","REVESTIMENTOS PAREDE - 100-INSTALAÇÕES ELETRICAS","39.18.120","CABO PARA REDE U/UTP 23 AWG COM 4 PARES - CATEGORIA 6A","M",{"v":2015,"d":"2,015.00"}]
["CDHU","2022/08","1.7-4-CONSTRUÇÃO-INSTALACOES HIDRAULICAS E INCENDIO - 300","ETAPA 01-INSTALAÇÕES HIDRAULICAS","46.01.020","TUBO DE PVC RÍGIDO SOLDÁVEL MARROM, DN= 25 MM, (3/4´), INCLUSIVE CONEXÕES","M",{"v":32,"d":"32.00"}]
["CDHU","2022/08","1.7-4-CONSTRUÇÃO-INSTALACOES HIDRAULICAS E INCENDIO - 300","ETAPA 01-INSTALAÇÕES HIDRAULICAS","46.01.030","TUBO DE PVC RÍGIDO SOLDÁVEL MARROM, DN= 32 MM, (1´), INCLUSIVE CONEXÕES","M",{"v":57,"d":"57.00"}]
["CDHU","2022/08","1.7-4-CONSTRUÇÃO-INSTALACOES HIDRAULICAS E INCENDIO - 300","ETAPA 01-INSTALAÇÕES HIDRAULICAS","46.01.040","TUBO DE PVC RÍGIDO SOLDÁVEL MARROM, DN= 40 MM, (1 1/4´), INCLUSIVE CONEXÕES","M",{"v":66,"d":"66.00"}]
["CDHU","2022/08","1.7-4-CONSTRUÇÃO-INSTALACOES HIDRAULICAS E INCENDIO - 300","ETAPA 01-INSTALAÇÕES HIDRAULICAS","46.01.060","TUBO DE PVC RÍGIDO SOLDÁVEL MARROM, DN= 60 MM, (2´), INCLUSIVE CONEXÕES","M",{"v":104,"d":"104.00"}]
["CDHU","2022/08","1.7-4-CONSTRUÇÃO-INSTALACOES HIDRAULICAS E INCENDIO - 300","ETAPA 01-INSTALAÇÕES HIDRAULICAS","152850","REGISTRO DE GAVETA CROMADO COM CANOPLA 1\"","UN",{"v":7,"d":"7.00"}]
["CDHU","2022/08","1.7-4-CONSTRUÇÃO-INSTALACOES HIDRAULICAS E INCENDIO - 300","ETAPA 01-INSTALAÇÕES HIDRAULICAS","400148","REGISTRO DE GAVETA CROMADO COM CANOPLA 2\" ","UN ",{"v":3,"d":"3.00"}]
["CDHU","2022/08","1.7-4-CONSTRUÇÃO-INSTALACOES HIDRAULICAS E INCENDIO - 300","VIGAS E BLOCOS BALDRAME - RESERV. RETENCAO- APROVEITAM. AP- SUBESTACAO- ABRIGOS- MURO DE ARRIMO- RESERVATORIO ELEVADO.-INSTALAÇÕES HIDRAULICAS","46.02.010","TUBO DE PVC RÍGIDO BRANCO, PONTAS LISAS, SOLDÁVEL, LINHA ESGOTO SÉRIE NORMAL, DN= 40 MM, INCLUSIVE CONEXÕES","M",{"v":21,"d":"21.00"}]
["CDHU","2022/08","1.7-4-CONSTRUÇÃO-INSTALACOES HIDRAULICAS E INCENDIO - 300","VIGAS E BLOCOS BALDRAME - RESERV. RETENCAO- APROVEITAM. AP- SUBESTACAO- ABRIGOS- MURO DE ARRIMO- RESERVATORIO ELEVADO.-INSTALAÇÕES HIDRAULICAS","46.02.050","TUBO DE PVC RÍGIDO BRANCO PXB COM VIROLA E ANEL DE BORRACHA, LINHA ESGOTO SÉRIE NORMAL, DN= 50 MM, INCLUSIVE CONEXÕES","M",{"v":73,"d":"73.00"}]
["CDHU","2022/08","1.7-4-CONSTRUÇÃO-INSTALACOES HIDRAULICAS E INCENDIO - 300","VIGAS E BLOCOS BALDRAME - RESERV. RETENCAO- APROVEITAM. AP- SUBESTACAO- ABRIGOS- MURO DE ARRIMO- RESERVATORIO ELEVADO.-INSTALAÇÕES HIDRAULICAS","46.02.060","TUBO DE PVC RÍGIDO BRANCO PXB COM VIROLA E ANEL DE BORRACHA, LINHA ESGOTO SÉRIE NORMAL, DN= 75 MM, INCLUSIVE CONEXÕES","M",{"v":56,"d":"56.00"}]
["CDHU","2022/08","1.7-4-CONSTRUÇÃO-INSTALACOES HIDRAULICAS E INCENDIO - 300","VIGAS E BLOCOS BALDRAME - RESERV. RETENCAO- APROVEITAM. AP- SUBESTACAO- ABRIGOS- MURO DE ARRIMO- RESERVATORIO ELEVADO.-INSTALAÇÕES HIDRAULICAS","46.02.070","TUBO DE PVC RÍGIDO BRANCO PXB COM VIROLA E ANEL DE BORRACHA, LINHA ESGOTO SÉRIE NORMAL, DN= 100 MM, INCLUSIVE CONEXÕES","M",{"v":44,"d":"44.00"}]
["CDHU","2022/08","1.7-4-CONSTRUÇÃO-INSTALACOES HIDRAULICAS E INCENDIO - 300","VIGAS E BLOCOS BALDRAME - RESERV. RETENCAO- APROVEITAM. AP- SUBESTACAO- ABRIGOS- MURO DE ARRIMO- RESERVATORIO ELEVADO.-INSTALAÇÕES HIDRAULICAS","155933","TERMINAL DE VENTILACAO 75MM - ESG","UN",{"v":3,"d":"3.00"}]
["CDHU","2022/08","1.7-4-CONSTRUÇÃO-INSTALACOES HIDRAULICAS E INCENDIO - 300","VIGAS E BLOCOS BALDRAME - RESERV. RETENCAO- APROVEITAM. AP- SUBESTACAO- ABRIGOS- MURO DE ARRIMO- RESERVATORIO ELEVADO.-INSTALAÇÕES HIDRAULICAS","49.01.040","CAIXA SIFONADA DE PVC RÍGIDO DE 150 X 185 X 75 MM, COM GRELHA","UN",{"v":5,"d":"5.00"}]
["CDHU","2022/08","1.7-4-CONSTRUÇÃO-INSTALACOES HIDRAULICAS E INCENDIO - 300","VIGAS E BLOCOS BALDRAME - RESERV. RETENCAO- APROVEITAM. AP- SUBESTACAO- ABRIGOS- MURO DE ARRIMO- RESERVATORIO ELEVADO.-INSTALAÇÕES HIDRAULICAS","49.01.030","CAIXA SIFONADA DE PVC RÍGIDO DE 150 X 150 X 50 MM, COM GRELHA","UN",{"v":2,"d":"2.00"}]
["CDHU","2022/08","1.7-4-CONSTRUÇÃO-INSTALACOES HIDRAULICAS E INCENDIO - 300","VIGAS E BLOCOS BALDRAME - RESERV. RETENCAO- APROVEITAM. AP- SUBESTACAO- ABRIGOS- MURO DE ARRIMO- RESERVATORIO ELEVADO.-INSTALAÇÕES HIDRAULICAS","49.05.040","RALO SIFONADO EM FERRO FUNDIDO DE 150 X 240 X 75 MM, COM GRELHA","UN",{"v":1,"d":"1.00"}]
["CDHU","2022/08","1.7-4-CONSTRUÇÃO-INSTALACOES HIDRAULICAS E INCENDIO - 300","VIGAS E BLOCOS BALDRAME - RESERV. RETENCAO- APROVEITAM. AP- SUBESTACAO- ABRIGOS- MURO DE ARRIMO- RESERVATORIO ELEVADO.-INSTALAÇÕES HIDRAULICAS","49.06.020","GRELHA EM FERRO FUNDIDO PARA CAIXAS E CANALETAS","M2",3.57]
["CDHU","2022/08","1.7-4-CONSTRUÇÃO-INSTALACOES HIDRAULICAS E INCENDIO - 300","VIGAS E BLOCOS BALDRAME - RESERV. RETENCAO- APROVEITAM. AP- SUBESTACAO- ABRIGOS- MURO DE ARRIMO- RESERVATORIO ELEVADO.-INSTALAÇÕES HIDRAULICAS","49.12.058","BOCA DE LEÃO SIMPLES TIPO PMSP COM GRELHA","UN",{"v":1,"d":"1.00"}]
["CDHU","2022/08","1.7-4-CONSTRUÇÃO-INSTALACOES HIDRAULICAS E INCENDIO - 300","ESTRUTURA METALICA - PLATAFORMA-INSTALAÇÕES HIDRAULICAS","46.01.020","TUBO DE PVC RÍGIDO SOLDÁVEL MARROM, DN= 25 MM, (3/4´), INCLUSIVE CONEXÕES","M",{"v":14,"d":"14.00"}]
["CDHU","2022/08","1.7-4-CONSTRUÇÃO-INSTALACOES HIDRAULICAS E INCENDIO - 300","ESTRUTURA METALICA - PLATAFORMA-INSTALAÇÕES HIDRAULICAS","46.01.050","TUBO DE PVC RÍGIDO SOLDÁVEL MARROM, DN= 50 MM, (1 1/2´), INCLUSIVE CONEXÕES","M",{"v":34,"d":"34.00"}]
["CDHU","2022/08","1.7-4-CONSTRUÇÃO-INSTALACOES HIDRAULICAS E INCENDIO - 300","ESTRUTURA METALICA - PLATAFORMA-INSTALAÇÕES HIDRAULICAS","46.01.060","TUBO DE PVC RÍGIDO SOLDÁVEL MARROM, DN= 60 MM, (2´), INCLUSIVE CONEXÕES","M",{"v":23,"d":"23.00"}]
["CDHU","2022/08","1.7-4-CONSTRUÇÃO-INSTALACOES HIDRAULICAS E INCENDIO - 300","ESTRUTURA METALICA - PLATAFORMA-INSTALAÇÕES HIDRAULICAS","46.01.070","TUBO DE PVC RÍGIDO SOLDÁVEL MARROM, DN= 75 MM, (2 1/2´), INCLUSIVE CONEXÕES","M",{"v":7,"d":"7.00"}]
["CDHU","2022/08","1.7-4-CONSTRUÇÃO-INSTALACOES HIDRAULICAS E INCENDIO - 300","ESTRUTURA METALICA - PLATAFORMA-INSTALAÇÕES HIDRAULICAS","46.01.080","TUBO DE PVC RÍGIDO SOLDÁVEL MARROM, DN= 85 MM, (3´), INCLUSIVE CONEXÕES","M",{"v":85,"d":"85.00"}]
["CDHU","2022/08","1.7-4-CONSTRUÇÃO-INSTALACOES HIDRAULICAS E INCENDIO - 300","ESTRUTURA METALICA - PLATAFORMA-INSTALAÇÕES HIDRAULICAS","155468","REGISTRO DE GAVETA CROMADO COM CANOPLA 3/4\"","UN",{"v":3,"d":"3.00"}]
["CDHU","2022/08","1.7-4-CONSTRUÇÃO-INSTALACOES HIDRAULICAS E INCENDIO - 300","ESTRUTURA METALICA - PLATAFORMA-INSTALAÇÕES HIDRAULICAS","155160","REGISTRO DE GAVETA BRUTO 1 1/2\"","UN",{"v":3,"d":"3.00"}]
["CDHU","2022/08","1.7-4-CONSTRUÇÃO-INSTALACOES HIDRAULICAS E INCENDIO - 300","ESTRUTURA METALICA - PLATAFORMA-INSTALAÇÕES HIDRAULICAS","152840","REGISTRO DE GAVETA BRUTO 2\"","UN",{"v":3,"d":"3.00"}]
["CDHU","2022/08","1.7-4-CONSTRUÇÃO-INSTALACOES HIDRAULICAS E INCENDIO - 300","ESTRUTURA METALICA - PLATAFORMA-INSTALAÇÕES HIDRAULICAS","47.04.050","VÁLVULA DE DESCARGA ANTIVANDALISMO, DN= 1 1/2´","UN",{"v":11,"d":"11.00"}]
["CDHU","2022/08","1.7-4-CONSTRUÇÃO-INSTALACOES HIDRAULICAS E INCENDIO - 300","ESQUADRIAS METALICAS - 100-INSTALAÇÕES HIDRAULICAS","46.14.510","TUBO DE FERRO FUNDIDO CLASSE K-9 COM JUNTA ELÁSTICA, DN= 100MM, INCLUSIVE CONEXÕES","M",{"v":67,"d":"67.00"}]
["CDHU","2022/08","1.7-4-CONSTRUÇÃO-INSTALACOES HIDRAULICAS E INCENDIO - 300","ESQUADRIAS METALICAS - 100-INSTALAÇÕES HIDRAULICAS","46.14.520","TUBO DE FERRO FUNDIDO CLASSE K-9 COM JUNTA ELÁSTICA, DN= 150MM, INCLUSIVE CONEXÕES","M",{"v":24,"d":"24.00"}]
["CDHU","2022/08","1.7-4-CONSTRUÇÃO-INSTALACOES HIDRAULICAS E INCENDIO - 300","ESQUADRIAS METALICAS - 100-INSTALAÇÕES HIDRAULICAS","49.01.030","CAIXA SIFONADA DE PVC RÍGIDO DE 150 X 150 X 50 MM, COM GRELHA","UN",{"v":12,"d":"12.00"}]
["CDHU","2022/08","1.7-4-CONSTRUÇÃO-INSTALACOES HIDRAULICAS E INCENDIO - 300","ESQUADRIAS METALICAS - 100-INSTALAÇÕES HIDRAULICAS","155588","GRELHA HEMISFERICA FOFO 8\"","UN",{"v":4,"d":"4.00"}]
["CDHU","2022/08","1.7-4-CONSTRUÇÃO-INSTALACOES HIDRAULICAS E INCENDIO - 300","ESQUADRIAS METALICAS - 100-INSTALAÇÕES HIDRAULICAS","49.08.250","CAIXA DE AREIA EM PVC, DIÂMETRO NOMINAL DE 100 MM","UN",{"v":4,"d":"4.00"}]
["CDHU","2022/08","1.7-4-CONSTRUÇÃO-INSTALACOES HIDRAULICAS E INCENDIO - 300","ESQUADRIAS METALICAS - 100-INSTALAÇÕES HIDRAULICAS","46.05.050","TUBO PVC RÍGIDO, TIPO COLETOR ESGOTO, JUNTA ELÁSTICA, DN= 200 MM, INCLUSIVE CONEXÕES","M",{"v":39,"d":"39.00"}]
["CDHU","2022/08","1.7-4-CONSTRUÇÃO-INSTALACOES HIDRAULICAS E INCENDIO - 300","ESQUADRIAS METALICAS - 100-INSTALAÇÕES HIDRAULICAS","416404","TUBO POLIPROPILENO AZUL (PPR) PN20 50MM","M",{"v":180,"d":"180.00"}]
["CDHU","2022/08","1.7-4-CONSTRUÇÃO-INSTALACOES HIDRAULICAS E INCENDIO - 300","ESQUADRIAS METALICAS - 100-INSTALAÇÕES HIDRAULICAS","416405","TUBO POLIPROPILENO AZUL (PPR) PN20 32MM","M",{"v":66,"d":"66.00"}]
["CDHU","2022/08","1.7-4-CONSTRUÇÃO-INSTALACOES HIDRAULICAS E INCENDIO - 300","ESQUADRIAS METALICAS - 100-INSTALAÇÕES HIDRAULICAS","416406","CURVA 180° POLIPROPILENO AZUL (PPR) PN20 32MM","UN ",{"v":20,"d":"20.00"}]
["CDHU","2022/08","1.7-4-CONSTRUÇÃO-INSTALACOES HIDRAULICAS E INCENDIO - 300","ESQUADRIAS METALICAS - 100-INSTALAÇÕES HIDRAULICAS","416407","JOELHO 90O COM INSERTO METALICO EM POLIPROPILENO AZUL (PPR) PN20 32MM X 1\"","UN ",{"v":40,"d":"40.00"}]
["CDHU","2022/08","1.7-4-CONSTRUÇÃO-INSTALACOES HIDRAULICAS E INCENDIO - 300","ESQUADRIAS METALICAS - 100-INSTALAÇÕES HIDRAULICAS","416408","CURVA 90O POLIPROPILENO AZUL (PPR) PN20 50MM","UN ",{"v":20,"d":"20.00"}]
["CDHU","2022/08","1.7-4-CONSTRUÇÃO-INSTALACOES HIDRAULICAS E INCENDIO - 300","ESQUADRIAS METALICAS - 100-INSTALAÇÕES HIDRAULICAS","416409","CURVA 90O POLIPROPILENO AZUL (PPR) PN20 32MM","UN ",{"v":7,"d":"7.00"}]
["CDHU","2022/08","1.7-4-CONSTRUÇÃO-INSTALACOES HIDRAULICAS E INCENDIO - 300","ESQUADRIAS METALICAS - 100-INSTALAÇÕES HIDRAULICAS","416410","TE POLIPROPILENO AZUL (PPR) PN20 50MM","UN ",{"v":6,"d":"6.00"}]
["CDHU","2022/08","1.7-4-CONSTRUÇÃO-INSTALACOES HIDRAULICAS E INCENDIO - 300","ESQUADRIAS METALICAS - 100-INSTALAÇÕES HIDRAULICAS","416411","TE REDUCAO POLIPROPILENO AZUL (PPR) PN20 50MM X 32MM","UN ",{"v":20,"d":"20.00"}]
["CDHU","2022/08","1.7-4-CONSTRUÇÃO-INSTALACOES HIDRAULICAS E INCENDIO - 300","ESQUADRIAS METALICAS - 100-INSTALAÇÕES HIDRAULICAS","416412","TE POLIPROPILENO AZUL (PPR) PN20 32MM","UN ",{"v":23,"d":"23.00"}]
["CDHU","2022/08","1.7-4-CONSTRUÇÃO-INSTALACOES HIDRAULICAS E INCENDIO - 300","ESQUADRIAS METALICAS - 100-INSTALAÇÕES HIDRAULICAS","416413","REGISTRO ESFERA POLIPROPILENO AZUL (PPR) PN20 32MM ","UN ",{"v":20,"d":"20.00"}]
["CDHU","2022/08","1.7-4-CONSTRUÇÃO-INSTALACOES HIDRAULICAS E INCENDIO - 300","ESQUADRIAS METALICAS - 100-INSTALAÇÕES HIDRAULICAS","416414","REGISTRO ESFERA POLIPROPILENO AZUL (PPR) PN20 50MM","UN ",{"v":8,"d":"8.00"}]
["CDHU","2022/08","1.7-4-CONSTRUÇÃO-INSTALACOES HIDRAULICAS E INCENDIO - 300","ESQUADRIAS METALICAS - 100-INSTALAÇÕES HIDRAULICAS","416415","COMPRESSOR DE AR TRIFASICO DE 30HP PRESSAO DE OPERACAO 12.07 BAR RESERVATORIO 500 LITROS","UN ",{"v":1,"d":"1.00"}]
["CDHU","2022/08","1.7-4-CONSTRUÇÃO-INSTALACOES HIDRAULICAS E INCENDIO - 300","VIDROS  -INSTALAÇÕES HIDRAULICAS","416416","TUBO EM ACO INOXIDAVEL 316 SCHEDULE 40 SEM COSTURA 3/4\"","M",{"v":90,"d":"90.00"}]
["CDHU","2022/08","1.7-4-CONSTRUÇÃO-INSTALACOES HIDRAULICAS E INCENDIO - 300","VIDROS  -INSTALAÇÕES HIDRAULICAS","416417","TUBO EM ACO INOXIDAVEL 316 SCHEDULE 40 SEM COSTURA 1/2\" ","M",{"v":6,"d":"6.00"}]
["CDHU","2022/08","1.7-4-CONSTRUÇÃO-INSTALACOES HIDRAULICAS E INCENDIO - 300","VIDROS  -INSTALAÇÕES HIDRAULICAS","416418","CURVA 90O EM ACO INOXIDAVEL 316 SCHEDULE 40 SEM COSTURA 3/4\"","UN ",{"v":14,"d":"14.00"}]
["CDHU","2022/08","1.7-4-CONSTRUÇÃO-INSTALACOES HIDRAULICAS E INCENDIO - 300","VIDROS  -INSTALAÇÕES HIDRAULICAS","416419","REDUCAO EXCENTRICA OU CONCENTRICA DE ACO INOXIDAVEL 316 SCHEDULE 40 SEM COSTURA 3/4\" X 1/2\" ","UN ",{"v":2,"d":"2.00"}]
["CDHU","2022/08","1.7-4-CONSTRUÇÃO-INSTALACOES HIDRAULICAS E INCENDIO - 300","VIDROS  -INSTALAÇÕES HIDRAULICAS","416420","LUVA DE ACO INOXIDAVEL 316 SCHEDULE 40 SEM COSTURA 1/2\" ","UN ",{"v":1,"d":"1.00"}]
["CDHU","2022/08","1.7-4-CONSTRUÇÃO-INSTALACOES HIDRAULICAS E INCENDIO - 300","VIDROS  -INSTALAÇÕES HIDRAULICAS","47.07.010","VÁLVULA DE ESFERA EM AÇO CARBONO FUNDIDO, PASSAGEM PLENA, CLASSE 150 LIBRAS PARA VAPOR E CLASSE 600 LIBRAS PARA ÁGUA, ÓLEO E GÁS, DN= 1/2´","UN",{"v":7,"d":"7.00"}]
["CDHU","2022/08","1.7-4-CONSTRUÇÃO-INSTALACOES HIDRAULICAS E INCENDIO - 300","VIDROS  -INSTALAÇÕES HIDRAULICAS","416421","REGULADOR DE PRESSAO PARA GASES MEDICINAIS (OXIGENIO/ACETILENO) COM 2 ESTAGIOS E MANOMETRO","UN ",{"v":2,"d":"2.00"}]
["CDHU","2022/08","1.7-4-CONSTRUÇÃO-INSTALACOES HIDRAULICAS E INCENDIO - 300","VIDROS  -INSTALAÇÕES HIDRAULICAS","416422","CENTRAL MANIFOLD (1+1) COM 2 CHICOTES FLEXIVEIS PARA GASES MEDICINAIS (OXIGENIO/ACETILENO/GASES INERTES)","UN ",{"v":4,"d":"4.00"}]
["CDHU","2022/08","1.7-4-CONSTRUÇÃO-INSTALACOES HIDRAULICAS E INCENDIO - 300","VIDROS  -INSTALAÇÕES HIDRAULICAS","46.10.020","TUBO DE COBRE CLASSE A, DN= 22MM (3/4´), INCLUSIVE CONEXÕES","M",{"v":102,"d":"102.00"}]
["CDHU","2022/08","1.7-4-CONSTRUÇÃO-INSTALACOES HIDRAULICAS E INCENDIO - 300","VIDROS  -INSTALAÇÕES HIDRAULICAS","46.10.010","TUBO DE COBRE CLASSE A, DN= 15MM (1/2´), INCLUSIVE CONEXÕES","M",{"v":12,"d":"12.00"}]
["CDHU","2022/08","1.7-4-CONSTRUÇÃO-INSTALACOES HIDRAULICAS E INCENDIO - 300","VIDROS  -INSTALAÇÕES HIDRAULICAS","416423","MEDIDOR DE FLUXO DE AR ROTAMETRO 3 A 30 LPM","UN ",{"v":5,"d":"5.00"}]
["CDHU","2022/08","1.7-4-CONSTRUÇÃO-INSTALACOES HIDRAULICAS E INCENDIO - 300","VIDROS  -INSTALAÇÕES HIDRAULICAS","416425","SUPORTE METALICO DE PAREDE PARA FIXACAO DE CILINDROS","UN ",{"v":8,"d":"8.00"}]
["CDHU","2022/08","1.7-5-CONSTRUÇÃO-CLIMATIZACAO - 300","ETAPA 01-INSTALAÇÕES ELETRICAS","416387","CONDENSADOR PARA SISTEMA VRF DE AR CONDICIONADO, CAPACIDADE DE 20 TR","UN ",{"v":2,"d":"2.00"}]
["CDHU","2022/08","1.7-5-CONSTRUÇÃO-CLIMATIZACAO - 300","ETAPA 01-INSTALAÇÕES ELETRICAS","43.08.040","EVAPORADOR PARA SISTEMA VRF DE AR CONDICIONADO, TIPO CASSETE, CAPACIDADE DE 1 TR","UN",{"v":3,"d":"3.00"}]
["CDHU","2022/08","1.7-5-CONSTRUÇÃO-CLIMATIZACAO - 300","ETAPA 01-INSTALAÇÕES ELETRICAS","43.08.041","EVAPORADOR PARA SISTEMA VRF DE AR CONDICIONADO, TIPO CASSETE, CAPACIDADE DE 2 TR","UN",{"v":1,"d":"1.00"}]
["CDHU","2022/08","1.7-5-CONSTRUÇÃO-CLIMATIZACAO - 300","ETAPA 01-INSTALAÇÕES ELETRICAS","43.08.042","EVAPORADOR PARA SISTEMA VRF DE AR CONDICIONADO, TIPO CASSETE, CAPACIDADE DE 3 TR","UN",{"v":8,"d":"8.00"}]
["CDHU","2022/08","1.7-5-CONSTRUÇÃO-CLIMATIZACAO - 300","ETAPA 01-INSTALAÇÕES ELETRICAS","43.08.043","EVAPORADOR PARA SISTEMA VRF DE AR CONDICIONADO, TIPO CASSETE, CAPACIDADE DE 4 TR","UN",{"v":8,"d":"8.00"}]
["CDHU","2022/08","1.7-5-CONSTRUÇÃO-CLIMATIZACAO - 300","ETAPA 01-INSTALAÇÕES ELETRICAS","416429","EXAUSTOR CENTRIFUGO LIMIT LOAD VAZAO 7.200M3/H PRESSAO 120MMCA","UN ",{"v":1,"d":"1.00"}]
["CDHU","2022/08","1.7-5-CONSTRUÇÃO-CLIMATIZACAO - 300","ETAPA 01-INSTALAÇÕES ELETRICAS","416430","CAIXA DE VENTILACAO COM FILTRO G4+M5 VAZAO 4.720M3/H PRESSAO 12 MMCA","UN ",{"v":1,"d":"1.00"}]
["CDHU","2022/08","1.7-5-CONSTRUÇÃO-CLIMATIZACAO - 300","VIGAS E BLOCOS BALDRAME - RESERV. RETENCAO- APROVEITAM. AP- SUBESTACAO- ABRIGOS- MURO DE ARRIMO- RESERVATORIO ELEVADO.-INSTALAÇÕES ELETRICAS","61.20.450","DUTO EM CHAPA DE AÇO GALVANIZADO","KG",{"v":1340,"d":"1,340.00"}]
["CDHU","2022/08","1.7-5-CONSTRUÇÃO-CLIMATIZACAO - 300","VIGAS E BLOCOS BALDRAME - RESERV. RETENCAO- APROVEITAM. AP- SUBESTACAO- ABRIGOS- MURO DE ARRIMO- RESERVATORIO ELEVADO.-INSTALAÇÕES ELETRICAS","61.10.310","DUTO FLEXÍVEL ALUMINIZADO, SEÇÃO CIRCULAR DE 15CM (6´)","M",{"v":15,"d":"15.00"}]
["CDHU","2022/08","1.7-5-CONSTRUÇÃO-CLIMATIZACAO - 300","VIGAS E BLOCOS BALDRAME - RESERV. RETENCAO- APROVEITAM. AP- SUBESTACAO- ABRIGOS- MURO DE ARRIMO- RESERVATORIO ELEVADO.-INSTALAÇÕES ELETRICAS","61.10.320","DUTO FLEXÍVEL ALUMINIZADO, SEÇÃO CIRCULAR DE 20CM (8´)","M",{"v":30,"d":"30.00"}]
["CDHU","2022/08","1.7-5-CONSTRUÇÃO-CLIMATIZACAO - 300","VIGAS E BLOCOS BALDRAME - RESERV. RETENCAO- APROVEITAM. AP- SUBESTACAO- ABRIGOS- MURO DE ARRIMO- RESERVATORIO ELEVADO.-INSTALAÇÕES ELETRICAS","416431","BRACO ARTICULADO L=2.00M DIAMETRO 160MM VAZAO 900M3/H COM BOCAL PARA EXAUSTAO DE FUMOS DE SOLDA","UN ",{"v":8,"d":"8.00"}]
["CDHU","2022/08","1.7-5-CONSTRUÇÃO-CLIMATIZACAO - 300","VIGAS E BLOCOS BALDRAME - RESERV. RETENCAO- APROVEITAM. AP- SUBESTACAO- ABRIGOS- MURO DE ARRIMO- RESERVATORIO ELEVADO.-INSTALAÇÕES ELETRICAS","61.10.511","DIFUSOR PARA INSUFLAMENTO DE AR COM PLENUM, MULTIVIAS E COLARINHO","M2",1.94]
["CDHU","2022/08","1.7-5-CONSTRUÇÃO-CLIMATIZACAO - 300","VIGAS E BLOCOS BALDRAME - RESERV. RETENCAO- APROVEITAM. AP- SUBESTACAO- ABRIGOS- MURO DE ARRIMO- RESERVATORIO ELEVADO.-INSTALAÇÕES ELETRICAS","61.10.403","DAMPER DE REGULAGEM MANUAL, TAMANHO: 0,21 M² A 0,40 M²","M2",0.25]
["CDHU","2022/08","1.7-5-CONSTRUÇÃO-CLIMATIZACAO - 300","ESTRUTURA METALICA - PLATAFORMA-INSTALAÇÕES ELETRICAS","46.27.060","TUBO DE COBRE FLEXÍVEL, ESPESSURA 1/32\" - DIÂMETRO 1/4\", INCLUSIVE CONEXÕES","M",{"v":6,"d":"6.00"}]
["CDHU","2022/08","1.7-5-CONSTRUÇÃO-CLIMATIZACAO - 300","ESTRUTURA METALICA - PLATAFORMA-INSTALAÇÕES ELETRICAS","32.11.270","ISOLAMENTO TÉRMICO EM ESPUMA ELASTOMÉRICA, ESPESSURA DE 9 A 12 MM, PARA TUBULAÇÃO DE 1/4´ (COBRE)","M",{"v":6,"d":"6.00"}]
["CDHU","2022/08","1.7-5-CONSTRUÇÃO-CLIMATIZACAO - 300","ESTRUTURA METALICA - PLATAFORMA-INSTALAÇÕES ELETRICAS","46.32.001","TUBO DE COBRE SEM COSTURA, RÍGIDO, ESPESSURA 1/16\" - DIÂMETRO 3/8\", INCLUSIVE CONEXÕES","M",{"v":108,"d":"108.00"}]
["CDHU","2022/08","1.7-5-CONSTRUÇÃO-CLIMATIZACAO - 300","ESTRUTURA METALICA - PLATAFORMA-INSTALAÇÕES ELETRICAS","32.11.430","ISOLAMENTO TÉRMICO EM ESPUMA ELASTOMÉRICA, ESPESSURA DE 19 A 26 MM, PARA TUBULAÇÃO DE 3/8\" (COBRE) OU 1/8\" (FERRO)","M",{"v":108,"d":"108.00"}]
["CDHU","2022/08","1.7-5-CONSTRUÇÃO-CLIMATIZACAO - 300","ESTRUTURA METALICA - PLATAFORMA-INSTALAÇÕES ELETRICAS","46.32.002","TUBO DE COBRE SEM COSTURA, RÍGIDO, ESPESSURA 1/16\" - DIÂMETRO 1/2\", INCLUSIVE CONEXÕES","M",{"v":36,"d":"36.00"}]
["CDHU","2022/08","1.7-5-CONSTRUÇÃO-CLIMATIZACAO - 300","ESTRUTURA METALICA - PLATAFORMA-INSTALAÇÕES ELETRICAS","32.11.280","ISOLAMENTO TÉRMICO EM ESPUMA ELASTOMÉRICA, ESPESSURA DE 9 A 12 MM, PARA TUBULAÇÃO DE 1/2´ (COBRE)","M",{"v":36,"d":"36.00"}]
["CDHU","2022/08","1.7-5-CONSTRUÇÃO-CLIMATIZACAO - 300","ESTRUTURA METALICA - PLATAFORMA-INSTALAÇÕES ELETRICAS","46.32.003","TUBO DE COBRE SEM COSTURA, RÍGIDO, ESPESSURA 1/16\" - DIÂMETRO 5/8\", INCLUSIVE CONEXÕES","M",{"v":108,"d":"108.00"}]
["CDHU","2022/08","1.7-5-CONSTRUÇÃO-CLIMATIZACAO - 300","ESTRUTURA METALICA - PLATAFORMA-INSTALAÇÕES ELETRICAS","32.11.290","ISOLAMENTO TÉRMICO EM ESPUMA ELASTOMÉRICA, ESPESSURA DE 9 A 12 MM, PARA TUBULAÇÃO DE 5/8´ (COBRE) OU 1/4´ (FERRO)","M",{"v":108,"d":"108.00"}]
["CDHU","2022/08","1.7-5-CONSTRUÇÃO-CLIMATIZACAO - 300","ESTRUTURA METALICA - PLATAFORMA-INSTALAÇÕES ELETRICAS","46.32.004","TUBO DE COBRE SEM COSTURA, RÍGIDO, ESPESSURA 1/16\" - DIÂMETRO 3/4\", INCLUSIVE CONEXÕES","M",{"v":30,"d":"30.00"}]
["CDHU","2022/08","1.7-5-CONSTRUÇÃO-CLIMATIZACAO - 300","ESTRUTURA METALICA - PLATAFORMA-INSTALAÇÕES ELETRICAS","32.11.440","ISOLAMENTO TÉRMICO EM ESPUMA ELASTOMÉRICA, ESPESSURA DE 19 A 26 MM, PARA TUBULAÇÃO DE 3/4\" (COBRE) OU 3/8\" (FERRO)","M",{"v":30,"d":"30.00"}]
["CDHU","2022/08","1.7-5-CONSTRUÇÃO-CLIMATIZACAO - 300","ESTRUTURA METALICA - PLATAFORMA-INSTALAÇÕES ELETRICAS","46.32.005","TUBO DE COBRE SEM COSTURA, RÍGIDO, ESPESSURA 1/16\" - DIÂMETRO 7/8\", INCLUSIVE CONEXÕES","M",{"v":66,"d":"66.00"}]
["CDHU","2022/08","1.7-5-CONSTRUÇÃO-CLIMATIZACAO - 300","ESTRUTURA METALICA - PLATAFORMA-INSTALAÇÕES ELETRICAS","32.11.310","ISOLAMENTO TÉRMICO EM ESPUMA ELASTOMÉRICA, ESPESSURA DE 19 A 26 MM, PARA TUBULAÇÃO DE 7/8´ (COBRE) OU 1/2´ (FERRO)","M",{"v":66,"d":"66.00"}]
["CDHU","2022/08","1.7-5-CONSTRUÇÃO-CLIMATIZACAO - 300","ESTRUTURA METALICA - PLATAFORMA-INSTALAÇÕES ELETRICAS","46.32.006","TUBO DE COBRE SEM COSTURA, RÍGIDO, ESPESSURA 1/16\" - DIÂMETRO 1\", INCLUSIVE CONEXÕES","M",{"v":18,"d":"18.00"}]
["CDHU","2022/08","1.7-5-CONSTRUÇÃO-CLIMATIZACAO - 300","ESTRUTURA METALICA - PLATAFORMA-INSTALAÇÕES ELETRICAS","32.11.300","ISOLAMENTO TÉRMICO EM ESPUMA ELASTOMÉRICA, ESPESSURA DE 9 A 12 MM, PARA TUBULAÇÃO DE 1´ (COBRE)","M",{"v":18,"d":"18.00"}]
["CDHU","2022/08","1.7-5-CONSTRUÇÃO-CLIMATIZACAO - 300","ESTRUTURA METALICA - PLATAFORMA-INSTALAÇÕES ELETRICAS","46.32.007","TUBO DE COBRE SEM COSTURA, RÍGIDO, ESPESSURA 1/16\" - DIÂMETRO 1.1/8\", INCLUSIVE CONEXÕES","M",{"v":18,"d":"18.00"}]
["CDHU","2022/08","1.7-5-CONSTRUÇÃO-CLIMATIZACAO - 300","ESTRUTURA METALICA - PLATAFORMA-INSTALAÇÕES ELETRICAS","32.11.320","ISOLAMENTO TÉRMICO EM ESPUMA ELASTOMÉRICA, ESPESSURA DE 19 A 26 MM, PARA TUBULAÇÃO DE 1 1/8´ (COBRE) OU 3/4´ (FERRO)","M",{"v":18,"d":"18.00"}]
["CDHU","2022/08","1.7-5-CONSTRUÇÃO-CLIMATIZACAO - 300","ESTRUTURA METALICA - PLATAFORMA-INSTALAÇÕES ELETRICAS","46.32.008","TUBO DE COBRE SEM COSTURA, RÍGIDO, ESPESSURA 1/16\" - DIÂMETRO 1.1/4\", INCLUSIVE CONEXÕES","M",{"v":42,"d":"42.00"}]
["CDHU","2022/08","1.7-5-CONSTRUÇÃO-CLIMATIZACAO - 300","ESTRUTURA METALICA - PLATAFORMA-INSTALAÇÕES ELETRICAS","32.11.230","ISOLAMENTO TÉRMICO EM POLIETILENO EXPANDIDO, ESPESSURA DE 10 MM, PARA TUBULAÇÃO DE 1 1/4´ (35 MM)","M",{"v":42,"d":"42.00"}]
["CDHU","2022/08","1.7-5-CONSTRUÇÃO-CLIMATIZACAO - 300","ESTRUTURA METALICA - PLATAFORMA-INSTALAÇÕES ELETRICAS","46.32.010","TUBO DE COBRE SEM COSTURA, RÍGIDO, ESPESSURA 1/16\" - DIÂMETRO 1.1/2\", INCLUSIVE CONEXÕES","M",{"v":6,"d":"6.00"}]
["CDHU","2022/08","1.7-5-CONSTRUÇÃO-CLIMATIZACAO - 300","ESTRUTURA METALICA - PLATAFORMA-INSTALAÇÕES ELETRICAS","32.11.240","ISOLAMENTO TÉRMICO EM POLIETILENO EXPANDIDO, ESPESSURA DE 10 MM, PARA TUBULAÇÃO DE 1 1/2´ (42 MM)","M",{"v":6,"d":"6.00"}]
["CDHU","2022/08","1.7-5-CONSTRUÇÃO-CLIMATIZACAO - 300","ESQUADRIAS METALICAS - 100-INSTALAÇÕES ELETRICAS","38.04.040","ELETRODUTO GALVANIZADO CONFORME NBR13057 -  3/4´ COM ACESSÓRIOS","M",{"v":222,"d":"222.00"}]
["CDHU","2022/08","1.7-5-CONSTRUÇÃO-CLIMATIZACAO - 300","ESQUADRIAS METALICAS - 100-INSTALAÇÕES ELETRICAS","38.04.100","ELETRODUTO GALVANIZADO CONFORME NBR13057 -  1 1/2´ COM ACESSÓRIOS","M",{"v":12,"d":"12.00"}]
["CDHU","2022/08","1.7-5-CONSTRUÇÃO-CLIMATIZACAO - 300","ESQUADRIAS METALICAS - 100-INSTALAÇÕES ELETRICAS","39.18.126","CABO PARA REDE 24 AWG COM 4 PARES, CATEGORIA 6","M",{"v":210,"d":"210.00"}]
["CDHU","2022/08","1.7-5-CONSTRUÇÃO-CLIMATIZACAO - 300","ESQUADRIAS METALICAS - 100-INSTALAÇÕES ELETRICAS","134150","CABO DE COBRE ISOLADO FLEXIVEL 750V 35MM2","M",{"v":48,"d":"48.00"}]
["CDHU","2022/08","1.7-5-CONSTRUÇÃO-CLIMATIZACAO - 300","ESQUADRIAS METALICAS - 100-INSTALAÇÕES ELETRICAS","134130","CABO DE COBRE ISOLADO FLEXIVEL 750V 16MM2","M",{"v":12,"d":"12.00"}]
["CDHU","2022/08","1.7-5-CONSTRUÇÃO-CLIMATIZACAO - 300","ESQUADRIAS METALICAS - 100-INSTALAÇÕES ELETRICAS","135193","CABO DE COBRE ISOLADO FLEXIVEL 750V 2.5MM2","M",{"v":48,"d":"48.00"}]
["CDHU","2022/08","1.7-5-CONSTRUÇÃO-CLIMATIZACAO - 300","ESQUADRIAS METALICAS - 100-INSTALAÇÕES ELETRICAS","37.06.014","PAINEL AUTOPORTANTE EM CHAPA DE AÇO, COM PROTEÇÃO MÍNIMA IP 54 - SEM COMPONENTES","M2",{"v":0.2,"d":"0.20"}]
["CDHU","2022/08","1.7-5-CONSTRUÇÃO-CLIMATIZACAO - 300","ESQUADRIAS METALICAS - 100-INSTALAÇÕES ELETRICAS","37.10.010","BARRAMENTO DE COBRE NU","KG",{"v":3,"d":"3.00"}]
["CDHU","2022/08","1.7-5-CONSTRUÇÃO-CLIMATIZACAO - 300","ESQUADRIAS METALICAS - 100-INSTALAÇÕES ELETRICAS","409217","PROTECAO PARA BARRAMENTO DE 4MM-SIURB","M2",{"v":1,"d":"1.00"}]
["CDHU","2022/08","1.7-5-CONSTRUÇÃO-CLIMATIZACAO - 300","ESQUADRIAS METALICAS - 100-INSTALAÇÕES ELETRICAS","37.25.100","DISJUNTOR EM CAIXA MOLDADA TRIPOLAR, TÉRMICO E MAGNÉTICO FIXOS, TENSÃO DE ISOLAMENTO 480/690V, DE 70A ATÉ 150A","UN",{"v":1,"d":"1.00"}]
["CDHU","2022/08","1.7-5-CONSTRUÇÃO-CLIMATIZACAO - 300","ESQUADRIAS METALICAS - 100-INSTALAÇÕES ELETRICAS","37.25.090","DISJUNTOR EM CAIXA MOLDADA TRIPOLAR, TÉRMICO E MAGNÉTICO FIXOS, TENSÃO DE ISOLAMENTO 480/690V, DE 10A A 60A","UN",{"v":3,"d":"3.00"}]
["CDHU","2022/08","1.7-5-CONSTRUÇÃO-CLIMATIZACAO - 300","ESQUADRIAS METALICAS - 100-INSTALAÇÕES ELETRICAS","37.24.044","DISPOSITIVO DE PROTEÇÃO CONTRA SURTO, 4 POLOS, SUPORTABILIDADE <= 2,5 KV, 3F+N, UN ATÉ 240/415V, CURVA DE ENSAIO 8/20µS, IN=20KA/40KA - CLASSE 2","UN",{"v":1,"d":"1.00"}]
["CDHU","2022/08","1.7-5-CONSTRUÇÃO-CLIMATIZACAO - 300","ESQUADRIAS METALICAS - 100-INSTALAÇÕES ELETRICAS","39.02.010","CABO DE COBRE DE 1,5 MM², ISOLAMENTO 750 V - ISOLAÇÃO EM PVC 70°C","M",{"v":10,"d":"10.00"}]
["CDHU","2022/08","1.7-5-CONSTRUÇÃO-CLIMATIZACAO - 300","VIDROS  -INSTALAÇÕES ELETRICAS","37.06.014","PAINEL AUTOPORTANTE EM CHAPA DE AÇO, COM PROTEÇÃO MÍNIMA IP 54 - SEM COMPONENTES","M2",{"v":0.2,"d":"0.20"}]
["CDHU","2022/08","1.7-5-CONSTRUÇÃO-CLIMATIZACAO - 300","VIDROS  -INSTALAÇÕES ELETRICAS","37.10.010","BARRAMENTO DE COBRE NU","KG",{"v":2.5,"d":"2.50"}]
["CDHU","2022/08","1.7-5-CONSTRUÇÃO-CLIMATIZACAO - 300","VIDROS  -INSTALAÇÕES ELETRICAS","409217","PROTECAO PARA BARRAMENTO DE 4MM-SIURB","M2",{"v":1,"d":"1.00"}]
["CDHU","2022/08","1.7-5-CONSTRUÇÃO-CLIMATIZACAO - 300","VIDROS  -INSTALAÇÕES ELETRICAS","37.25.090","DISJUNTOR EM CAIXA MOLDADA TRIPOLAR, TÉRMICO E MAGNÉTICO FIXOS, TENSÃO DE ISOLAMENTO 480/690V, DE 10A A 60A","UN",{"v":2,"d":"2.00"}]
["CDHU","2022/08","1.7-5-CONSTRUÇÃO-CLIMATIZACAO - 300","VIDROS  -INSTALAÇÕES ELETRICAS","37.24.044","DISPOSITIVO DE PROTEÇÃO CONTRA SURTO, 4 POLOS, SUPORTABILIDADE <= 2,5 KV, 3F+N, UN ATÉ 240/415V, CURVA DE ENSAIO 8/20µS, IN=20KA/40KA - CLASSE 2","UN",{"v":1,"d":"1.00"}]
["CDHU","2022/08","1.7-5-CONSTRUÇÃO-CLIMATIZACAO - 300","VIDROS  -INSTALAÇÕES ELETRICAS","39.02.010","CABO DE COBRE DE 1,5 MM², ISOLAMENTO 750 V - ISOLAÇÃO EM PVC 70°C","M",{"v":10,"d":"10.00"}]
["CDHU","2022/08","1.7-6-CONSTRUÇÃO-SERVICOS COMPLEMENTARES - 300","-SERVIÇOS COMPLEMENTARES ","30.06.080","PLACA DE IDENTIFICAÇÃO EM ALUMÍNIO PARA WC, COM DESENHO UNIVERSAL DE ACESSIBILIDADE","UN",{"v":2,"d":"2.00"}]
["CDHU","2022/08","1.7-6-CONSTRUÇÃO-SERVICOS COMPLEMENTARES - 300","-SERVIÇOS COMPLEMENTARES ","30.06.061","SISTEMA DE ALARME PNE COM INDICADOR AUDIOVISUAL, PARA PESSOAS COM MOBILIDADE REDUZIDA OU CADEIRANTE","CJ",{"v":2,"d":"2.00"}]
["CDHU","2022/08","1.7-6-CONSTRUÇÃO-SERVICOS COMPLEMENTARES - 300","-SERVIÇOS COMPLEMENTARES ","23.08.170","LOUSA EM LAMINADO MELAMÍNICO, BRANCO - LINHA COMERCIAL","M2",{"v":19.2,"d":"19.20"}]
["CDHU","2022/08","1.7-6-CONSTRUÇÃO-SERVICOS COMPLEMENTARES - 300","-SERVIÇOS COMPLEMENTARES ","002330","LIMPEZA GERAL DA EDIFICACAO","M2",{"v":1473.47,"d":"1,473.47"}]
["CDHU","2022/08","1.9-1-CONSTRUÇÃO-ESTRUTURA - 400","ETAPA 01-SUPER ESTRUTURA ","003662","CONCRETO USINADO 30MPA BOMBEAVEL COM LANCAMENTO","M3",22.95]
["CDHU","2022/08","1.9-1-CONSTRUÇÃO-ESTRUTURA - 400","ETAPA 01-SUPER ESTRUTURA ","15.05.290","PLACAS, VIGAS E PILARES EM CONCRETO ARMADO PRÉ-MOLDADO - FCK= 40 MPA","M3",144.63]
["CDHU","2022/08","1.9-1-CONSTRUÇÃO-ESTRUTURA - 400","ETAPA 01-SUPER ESTRUTURA ","003526","FORMA DE COMPENSADO PLASTIFICADO 15MM","M2",4.48]
["CDHU","2022/08","1.9-1-CONSTRUÇÃO-ESTRUTURA - 400","ETAPA 01-SUPER ESTRUTURA ","403315","LAJE EM PAINEL ALVEOLAR DE CONCRETO PROTENDIDO E=0.15M","M2",150.07]
["CDHU","2022/08","1.9-1-CONSTRUÇÃO-ESTRUTURA - 400","ETAPA 01-SUPER ESTRUTURA ","002381","ACO CA 50 (MEDIA)","KG",{"v":51,"d":"51.00"}]
["CDHU","2022/08","1.9-1-CONSTRUÇÃO-ESTRUTURA - 400","ETAPA 01-SUPER ESTRUTURA ","002416","ACO CA 60 (MEDIA)","KG",{"v":5,"d":"5.00"}]
["CDHU","2022/08","1.9-1-CONSTRUÇÃO-ESTRUTURA - 400","VIGAS E BLOCOS BALDRAME - RESERV. RETENCAO- APROVEITAM. AP- SUBESTACAO- ABRIGOS- MURO DE ARRIMO- RESERVATORIO ELEVADO.-ELEMENTOS METALICOS/COMPONENTES ","15.03.131","FORNECIMENTO E MONTAGEM DE ESTRUTURA EM AÇO ASTM-A572 GRAU 50, SEM PINTURA","KG",{"v":20558.62,"d":"20,558.62"}]
["CDHU","2022/08","1.9-1-CONSTRUÇÃO-ESTRUTURA - 400","ESTRUTURA METALICA - PLATAFORMA-PINTURA ","33.07.130","PINTURA EPÓXI BICOMPONENTE EM ESTRUTURAS METÁLICAS","KG",{"v":20558.62,"d":"20,558.62"}]
["CDHU","2022/08","1.9-2-CONSTRUÇÃO-CIVIL - 400","ETAPA 01-ALVENARIA E OUTROS ELEMENTOS DIVISORIOS ","14.10.121","ALVENARIA DE BLOCO DE CONCRETO DE VEDAÇÃO DE 19 X 19 X 39 CM - CLASSE C","M2",{"v":932,"d":"932.00"}]
["CDHU","2022/08","1.9-2-CONSTRUÇÃO-CIVIL - 400","ETAPA 01-ALVENARIA E OUTROS ELEMENTOS DIVISORIOS ","14.30.010","DIVISÓRIA EM PLACAS DE GRANITO COM ESPESSURA DE 3 CM","M2",34.62]
["CDHU","2022/08","1.9-2-CONSTRUÇÃO-CIVIL - 400","ETAPA 01-ALVENARIA E OUTROS ELEMENTOS DIVISORIOS ","14.28.030","ELEMENTO VAZADO EM CONCRETO, TIPO QUADRICULADO DE 39 X 39 X 10 CM","M2",50.55]
["CDHU","2022/08","1.9-2-CONSTRUÇÃO-CIVIL - 400","VIGAS E BLOCOS BALDRAME - RESERV. RETENCAO- APROVEITAM. AP- SUBESTACAO- ABRIGOS- MURO DE ARRIMO- RESERVATORIO ELEVADO.-IMPERMEABILIZACAO/JUNTAS DE DILATACAO ","001780","REGULARIZACAO PISO 1:3 DESEMPENADO E=3CM","M2",{"v":1040.28,"d":"1,040.28"}]
["CDHU","2022/08","1.9-2-CONSTRUÇÃO-CIVIL - 400","VIGAS E BLOCOS BALDRAME - RESERV. RETENCAO- APROVEITAM. AP- SUBESTACAO- ABRIGOS- MURO DE ARRIMO- RESERVATORIO ELEVADO.-IMPERMEABILIZACAO/JUNTAS DE DILATACAO ","32.15.030","IMPERMEABILIZAÇÃO EM MANTA ASFÁLTICA COM ARMADURA, TIPO III-B, ESPESSURA DE 3 MM","M2",76.95]
["CDHU","2022/08","1.9-2-CONSTRUÇÃO-CIVIL - 400","VIGAS E BLOCOS BALDRAME - RESERV. RETENCAO- APROVEITAM. AP- SUBESTACAO- ABRIGOS- MURO DE ARRIMO- RESERVATORIO ELEVADO.-IMPERMEABILIZACAO/JUNTAS DE DILATACAO ","003446","PROTECAO MECANICA 1:4 E=3CM","M2",76.95]
["CDHU","2022/08","1.9-2-CONSTRUÇÃO-CIVIL - 400","VIGAS E BLOCOS BALDRAME - RESERV. RETENCAO- APROVEITAM. AP- SUBESTACAO- ABRIGOS- MURO DE ARRIMO- RESERVATORIO ELEVADO.-IMPERMEABILIZACAO/JUNTAS DE DILATACAO ","32.17.030","IMPERMEABILIZAÇÃO EM ARGAMASSA POLIMÉRICA PARA UMIDADE E ÁGUA DE PERCOLAÇÃO","M2",900.89]
["CDHU","2022/08","1.9-2-CONSTRUÇÃO-CIVIL - 400","ESTRUTURA METALICA - PLATAFORMA-COBERTURA ","16.12.050","TELHAMENTO EM CHAPA DE AÇO PRÉ-PINTADA COM EPÓXI E POLIÉSTER, PERFIL TRAPEZOIDAL, COM ESPESSURA DE 0,80 MM E ALTURA DE 100 MM","M2",{"v":794,"d":"794.00"}]
["CDHU","2022/08","1.9-2-CONSTRUÇÃO-CIVIL - 400","ESTRUTURA METALICA - PLATAFORMA-COBERTURA ","16.16.040","TELHA ONDULADA TRANSLÚCIDA EM POLIPROPILENO","M2",{"v":152,"d":"152.00"}]
["CDHU","2022/08","1.9-2-CONSTRUÇÃO-CIVIL - 400","ESQUADRIAS METALICAS - 100-ELEMENTOS METALICOS/COMPONENTES ","16.12.200","CUMEEIRA EM CHAPA DE AÇO PRÉ-PINTADA COM EPÓXI E POLIÉSTER, PERFIL TRAPEZOIDAL, COM ESPESSURA DE 0,50 MM","M",{"v":40.7,"d":"40.70"}]
["CDHU","2022/08","1.9-2-CONSTRUÇÃO-CIVIL - 400","ESQUADRIAS METALICAS - 100-ELEMENTOS METALICOS/COMPONENTES ","16.33.052","CALHA, RUFO, AFINS EM CHAPA GALVANIZADA Nº 24 - CORTE 0,50 M","M",{"v":128.8,"d":"128.80"}]
["CDHU","2022/08","1.9-2-CONSTRUÇÃO-CIVIL - 400","ESQUADRIAS METALICAS - 100-ELEMENTOS METALICOS/COMPONENTES ","24.01.120","CAIXILHO TIPO VENEZIANA INDUSTRIAL COM MONTANTES EM AÇO GALVANIZADO E ALETAS EM FIBRA DE VIDRO","M2",50.37]
["CDHU","2022/08","1.9-2-CONSTRUÇÃO-CIVIL - 400","ESQUADRIAS METALICAS - 100-ELEMENTOS METALICOS/COMPONENTES ","25.02.010","PORTA DE ENTRADA DE ABRIR EM ALUMÍNIO COM VIDRO, LINHA COMERCIAL","M2",56.18]
["CDHU","2022/08","1.9-2-CONSTRUÇÃO-CIVIL - 400","ESQUADRIAS METALICAS - 100-ELEMENTOS METALICOS/COMPONENTES ","25.02.250","PORTA EM ALUMÍNIO ANODIZADO DE ABRIR, TIPO VENEZIANA, SOB MEDIDA - BRONZE/PRETO","M2",42.18]
["CDHU","2022/08","1.9-2-CONSTRUÇÃO-CIVIL - 400","ESQUADRIAS METALICAS - 100-ELEMENTOS METALICOS/COMPONENTES ","25.01.500","CAIXILHO EM ALUMÍNIO ANODIZADO FIXO, SOB MEDIDA - BRONZE/PRETO","M2",19.68]
["CDHU","2022/08","1.9-2-CONSTRUÇÃO-CIVIL - 400","ESQUADRIAS METALICAS - 100-ELEMENTOS METALICOS/COMPONENTES ","25.01.510","CAIXILHO EM ALUMÍNIO ANODIZADO BASCULANTE, SOB MEDIDA - BRONZE/PRETO","M2",21.54]
["CDHU","2022/08","1.9-2-CONSTRUÇÃO-CIVIL - 400","ESQUADRIAS METALICAS - 100-ELEMENTOS METALICOS/COMPONENTES ","416730","GUARDA-CORPO/CORRIMAO TUBULAR DUPLO EM ACO INOX COM MONTANTES CONF. PROJETO\u0002INSTALADO - ETEC JOSE MARTIMIANO DA SILVA","M",43.27]
["CDHU","2022/08","1.9-2-CONSTRUÇÃO-CIVIL - 400","ESQUADRIAS METALICAS - 100-ELEMENTOS METALICOS/COMPONENTES ","24.08.020","CORRIMÃO DUPLO EM TUBO DE AÇO INOXIDÁVEL ESCOVADO, COM DIÂMETRO DE 1 1/2´ E MONTANTES COM DIÂMETRO DE 2´","M",{"v":24.3,"d":"24.30"}]
["CDHU","2022/08","1.9-2-CONSTRUÇÃO-CIVIL - 400","VIDROS  -SERVIÇOS COMPLEMENTARES ","30.06.020","PLACA PARA SINALIZAÇÃO TÁTIL (PAVIMENTO) EM BRAILE PARA CORRIMÃO","UN",{"v":36,"d":"36.00"}]
["CDHU","2022/08","1.9-2-CONSTRUÇÃO-CIVIL - 400","RAMPAS E ESCADAS - 100-VIDROS  ","26.01.168","VIDRO LISO LAMINADO INCOLOR DE 6 MM","M2",41.22]
["CDHU","2022/08","1.9-2-CONSTRUÇÃO-CIVIL - 400","RAMPAS E ESCADAS - 100-ELEMENTOS DE MADEIRA/COMPONENTES ","23.09.560","PORTA LISA COM BATENTE METÁLICO - 90 X 210 CM","UN",{"v":2,"d":"2.00"}]
["CDHU","2022/08","1.9-2-CONSTRUÇÃO-CIVIL - 400","RAMPAS E ESCADAS - 100-ELEMENTOS DE MADEIRA/COMPONENTES ","002950","FOLHA DE PORTA 90X215CM PARA DEFICIENTE FISICO COM BARRA APOIO E CH ACO - WC","UN",{"v":2,"d":"2.00"}]
["CDHU","2022/08","1.9-2-CONSTRUÇÃO-CIVIL - 400","RAMPAS E ESCADAS - 100-PINTURA ","002481","PINTURA ESMALTE SOBRE ESQUADRIA DE MADEIRA 2 DEMAOS","M2",22.68]
["CDHU","2022/08","1.9-2-CONSTRUÇÃO-CIVIL - 400","RAMPAS E ESCADAS - 100-REVESTIMENTOS DE PAREDE E TETO","17.02.020","CHAPISCO","M2",{"v":1992.67,"d":"1,992.67"}]
["CDHU","2022/08","1.9-2-CONSTRUÇÃO-CIVIL - 400","RAMPAS E ESCADAS - 100-REVESTIMENTOS DE PAREDE E TETO","17.02.120","EMBOÇO COMUM","M2",{"v":1992.67,"d":"1,992.67"}]
["CDHU","2022/08","1.9-2-CONSTRUÇÃO-CIVIL - 400","RAMPAS E ESCADAS - 100-REVESTIMENTOS DE PAREDE E TETO","17.02.220","REBOCO","M2",{"v":1571.21,"d":"1,571.21"}]
["CDHU","2022/08","1.9-2-CONSTRUÇÃO-CIVIL - 400","RAMPAS E ESCADAS - 100-REVESTIMENTOS DE PAREDE E TETO","18.11.032","REVESTIMENTO EM PLACA CERÂMICA ESMALTADA DE 15X15 CM, TIPO MONOCOLOR, ASSENTADO E REJUNTADO COM ARGAMASSA INDUSTRIALIZADA","M2",421.46]
["CDHU","2022/08","1.9-2-CONSTRUÇÃO-CIVIL - 400","RAMPAS E ESCADAS - 100-PINTURA ","002542","PINTURA ESMALTE SINTETICO BRILHANTE PAREDE INTERNA/EXTERNA 2 DEMAOS","M2",672.24]
["CDHU","2022/08","1.9-2-CONSTRUÇÃO-CIVIL - 400","RAMPAS E ESCADAS - 100-PINTURA ","002522","PINTURA LATEX ACRILICA INTERNO (LINHA STANDARD) SEM MASSA 2 DEMAOS","M2",{"v":315,"d":"315.00"}]
["CDHU","2022/08","1.9-2-CONSTRUÇÃO-CIVIL - 400","RAMPAS E ESCADAS - 100-PINTURA ","002983","PINTURA LATEX ACRILICA EXTERNA (LINHA STANDARD) SEM MASSA 2 DEMAOS","M2",583.97]
["CDHU","2022/08","1.9-2-CONSTRUÇÃO-CIVIL - 400","RAMPAS E ESCADAS - 100-PINTURA ","002989","PINTURA VERNIZ SOBRE CONCRETO/ALVENARIA","M2",{"v":1120.32,"d":"1,120.32"}]
["CDHU","2022/08","1.9-2-CONSTRUÇÃO-CIVIL - 400","MUROS ENTORNO - 100-FORRO","002542","PINTURA ESMALTE SINTETICO BRILHANTE PAREDE INTERNA/EXTERNA 2 DEMAOS","M2",150.07]
["CDHU","2022/08","1.9-2-CONSTRUÇÃO-CIVIL - 400","MUROS ENTORNO - 100-PISOS ","002537","PISO EM CONCRETO USINADO 15MPA E=7CM COM TELA E LASTRO DE BRITA 3CM","M2",{"v":1040.28,"d":"1,040.28"}]
["CDHU","2022/08","1.9-2-CONSTRUÇÃO-CIVIL - 400","MUROS ENTORNO - 100-PISOS ","18.06.102","PLACA CERÂMICA ESMALTADA PEI-5 PARA ÁREA INTERNA, GRUPO DE ABSORÇÃO BIIB, RESISTÊNCIA QUÍMICA B, ASSENTADO COM ARGAMASSA COLANTE INDUSTRIALIZADA","M2",105.96]
["CDHU","2022/08","1.9-2-CONSTRUÇÃO-CIVIL - 400","MUROS ENTORNO - 100-PISOS ","003168","ACABAMENTO DE SUPERFICIE DE CONCRETO COM DESEMPENADEIRA MEC. ELETRICA","M2",934.32]
["CDHU","2022/08","1.9-2-CONSTRUÇÃO-CIVIL - 400","MUROS ENTORNO - 100-PISOS ","003507","PISO PODOTATIL DE BORRACHA ALERTA 25X25CM","M2",5.15]
["CDHU","2022/08","1.9-2-CONSTRUÇÃO-CIVIL - 400","MUROS ENTORNO - 100-PINTURA ","002733","QUADRA DE ESPORTE-PINTURA ACRILICA PARA PISOS (FDE 150482)","M2",{"v":556.1,"d":"556.10"}]
["CDHU","2022/08","1.9-2-CONSTRUÇÃO-CIVIL - 400","MUROS ENTORNO - 100-PINTURA ","002732","QUADRA DE ESPORTE-PINTURA DE LINHAS DEMARCATORIAS DE QUADRA DE ESPORTES (FDE 150481)","M",415.72]
["CDHU","2022/08","1.9-2-CONSTRUÇÃO-CIVIL - 400","MUROS ENTORNO - 100-ELEMENTOS METALICOS/COMPONENTES ","003119","QUADRA DE ESPORTE-TRAVE DE FUTEBOL DE SALAO EM ACO GALVANIZADO COM REDE","UN",{"v":2,"d":"2.00"}]
["CDHU","2022/08","1.9-2-CONSTRUÇÃO-CIVIL - 400","MUROS ENTORNO - 100-ELEMENTOS METALICOS/COMPONENTES ","003122","QUADRA DE ESPORTE-TABELA DE BASQUETE EM ESTRUTURA DE CONCRETO E TRELICA METALICA COMPLETA (PADRAO FDE)","UN",{"v":2,"d":"2.00"}]
["CDHU","2022/08","1.9-2-CONSTRUÇÃO-CIVIL - 400","MUROS ENTORNO - 100-ELEMENTOS METALICOS/COMPONENTES ","35.01.170","POSTE OFICIAL COMPLETO COM REDE PARA VOLEIBOL","CJ",{"v":1,"d":"1.00"}]
["CDHU","2022/08","1.9-2-CONSTRUÇÃO-CIVIL - 400","REVESTIMENTOS PAREDE - 100-PISOS ","19.01.062","PEITORIL E/OU SOLEIRA EM GRANITO, ESPESSURA DE 2 CM E LARGURA ATÉ 20 CM, ACABAMENTO POLIDO","M",{"v":13.8,"d":"13.80"}]
["CDHU","2022/08","1.9-2-CONSTRUÇÃO-CIVIL - 400","REVESTIMENTOS PAREDE - 100-PISOS ","002999","PEITORIL PRE-MOLDAD0 24X5CM FCK=18MPA","M",57.55]
["CDHU","2022/08","1.9-2-CONSTRUÇÃO-CIVIL - 400","REVESTIMENTOS PAREDE - 100-ELEMENTOS DE MADEIRA/COMPONENTES ","44.02.062","TAMPO/BANCADA EM GRANITO, COM FRONTÃO, ESPESSURA DE 2 CM, ACABAMENTO POLIDO","M2",8.78]
["CDHU","2022/08","1.9-2-CONSTRUÇÃO-CIVIL - 400","REVESTIMENTOS PAREDE - 100-INSTALAÇÕES HIDRAULICAS","44.01.270","CUBA DE LOUÇA DE EMBUTIR OVAL","UN",{"v":8,"d":"8.00"}]
["CDHU","2022/08","1.9-2-CONSTRUÇÃO-CIVIL - 400","REVESTIMENTOS PAREDE - 100-INSTALAÇÕES HIDRAULICAS","44.03.645","TORNEIRA DE MESA AUTOMÁTICA, ACIONAMENTO HIDROMECÂNICO, EM LATÃO CROMADO, DN= 1/2´OU 3/4´","UN",{"v":8,"d":"8.00"}]
["CDHU","2022/08","1.9-2-CONSTRUÇÃO-CIVIL - 400","REVESTIMENTOS PAREDE - 100-INSTALAÇÕES HIDRAULICAS","151291","BACIA SANITARIA PARA VALVULA DE DESCARGA COM ACESSORIOS","UN",{"v":6,"d":"6.00"}]
["CDHU","2022/08","1.9-2-CONSTRUÇÃO-CIVIL - 400","REVESTIMENTOS PAREDE - 100-INSTALAÇÕES HIDRAULICAS","44.01.240","LAVATÓRIO EM LOUÇA COM COLUNA SUSPENSA","UN",{"v":2,"d":"2.00"}]
["CDHU","2022/08","1.9-2-CONSTRUÇÃO-CIVIL - 400","REVESTIMENTOS PAREDE - 100-INSTALAÇÕES HIDRAULICAS","44.01.200","MICTÓRIO DE LOUÇA SIFONADO AUTO ASPIRANTE","UN",{"v":2,"d":"2.00"}]
["CDHU","2022/08","1.9-2-CONSTRUÇÃO-CIVIL - 400","REVESTIMENTOS PAREDE - 100-INSTALAÇÕES HIDRAULICAS","43.02.080","CHUVEIRO ELÉTRICO DE 6.500W / 220V COM RESISTÊNCIA BLINDADA","UN",{"v":8,"d":"8.00"}]
["CDHU","2022/08","1.9-2-CONSTRUÇÃO-CIVIL - 400","REVESTIMENTOS PAREDE - 100-INSTALAÇÕES HIDRAULICAS","44.03.920","DUCHA HIGIÊNICA COM REGISTRO","UN",{"v":2,"d":"2.00"}]
["CDHU","2022/08","1.9-2-CONSTRUÇÃO-CIVIL - 400","REVESTIMENTOS PAREDE - 100-INSTALAÇÕES HIDRAULICAS","30.08.030","ASSENTO ARTICULADO PARA BANHO, EM ALUMÍNIO COM PINTURA EPÓXI DE 700 X 450 MM","UN",{"v":2,"d":"2.00"}]
["CDHU","2022/08","1.9-2-CONSTRUÇÃO-CIVIL - 400","REVESTIMENTOS PAREDE - 100-INSTALAÇÕES HIDRAULICAS","30.08.050","TROCADOR ACESSÍVEL EM MDF COM REVESTIMENTO EM LAMINADO MELAMÍNICO DE 180X80 CM","UN",{"v":2,"d":"2.00"}]
["CDHU","2022/08","1.9-2-CONSTRUÇÃO-CIVIL - 400","REVESTIMENTOS PAREDE - 100-INSTALAÇÕES HIDRAULICAS","002929","BARRA DE APOIO ACO INOX 80CM","UN",{"v":10,"d":"10.00"}]
["CDHU","2022/08","1.9-2-CONSTRUÇÃO-CIVIL - 400","REVESTIMENTOS PAREDE - 100-INSTALAÇÕES HIDRAULICAS","003415","BARRA DE APOIO ACO INOX 70CM","UN",{"v":4,"d":"4.00"}]
["CDHU","2022/08","1.9-2-CONSTRUÇÃO-CIVIL - 400","REVESTIMENTOS PAREDE - 100-INSTALAÇÕES HIDRAULICAS","003863","BARRA DE APOIO ACO INOX PARA LAVATORIO EM U 24X40CM","UN",{"v":4,"d":"4.00"}]
["CDHU","2022/08","1.9-2-CONSTRUÇÃO-CIVIL - 400","REVESTIMENTOS PAREDE - 100-INSTALAÇÕES HIDRAULICAS","003708","BARRA DE APOIO ACO INOX TIPO L 70X70CM","UN",{"v":2,"d":"2.00"}]
["CDHU","2022/08","1.9-2-CONSTRUÇÃO-CIVIL - 400","REVESTIMENTOS PAREDE - 100-INSTALAÇÕES HIDRAULICAS","44.03.130","SABONETEIRA TIPO DISPENSER, PARA REFIL DE 800 ML","UN",{"v":10,"d":"10.00"}]
["CDHU","2022/08","1.9-2-CONSTRUÇÃO-CIVIL - 400","REVESTIMENTOS PAREDE - 100-INSTALAÇÕES HIDRAULICAS","44.03.180","DISPENSER TOALHEIRO EM ABS, PARA FOLHAS","UN",{"v":6,"d":"6.00"}]
["CDHU","2022/08","1.9-2-CONSTRUÇÃO-CIVIL - 400","REVESTIMENTOS PAREDE - 100-INSTALAÇÕES HIDRAULICAS","44.03.050","DISPENSER PAPEL HIGIÊNICO EM ABS PARA ROLÃO 300 / 600 M, COM VISOR","UN",{"v":8,"d":"8.00"}]
["CDHU","2022/08","1.9-2-CONSTRUÇÃO-CIVIL - 400","REVESTIMENTOS PAREDE - 100-INSTALAÇÕES HIDRAULICAS","44.03.370","TORNEIRA CURTA COM ROSCA PARA USO GERAL, EM LATÃO FUNDIDO SEM ACABAMENTO, DN= 1/2´","UN",{"v":2,"d":"2.00"}]
["CDHU","2022/08","1.9-2-CONSTRUÇÃO-CIVIL - 400","REVESTIMENTOS PAREDE - 100-INSTALAÇÕES HIDRAULICAS","43.01.032","PURIFICADOR DE PRESSÃO ELÉTRICO EM CHAPA ELETROZINCADO PRÉ-PINTADA E TAMPO EM AÇO INOXIDÁVEL, TIPO COLUNA, CAPACIDADE DE REFRIGERAÇÃO DE 2 L/H - CONJUGADO","UN",{"v":2,"d":"2.00"}]
["CDHU","2022/08","1.9-2-CONSTRUÇÃO-CIVIL - 400","PISOS - 100-VIDROS  ","26.04.030","ESPELHO COMUM DE 3 MM COM MOLDURA EM ALUMÍNIO","M2",4.05]
["CDHU","2022/08","1.9-3-CONSTRUÇÃO-INSTALACOES ELETRICAS, CFTV E SPDA - 400","ETAPA 01-INSTALAÇÕES ELETRICAS","37.06.014","PAINEL AUTOPORTANTE EM CHAPA DE AÇO, COM PROTEÇÃO MÍNIMA IP 54 - SEM COMPONENTES","M2",{"v":1.2,"d":"1.20"}]
["CDHU","2022/08","1.9-3-CONSTRUÇÃO-INSTALACOES ELETRICAS, CFTV E SPDA - 400","ETAPA 01-INSTALAÇÕES ELETRICAS","134966","BARRAMENTO RETANGULAR DE COBRE 2\"X5/16\"","M",{"v":3,"d":"3.00"}]
["CDHU","2022/08","1.9-3-CONSTRUÇÃO-INSTALACOES ELETRICAS, CFTV E SPDA - 400","ETAPA 01-INSTALAÇÕES ELETRICAS","409217","PROTECAO PARA BARRAMENTO DE 4MM-SIURB","M2",{"v":1,"d":"1.00"}]
["CDHU","2022/08","1.9-3-CONSTRUÇÃO-INSTALACOES ELETRICAS, CFTV E SPDA - 400","ETAPA 01-INSTALAÇÕES ELETRICAS","37.25.110","DISJUNTOR EM CAIXA MOLDADA TRIPOLAR, TÉRMICO E MAGNÉTICO FIXOS, TENSÃO DE ISOLAMENTO 415/690V, DE 175A A 250A","UN",{"v":1,"d":"1.00"}]
["CDHU","2022/08","1.9-3-CONSTRUÇÃO-INSTALACOES ELETRICAS, CFTV E SPDA - 400","ETAPA 01-INSTALAÇÕES ELETRICAS","37.13.800","MINI-DISJUNTOR TERMOMAGNÉTICO, UNIPOLAR 127/220 V, CORRENTE DE 10 A ATÉ 32 A","UN",{"v":6,"d":"6.00"}]
["CDHU","2022/08","1.9-3-CONSTRUÇÃO-INSTALACOES ELETRICAS, CFTV E SPDA - 400","ETAPA 01-INSTALAÇÕES ELETRICAS","37.13.840","MINI-DISJUNTOR TERMOMAGNÉTICO, BIPOLAR 220/380 V, CORRENTE DE 10 A ATÉ 32 A","UN",{"v":16,"d":"16.00"}]
["CDHU","2022/08","1.9-3-CONSTRUÇÃO-INSTALACOES ELETRICAS, CFTV E SPDA - 400","ETAPA 01-INSTALAÇÕES ELETRICAS","37.17.060","DISPOSITIVO DIFERENCIAL RESIDUAL DE 25 A X 30 MA - 2 POLOS","UN",{"v":6,"d":"6.00"}]
["CDHU","2022/08","1.9-3-CONSTRUÇÃO-INSTALACOES ELETRICAS, CFTV E SPDA - 400","ETAPA 01-INSTALAÇÕES ELETRICAS","37.17.070","DISPOSITIVO DIFERENCIAL RESIDUAL DE 40 A X 30 MA - 2 POLOS","UN",{"v":10,"d":"10.00"}]
["CDHU","2022/08","1.9-3-CONSTRUÇÃO-INSTALACOES ELETRICAS, CFTV E SPDA - 400","ETAPA 01-INSTALAÇÕES ELETRICAS","37.24.032","SUPRESSOR DE SURTO MONOFÁSICO, CORRENTE NOMINAL 20 KA, IMAX. DE SURTO 50 ATÉ 80 KA","UN",{"v":4,"d":"4.00"}]
["CDHU","2022/08","1.9-3-CONSTRUÇÃO-INSTALACOES ELETRICAS, CFTV E SPDA - 400","VIGAS E BLOCOS BALDRAME - RESERV. RETENCAO- APROVEITAM. AP- SUBESTACAO- ABRIGOS- MURO DE ARRIMO- RESERVATORIO ELEVADO.-INSTALAÇÕES ELETRICAS","38.04.040","ELETRODUTO GALVANIZADO CONFORME NBR13057 -  3/4´ COM ACESSÓRIOS","M",{"v":400,"d":"400.00"}]
["CDHU","2022/08","1.9-3-CONSTRUÇÃO-INSTALACOES ELETRICAS, CFTV E SPDA - 400","VIGAS E BLOCOS BALDRAME - RESERV. RETENCAO- APROVEITAM. AP- SUBESTACAO- ABRIGOS- MURO DE ARRIMO- RESERVATORIO ELEVADO.-INSTALAÇÕES ELETRICAS","38.04.080","ELETRODUTO GALVANIZADO CONFORME NBR13057 -  1 1/4´ COM ACESSÓRIOS","M",{"v":22,"d":"22.00"}]
["CDHU","2022/08","1.9-3-CONSTRUÇÃO-INSTALACOES ELETRICAS, CFTV E SPDA - 400","VIGAS E BLOCOS BALDRAME - RESERV. RETENCAO- APROVEITAM. AP- SUBESTACAO- ABRIGOS- MURO DE ARRIMO- RESERVATORIO ELEVADO.-INSTALAÇÕES ELETRICAS","39.26.040","CABO DE COBRE FLEXÍVEL DE 6 MM², ISOLAMENTO 0,6/1 KV - ISOLAÇÃO HEPR 90°C - BAIXA EMISSÃO DE FUMAÇA E GASES","M",{"v":550,"d":"550.00"}]
["CDHU","2022/08","1.9-3-CONSTRUÇÃO-INSTALACOES ELETRICAS, CFTV E SPDA - 400","VIGAS E BLOCOS BALDRAME - RESERV. RETENCAO- APROVEITAM. AP- SUBESTACAO- ABRIGOS- MURO DE ARRIMO- RESERVATORIO ELEVADO.-INSTALAÇÕES ELETRICAS","134546","CONJUNTO 4X2\" PARA 1 INTERRUPTOR BIPOLAR 10A-250V","UN",{"v":30,"d":"30.00"}]
["CDHU","2022/08","1.9-3-CONSTRUÇÃO-INSTALACOES ELETRICAS, CFTV E SPDA - 400","VIGAS E BLOCOS BALDRAME - RESERV. RETENCAO- APROVEITAM. AP- SUBESTACAO- ABRIGOS- MURO DE ARRIMO- RESERVATORIO ELEVADO.-INSTALAÇÕES ELETRICAS","135534","CONDULETE DE ALUMINIO E 3/4\"","UN",{"v":30,"d":"30.00"}]
["CDHU","2022/08","1.9-3-CONSTRUÇÃO-INSTALACOES ELETRICAS, CFTV E SPDA - 400","VIGAS E BLOCOS BALDRAME - RESERV. RETENCAO- APROVEITAM. AP- SUBESTACAO- ABRIGOS- MURO DE ARRIMO- RESERVATORIO ELEVADO.-INSTALAÇÕES ELETRICAS","135382","CONDULETE DE ALUMINIO E 3/4\" COM 1 TOM 2P+T 10A-250V","UN",{"v":30,"d":"30.00"}]
["CDHU","2022/08","1.9-3-CONSTRUÇÃO-INSTALACOES ELETRICAS, CFTV E SPDA - 400","VIGAS E BLOCOS BALDRAME - RESERV. RETENCAO- APROVEITAM. AP- SUBESTACAO- ABRIGOS- MURO DE ARRIMO- RESERVATORIO ELEVADO.-INSTALAÇÕES ELETRICAS","135432","PLUG FEMEA 2P+T","UN",{"v":32,"d":"32.00"}]
["CDHU","2022/08","1.9-3-CONSTRUÇÃO-INSTALACOES ELETRICAS, CFTV E SPDA - 400","VIGAS E BLOCOS BALDRAME - RESERV. RETENCAO- APROVEITAM. AP- SUBESTACAO- ABRIGOS- MURO DE ARRIMO- RESERVATORIO ELEVADO.-INSTALAÇÕES ELETRICAS","135425","PLUG MACHO 2P+T","UN",{"v":32,"d":"32.00"}]
["CDHU","2022/08","1.9-3-CONSTRUÇÃO-INSTALACOES ELETRICAS, CFTV E SPDA - 400","VIGAS E BLOCOS BALDRAME - RESERV. RETENCAO- APROVEITAM. AP- SUBESTACAO- ABRIGOS- MURO DE ARRIMO- RESERVATORIO ELEVADO.-INSTALAÇÕES ELETRICAS","41.31.040","LUMINÁRIA LED RETANGULAR DE SOBREPOR COM DIFUSOR TRANSLÚCIDO, 4000 K, FLUXO LUMINOSO DE 3690 A 4800 LM, POTÊNCIA DE 38 W A 41 W","UN",{"v":32,"d":"32.00"}]
["CDHU","2022/08","1.9-3-CONSTRUÇÃO-INSTALACOES ELETRICAS, CFTV E SPDA - 400","VIGAS E BLOCOS BALDRAME - RESERV. RETENCAO- APROVEITAM. AP- SUBESTACAO- ABRIGOS- MURO DE ARRIMO- RESERVATORIO ELEVADO.-INSTALAÇÕES ELETRICAS","135211","CABO PP 3X1.5MM2","M",{"v":40,"d":"40.00"}]
["CDHU","2022/08","1.9-3-CONSTRUÇÃO-INSTALACOES ELETRICAS, CFTV E SPDA - 400","VIGAS E BLOCOS BALDRAME - RESERV. RETENCAO- APROVEITAM. AP- SUBESTACAO- ABRIGOS- MURO DE ARRIMO- RESERVATORIO ELEVADO.-INSTALAÇÕES ELETRICAS","134497","LUMINARIA AUTONOMA DE EMERGENCIA COMPLETA COM BATERIA","UN",{"v":8,"d":"8.00"}]
["CDHU","2022/08","1.9-3-CONSTRUÇÃO-INSTALACOES ELETRICAS, CFTV E SPDA - 400","VIGAS E BLOCOS BALDRAME - RESERV. RETENCAO- APROVEITAM. AP- SUBESTACAO- ABRIGOS- MURO DE ARRIMO- RESERVATORIO ELEVADO.-INSTALAÇÕES ELETRICAS","41.31.070","LUMINÁRIA LED QUADRADA DE SOBREPOR COM DIFUSOR PRISMÁTICO TRANSLÚCIDO, 4000 K, FLUXO LUMINOSO DE 1363 A 1800 LM, POTÊNCIA DE 15 W A 24 W","UN",{"v":8,"d":"8.00"}]
["CDHU","2022/08","1.9-3-CONSTRUÇÃO-INSTALACOES ELETRICAS, CFTV E SPDA - 400","VIGAS E BLOCOS BALDRAME - RESERV. RETENCAO- APROVEITAM. AP- SUBESTACAO- ABRIGOS- MURO DE ARRIMO- RESERVATORIO ELEVADO.-INSTALAÇÕES ELETRICAS","41.12.210","PROJETOR LED MODULAR, FLUXO LUMINOSO DE 26294 LM, EFICIÊNCIA MÍNIMA DE 125 L/W - 150 W/200 W","UN",{"v":16,"d":"16.00"}]
["CDHU","2022/08","1.9-3-CONSTRUÇÃO-INSTALACOES ELETRICAS, CFTV E SPDA - 400","ESTRUTURA METALICA - PLATAFORMA-INSTALAÇÕES ELETRICAS","135415","CORDOALHA DE ACO 50MM2","M",{"v":270,"d":"270.00"}]
["CDHU","2022/08","1.9-3-CONSTRUÇÃO-INSTALACOES ELETRICAS, CFTV E SPDA - 400","ESTRUTURA METALICA - PLATAFORMA-INSTALAÇÕES ELETRICAS","135416","PRESILHA LATAO ESTANHADO 20MM PARA CABO 50MM2 COM PARAFUSO E BUCHA","UN",{"v":70,"d":"70.00"}]
["CDHU","2022/08","1.9-3-CONSTRUÇÃO-INSTALACOES ELETRICAS, CFTV E SPDA - 400","ESTRUTURA METALICA - PLATAFORMA-INSTALAÇÕES ELETRICAS","135212","VERGALHAO RE BAR 3/8\"X3.40M COM CLIPS PR","M",{"v":70,"d":"70.00"}]
["CDHU","2022/08","1.9-3-CONSTRUÇÃO-INSTALACOES ELETRICAS, CFTV E SPDA - 400","ESTRUTURA METALICA - PLATAFORMA-INSTALAÇÕES ELETRICAS","134460","CAIXA DE PASSAGEM EM ALVENARIA 40X40X30CM SEM FUNDO COM LASTRO BRITA 20CM - ELE","UN",{"v":12,"d":"12.00"}]
["CDHU","2022/08","1.9-3-CONSTRUÇÃO-INSTALACOES ELETRICAS, CFTV E SPDA - 400","ESTRUTURA METALICA - PLATAFORMA-INSTALAÇÕES ELETRICAS","42.05.230","CLIPS DE FIXAÇÃO PARA VERGALHÃO EM AÇO GALVANIZADO DE 3/8´","UN",{"v":12,"d":"12.00"}]
["CDHU","2022/08","1.9-3-CONSTRUÇÃO-INSTALACOES ELETRICAS, CFTV E SPDA - 400","ESTRUTURA METALICA - PLATAFORMA-INSTALAÇÕES ELETRICAS","42.05.200","HASTE DE ATERRAMENTO DE 5/8´ X 2,4 M","UN",{"v":12,"d":"12.00"}]
["CDHU","2022/08","1.9-3-CONSTRUÇÃO-INSTALACOES ELETRICAS, CFTV E SPDA - 400","ESQUADRIAS METALICAS - 100-INSTALAÇÕES ELETRICAS","66.08.110","RACK FECHADO PADRÃO METÁLICO, 19 X 20 US X 470 MM","UN",{"v":1,"d":"1.00"}]
["CDHU","2022/08","1.9-3-CONSTRUÇÃO-INSTALACOES ELETRICAS, CFTV E SPDA - 400","ESQUADRIAS METALICAS - 100-INSTALAÇÕES ELETRICAS","66.20.221","SWITCH GIGABIT PARA SERVIDOR CENTRAL COM 24 PORTAS FRONTAIS E 2 PORTAS SFP, CAPACIDADE 10 / 100 / 1000 MBPS","UN",{"v":1,"d":"1.00"}]
["CDHU","2022/08","1.9-3-CONSTRUÇÃO-INSTALACOES ELETRICAS, CFTV E SPDA - 400","ESQUADRIAS METALICAS - 100-INSTALAÇÕES ELETRICAS","69.09.260","PATCH PANEL DE 24 PORTAS - CATEGORIA 6","UN",{"v":2,"d":"2.00"}]
["CDHU","2022/08","1.9-3-CONSTRUÇÃO-INSTALACOES ELETRICAS, CFTV E SPDA - 400","ESQUADRIAS METALICAS - 100-INSTALAÇÕES ELETRICAS","415097","CONVERSOR DE MIDIA UTP/LC","UN ",{"v":2,"d":"2.00"}]
["CDHU","2022/08","1.9-3-CONSTRUÇÃO-INSTALACOES ELETRICAS, CFTV E SPDA - 400","ESQUADRIAS METALICAS - 100-INSTALAÇÕES ELETRICAS","69.20.180","CORDÃO ÓPTICO DUPLEX, MULTIMODO COM CONECTOR LC/LC - 2,5 M","UN",{"v":1,"d":"1.00"}]
["CDHU","2022/08","1.9-3-CONSTRUÇÃO-INSTALACOES ELETRICAS, CFTV E SPDA - 400","ESQUADRIAS METALICAS - 100-INSTALAÇÕES ELETRICAS","66.20.170","GUIA ORGANIZADORA DE CABOS PARA RACK, 19´ 2 U","UN",{"v":2,"d":"2.00"}]
["CDHU","2022/08","1.9-3-CONSTRUÇÃO-INSTALACOES ELETRICAS, CFTV E SPDA - 400","ESQUADRIAS METALICAS - 100-INSTALAÇÕES ELETRICAS","69.20.230","CALHA DE AÇO COM 8 TOMADAS 2P+T - 250 V, COM CABO","UN",{"v":1,"d":"1.00"}]
["CDHU","2022/08","1.9-3-CONSTRUÇÃO-INSTALACOES ELETRICAS, CFTV E SPDA - 400","ESQUADRIAS METALICAS - 100-INSTALAÇÕES ELETRICAS","69.09.250","PATCH CORDS DE 1,50 OU 3,00 M - RJ-45 / RJ-45 - CATEGORIA 6A","UN",{"v":46,"d":"46.00"}]
["CDHU","2022/08","1.9-3-CONSTRUÇÃO-INSTALACOES ELETRICAS, CFTV E SPDA - 400","ESQUADRIAS METALICAS - 100-INSTALAÇÕES ELETRICAS","416401","CAIXA DE SOBREPOR SURFACE BOX COM 1 TOMADA RJ45","UN ",{"v":16,"d":"16.00"}]
["CDHU","2022/08","1.9-3-CONSTRUÇÃO-INSTALACOES ELETRICAS, CFTV E SPDA - 400","ESQUADRIAS METALICAS - 100-INSTALAÇÕES ELETRICAS","66.08.326","CÂMERA FIXA COLORIDA TIPO BULLET, PARA ÁREAS INTERNAS E EXTERNAS - 1,3 MP","UN",{"v":10,"d":"10.00"}]
["CDHU","2022/08","1.9-3-CONSTRUÇÃO-INSTALACOES ELETRICAS, CFTV E SPDA - 400","ESQUADRIAS METALICAS - 100-INSTALAÇÕES ELETRICAS","66.08.610","UNIDADE GERENCIADORA DIGITAL DE VÍDEO EM REDE (NVR) DE ATÉ 16 CÂMERAS IP, ARMAZENAMENTO DE 12 TB, 1 INTERFACE DE REDE GIGABIT ETHERNET E 4 ENTRADAS DE ALARME","UN",{"v":1,"d":"1.00"}]
["CDHU","2022/08","1.9-3-CONSTRUÇÃO-INSTALACOES ELETRICAS, CFTV E SPDA - 400","ESQUADRIAS METALICAS - 100-INSTALAÇÕES ELETRICAS","69.03.360","CONECTOR RJ-45 FÊMEA - CATEGORIA 6A","UN",{"v":16,"d":"16.00"}]
["CDHU","2022/08","1.9-3-CONSTRUÇÃO-INSTALACOES ELETRICAS, CFTV E SPDA - 400","ESQUADRIAS METALICAS - 100-INSTALAÇÕES ELETRICAS","39.18.120","CABO PARA REDE U/UTP 23 AWG COM 4 PARES - CATEGORIA 6A","M",{"v":900,"d":"900.00"}]
["CDHU","2022/08","1.9-4-CONSTRUÇÃO-INSTALACOES HIDRÁULICAS E INCÊNDIO - 400","ETAPA 01-INSTALAÇÕES HIDRAULICAS","46.01.020","TUBO DE PVC RÍGIDO SOLDÁVEL MARROM, DN= 25 MM, (3/4´), INCLUSIVE CONEXÕES","M",{"v":51,"d":"51.00"}]
["CDHU","2022/08","1.9-4-CONSTRUÇÃO-INSTALACOES HIDRÁULICAS E INCÊNDIO - 400","ETAPA 01-INSTALAÇÕES HIDRAULICAS","46.01.030","TUBO DE PVC RÍGIDO SOLDÁVEL MARROM, DN= 32 MM, (1´), INCLUSIVE CONEXÕES","M",{"v":23,"d":"23.00"}]
["CDHU","2022/08","1.9-4-CONSTRUÇÃO-INSTALACOES HIDRÁULICAS E INCÊNDIO - 400","ETAPA 01-INSTALAÇÕES HIDRAULICAS","46.01.040","TUBO DE PVC RÍGIDO SOLDÁVEL MARROM, DN= 40 MM, (1 1/4´), INCLUSIVE CONEXÕES","M",{"v":20,"d":"20.00"}]
["CDHU","2022/08","1.9-4-CONSTRUÇÃO-INSTALACOES HIDRÁULICAS E INCÊNDIO - 400","ETAPA 01-INSTALAÇÕES HIDRAULICAS","46.01.060","TUBO DE PVC RÍGIDO SOLDÁVEL MARROM, DN= 60 MM, (2´), INCLUSIVE CONEXÕES","M",{"v":63,"d":"63.00"}]
["CDHU","2022/08","1.9-4-CONSTRUÇÃO-INSTALACOES HIDRÁULICAS E INCÊNDIO - 400","ETAPA 01-INSTALAÇÕES HIDRAULICAS","151040","REGISTRO DE PRESSAO CROMADO 3/4\" COM CANOPLA","UN",{"v":10,"d":"10.00"}]
["CDHU","2022/08","1.9-4-CONSTRUÇÃO-INSTALACOES HIDRÁULICAS E INCÊNDIO - 400","ETAPA 01-INSTALAÇÕES HIDRAULICAS","152850","REGISTRO DE GAVETA CROMADO COM CANOPLA 1\"","UN",{"v":5,"d":"5.00"}]
["CDHU","2022/08","1.9-4-CONSTRUÇÃO-INSTALACOES HIDRÁULICAS E INCÊNDIO - 400","ETAPA 01-INSTALAÇÕES HIDRAULICAS","155468","REGISTRO DE GAVETA CROMADO COM CANOPLA 3/4\"","UN",{"v":2,"d":"2.00"}]
["CDHU","2022/08","1.9-4-CONSTRUÇÃO-INSTALACOES HIDRÁULICAS E INCÊNDIO - 400","VIGAS E BLOCOS BALDRAME - RESERV. RETENCAO- APROVEITAM. AP- SUBESTACAO- ABRIGOS- MURO DE ARRIMO- RESERVATORIO ELEVADO.-INSTALAÇÕES HIDRAULICAS","46.02.010","TUBO DE PVC RÍGIDO BRANCO, PONTAS LISAS, SOLDÁVEL, LINHA ESGOTO SÉRIE NORMAL, DN= 40 MM, INCLUSIVE CONEXÕES","M",{"v":18,"d":"18.00"}]
["CDHU","2022/08","1.9-4-CONSTRUÇÃO-INSTALACOES HIDRÁULICAS E INCÊNDIO - 400","VIGAS E BLOCOS BALDRAME - RESERV. RETENCAO- APROVEITAM. AP- SUBESTACAO- ABRIGOS- MURO DE ARRIMO- RESERVATORIO ELEVADO.-INSTALAÇÕES HIDRAULICAS","46.02.050","TUBO DE PVC RÍGIDO BRANCO PXB COM VIROLA E ANEL DE BORRACHA, LINHA ESGOTO SÉRIE NORMAL, DN= 50 MM, INCLUSIVE CONEXÕES","M",{"v":22,"d":"22.00"}]
["CDHU","2022/08","1.9-4-CONSTRUÇÃO-INSTALACOES HIDRÁULICAS E INCÊNDIO - 400","VIGAS E BLOCOS BALDRAME - RESERV. RETENCAO- APROVEITAM. AP- SUBESTACAO- ABRIGOS- MURO DE ARRIMO- RESERVATORIO ELEVADO.-INSTALAÇÕES HIDRAULICAS","46.02.060","TUBO DE PVC RÍGIDO BRANCO PXB COM VIROLA E ANEL DE BORRACHA, LINHA ESGOTO SÉRIE NORMAL, DN= 75 MM, INCLUSIVE CONEXÕES","M",{"v":33,"d":"33.00"}]
["CDHU","2022/08","1.9-4-CONSTRUÇÃO-INSTALACOES HIDRÁULICAS E INCÊNDIO - 400","VIGAS E BLOCOS BALDRAME - RESERV. RETENCAO- APROVEITAM. AP- SUBESTACAO- ABRIGOS- MURO DE ARRIMO- RESERVATORIO ELEVADO.-INSTALAÇÕES HIDRAULICAS","46.02.070","TUBO DE PVC RÍGIDO BRANCO PXB COM VIROLA E ANEL DE BORRACHA, LINHA ESGOTO SÉRIE NORMAL, DN= 100 MM, INCLUSIVE CONEXÕES","M",{"v":24,"d":"24.00"}]
["CDHU","2022/08","1.9-4-CONSTRUÇÃO-INSTALACOES HIDRÁULICAS E INCÊNDIO - 400","VIGAS E BLOCOS BALDRAME - RESERV. RETENCAO- APROVEITAM. AP- SUBESTACAO- ABRIGOS- MURO DE ARRIMO- RESERVATORIO ELEVADO.-INSTALAÇÕES HIDRAULICAS","49.01.040","CAIXA SIFONADA DE PVC RÍGIDO DE 150 X 185 X 75 MM, COM GRELHA","UN",{"v":10,"d":"10.00"}]
["CDHU","2022/08","1.9-4-CONSTRUÇÃO-INSTALACOES HIDRÁULICAS E INCÊNDIO - 400","VIGAS E BLOCOS BALDRAME - RESERV. RETENCAO- APROVEITAM. AP- SUBESTACAO- ABRIGOS- MURO DE ARRIMO- RESERVATORIO ELEVADO.-INSTALAÇÕES HIDRAULICAS","49.01.030","CAIXA SIFONADA DE PVC RÍGIDO DE 150 X 150 X 50 MM, COM GRELHA","UN",{"v":4,"d":"4.00"}]
["CDHU","2022/08","1.9-4-CONSTRUÇÃO-INSTALACOES HIDRÁULICAS E INCÊNDIO - 400","VIGAS E BLOCOS BALDRAME - RESERV. RETENCAO- APROVEITAM. AP- SUBESTACAO- ABRIGOS- MURO DE ARRIMO- RESERVATORIO ELEVADO.-INSTALAÇÕES HIDRAULICAS","155933","TERMINAL DE VENTILACAO 75MM - ESG","UN",{"v":8,"d":"8.00"}]
["CDHU","2022/08","1.9-4-CONSTRUÇÃO-INSTALACOES HIDRÁULICAS E INCÊNDIO - 400","ESTRUTURA METALICA - PLATAFORMA-INSTALAÇÕES HIDRAULICAS","46.01.020","TUBO DE PVC RÍGIDO SOLDÁVEL MARROM, DN= 25 MM, (3/4´), INCLUSIVE CONEXÕES","M",{"v":11,"d":"11.00"}]
["CDHU","2022/08","1.9-4-CONSTRUÇÃO-INSTALACOES HIDRÁULICAS E INCÊNDIO - 400","ESTRUTURA METALICA - PLATAFORMA-INSTALAÇÕES HIDRAULICAS","46.01.050","TUBO DE PVC RÍGIDO SOLDÁVEL MARROM, DN= 50 MM, (1 1/2´), INCLUSIVE CONEXÕES","M",{"v":38,"d":"38.00"}]
["CDHU","2022/08","1.9-4-CONSTRUÇÃO-INSTALACOES HIDRÁULICAS E INCÊNDIO - 400","ESTRUTURA METALICA - PLATAFORMA-INSTALAÇÕES HIDRAULICAS","46.01.060","TUBO DE PVC RÍGIDO SOLDÁVEL MARROM, DN= 60 MM, (2´), INCLUSIVE CONEXÕES","M",{"v":31,"d":"31.00"}]
["CDHU","2022/08","1.9-4-CONSTRUÇÃO-INSTALACOES HIDRÁULICAS E INCÊNDIO - 400","ESTRUTURA METALICA - PLATAFORMA-INSTALAÇÕES HIDRAULICAS","46.01.070","TUBO DE PVC RÍGIDO SOLDÁVEL MARROM, DN= 75 MM, (2 1/2´), INCLUSIVE CONEXÕES","M",{"v":75,"d":"75.00"}]
["CDHU","2022/08","1.9-4-CONSTRUÇÃO-INSTALACOES HIDRÁULICAS E INCÊNDIO - 400","ESTRUTURA METALICA - PLATAFORMA-INSTALAÇÕES HIDRAULICAS","151040","REGISTRO DE PRESSAO CROMADO 3/4\" COM CANOPLA","UN",{"v":2,"d":"2.00"}]
["CDHU","2022/08","1.9-4-CONSTRUÇÃO-INSTALACOES HIDRÁULICAS E INCÊNDIO - 400","ESTRUTURA METALICA - PLATAFORMA-INSTALAÇÕES HIDRAULICAS","155160","REGISTRO DE GAVETA BRUTO 1 1/2\"","UN",{"v":2,"d":"2.00"}]
["CDHU","2022/08","1.9-4-CONSTRUÇÃO-INSTALACOES HIDRÁULICAS E INCÊNDIO - 400","ESTRUTURA METALICA - PLATAFORMA-INSTALAÇÕES HIDRAULICAS","152840","REGISTRO DE GAVETA BRUTO 2\"","UN",{"v":2,"d":"2.00"}]
["CDHU","2022/08","1.9-4-CONSTRUÇÃO-INSTALACOES HIDRÁULICAS E INCÊNDIO - 400","ESTRUTURA METALICA - PLATAFORMA-INSTALAÇÕES HIDRAULICAS","47.04.050","VÁLVULA DE DESCARGA ANTIVANDALISMO, DN= 1 1/2´","UN",{"v":8,"d":"8.00"}]
["CDHU","2022/08","1.9-4-CONSTRUÇÃO-INSTALACOES HIDRÁULICAS E INCÊNDIO - 400","ESQUADRIAS METALICAS - 100-INSTALAÇÕES HIDRAULICAS","46.14.510","TUBO DE FERRO FUNDIDO CLASSE K-9 COM JUNTA ELÁSTICA, DN= 100MM, INCLUSIVE CONEXÕES","M",{"v":66,"d":"66.00"}]
["CDHU","2022/08","1.9-4-CONSTRUÇÃO-INSTALACOES HIDRÁULICAS E INCÊNDIO - 400","ESQUADRIAS METALICAS - 100-INSTALAÇÕES HIDRAULICAS","49.06.080","GRELHA HEMISFÉRICA EM FERRO FUNDIDO DE 6´","UN",{"v":10,"d":"10.00"}]
["CDHU","2022/08","1.9-4-CONSTRUÇÃO-INSTALACOES HIDRÁULICAS E INCÊNDIO - 400","ESQUADRIAS METALICAS - 100-INSTALAÇÕES HIDRAULICAS","46.02.070","TUBO DE PVC RÍGIDO BRANCO PXB COM VIROLA E ANEL DE BORRACHA, LINHA ESGOTO SÉRIE NORMAL, DN= 100 MM, INCLUSIVE CONEXÕES","M",{"v":15,"d":"15.00"}]
["CDHU","2022/08","1.9-5-CONSTRUÇÃO-SERVICOS COMPLEMENTARES - 400","-SERVIÇOS COMPLEMENTARES ","30.06.020","PLACA PARA SINALIZAÇÃO TÁTIL (PAVIMENTO) EM BRAILE PARA CORRIMÃO","UN",{"v":32,"d":"32.00"}]
["CDHU","2022/08","1.9-5-CONSTRUÇÃO-SERVICOS COMPLEMENTARES - 400","-SERVIÇOS COMPLEMENTARES ","30.04.090","SINALIZAÇÃO VISUAL DE DEGRAUS COM PINTURA ESMALTE EPÓXI, COMPRIMENTO DE 20 CM","UN",{"v":54,"d":"54.00"}]
["CDHU","2022/08","1.9-5-CONSTRUÇÃO-SERVICOS COMPLEMENTARES - 400","-SERVIÇOS COMPLEMENTARES ","30.06.080","PLACA DE IDENTIFICAÇÃO EM ALUMÍNIO PARA WC, COM DESENHO UNIVERSAL DE ACESSIBILIDADE","UN",{"v":2,"d":"2.00"}]
["CDHU","2022/08","1.9-5-CONSTRUÇÃO-SERVICOS COMPLEMENTARES - 400","-SERVIÇOS COMPLEMENTARES ","30.06.061","SISTEMA DE ALARME PNE COM INDICADOR AUDIOVISUAL, PARA PESSOAS COM MOBILIDADE REDUZIDA OU CADEIRANTE","CJ",{"v":2,"d":"2.00"}]
["CDHU","2022/08","1.9-5-CONSTRUÇÃO-SERVICOS COMPLEMENTARES - 400","-SERVIÇOS COMPLEMENTARES ","002330","LIMPEZA GERAL DA EDIFICACAO","M2",{"v":1040.28,"d":"1,040.28"}]

{"sheet":"UNITÁRIO","index":2,"n_rows":107,"n_cols":14,"rows_kept":107,"merged":[[16,3,16,12],[21,3,21,12]],"flags":["formulas_cached_only"]}
[]
[null,"CPS/CEETEPS-PRC-2022/33210   |   ORÇAMENTO N. 10.2-22"]
[null,"PLANILHA ORÇAMENTÁRIA UNITÁRIO"]
[null,"R E S U M O"]
[]
[null,null,"NUMERO ETAPA","DESCRIÇÃO DAS ETAPAS",{"$nulls":8},"VALOR (R$)","%"]
[null,null,"2.2-1","2.2-1-PREÇO UNITÁRIO-FUNDAÇÃO -100"]
[null,null,"2.4-1","2.4-1-PREÇO UNITÁRIO-BLOCO PEDAGOGICO SERIE 200 - FUNDACAO"]
[null,null,"2.6-1","2.6-1-PREÇO UNITÁRIO-FUNDAÇÃO -  LABORATÓRIO SÉRIE 300"]
[null,null,"2.8-1","2.8-1-PREÇO UNITÁRIO-BLOCO ESPORTIVO - SÉRIE 400 - FUNDAÇÃO"]
[null,null,"2.11-1","2.11-1-PREÇO UNITÁRIO-FUNDACAO, ELEVADOR E BANHEIROS - 500"]
[]
[{"$nulls":11},"TOTAL R$"]
[null,null,"REFERENCIAIS DE SERVIÇOS E CRITÉRIOS DE MEDIÇÃO:  FDE SEM DESONERAÇÃO JANEIRO/2023; CDHU 188 E TABELA SEM DESONERAÇÃO NOVEMBRO/2022; SINAPI SEM DESONERAÇÃO -  JANEIRO/2023"]
[]
[]
[null,null,"OBJETO:\n","Obras de construção dos blocos pedagógico, de laboratórios e esportivo; reservatórios em torre e enterrado; subestação e lixeira e abrigos de gás e solda; e reforma do bloco histórico e portaria da Etec José Martimiano da Silva - Ribeirão Preto/SP."]
[null,null,"LOCAL:\n","074 - Etec  José Martimiano da Silva - RIBEIRÃO PRETO / SP"]
[null,"CPS/CEETEPS-PRC-2022/33210   |   ORÇAMENTO N. 10.2-22"]
[null,"PLANILHA ORÇAMENTÁRIA UNITÁRIO"]
[]
[null,null,"OBJETO:\n","Obras de construção dos blocos pedagógico, de laboratórios e esportivo; reservatórios em torre e enterrado; subestação e lixeira e abrigos de gás e solda; e reforma do bloco histórico e portaria da Etec José Martimiano da Silva - Ribeirão Preto/SP."]
[null,null,"LOCAL:\n","074 - Etec  José Martimiano da Silva - RIBEIRÃO PRETO / SP"]
[{"$nulls":5},""]
[null,"FONTE","DATA BASE","ETAPA","SUB-ETAPA","CÓDIGO DO ITEM","DESCRIÇÃO","UNIDADE","QUANTIDADE","CUSTO UNITÁRIO (S/BDI)","CUSTO TOTAL (S/ BDI)","BDI%","PREÇO UNITÁRIO (C/ BDI)","PREÇO TOTAL (C/BDI)"]
[null,"CDHU","2022/08","2.2-1-PREÇO UNITÁRIO-FUNDAÇÃO -100","ETAPA 01-INFRA ESTRUTURA ","12.12.010","TAXA DE MOBILIZAÇÃO E DESMOBILIZAÇÃO DE EQUIPAMENTOS PARA EXECUÇÃO DE ESTACA TIPO HÉLICE CONTÍNUA EM SOLO","TX",{"v":1,"d":"1.00"}]
[null,"CDHU","2022/08","2.2-1-PREÇO UNITÁRIO-FUNDAÇÃO -100","ETAPA 01-INFRA ESTRUTURA ","12.12.016","ESTACA TIPO HÉLICE CONTÍNUA, DIÂMETRO DE 30 CM EM SOLO","M",{"v":940,"d":"940.00"}]
[null,"CDHU","2022/08","2.2-1-PREÇO UNITÁRIO-FUNDAÇÃO -100","ETAPA 01-INFRA ESTRUTURA ","003662","CONCRETO USINADO 30MPA BOMBEAVEL COM LANCAMENTO","M3",66.41]
[null,"CDHU","2022/08","2.2-1-PREÇO UNITÁRIO-FUNDAÇÃO -100","ETAPA 01-INFRA ESTRUTURA ","002381","ACO CA 50 (MEDIA)","KG",{"v":4132,"d":"4,132.00"}]
[null,"CDHU","2022/08","2.2-1-PREÇO UNITÁRIO-FUNDAÇÃO -100","VIGAS E BLOCOS BALDRAME - RESERV. RETENCAO- APROVEITAM. AP- SUBESTACAO- ABRIGOS- MURO DE ARRIMO- RESERVATORIO ELEVADO.-INFRA ESTRUTURA ","002826","ESCAVACAO MANUAL ALEM DE 2.00M","M3",343.89]
[null,"CDHU","2022/08","2.2-1-PREÇO UNITÁRIO-FUNDAÇÃO -100","VIGAS E BLOCOS BALDRAME - RESERV. RETENCAO- APROVEITAM. AP- SUBESTACAO- ABRIGOS- MURO DE ARRIMO- RESERVATORIO ELEVADO.-INFRA ESTRUTURA ","003024","APILOAMENTO MANUAL PARA SIMPLES REGULARIZACAO","M2",110.05]
[null,"CDHU","2022/08","2.2-1-PREÇO UNITÁRIO-FUNDAÇÃO -100","VIGAS E BLOCOS BALDRAME - RESERV. RETENCAO- APROVEITAM. AP- SUBESTACAO- ABRIGOS- MURO DE ARRIMO- RESERVATORIO ELEVADO.-INFRA ESTRUTURA ","000100","LASTRO DE BRITA","M3",5.54]
[null,"CDHU","2022/08","2.2-1-PREÇO UNITÁRIO-FUNDAÇÃO -100","VIGAS E BLOCOS BALDRAME - RESERV. RETENCAO- APROVEITAM. AP- SUBESTACAO- ABRIGOS- MURO DE ARRIMO- RESERVATORIO ELEVADO.-INFRA ESTRUTURA ","003662","CONCRETO USINADO 30MPA BOMBEAVEL COM LANCAMENTO","M3",8.95]
[null,"CDHU","2022/08","2.2-1-PREÇO UNITÁRIO-FUNDAÇÃO -100","VIGAS E BLOCOS BALDRAME - RESERV. RETENCAO- APROVEITAM. AP- SUBESTACAO- ABRIGOS- MURO DE ARRIMO- RESERVATORIO ELEVADO.-INFRA ESTRUTURA ","003526","FORMA DE COMPENSADO PLASTIFICADO 15MM","M2",75.32]
[null,"CDHU","2022/08","2.2-1-PREÇO UNITÁRIO-FUNDAÇÃO -100","VIGAS E BLOCOS BALDRAME - RESERV. RETENCAO- APROVEITAM. AP- SUBESTACAO- ABRIGOS- MURO DE ARRIMO- RESERVATORIO ELEVADO.-INFRA ESTRUTURA ","002381","ACO CA 50 (MEDIA)","KG",{"v":1665,"d":"1,665.00"}]
[null,"CDHU","2022/08","2.2-1-PREÇO UNITÁRIO-FUNDAÇÃO -100","VIGAS E BLOCOS BALDRAME - RESERV. RETENCAO- APROVEITAM. AP- SUBESTACAO- ABRIGOS- MURO DE ARRIMO- RESERVATORIO ELEVADO.-INFRA ESTRUTURA ","002416","ACO CA 60 (MEDIA)","KG",{"v":21,"d":"21.00"}]
[null,"CDHU","2022/08","2.2-1-PREÇO UNITÁRIO-FUNDAÇÃO -100","VIGAS E BLOCOS BALDRAME - RESERV. RETENCAO- APROVEITAM. AP- SUBESTACAO- ABRIGOS- MURO DE ARRIMO- RESERVATORIO ELEVADO.-INFRA ESTRUTURA ","000510","CHAPISCO 1:3 VERTICAL","M2",513.37]
[null,"CDHU","2022/08","2.2-1-PREÇO UNITÁRIO-FUNDAÇÃO -100","VIGAS E BLOCOS BALDRAME - RESERV. RETENCAO- APROVEITAM. AP- SUBESTACAO- ABRIGOS- MURO DE ARRIMO- RESERVATORIO ELEVADO.-INFRA ESTRUTURA ","000580","EMBOCO 1:3 VERTICAL E=20MM COM IMPERMEABILIZANTE","M2",513.37]
[null,"CDHU","2022/08","2.2-1-PREÇO UNITÁRIO-FUNDAÇÃO -100","VIGAS E BLOCOS BALDRAME - RESERV. RETENCAO- APROVEITAM. AP- SUBESTACAO- ABRIGOS- MURO DE ARRIMO- RESERVATORIO ELEVADO.-INFRA ESTRUTURA ","002010","PINTURA NEUTROL 2 DEMAOS","M2",513.37]
[null,"CDHU","2022/08","2.2-1-PREÇO UNITÁRIO-FUNDAÇÃO -100","VIGAS E BLOCOS BALDRAME - RESERV. RETENCAO- APROVEITAM. AP- SUBESTACAO- ABRIGOS- MURO DE ARRIMO- RESERVATORIO ELEVADO.-INFRA ESTRUTURA ","000150","REATERRO APILOADO DE VALA","M3",123.18]
[null,"CDHU","2022/08","2.2-1-PREÇO UNITÁRIO-FUNDAÇÃO -100","VIGAS E BLOCOS BALDRAME - RESERV. RETENCAO- APROVEITAM. AP- SUBESTACAO- ABRIGOS- MURO DE ARRIMO- RESERVATORIO ELEVADO.-INFRA ESTRUTURA ","300288","TERRAPLENAGEM-CARGA MECANIZADA E TRANSPORTE DE MAT.DE QUALQUER NATUREZA (DIST.1KM)","M3",220.71]
[null,"CDHU","2022/08","2.2-1-PREÇO UNITÁRIO-FUNDAÇÃO -100","VIGAS E BLOCOS BALDRAME - RESERV. RETENCAO- APROVEITAM. AP- SUBESTACAO- ABRIGOS- MURO DE ARRIMO- RESERVATORIO ELEVADO.-INFRA ESTRUTURA ","05.10.026","TRANSPORTE DE SOLO DE 1ª E 2ª CATEGORIA POR CAMINHÃO PARA DISTÂNCIAS SUPERIORES AO 20° KM","M3XKM",{"v":4414.24,"d":"4,414.24"}]
[null,"CDHU","2022/08","2.2-1-PREÇO UNITÁRIO-FUNDAÇÃO -100","VIGAS E BLOCOS BALDRAME - RESERV. RETENCAO- APROVEITAM. AP- SUBESTACAO- ABRIGOS- MURO DE ARRIMO- RESERVATORIO ELEVADO.-INFRA ESTRUTURA ","05.09.007","TAXA DE DESTINAÇÃO DE RESÍDUO SÓLIDO EM ATERRO, TIPO SOLO/TERRA","M3",220.71]
[null,"CDHU","2022/08","2.4-1-PREÇO UNITÁRIO-BLOCO PEDAGOGICO SERIE 200 - FUNDACAO","ETAPA 01-INFRA ESTRUTURA ","12.12.060","ESTACA TIPO HÉLICE CONTÍNUA, DIÂMETRO DE 40 CM EM SOLO","M",{"v":2880,"d":"2,880.00"}]
[null,"CDHU","2022/08","2.4-1-PREÇO UNITÁRIO-BLOCO PEDAGOGICO SERIE 200 - FUNDACAO","ETAPA 01-INFRA ESTRUTURA ","003662","CONCRETO USINADO 30MPA BOMBEAVEL COM LANCAMENTO","M3",361.73]
[null,"CDHU","2022/08","2.4-1-PREÇO UNITÁRIO-BLOCO PEDAGOGICO SERIE 200 - FUNDACAO","ETAPA 01-INFRA ESTRUTURA ","002381","ACO CA 50 (MEDIA)","KG",{"v":10587,"d":"10,587.00"}]
[null,"CDHU","2022/08","2.4-1-PREÇO UNITÁRIO-BLOCO PEDAGOGICO SERIE 200 - FUNDACAO","VIGAS E BLOCOS BALDRAME - RESERV. RETENCAO- APROVEITAM. AP- SUBESTACAO- ABRIGOS- MURO DE ARRIMO- RESERVATORIO ELEVADO.-INFRA ESTRUTURA ","002826","ESCAVACAO MANUAL ALEM DE 2.00M","M3",{"v":1104.97,"d":"1,104.97"}]
[null,"CDHU","2022/08","2.4-1-PREÇO UNITÁRIO-BLOCO PEDAGOGICO SERIE 200 - FUNDACAO","VIGAS E BLOCOS BALDRAME - RESERV. RETENCAO- APROVEITAM. AP- SUBESTACAO- ABRIGOS- MURO DE ARRIMO- RESERVATORIO ELEVADO.-INFRA ESTRUTURA ","003024","APILOAMENTO MANUAL PARA SIMPLES REGULARIZACAO","M2",441.34]
[null,"CDHU","2022/08","2.4-1-PREÇO UNITÁRIO-BLOCO PEDAGOGICO SERIE 200 - FUNDACAO","VIGAS E BLOCOS BALDRAME - RESERV. RETENCAO- APROVEITAM. AP- SUBESTACAO- ABRIGOS- MURO DE ARRIMO- RESERVATORIO ELEVADO.-INFRA ESTRUTURA ","000100","LASTRO DE BRITA","M3",22.48]
[null,"CDHU","2022/08","2.4-1-PREÇO UNITÁRIO-BLOCO PEDAGOGICO SERIE 200 - FUNDACAO","VIGAS E BLOCOS BALDRAME - RESERV. RETENCAO- APROVEITAM. AP- SUBESTACAO- ABRIGOS- MURO DE ARRIMO- RESERVATORIO ELEVADO.-INFRA ESTRUTURA ","003662","CONCRETO USINADO 30MPA BOMBEAVEL COM LANCAMENTO","M3",198.96]
[null,"CDHU","2022/08","2.4-1-PREÇO UNITÁRIO-BLOCO PEDAGOGICO SERIE 200 - FUNDACAO","VIGAS E BLOCOS BALDRAME - RESERV. RETENCAO- APROVEITAM. AP- SUBESTACAO- ABRIGOS- MURO DE ARRIMO- RESERVATORIO ELEVADO.-INFRA ESTRUTURA ","003526","FORMA DE COMPENSADO PLASTIFICADO 15MM","M2",{"v":1055.95,"d":"1,055.95"}]
[null,"CDHU","2022/08","2.4-1-PREÇO UNITÁRIO-BLOCO PEDAGOGICO SERIE 200 - FUNDACAO","VIGAS E BLOCOS BALDRAME - RESERV. RETENCAO- APROVEITAM. AP- SUBESTACAO- ABRIGOS- MURO DE ARRIMO- RESERVATORIO ELEVADO.-INFRA ESTRUTURA ","002381","ACO CA 50 (MEDIA)","KG",{"v":16769,"d":"16,769.00"}]
[null,"CDHU","2022/08","2.4-1-PREÇO UNITÁRIO-BLOCO PEDAGOGICO SERIE 200 - FUNDACAO","VIGAS E BLOCOS BALDRAME - RESERV. RETENCAO- APROVEITAM. AP- SUBESTACAO- ABRIGOS- MURO DE ARRIMO- RESERVATORIO ELEVADO.-INFRA ESTRUTURA ","000510","CHAPISCO 1:3 VERTICAL","M2",765.08]
[null,"CDHU","2022/08","2.4-1-PREÇO UNITÁRIO-BLOCO PEDAGOGICO SERIE 200 - FUNDACAO","VIGAS E BLOCOS BALDRAME - RESERV. RETENCAO- APROVEITAM. AP- SUBESTACAO- ABRIGOS- MURO DE ARRIMO- RESERVATORIO ELEVADO.-INFRA ESTRUTURA ","000580","EMBOCO 1:3 VERTICAL E=20MM COM IMPERMEABILIZANTE","M2",765.08]
[null,"CDHU","2022/08","2.4-1-PREÇO UNITÁRIO-BLOCO PEDAGOGICO SERIE 200 - FUNDACAO","VIGAS E BLOCOS BALDRAME - RESERV. RETENCAO- APROVEITAM. AP- SUBESTACAO- ABRIGOS- MURO DE ARRIMO- RESERVATORIO ELEVADO.-INFRA ESTRUTURA ","002010","PINTURA NEUTROL 2 DEMAOS","M2",765.08]
[null,"CDHU","2022/08","2.4-1-PREÇO UNITÁRIO-BLOCO PEDAGOGICO SERIE 200 - FUNDACAO","VIGAS E BLOCOS BALDRAME - RESERV. RETENCAO- APROVEITAM. AP- SUBESTACAO- ABRIGOS- MURO DE ARRIMO- RESERVATORIO ELEVADO.-INFRA ESTRUTURA ","000150","REATERRO APILOADO DE VALA","M3",883.54]
[null,"CDHU","2022/08","2.4-1-PREÇO UNITÁRIO-BLOCO PEDAGOGICO SERIE 200 - FUNDACAO","VIGAS E BLOCOS BALDRAME - RESERV. RETENCAO- APROVEITAM. AP- SUBESTACAO- ABRIGOS- MURO DE ARRIMO- RESERVATORIO ELEVADO.-INFRA ESTRUTURA ","300288","TERRAPLENAGEM-CARGA MECANIZADA E TRANSPORTE DE MAT.DE QUALQUER NATUREZA (DIST.1KM)","M3",221.43]
[null,"CDHU","2022/08","2.4-1-PREÇO UNITÁRIO-BLOCO PEDAGOGICO SERIE 200 - FUNDACAO","VIGAS E BLOCOS BALDRAME - RESERV. RETENCAO- APROVEITAM. AP- SUBESTACAO- ABRIGOS- MURO DE ARRIMO- RESERVATORIO ELEVADO.-INFRA ESTRUTURA ","05.09.007","TAXA DE DESTINAÇÃO DE RESÍDUO SÓLIDO EM ATERRO, TIPO SOLO/TERRA","M3",221.43]
[null,"CDHU","2022/08","2.4-1-PREÇO UNITÁRIO-BLOCO PEDAGOGICO SERIE 200 - FUNDACAO","VIGAS E BLOCOS BALDRAME - RESERV. RETENCAO- APROVEITAM. AP- SUBESTACAO- ABRIGOS- MURO DE ARRIMO- RESERVATORIO ELEVADO.-INFRA ESTRUTURA ","05.10.026","TRANSPORTE DE SOLO DE 1ª E 2ª CATEGORIA POR CAMINHÃO PARA DISTÂNCIAS SUPERIORES AO 20° KM","M3XKM",{"v":4428.6,"d":"4,428.60"}]
[null,"CDHU","2022/08","2.6-1-PREÇO UNITÁRIO-FUNDAÇÃO -  LABORATÓRIO SÉRIE 300","ETAPA 01-INFRA ESTRUTURA ","12.12.010","TAXA DE MOBILIZAÇÃO E DESMOBILIZAÇÃO DE EQUIPAMENTOS PARA EXECUÇÃO DE ESTACA TIPO HÉLICE CONTÍNUA EM SOLO","TX",{"v":1,"d":"1.00"}]
[null,"CDHU","2022/08","2.6-1-PREÇO UNITÁRIO-FUNDAÇÃO -  LABORATÓRIO SÉRIE 300","ETAPA 01-INFRA ESTRUTURA ","12.12.016","ESTACA TIPO HÉLICE CONTÍNUA, DIÂMETRO DE 30 CM EM SOLO","M",{"v":1113,"d":"1,113.00"}]
[null,"CDHU","2022/08","2.6-1-PREÇO UNITÁRIO-FUNDAÇÃO -  LABORATÓRIO SÉRIE 300","ETAPA 01-INFRA ESTRUTURA ","003662","CONCRETO USINADO 30MPA BOMBEAVEL COM LANCAMENTO","M3",78.63]
[null,"CDHU","2022/08","2.6-1-PREÇO UNITÁRIO-FUNDAÇÃO -  LABORATÓRIO SÉRIE 300","ETAPA 01-INFRA ESTRUTURA ","002381","ACO CA 50 (MEDIA)","KG",{"v":3829,"d":"3,829.00"}]
[null,"CDHU","2022/08","2.6-1-PREÇO UNITÁRIO-FUNDAÇÃO -  LABORATÓRIO SÉRIE 300","VIGAS E BLOCOS BALDRAME - RESERV. RETENCAO- APROVEITAM. AP- SUBESTACAO- ABRIGOS- MURO DE ARRIMO- RESERVATORIO ELEVADO.-INFRA ESTRUTURA ","002826","ESCAVACAO MANUAL ALEM DE 2.00M","M3",611.13]
[null,"CDHU","2022/08","2.6-1-PREÇO UNITÁRIO-FUNDAÇÃO -  LABORATÓRIO SÉRIE 300","VIGAS E BLOCOS BALDRAME - RESERV. RETENCAO- APROVEITAM. AP- SUBESTACAO- ABRIGOS- MURO DE ARRIMO- RESERVATORIO ELEVADO.-INFRA ESTRUTURA ","003024","APILOAMENTO MANUAL PARA SIMPLES REGULARIZACAO","M2",234.25]
[null,"CDHU","2022/08","2.6-1-PREÇO UNITÁRIO-FUNDAÇÃO -  LABORATÓRIO SÉRIE 300","VIGAS E BLOCOS BALDRAME - RESERV. RETENCAO- APROVEITAM. AP- SUBESTACAO- ABRIGOS- MURO DE ARRIMO- RESERVATORIO ELEVADO.-INFRA ESTRUTURA ","000100","LASTRO DE BRITA","M3",11.95]
[null,"CDHU","2022/08","2.6-1-PREÇO UNITÁRIO-FUNDAÇÃO -  LABORATÓRIO SÉRIE 300","VIGAS E BLOCOS BALDRAME - RESERV. RETENCAO- APROVEITAM. AP- SUBESTACAO- ABRIGOS- MURO DE ARRIMO- RESERVATORIO ELEVADO.-INFRA ESTRUTURA ","003662","CONCRETO USINADO 30MPA BOMBEAVEL COM LANCAMENTO","M3",87.95]
[null,"CDHU","2022/08","2.6-1-PREÇO UNITÁRIO-FUNDAÇÃO -  LABORATÓRIO SÉRIE 300","VIGAS E BLOCOS BALDRAME - RESERV. RETENCAO- APROVEITAM. AP- SUBESTACAO- ABRIGOS- MURO DE ARRIMO- RESERVATORIO ELEVADO.-INFRA ESTRUTURA ","003526","FORMA DE COMPENSADO PLASTIFICADO 15MM","M2",618.02]
[null,"CDHU","2022/08","2.6-1-PREÇO UNITÁRIO-FUNDAÇÃO -  LABORATÓRIO SÉRIE 300","VIGAS E BLOCOS BALDRAME - RESERV. RETENCAO- APROVEITAM. AP- SUBESTACAO- ABRIGOS- MURO DE ARRIMO- RESERVATORIO ELEVADO.-INFRA ESTRUTURA ","002381","ACO CA 50 (MEDIA)","KG",{"v":5978,"d":"5,978.00"}]
[null,"CDHU","2022/08","2.6-1-PREÇO UNITÁRIO-FUNDAÇÃO -  LABORATÓRIO SÉRIE 300","VIGAS E BLOCOS BALDRAME - RESERV. RETENCAO- APROVEITAM. AP- SUBESTACAO- ABRIGOS- MURO DE ARRIMO- RESERVATORIO ELEVADO.-INFRA ESTRUTURA ","000510","CHAPISCO 1:3 VERTICAL","M2",529.91]
[null,"CDHU","2022/08","2.6-1-PREÇO UNITÁRIO-FUNDAÇÃO -  LABORATÓRIO SÉRIE 300","VIGAS E BLOCOS BALDRAME - RESERV. RETENCAO- APROVEITAM. AP- SUBESTACAO- ABRIGOS- MURO DE ARRIMO- RESERVATORIO ELEVADO.-INFRA ESTRUTURA ","000580","EMBOCO 1:3 VERTICAL E=20MM COM IMPERMEABILIZANTE","M2",529.91]
[null,"CDHU","2022/08","2.6-1-PREÇO UNITÁRIO-FUNDAÇÃO -  LABORATÓRIO SÉRIE 300","VIGAS E BLOCOS BALDRAME - RESERV. RETENCAO- APROVEITAM. AP- SUBESTACAO- ABRIGOS- MURO DE ARRIMO- RESERVATORIO ELEVADO.-INFRA ESTRUTURA ","002010","PINTURA NEUTROL 2 DEMAOS","M2",529.91]
[null,"CDHU","2022/08","2.6-1-PREÇO UNITÁRIO-FUNDAÇÃO -  LABORATÓRIO SÉRIE 300","VIGAS E BLOCOS BALDRAME - RESERV. RETENCAO- APROVEITAM. AP- SUBESTACAO- ABRIGOS- MURO DE ARRIMO- RESERVATORIO ELEVADO.-INFRA ESTRUTURA ","000150","REATERRO APILOADO DE VALA","M3",511.21]
[null,"CDHU","2022/08","2.6-1-PREÇO UNITÁRIO-FUNDAÇÃO -  LABORATÓRIO SÉRIE 300","VIGAS E BLOCOS BALDRAME - RESERV. RETENCAO- APROVEITAM. AP- SUBESTACAO- ABRIGOS- MURO DE ARRIMO- RESERVATORIO ELEVADO.-INFRA ESTRUTURA ","300288","TERRAPLENAGEM-CARGA MECANIZADA E TRANSPORTE DE MAT.DE QUALQUER NATUREZA (DIST.1KM)","M3",99.92]
[null,"CDHU","2022/08","2.6-1-PREÇO UNITÁRIO-FUNDAÇÃO -  LABORATÓRIO SÉRIE 300","VIGAS E BLOCOS BALDRAME - RESERV. RETENCAO- APROVEITAM. AP- SUBESTACAO- ABRIGOS- MURO DE ARRIMO- RESERVATORIO ELEVADO.-INFRA ESTRUTURA ","05.10.026","TRANSPORTE DE SOLO DE 1ª E 2ª CATEGORIA POR CAMINHÃO PARA DISTÂNCIAS SUPERIORES AO 20° KM","M3XKM",{"v":1998.4,"d":"1,998.40"}]
[null,"CDHU","2022/08","2.6-1-PREÇO UNITÁRIO-FUNDAÇÃO -  LABORATÓRIO SÉRIE 300","VIGAS E BLOCOS BALDRAME - RESERV. RETENCAO- APROVEITAM. AP- SUBESTACAO- ABRIGOS- MURO DE ARRIMO- RESERVATORIO ELEVADO.-INFRA ESTRUTURA ","05.09.007","TAXA DE DESTINAÇÃO DE RESÍDUO SÓLIDO EM ATERRO, TIPO SOLO/TERRA","M3",99.92]
[null,"CDHU","2022/08","2.8-1-PREÇO UNITÁRIO-BLOCO ESPORTIVO - SÉRIE 400 - FUNDAÇÃO","ETAPA 01-INFRA ESTRUTURA ","12.12.016","ESTACA TIPO HÉLICE CONTÍNUA, DIÂMETRO DE 30 CM EM SOLO","M",{"v":1225,"d":"1,225.00"}]
[null,"CDHU","2022/08","2.8-1-PREÇO UNITÁRIO-BLOCO ESPORTIVO - SÉRIE 400 - FUNDAÇÃO","ETAPA 01-INFRA ESTRUTURA ","003662","CONCRETO USINADO 30MPA BOMBEAVEL COM LANCAMENTO","M3",86.55]
[null,"CDHU","2022/08","2.8-1-PREÇO UNITÁRIO-BLOCO ESPORTIVO - SÉRIE 400 - FUNDAÇÃO","ETAPA 01-INFRA ESTRUTURA ","002381","ACO CA 50 (MEDIA)","KG",{"v":4886,"d":"4,886.00"}]
[null,"CDHU","2022/08","2.8-1-PREÇO UNITÁRIO-BLOCO ESPORTIVO - SÉRIE 400 - FUNDAÇÃO","VIGAS E BLOCOS BALDRAME - RESERV. RETENCAO- APROVEITAM. AP- SUBESTACAO- ABRIGOS- MURO DE ARRIMO- RESERVATORIO ELEVADO.-INFRA ESTRUTURA ","002826","ESCAVACAO MANUAL ALEM DE 2.00M","M3",410.32]
[null,"CDHU","2022/08","2.8-1-PREÇO UNITÁRIO-BLOCO ESPORTIVO - SÉRIE 400 - FUNDAÇÃO","VIGAS E BLOCOS BALDRAME - RESERV. RETENCAO- APROVEITAM. AP- SUBESTACAO- ABRIGOS- MURO DE ARRIMO- RESERVATORIO ELEVADO.-INFRA ESTRUTURA ","003024","APILOAMENTO MANUAL PARA SIMPLES REGULARIZACAO","M2",165.65]
[null,"CDHU","2022/08","2.8-1-PREÇO UNITÁRIO-BLOCO ESPORTIVO - SÉRIE 400 - FUNDAÇÃO","VIGAS E BLOCOS BALDRAME - RESERV. RETENCAO- APROVEITAM. AP- SUBESTACAO- ABRIGOS- MURO DE ARRIMO- RESERVATORIO ELEVADO.-INFRA ESTRUTURA ","000100","LASTRO DE BRITA","M3",8.45]
[null,"CDHU","2022/08","2.8-1-PREÇO UNITÁRIO-BLOCO ESPORTIVO - SÉRIE 400 - FUNDAÇÃO","VIGAS E BLOCOS BALDRAME - RESERV. RETENCAO- APROVEITAM. AP- SUBESTACAO- ABRIGOS- MURO DE ARRIMO- RESERVATORIO ELEVADO.-INFRA ESTRUTURA ","003662","CONCRETO USINADO 30MPA BOMBEAVEL COM LANCAMENTO","M3",69.82]
[null,"CDHU","2022/08","2.8-1-PREÇO UNITÁRIO-BLOCO ESPORTIVO - SÉRIE 400 - FUNDAÇÃO","VIGAS E BLOCOS BALDRAME - RESERV. RETENCAO- APROVEITAM. AP- SUBESTACAO- ABRIGOS- MURO DE ARRIMO- RESERVATORIO ELEVADO.-INFRA ESTRUTURA ","003526","FORMA DE COMPENSADO PLASTIFICADO 15MM","M2",355.08]
[null,"CDHU","2022/08","2.8-1-PREÇO UNITÁRIO-BLOCO ESPORTIVO - SÉRIE 400 - FUNDAÇÃO","VIGAS E BLOCOS BALDRAME - RESERV. RETENCAO- APROVEITAM. AP- SUBESTACAO- ABRIGOS- MURO DE ARRIMO- RESERVATORIO ELEVADO.-INFRA ESTRUTURA ","002381","ACO CA 50 (MEDIA)","KG",{"v":4326,"d":"4,326.00"}]
[null,"CDHU","2022/08","2.8-1-PREÇO UNITÁRIO-BLOCO ESPORTIVO - SÉRIE 400 - FUNDAÇÃO","VIGAS E BLOCOS BALDRAME - RESERV. RETENCAO- APROVEITAM. AP- SUBESTACAO- ABRIGOS- MURO DE ARRIMO- RESERVATORIO ELEVADO.-INFRA ESTRUTURA ","000510","CHAPISCO 1:3 VERTICAL","M2",180.87]
[null,"CDHU","2022/08","2.8-1-PREÇO UNITÁRIO-BLOCO ESPORTIVO - SÉRIE 400 - FUNDAÇÃO","VIGAS E BLOCOS BALDRAME - RESERV. RETENCAO- APROVEITAM. AP- SUBESTACAO- ABRIGOS- MURO DE ARRIMO- RESERVATORIO ELEVADO.-INFRA ESTRUTURA ","000580","EMBOCO 1:3 VERTICAL E=20MM COM IMPERMEABILIZANTE","M2",180.87]
[null,"CDHU","2022/08","2.8-1-PREÇO UNITÁRIO-BLOCO ESPORTIVO - SÉRIE 400 - FUNDAÇÃO","VIGAS E BLOCOS BALDRAME - RESERV. RETENCAO- APROVEITAM. AP- SUBESTACAO- ABRIGOS- MURO DE ARRIMO- RESERVATORIO ELEVADO.-INFRA ESTRUTURA ","002010","PINTURA NEUTROL 2 DEMAOS","M2",180.87]
[null,"CDHU","2022/08","2.8-1-PREÇO UNITÁRIO-BLOCO ESPORTIVO - SÉRIE 400 - FUNDAÇÃO","VIGAS E BLOCOS BALDRAME - RESERV. RETENCAO- APROVEITAM. AP- SUBESTACAO- ABRIGOS- MURO DE ARRIMO- RESERVATORIO ELEVADO.-INFRA ESTRUTURA ","000150","REATERRO APILOADO DE VALA","M3",332.05]
[null,"CDHU","2022/08","2.8-1-PREÇO UNITÁRIO-BLOCO ESPORTIVO - SÉRIE 400 - FUNDAÇÃO","VIGAS E BLOCOS BALDRAME - RESERV. RETENCAO- APROVEITAM. AP- SUBESTACAO- ABRIGOS- MURO DE ARRIMO- RESERVATORIO ELEVADO.-INFRA ESTRUTURA ","300288","TERRAPLENAGEM-CARGA MECANIZADA E TRANSPORTE DE MAT.DE QUALQUER NATUREZA (DIST.1KM)","M3",78.27]
[null,"CDHU","2022/08","2.8-1-PREÇO UNITÁRIO-BLOCO ESPORTIVO - SÉRIE 400 - FUNDAÇÃO","VIGAS E BLOCOS BALDRAME - RESERV. RETENCAO- APROVEITAM. AP- SUBESTACAO- ABRIGOS- MURO DE ARRIMO- RESERVATORIO ELEVADO.-INFRA ESTRUTURA ","05.10.026","TRANSPORTE DE SOLO DE 1ª E 2ª CATEGORIA POR CAMINHÃO PARA DISTÂNCIAS SUPERIORES AO 20° KM","M3XKM",{"v":1565.4,"d":"1,565.40"}]
[null,"CDHU","2022/08","2.8-1-PREÇO UNITÁRIO-BLOCO ESPORTIVO - SÉRIE 400 - FUNDAÇÃO","VIGAS E BLOCOS BALDRAME - RESERV. RETENCAO- APROVEITAM. AP- SUBESTACAO- ABRIGOS- MURO DE ARRIMO- RESERVATORIO ELEVADO.-INFRA ESTRUTURA ","05.09.007","TAXA DE DESTINAÇÃO DE RESÍDUO SÓLIDO EM ATERRO, TIPO SOLO/TERRA","M3",78.27]
[null,"CDHU","2022/08","2.11-1-PREÇO UNITÁRIO-FUNDACAO, ELEVADOR E BANHEIROS - 500","ETAPA 01-INFRA ESTRUTURA ","12.01.061","BROCA EM CONCRETO ARMADO DIÂMETRO DE 30 CM - COMPLETA","M",{"v":60,"d":"60.00"}]
[null,"CDHU","2022/08","2.11-1-PREÇO UNITÁRIO-FUNDACAO, ELEVADOR E BANHEIROS - 500","VIGAS E BLOCOS BALDRAME - RESERV. RETENCAO- APROVEITAM. AP- SUBESTACAO- ABRIGOS- MURO DE ARRIMO- RESERVATORIO ELEVADO.-INFRA ESTRUTURA ","002826","ESCAVACAO MANUAL ALEM DE 2.00M","M3",51.98]
[null,"CDHU","2022/08","2.11-1-PREÇO UNITÁRIO-FUNDACAO, ELEVADOR E BANHEIROS - 500","VIGAS E BLOCOS BALDRAME - RESERV. RETENCAO- APROVEITAM. AP- SUBESTACAO- ABRIGOS- MURO DE ARRIMO- RESERVATORIO ELEVADO.-INFRA ESTRUTURA ","003024","APILOAMENTO MANUAL PARA SIMPLES REGULARIZACAO","M2",20.58]
[null,"CDHU","2022/08","2.11-1-PREÇO UNITÁRIO-FUNDACAO, ELEVADOR E BANHEIROS - 500","VIGAS E BLOCOS BALDRAME - RESERV. RETENCAO- APROVEITAM. AP- SUBESTACAO- ABRIGOS- MURO DE ARRIMO- RESERVATORIO ELEVADO.-INFRA ESTRUTURA ","000100","LASTRO DE BRITA","M3",1.06]
[null,"CDHU","2022/08","2.11-1-PREÇO UNITÁRIO-FUNDACAO, ELEVADOR E BANHEIROS - 500","VIGAS E BLOCOS BALDRAME - RESERV. RETENCAO- APROVEITAM. AP- SUBESTACAO- ABRIGOS- MURO DE ARRIMO- RESERVATORIO ELEVADO.-INFRA ESTRUTURA ","003662","CONCRETO USINADO 30MPA BOMBEAVEL COM LANCAMENTO","M3",4.81]
[null,"CDHU","2022/08","2.11-1-PREÇO UNITÁRIO-FUNDACAO, ELEVADOR E BANHEIROS - 500","VIGAS E BLOCOS BALDRAME - RESERV. RETENCAO- APROVEITAM. AP- SUBESTACAO- ABRIGOS- MURO DE ARRIMO- RESERVATORIO ELEVADO.-INFRA ESTRUTURA ","003526","FORMA DE COMPENSADO PLASTIFICADO 15MM","M2",41.78]
[null,"CDHU","2022/08","2.11-1-PREÇO UNITÁRIO-FUNDACAO, ELEVADOR E BANHEIROS - 500","VIGAS E BLOCOS BALDRAME - RESERV. RETENCAO- APROVEITAM. AP- SUBESTACAO- ABRIGOS- MURO DE ARRIMO- RESERVATORIO ELEVADO.-INFRA ESTRUTURA ","002381","ACO CA 50 (MEDIA)","KG",{"v":372,"d":"372.00"}]
[null,"CDHU","2022/08","2.11-1-PREÇO UNITÁRIO-FUNDACAO, ELEVADOR E BANHEIROS - 500","VIGAS E BLOCOS BALDRAME - RESERV. RETENCAO- APROVEITAM. AP- SUBESTACAO- ABRIGOS- MURO DE ARRIMO- RESERVATORIO ELEVADO.-INFRA ESTRUTURA ","002416","ACO CA 60 (MEDIA)","KG",{"v":14,"d":"14.00"}]
[null,"CDHU","2022/08","2.11-1-PREÇO UNITÁRIO-FUNDACAO, ELEVADOR E BANHEIROS - 500","VIGAS E BLOCOS BALDRAME - RESERV. RETENCAO- APROVEITAM. AP- SUBESTACAO- ABRIGOS- MURO DE ARRIMO- RESERVATORIO ELEVADO.-INFRA ESTRUTURA ","000510","CHAPISCO 1:3 VERTICAL","M2",23.58]
[null,"CDHU","2022/08","2.11-1-PREÇO UNITÁRIO-FUNDACAO, ELEVADOR E BANHEIROS - 500","VIGAS E BLOCOS BALDRAME - RESERV. RETENCAO- APROVEITAM. AP- SUBESTACAO- ABRIGOS- MURO DE ARRIMO- RESERVATORIO ELEVADO.-INFRA ESTRUTURA ","000580","EMBOCO 1:3 VERTICAL E=20MM COM IMPERMEABILIZANTE","M2",23.58]
[null,"CDHU","2022/08","2.11-1-PREÇO UNITÁRIO-FUNDACAO, ELEVADOR E BANHEIROS - 500","VIGAS E BLOCOS BALDRAME - RESERV. RETENCAO- APROVEITAM. AP- SUBESTACAO- ABRIGOS- MURO DE ARRIMO- RESERVATORIO ELEVADO.-INFRA ESTRUTURA ","002010","PINTURA NEUTROL 2 DEMAOS","M2",23.58]
[null,"CDHU","2022/08","2.11-1-PREÇO UNITÁRIO-FUNDACAO, ELEVADOR E BANHEIROS - 500","VIGAS E BLOCOS BALDRAME - RESERV. RETENCAO- APROVEITAM. AP- SUBESTACAO- ABRIGOS- MURO DE ARRIMO- RESERVATORIO ELEVADO.-INFRA ESTRUTURA ","000150","REATERRO APILOADO DE VALA","M3",44.94]
[null,"CDHU","2022/08","2.11-1-PREÇO UNITÁRIO-FUNDACAO, ELEVADOR E BANHEIROS - 500","VIGAS E BLOCOS BALDRAME - RESERV. RETENCAO- APROVEITAM. AP- SUBESTACAO- ABRIGOS- MURO DE ARRIMO- RESERVATORIO ELEVADO.-INFRA ESTRUTURA ","300288","TERRAPLENAGEM-CARGA MECANIZADA E TRANSPORTE DE MAT.DE QUALQUER NATUREZA (DIST.1KM)","M3",7.04]
[null,"CDHU","2022/08","2.11-1-PREÇO UNITÁRIO-FUNDACAO, ELEVADOR E BANHEIROS - 500","VIGAS E BLOCOS BALDRAME - RESERV. RETENCAO- APROVEITAM. AP- SUBESTACAO- ABRIGOS- MURO DE ARRIMO- RESERVATORIO ELEVADO.-INFRA ESTRUTURA ","05.10.026","TRANSPORTE DE SOLO DE 1ª E 2ª CATEGORIA POR CAMINHÃO PARA DISTÂNCIAS SUPERIORES AO 20° KM","M3XKM",{"v":140.8,"d":"140.80"}]
[null,"CDHU","2022/08","2.11-1-PREÇO UNITÁRIO-FUNDACAO, ELEVADOR E BANHEIROS - 500","VIGAS E BLOCOS BALDRAME - RESERV. RETENCAO- APROVEITAM. AP- SUBESTACAO- ABRIGOS- MURO DE ARRIMO- RESERVATORIO ELEVADO.-INFRA ESTRUTURA ","05.09.007","TAXA DE DESTINAÇÃO DE RESÍDUO SÓLIDO EM ATERRO, TIPO SOLO/TERRA","M3",7.04]

{"sheet":"ADEQUAÇÃO","index":3,"n_rows":272,"n_cols":13,"rows_kept":272,"merged":[[18,2,18,11],[23,2,23,11]],"flags":["formulas_cached_only"]}
[]
["CPS/CEETEPS-PRC-2022/33210   |   ORÇAMENTO N. 10.2-22"]
["PLANILHA ORÇAMENTÁRIA ADEQUAÇÃO"]
["R E S U M O"]
[]
[null,"NUMERO ETAPA","DESCRIÇÃO DAS ETAPAS",{"$nulls":8},"VALOR (R$)","%"]
[null,"3.10-1","3.10-1-REFORMA-DEMOLICOES E RETIRADAS - BLOCO HISTORICO SÉRIE 500"]
[null,"3.12-1","3.12-1-REFORMA-ESTRUTURA - 500"]
[null,"3.12-2","3.12-2-REFORMA-CIVIL - 500"]
[null,"3.12-3","3.12-3-REFORMA-INSTALACOES ELETRICAS, CFTV E SPDA - 500"]
[null,"3.12-4","3.12-4-REFORMA-INSTALACOES HIDRÁULICAS - 500"]
[null,"3.12-5","3.12-5-REFORMA-CLIMATIZAÇÃO - 500"]
[null,"3.12-6","3.12-6-REFORMA-SERVICOS COMPLEMENTARES - 500"]
[]
[{"$nulls":10},"TOTAL R$"]
[null,"REFERENCIAIS DE SERVIÇOS E CRITÉRIOS DE MEDIÇÃO:  FDE SEM DESONERAÇÃO JANEIRO/2023; CDHU 188 E TABELA SEM DESONERAÇÃO NOVEMBRO/2022; SINAPI SEM DESONERAÇÃO -  JANEIRO/2023"]
[]
[]
[null,"OBJETO:\n","Obras de construção dos blocos pedagógico, de laboratórios e esportivo; reservatórios em torre e enterrado; subestação e lixeira e abrigos de gás e solda; e reforma do bloco histórico e portaria da Etec José Martimiano da Silva - Ribeirão Preto/SP."]
[null,"LOCAL:\n","074 - Etec  José Martimiano da Silva - RIBEIRÃO PRETO / SP"]
["CPS/CEETEPS-PRC-2022/33210   |   ORÇAMENTO N. 10.2-22"]
["PLANILHA ORÇAMENTÁRIA ADEQUAÇÃO"]
[]
[null,"OBJETO:\n","Obras de construção dos blocos pedagógico, de laboratórios e esportivo; reservatórios em torre e enterrado; subestação e lixeira e abrigos de gás e solda; e reforma do bloco histórico e portaria da Etec José Martimiano da Silva - Ribeirão Preto/SP."]
[null,"LOCAL:\n","074 - Etec  José Martimiano da Silva - RIBEIRÃO PRETO / SP"]
[{"$nulls":4},""]
["FONTE","DATA BASE","ETAPA","SUB-ETAPA","CÓDIGO DO ITEM","DESCRIÇÃO","UNIDADE","QUANTIDADE","CUSTO UNITÁRIO (S/BDI)","CUSTO TOTAL (S/ BDI)","BDI%","PREÇO UNITÁRIO (C/ BDI)","PREÇO TOTAL (C/BDI)"]
["CDHU","2022/08","3.10-1-REFORMA-DEMOLICOES E RETIRADAS - BLOCO HISTORICO SÉRIE 500","-COBERTURA ","04.03.060","RETIRADA DE CUMEEIRA OU ESPIGÃO EM BARRO","M",103.88]
["CDHU","2022/08","3.10-1-REFORMA-DEMOLICOES E RETIRADAS - BLOCO HISTORICO SÉRIE 500","-COBERTURA ","04.03.020","RETIRADA DE TELHAMENTO EM BARRO","M2",568.62]
["CDHU","2022/08","3.10-1-REFORMA-DEMOLICOES E RETIRADAS - BLOCO HISTORICO SÉRIE 500","-COBERTURA ","04.02.020","RETIRADA DE PEÇAS LINEARES EM MADEIRA COM SEÇÃO ATÉ 60 CM²","M",{"v":1262.15,"d":"1,262.15"}]
["CDHU","2022/08","3.10-1-REFORMA-DEMOLICOES E RETIRADAS - BLOCO HISTORICO SÉRIE 500","-COBERTURA ","04.02.050","RETIRADA DE ESTRUTURA EM MADEIRA TESOURA - TELHAS DE BARRO","M2",142.16]
["CDHU","2022/08","3.10-1-REFORMA-DEMOLICOES E RETIRADAS - BLOCO HISTORICO SÉRIE 500","ETAPA 01-FORRO","03.08.020","DEMOLIÇÃO MANUAL DE FORRO EM ESTUQUE, INCLUSIVE SISTEMA DE FIXAÇÃO/TARUGAMENTO","M2",432.53]
["CDHU","2022/08","3.10-1-REFORMA-DEMOLICOES E RETIRADAS - BLOCO HISTORICO SÉRIE 500","ETAPA 01-FORRO","03.05.020","DEMOLIÇÃO MANUAL DE REVESTIMENTO SINTÉTICO, INCLUINDO A BASE","M2",68.74]
["CDHU","2022/08","3.10-1-REFORMA-DEMOLICOES E RETIRADAS - BLOCO HISTORICO SÉRIE 500","VIGAS E BLOCOS BALDRAME - RESERV. RETENCAO- APROVEITAM. AP- SUBESTACAO- ABRIGOS- MURO DE ARRIMO- RESERVATORIO ELEVADO.-ELEMENTOS METALICOS/COMPONENTES ","04.09.020","RETIRADA DE ESQUADRIA METÁLICA EM GERAL","M2",{"v":3,"d":"3.00"}]
["CDHU","2022/08","3.10-1-REFORMA-DEMOLICOES E RETIRADAS - BLOCO HISTORICO SÉRIE 500","VIGAS E BLOCOS BALDRAME - RESERV. RETENCAO- APROVEITAM. AP- SUBESTACAO- ABRIGOS- MURO DE ARRIMO- RESERVATORIO ELEVADO.-ELEMENTOS METALICOS/COMPONENTES ","04.09.080","RETIRADA DE BATENTE, CORRIMÃO OU PEÇAS LINEARES METÁLICAS, FIXADOS","M",{"v":3.2,"d":"3.20"}]
["CDHU","2022/08","3.10-1-REFORMA-DEMOLICOES E RETIRADAS - BLOCO HISTORICO SÉRIE 500","ESTRUTURA METALICA - PLATAFORMA-ELEMENTOS DE MADEIRA/COMPONENTES ","04.08.020","RETIRADA DE FOLHA DE ESQUADRIA EM MADEIRA","UN",{"v":8,"d":"8.00"}]
["CDHU","2022/08","3.10-1-REFORMA-DEMOLICOES E RETIRADAS - BLOCO HISTORICO SÉRIE 500","ESTRUTURA METALICA - PLATAFORMA-ELEMENTOS DE MADEIRA/COMPONENTES ","04.08.060","RETIRADA DE BATENTE COM GUARNIÇÃO E PEÇAS LINEARES EM MADEIRA, CHUMBADOS","M",{"v":43.2,"d":"43.20"}]
["CDHU","2022/08","3.10-1-REFORMA-DEMOLICOES E RETIRADAS - BLOCO HISTORICO SÉRIE 500","ESTRUTURA METALICA - PLATAFORMA-ELEMENTOS DE MADEIRA/COMPONENTES ","04.01.040","RETIRADA DE DIVISÓRIA EM PLACA DE MADEIRA OU FIBROCIMENTO COM MONTANTES METÁLICOS","M2",41.88]
["CDHU","2022/08","3.10-1-REFORMA-DEMOLICOES E RETIRADAS - BLOCO HISTORICO SÉRIE 500","ESQUADRIAS METALICAS - 100-ALVENARIA E OUTROS ELEMENTOS DIVISORIOS ","03.02.040","DEMOLIÇÃO MANUAL DE ALVENARIA DE ELEVAÇÃO OU ELEMENTO VAZADO, INCLUINDO REVESTIMENTO","M3",0.41]
["CDHU","2022/08","3.10-1-REFORMA-DEMOLICOES E RETIRADAS - BLOCO HISTORICO SÉRIE 500","ESQUADRIAS METALICAS - 100-SERVIÇOS COMPLEMENTARES ","05.08.220","CARREGAMENTO MECANIZADO DE ENTULHO FRAGMENTADO, COM CAMINHÃO À DISPOSIÇÃO DENTRO DA OBRA, ATÉ O RAIO DE 1 KM","M3",53.64]
["CDHU","2022/08","3.10-1-REFORMA-DEMOLICOES E RETIRADAS - BLOCO HISTORICO SÉRIE 500","ESQUADRIAS METALICAS - 100-SERVIÇOS COMPLEMENTARES ","05.08.140","TRANSPORTE DE ENTULHO, PARA DISTÂNCIAS SUPERIORES AO 20° KM","M3XKM",{"v":1072.75,"d":"1,072.75"}]
["CDHU","2022/08","3.10-1-REFORMA-DEMOLICOES E RETIRADAS - BLOCO HISTORICO SÉRIE 500","ESQUADRIAS METALICAS - 100-SERVIÇOS COMPLEMENTARES ","05.09.006","TAXA DE DESTINAÇÃO DE RESÍDUO SÓLIDO EM ATERRO, TIPO INERTE","T",96.55]
["CDHU","2022/08","3.12-1-REFORMA-ESTRUTURA - 500","ETAPA 01-SUPER ESTRUTURA ","003662","CONCRETO USINADO 30MPA BOMBEAVEL COM LANCAMENTO","M3",5.39]
["CDHU","2022/08","3.12-1-REFORMA-ESTRUTURA - 500","ETAPA 01-SUPER ESTRUTURA ","003526","FORMA DE COMPENSADO PLASTIFICADO 15MM","M2",35.46]
["CDHU","2022/08","3.12-1-REFORMA-ESTRUTURA - 500","ETAPA 01-SUPER ESTRUTURA ","002381","ACO CA 50 (MEDIA)","KG",{"v":352,"d":"352.00"}]
["CDHU","2022/08","3.12-1-REFORMA-ESTRUTURA - 500","VIGAS E BLOCOS BALDRAME - RESERV. RETENCAO- APROVEITAM. AP- SUBESTACAO- ABRIGOS- MURO DE ARRIMO- RESERVATORIO ELEVADO.-ELEMENTOS DE MADEIRA/COMPONENTES ","15.03.131","FORNECIMENTO E MONTAGEM DE ESTRUTURA EM AÇO ASTM-A572 GRAU 50, SEM PINTURA","KG",{"v":4351.6,"d":"4,351.60"}]
["CDHU","2022/08","3.12-1-REFORMA-ESTRUTURA - 500","ESTRUTURA METALICA - PLATAFORMA-PINTURA ","33.07.130","PINTURA EPÓXI BICOMPONENTE EM ESTRUTURAS METÁLICAS","KG",{"v":4351.6,"d":"4,351.60"}]
["CDHU","2022/08","3.12-1-REFORMA-ESTRUTURA - 500","ESQUADRIAS METALICAS - 100-SERVIÇOS COMPLEMENTARES ","416645","ELEVADOR PARA PASSAGEIROS CAPACIDADE 600 KG 2 PARADAS ACO INOX PORTAS UNILATERAIS","UN ",{"v":1,"d":"1.00"}]
["CDHU","2022/08","3.12-2-REFORMA-CIVIL - 500","ETAPA 01-ALVENARIA E OUTROS ELEMENTOS DIVISORIOS ","14.10.111","ALVENARIA DE BLOCO DE CONCRETO DE VEDAÇÃO DE 14 X 19 X 39 CM - CLASSE C","M2",96.19]
["CDHU","2022/08","3.12-2-REFORMA-CIVIL - 500","ETAPA 01-ALVENARIA E OUTROS ELEMENTOS DIVISORIOS ","14.15.120","ALVENARIA EM BLOCO DE CONCRETO CELULAR AUTOCLAVADO DE 15 CM, USO REVESTIDO - CLASSE C25","M2",88.27]
["CDHU","2022/08","3.12-2-REFORMA-CIVIL - 500","ETAPA 01-ALVENARIA E OUTROS ELEMENTOS DIVISORIOS ","14.30.010","DIVISÓRIA EM PLACAS DE GRANITO COM ESPESSURA DE 3 CM","M2",7.18]
["CDHU","2022/08","3.12-2-REFORMA-CIVIL - 500","VIGAS E BLOCOS BALDRAME - RESERV. RETENCAO- APROVEITAM. AP- SUBESTACAO- ABRIGOS- MURO DE ARRIMO- RESERVATORIO ELEVADO.-IMPERMEABILIZACAO/JUNTAS DE DILATACAO ","32.17.030","IMPERMEABILIZAÇÃO EM ARGAMASSA POLIMÉRICA PARA UMIDADE E ÁGUA DE PERCOLAÇÃO","M2",{"v":58.5,"d":"58.50"}]
["CDHU","2022/08","3.12-2-REFORMA-CIVIL - 500","ESTRUTURA METALICA - PLATAFORMA-COBERTURA ","16.02.020","TELHA DE BARRO TIPO FRANCESA","M2",568.62]
["CDHU","2022/08","3.12-2-REFORMA-CIVIL - 500","ESTRUTURA METALICA - PLATAFORMA-COBERTURA ","15.01.040","ESTRUTURA DE MADEIRA TESOURADA PARA TELHA DE BARRO - VÃOS DE 13,01 A 18,00 M","M2",142.16]
["CDHU","2022/08","3.12-2-REFORMA-CIVIL - 500","ESTRUTURA METALICA - PLATAFORMA-COBERTURA ","15.01.310","ESTRUTURA EM TERÇAS PARA TELHAS DE BARRO","M2",142.16]
["CDHU","2022/08","3.12-2-REFORMA-CIVIL - 500","ESTRUTURA METALICA - PLATAFORMA-COBERTURA ","001100","RIPA DE MADEIRA 5X1.5CM - MAT","M",{"v":1262.15,"d":"1,262.15"}]
["CDHU","2022/08","3.12-2-REFORMA-CIVIL - 500","ESTRUTURA METALICA - PLATAFORMA-COBERTURA ","16.02.230","CUMEEIRA DE BARRO EMBOÇADO TIPOS: PLAN, ROMANA, ITALIANA, FRANCESA E PAULISTINHA","M",103.88]
["CDHU","2022/08","3.12-2-REFORMA-CIVIL - 500","ESTRUTURA METALICA - PLATAFORMA-COBERTURA ","16.13.070","TELHAMENTO EM CHAPA DE AÇO PRÉ-PINTADA COM EPÓXI E POLIÉSTER, TIPO SANDUÍCHE, ESPESSURA DE 0,50 MM, COM POLIURETANO","M2",3.95]
["CDHU","2022/08","3.12-2-REFORMA-CIVIL - 500","ESTRUTURA METALICA - PLATAFORMA-COBERTURA ","16.12.200","CUMEEIRA EM CHAPA DE AÇO PRÉ-PINTADA COM EPÓXI E POLIÉSTER, PERFIL TRAPEZOIDAL, COM ESPESSURA DE 0,50 MM","M",2.82]
["CDHU","2022/08","3.12-2-REFORMA-CIVIL - 500","ESTRUTURA METALICA - PLATAFORMA-COBERTURA ","15.20.020","FORNECIMENTO DE PEÇAS DIVERSAS PARA ESTRUTURA EM MADEIRA","M3",0.35]
["CDHU","2022/08","3.12-2-REFORMA-CIVIL - 500","ESQUADRIAS METALICAS - 100-INSTALAÇÕES HIDRAULICAS","16.33.052","CALHA, RUFO, AFINS EM CHAPA GALVANIZADA Nº 24 - CORTE 0,50 M","M",{"v":132.4,"d":"132.40"}]
["CDHU","2022/08","3.12-2-REFORMA-CIVIL - 500","ESQUADRIAS METALICAS - 100-SERVIÇOS COMPLEMENTARES ","414824","DEDETIZACAO-DESCUPINIZACAO DE AREA INTERNA DAS EDIFICACOES","M2",568.62]
["CDHU","2022/08","3.12-2-REFORMA-CIVIL - 500","VIDROS  -ELEMENTOS METALICOS/COMPONENTES ","003696","PORTA DE ALUMINIO VENEZIANA DE ABRIR 0.70X2.10M COM PINTURA ELETROSTATICA","UN",{"v":8,"d":"8.00"}]
["CDHU","2022/08","3.12-2-REFORMA-CIVIL - 500","VIDROS  -ELEMENTOS METALICOS/COMPONENTES ","416624","REPLICA DE ESQUADRIA METALICA, EXCETO PINTURA, CONFORME ORIGINAL E MEMORIAL DESCRITIVO PARA OBRA DE RESTAURO DO EDIFIÍCIO HISTORICO DA ETEC JOSE MARTIMIANO DA SILVA","M2",18.77]
["CDHU","2022/08","3.12-2-REFORMA-CIVIL - 500","VIDROS  -ELEMENTOS METALICOS/COMPONENTES ","416625","REPLICA DE ESQUADRIA METALICA, EXCETO PINTURA, CONFORME ORIGINAL E MEMORIAL DESCRITIVO\nPARA O SANITARIO MASCULINO PARA A OBRA DE RESTAURO DO EDIFICIO HISTORICO DA ETEC JOSE MARTIMIANO DA SILVA","M2",{"v":4.4,"d":"4.40"}]
["CDHU","2022/08","3.12-2-REFORMA-CIVIL - 500","VIDROS  -ELEMENTOS METALICOS/COMPONENTES ","416626","RESTAURO DE ESQUADRIA METALICA, EXCETO PINTURA, CONFORME MEMORIAL DESCRITIVO PARA A OBRA DE RESTAURO DO EDIFICIO HISTORICO DA ETEC JOSE MARTIMIANO DA SILVA","M2",203.65]
["CDHU","2022/08","3.12-2-REFORMA-CIVIL - 500","VIDROS  -ELEMENTOS METALICOS/COMPONENTES ","25.01.100","CAIXILHO EM ALUMÍNIO TIPO VENEZIANA, SOB MEDIDA","M2",15.85]
["CDHU","2022/08","3.12-2-REFORMA-CIVIL - 500","VIDROS  -ELEMENTOS METALICOS/COMPONENTES ","24.01.030","CAIXILHO EM FERRO BASCULANTE, SOB MEDIDA","M2",{"v":5.2,"d":"5.20"}]
["CDHU","2022/08","3.12-2-REFORMA-CIVIL - 500","VIDROS  -ELEMENTOS METALICOS/COMPONENTES ","24.08.040","CORRIMÃO EM TUBO DE AÇO INOXIDÁVEL ESCOVADO, DIÂMETRO DE 1 1/2´ E MONTANTES COM DIÂMETRO DE 2´","M",3.75]
["CDHU","2022/08","3.12-2-REFORMA-CIVIL - 500","VIDROS  -ELEMENTOS METALICOS/COMPONENTES ","24.08.020","CORRIMÃO DUPLO EM TUBO DE AÇO INOXIDÁVEL ESCOVADO, COM DIÂMETRO DE 1 1/2´ E MONTANTES COM DIÂMETRO DE 2´","M",51.03]
["CDHU","2022/08","3.12-2-REFORMA-CIVIL - 500","RAMPAS E ESCADAS - 100-PINTURA ","33.11.050","ESMALTE À BASE ÁGUA EM SUPERFÍCIE METÁLICA, INCLUSIVE PREPARO","M2",{"v":407.3,"d":"407.30"}]
["CDHU","2022/08","3.12-2-REFORMA-CIVIL - 500","RAMPAS E ESCADAS - 100-SERVIÇOS COMPLEMENTARES ","30.06.020","PLACA PARA SINALIZAÇÃO TÁTIL (PAVIMENTO) EM BRAILE PARA CORRIMÃO","UN",{"v":32,"d":"32.00"}]
["CDHU","2022/08","3.12-2-REFORMA-CIVIL - 500","RAMPAS E ESCADAS - 100-VIDROS  ","26.01.168","VIDRO LISO LAMINADO INCOLOR DE 6 MM","M2",130.41]
["CDHU","2022/08","3.12-2-REFORMA-CIVIL - 500","RAMPAS E ESCADAS - 100-ELEMENTOS DE MADEIRA/COMPONENTES ","416623","RESTAURO DE PORTA EM MADEIRA, EXCETO PINTURA, CONFORME MEMORIAL DESCRITIVO PARA A OBRA DE RESTAURO DO EDIFICIO HISTORICO DA ETEC JOSE MARTIMIANO DA SILVA","M2",82.46]
["CDHU","2022/08","3.12-2-REFORMA-CIVIL - 500","RAMPAS E ESCADAS - 100-ELEMENTOS DE MADEIRA/COMPONENTES ","416630","RESTAURO DA DIVISORIA EM MADEIRA DA SALA DO MEMORIAL, INCLUSIVE APLICACAO DE VERNIZ, CONFORME ORIGINAL E MEMORIAL DESCRITIVO PARA A OBRA DE RESTAURO DO EDIFICIO HISTORICO DA ETEC JOSE MARTIMIANO DA SILVA","M2",{"v":3,"d":"3.00"}]
["CDHU","2022/08","3.12-2-REFORMA-CIVIL - 500","RAMPAS E ESCADAS - 100-ELEMENTOS DE MADEIRA/COMPONENTES ","416631","RESTAURO DA ESCADA E GUARDA-CORPO ORIGINAL EM MADEIRA, INCLUSIVE APLICACAO DE VENIZ,\nCONFORME ORIGINAL E MEMORIAL DESCRITIVO PARA A OBRA DE RESTAURO DO EDIFICIO HISTORICO DA ETEC JOSE MARTIMIANO DA SILVA","M2",68.74]
["CDHU","2022/08","3.12-2-REFORMA-CIVIL - 500","RAMPAS E ESCADAS - 100-PINTURA ","33.05.330","VERNIZ EM SUPERFÍCIE DE MADEIRA","M2",164.92]
["CDHU","2022/08","3.12-2-REFORMA-CIVIL - 500","RAMPAS E ESCADAS - 100-PINTURA ","33.12.011","ESMALTE À BASE DE ÁGUA EM MADEIRA, INCLUSIVE PREPARO","M2",82.46]
["CDHU","2022/08","3.12-2-REFORMA-CIVIL - 500","MUROS ENTORNO - 100-REVESTIMENTOS DE PAREDE E TETO","17.02.020","CHAPISCO","M2",524.65]
["CDHU","2022/08","3.12-2-REFORMA-CIVIL - 500","MUROS ENTORNO - 100-REVESTIMENTOS DE PAREDE E TETO","17.02.120","EMBOÇO COMUM","M2",524.65]
["CDHU","2022/08","3.12-2-REFORMA-CIVIL - 500","MUROS ENTORNO - 100-REVESTIMENTOS DE PAREDE E TETO","17.02.220","REBOCO","M2",393.75]
["CDHU","2022/08","3.12-2-REFORMA-CIVIL - 500","MUROS ENTORNO - 100-REVESTIMENTOS DE PAREDE E TETO","18.11.032","REVESTIMENTO EM PLACA CERÂMICA ESMALTADA DE 15X15 CM, TIPO MONOCOLOR, ASSENTADO E REJUNTADO COM ARGAMASSA INDUSTRIALIZADA","M2",{"v":130.9,"d":"130.90"}]
["CDHU","2022/08","3.12-2-REFORMA-CIVIL - 500","MUROS ENTORNO - 100-REVESTIMENTOS DE PAREDE E TETO","416621","RESTAURO DE FRISOS, MOLDURAS E PEITORIS, INCLUSIVE PINTURA E CONFECCAO DE MOLDES, CONFORME MEMORIAL DESCRITIVO PARA A OBRA DE RESTAURO DO EDIFICIO HISTORICO DA ETEC JOSE MARTIMIANO DA SILVA","M",268.38]
["CDHU","2022/08","3.12-2-REFORMA-CIVIL - 500","MUROS ENTORNO - 100-REVESTIMENTOS DE PAREDE E TETO","416622","RESTAURO DO BRASAO CONFORME ORIGINAL, INCLUSIVE PINTURA E CONFECCAO DE MOLDE, PARA A OBRA DE RESTAURO DO EDIFICIO HISTORICO DA ETEC JOSE MARTIMIANO DA SILV","UN ",{"v":1,"d":"1.00"}]
["CDHU","2022/08","3.12-2-REFORMA-CIVIL - 500","MUROS ENTORNO - 100-PINTURA ","002989","PINTURA VERNIZ SOBRE CONCRETO/ALVENARIA","M2",93.24]
["CDHU","2022/08","3.12-2-REFORMA-CIVIL - 500","MUROS ENTORNO - 100-PINTURA ","416440","TINTA LATEX STANDARD FOSCA, INCLUSIVE PREPARO, NAS CORES ESPECIFICADAS NAS PROSPECCOES PICTORICAS PARA A OBRA DE RESTAURO DO EDIFICIO HISTORICO DA ETEC JOSE MARTIMIANO DA SILVA","M2",{"v":3383.8,"d":"3,383.80"}]
["CDHU","2022/08","3.12-2-REFORMA-CIVIL - 500","MUROS ENTORNO - 100-FORRO","22.02.030","FORRO EM PAINÉIS DE GESSO ACARTONADO, ESPESSURA DE 12,5MM, FIXO","M2",432.53]
["CDHU","2022/08","3.12-2-REFORMA-CIVIL - 500","MUROS ENTORNO - 100-FORRO","22.03.030","FORRO EM FIBRA MINERAL NRC 0.55 ACÚSTICO, REVESTIDO EM LÁTEX","M2",{"v":192.9,"d":"192.90"}]
["CDHU","2022/08","3.12-2-REFORMA-CIVIL - 500","MUROS ENTORNO - 100-FORRO","416629","RESTAURO DO FORRO EM ESTUQUE ORIGINAL, EXCETO PINTURA, CONFORME MEMORIAL DESCRITIVO PARA A OBRA DE RESTAURO DO EDIFICIO HISTORICO DA ETEC JOSE MARTIMIANO DA SILVA","M2",282.79]
["CDHU","2022/08","3.12-2-REFORMA-CIVIL - 500","MUROS ENTORNO - 100-PINTURA ","416441","TINTA LATEX FOSCA ANTIMOFO, INCLUSIVE PREPARO, NAS CORES ESPECIFICADAS NAS PROSPECCOES PICTORICAS PARA A OBRA DE RESTAURO DO EDIFICIO HISTORICO DA ETEC JOSE MARTIMIANO DA SILVA","M2",807.97]
["CDHU","2022/08","3.12-2-REFORMA-CIVIL - 500","REVESTIMENTOS PAREDE - 100-PISOS ","001780","REGULARIZACAO PISO 1:3 DESEMPENADO E=3CM","M2",{"v":179,"d":"179.00"}]
["CDHU","2022/08","3.12-2-REFORMA-CIVIL - 500","REVESTIMENTOS PAREDE - 100-PISOS ","18.06.102","PLACA CERÂMICA ESMALTADA PEI-5 PARA ÁREA INTERNA, GRUPO DE ABSORÇÃO BIIB, RESISTÊNCIA QUÍMICA B, ASSENTADO COM ARGAMASSA COLANTE INDUSTRIALIZADA","M2",51.58]
["CDHU","2022/08","3.12-2-REFORMA-CIVIL - 500","REVESTIMENTOS PAREDE - 100-PISOS ","54.07.130","PISO EM LADRILHO HIDRÁULICO VÁRIAS CORES 20 X 20 CM, ASSENTADO COM ARGAMASSA COLANTE INDUSTRIALIZADA","M2",127.42]
["CDHU","2022/08","3.12-2-REFORMA-CIVIL - 500","REVESTIMENTOS PAREDE - 100-PISOS ","30.04.070","REJUNTAMENTO DE PISO EM LADRILHO HIDRÁULICO (25X25CM) COM ARGAMASSA INDUSTRIALIZADA PARA REJUNTE, JUNTAS DE 2 MM","M2",127.42]
["CDHU","2022/08","3.12-2-REFORMA-CIVIL - 500","REVESTIMENTOS PAREDE - 100-PISOS ","003507","PISO PODOTATIL DE BORRACHA ALERTA 25X25CM","M2",7.39]
["CDHU","2022/08","3.12-2-REFORMA-CIVIL - 500","REVESTIMENTOS PAREDE - 100-PISOS ","21.04.110","REVESTIMENTO COM CARPETE PARA TRÁFEGO INTENSO, USO COMERCIAL, TIPO BOUCLÊ DE 6 MM","M2",68.74]
["CDHU","2022/08","3.12-2-REFORMA-CIVIL - 500","REVESTIMENTOS PAREDE - 100-PISOS ","416627","RESTAURO DE PISO EM LADRILHO HIDRAULICO ORIGINAL CONFORME MEMORIAL DESCRITIVO PARA A OBRA DE RESTAURO DO EDIFICIO HISTORICO DA ETEC JOSE MARTIMIANO DA SILVA","M2",346.78]
["CDHU","2022/08","3.12-2-REFORMA-CIVIL - 500","REVESTIMENTOS PAREDE - 100-PISOS ","416628","RESTAURO DE PISO EM MADEIRA, INCLUSIVE APLICACAO DE VERNIZ, CONFORME MEMORIAL DESCRITIVO PARA A OBRA DE RESTAURO DO EDIFICIO HISTORICO DA ETEC JOSE MARTIMIANO DA SILVA","M2",477.99]
["CDHU","2022/08","3.12-2-REFORMA-CIVIL - 500","REVESTIMENTOS PAREDE - 100-PISOS ","416632","RESTAURO DA ESCADA EXTERNA EM BASALTO CONFORME MEMORIAL DESCRITIVO PARA A OBRA DE RESTAURO DO EDIFICIO HISTORICO DA ETEC JOSE MARTIMIANO DA SILVA","M2",26.33]
["CDHU","2022/08","3.12-2-REFORMA-CIVIL - 500","REVESTIMENTOS PAREDE - 100-PISOS ","19.01.064","PEITORIL E/OU SOLEIRA EM GRANITO, ESPESSURA DE 2 CM E LARGURA DE 21 CM ATÉ 30 CM, ACABAMENTO POLIDO","M",{"v":13.8,"d":"13.80"}]
["CDHU","2022/08","3.12-2-REFORMA-CIVIL - 500","REVESTIMENTOS PAREDE - 100-PISOS ","002999","PEITORIL PRE-MOLDAD0 24X5CM FCK=18MPA","M",83.18]
["CDHU","2022/08","3.12-2-REFORMA-CIVIL - 500","REVESTIMENTOS PAREDE - 100-ELEMENTOS DE MADEIRA/COMPONENTES ","44.02.062","TAMPO/BANCADA EM GRANITO, COM FRONTÃO, ESPESSURA DE 2 CM, ACABAMENTO POLIDO","M2",{"v":6.5,"d":"6.50"}]
["CDHU","2022/08","3.12-2-REFORMA-CIVIL - 500","PISOS - 100-INSTALAÇÕES HIDRAULICAS","44.01.270","CUBA DE LOUÇA DE EMBUTIR OVAL","UN",{"v":8,"d":"8.00"}]
["CDHU","2022/08","3.12-2-REFORMA-CIVIL - 500","PISOS - 100-INSTALAÇÕES HIDRAULICAS","44.03.645","TORNEIRA DE MESA AUTOMÁTICA, ACIONAMENTO HIDROMECÂNICO, EM LATÃO CROMADO, DN= 1/2´OU 3/4´","UN",{"v":10,"d":"10.00"}]
["CDHU","2022/08","3.12-2-REFORMA-CIVIL - 500","PISOS - 100-INSTALAÇÕES HIDRAULICAS","151291","BACIA SANITARIA PARA VALVULA DE DESCARGA COM ACESSORIOS","UN",{"v":8,"d":"8.00"}]
["CDHU","2022/08","3.12-2-REFORMA-CIVIL - 500","PISOS - 100-INSTALAÇÕES HIDRAULICAS","44.20.120","CANOPLA PARA VÁLVULA DE DESCARGA","UN",{"v":8,"d":"8.00"}]
["CDHU","2022/08","3.12-2-REFORMA-CIVIL - 500","PISOS - 100-INSTALAÇÕES HIDRAULICAS","44.01.240","LAVATÓRIO EM LOUÇA COM COLUNA SUSPENSA","UN",{"v":2,"d":"2.00"}]
["CDHU","2022/08","3.12-2-REFORMA-CIVIL - 500","PISOS - 100-INSTALAÇÕES HIDRAULICAS","44.03.920","DUCHA HIGIÊNICA COM REGISTRO","UN",{"v":2,"d":"2.00"}]
["CDHU","2022/08","3.12-2-REFORMA-CIVIL - 500","PISOS - 100-INSTALAÇÕES HIDRAULICAS","002929","BARRA DE APOIO ACO INOX 80CM","UN",{"v":4,"d":"4.00"}]
["CDHU","2022/08","3.12-2-REFORMA-CIVIL - 500","PISOS - 100-INSTALAÇÕES HIDRAULICAS","003415","BARRA DE APOIO ACO INOX 70CM","UN",{"v":2,"d":"2.00"}]
["CDHU","2022/08","3.12-2-REFORMA-CIVIL - 500","PISOS - 100-INSTALAÇÕES HIDRAULICAS","003863","BARRA DE APOIO ACO INOX PARA LAVATORIO EM U 24X40CM","UN",{"v":4,"d":"4.00"}]
["CDHU","2022/08","3.12-2-REFORMA-CIVIL - 500","PISOS - 100-INSTALAÇÕES HIDRAULICAS","44.03.130","SABONETEIRA TIPO DISPENSER, PARA REFIL DE 800 ML","UN",{"v":6,"d":"6.00"}]
["CDHU","2022/08","3.12-2-REFORMA-CIVIL - 500","PISOS - 100-INSTALAÇÕES HIDRAULICAS","44.03.180","DISPENSER TOALHEIRO EM ABS, PARA FOLHAS","UN",{"v":10,"d":"10.00"}]
["CDHU","2022/08","3.12-2-REFORMA-CIVIL - 500","PISOS - 100-INSTALAÇÕES HIDRAULICAS","44.03.050","DISPENSER PAPEL HIGIÊNICO EM ABS PARA ROLÃO 300 / 600 M, COM VISOR","UN",{"v":10,"d":"10.00"}]
["CDHU","2022/08","3.12-2-REFORMA-CIVIL - 500","PISOS - 100-INSTALAÇÕES HIDRAULICAS","44.03.370","TORNEIRA CURTA COM ROSCA PARA USO GERAL, EM LATÃO FUNDIDO SEM ACABAMENTO, DN= 1/2´","UN",{"v":6,"d":"6.00"}]
["CDHU","2022/08","3.12-2-REFORMA-CIVIL - 500","PISOS - 100-INSTALAÇÕES HIDRAULICAS","43.01.032","PURIFICADOR DE PRESSÃO ELÉTRICO EM CHAPA ELETROZINCADO PRÉ-PINTADA E TAMPO EM AÇO INOXIDÁVEL, TIPO COLUNA, CAPACIDADE DE REFRIGERAÇÃO DE 2 L/H - CONJUGADO","UN",{"v":1,"d":"1.00"}]
["CDHU","2022/08","3.12-2-REFORMA-CIVIL - 500","PISOS - 100-VIDROS  ","26.04.030","ESPELHO COMUM DE 3 MM COM MOLDURA EM ALUMÍNIO","M2",{"v":3.6,"d":"3.60"}]
["CDHU","2022/08","3.12-3-REFORMA-INSTALACOES ELETRICAS, CFTV E SPDA - 500","ETAPA 01-INSTALAÇÕES ELETRICAS","37.06.014","PAINEL AUTOPORTANTE EM CHAPA DE AÇO, COM PROTEÇÃO MÍNIMA IP 54 - SEM COMPONENTES","M2",{"v":0.8,"d":"0.80"}]
["CDHU","2022/08","3.12-3-REFORMA-INSTALACOES ELETRICAS, CFTV E SPDA - 500","ETAPA 01-INSTALAÇÕES ELETRICAS","409217","PROTECAO PARA BARRAMENTO DE 4MM-SIURB","M2",{"v":1.5,"d":"1.50"}]
["CDHU","2022/08","3.12-3-REFORMA-INSTALACOES ELETRICAS, CFTV E SPDA - 500","ETAPA 01-INSTALAÇÕES ELETRICAS","37.25.110","DISJUNTOR EM CAIXA MOLDADA TRIPOLAR, TÉRMICO E MAGNÉTICO FIXOS, TENSÃO DE ISOLAMENTO 415/690V, DE 175A A 250A","UN",{"v":1,"d":"1.00"}]
["CDHU","2022/08","3.12-3-REFORMA-INSTALACOES ELETRICAS, CFTV E SPDA - 500","ETAPA 01-INSTALAÇÕES ELETRICAS","134965","BARRAMENTO RETANGULAR DE COBRE 1 1/2\"X3/16\"","M",{"v":4,"d":"4.00"}]
["CDHU","2022/08","3.12-3-REFORMA-INSTALACOES ELETRICAS, CFTV E SPDA - 500","ETAPA 01-INSTALAÇÕES ELETRICAS","37.13.660","DISJUNTOR TERMOMAGNÉTICO, TRIPOLAR 220/380 V, CORRENTE DE 60 A ATÉ 100 A","UN",{"v":3,"d":"3.00"}]
["CDHU","2022/08","3.12-3-REFORMA-INSTALACOES ELETRICAS, CFTV E SPDA - 500","ETAPA 01-INSTALAÇÕES ELETRICAS","40.13.010","CHAVE COMUTADORA PARA AMPERÍMETRO","UN",{"v":1,"d":"1.00"}]
["CDHU","2022/08","3.12-3-REFORMA-INSTALACOES ELETRICAS, CFTV E SPDA - 500","ETAPA 01-INSTALAÇÕES ELETRICAS","40.13.040","AMPERÍMETRO DE FERRO MÓVEL DE 96 X 96 MM, PARA LIGAÇÃO EM TRANSFORMADOR DE CORRENTE, ESCALA FIXA DE 0A/50 A ATÉ 0A/2 KA","UN",{"v":1,"d":"1.00"}]
["CDHU","2022/08","3.12-3-REFORMA-INSTALACOES ELETRICAS, CFTV E SPDA - 500","ETAPA 01-INSTALAÇÕES ELETRICAS","40.14.010","CHAVE COMUTADORA PARA VOLTÍMETRO","UN",{"v":1,"d":"1.00"}]
["CDHU","2022/08","3.12-3-REFORMA-INSTALACOES ELETRICAS, CFTV E SPDA - 500","ETAPA 01-INSTALAÇÕES ELETRICAS","40.14.030","VOLTÍMETRO DE FERRO MÓVEL DE 96 X 96 MM, ESCALAS VARIÁVEIS DE 0/150 V, 0/250 V, 0/300 V, 0/500 V E 0/600 V","UN",{"v":1,"d":"1.00"}]
["CDHU","2022/08","3.12-3-REFORMA-INSTALACOES ELETRICAS, CFTV E SPDA - 500","ETAPA 01-INSTALAÇÕES ELETRICAS","37.24.043","DISPOSITIVO DE PROTEÇÃO CONTRA SURTO, 4 POLOS, 3F+N, UN ATÉ 240/415V, IIMP= 75 KA (25 KA POR FASE), CURVA DE ENSAIO 10/350 µS - CLASSE 1","UN",{"v":1,"d":"1.00"}]
["CDHU","2022/08","3.12-3-REFORMA-INSTALACOES ELETRICAS, CFTV E SPDA - 500","ETAPA 01-INSTALAÇÕES ELETRICAS","37.19.020","TRANSFORMADOR DE CORRENTE 200-5 A ATÉ 600-5 A, JANELA","UN",{"v":3,"d":"3.00"}]
["CDHU","2022/08","3.12-3-REFORMA-INSTALACOES ELETRICAS, CFTV E SPDA - 500","ETAPA 01-INSTALAÇÕES ELETRICAS","37.10.010","BARRAMENTO DE COBRE NU","KG",{"v":1,"d":"1.00"}]
["CDHU","2022/08","3.12-3-REFORMA-INSTALACOES ELETRICAS, CFTV E SPDA - 500","ETAPA 01-INSTALAÇÕES ELETRICAS","37.13.840","MINI-DISJUNTOR TERMOMAGNÉTICO, BIPOLAR 220/380 V, CORRENTE DE 10 A ATÉ 32 A","UN",{"v":1,"d":"1.00"}]
["CDHU","2022/08","3.12-3-REFORMA-INSTALACOES ELETRICAS, CFTV E SPDA - 500","VIGAS E BLOCOS BALDRAME - RESERV. RETENCAO- APROVEITAM. AP- SUBESTACAO- ABRIGOS- MURO DE ARRIMO- RESERVATORIO ELEVADO.-INSTALAÇÕES ELETRICAS","37.06.014","PAINEL AUTOPORTANTE EM CHAPA DE AÇO, COM PROTEÇÃO MÍNIMA IP 54 - SEM COMPONENTES","M2",0.96]
["CDHU","2022/08","3.12-3-REFORMA-INSTALACOES ELETRICAS, CFTV E SPDA - 500","VIGAS E BLOCOS BALDRAME - RESERV. RETENCAO- APROVEITAM. AP- SUBESTACAO- ABRIGOS- MURO DE ARRIMO- RESERVATORIO ELEVADO.-INSTALAÇÕES ELETRICAS","37.10.010","BARRAMENTO DE COBRE NU","KG",{"v":3,"d":"3.00"}]
["CDHU","2022/08","3.12-3-REFORMA-INSTALACOES ELETRICAS, CFTV E SPDA - 500","VIGAS E BLOCOS BALDRAME - RESERV. RETENCAO- APROVEITAM. AP- SUBESTACAO- ABRIGOS- MURO DE ARRIMO- RESERVATORIO ELEVADO.-INSTALAÇÕES ELETRICAS","409217","PROTECAO PARA BARRAMENTO DE 4MM-SIURB","M2",{"v":1,"d":"1.00"}]
["CDHU","2022/08","3.12-3-REFORMA-INSTALACOES ELETRICAS, CFTV E SPDA - 500","VIGAS E BLOCOS BALDRAME - RESERV. RETENCAO- APROVEITAM. AP- SUBESTACAO- ABRIGOS- MURO DE ARRIMO- RESERVATORIO ELEVADO.-INSTALAÇÕES ELETRICAS","37.25.100","DISJUNTOR EM CAIXA MOLDADA TRIPOLAR, TÉRMICO E MAGNÉTICO FIXOS, TENSÃO DE ISOLAMENTO 480/690V, DE 70A ATÉ 150A","UN",{"v":1,"d":"1.00"}]
["CDHU","2022/08","3.12-3-REFORMA-INSTALACOES ELETRICAS, CFTV E SPDA - 500","VIGAS E BLOCOS BALDRAME - RESERV. RETENCAO- APROVEITAM. AP- SUBESTACAO- ABRIGOS- MURO DE ARRIMO- RESERVATORIO ELEVADO.-INSTALAÇÕES ELETRICAS","37.13.800","MINI-DISJUNTOR TERMOMAGNÉTICO, UNIPOLAR 127/220 V, CORRENTE DE 10 A ATÉ 32 A","UN",{"v":23,"d":"23.00"}]
["CDHU","2022/08","3.12-3-REFORMA-INSTALACOES ELETRICAS, CFTV E SPDA - 500","VIGAS E BLOCOS BALDRAME - RESERV. RETENCAO- APROVEITAM. AP- SUBESTACAO- ABRIGOS- MURO DE ARRIMO- RESERVATORIO ELEVADO.-INSTALAÇÕES ELETRICAS","37.13.840","MINI-DISJUNTOR TERMOMAGNÉTICO, BIPOLAR 220/380 V, CORRENTE DE 10 A ATÉ 32 A","UN",{"v":8,"d":"8.00"}]
["CDHU","2022/08","3.12-3-REFORMA-INSTALACOES ELETRICAS, CFTV E SPDA - 500","VIGAS E BLOCOS BALDRAME - RESERV. RETENCAO- APROVEITAM. AP- SUBESTACAO- ABRIGOS- MURO DE ARRIMO- RESERVATORIO ELEVADO.-INSTALAÇÕES ELETRICAS","37.17.060","DISPOSITIVO DIFERENCIAL RESIDUAL DE 25 A X 30 MA - 2 POLOS","UN",{"v":22,"d":"22.00"}]
["CDHU","2022/08","3.12-3-REFORMA-INSTALACOES ELETRICAS, CFTV E SPDA - 500","VIGAS E BLOCOS BALDRAME - RESERV. RETENCAO- APROVEITAM. AP- SUBESTACAO- ABRIGOS- MURO DE ARRIMO- RESERVATORIO ELEVADO.-INSTALAÇÕES ELETRICAS","37.24.032","SUPRESSOR DE SURTO MONOFÁSICO, CORRENTE NOMINAL 20 KA, IMAX. DE SURTO 50 ATÉ 80 KA","UN",{"v":4,"d":"4.00"}]
["CDHU","2022/08","3.12-3-REFORMA-INSTALACOES ELETRICAS, CFTV E SPDA - 500","ESTRUTURA METALICA - PLATAFORMA-INSTALAÇÕES ELETRICAS","37.06.014","PAINEL AUTOPORTANTE EM CHAPA DE AÇO, COM PROTEÇÃO MÍNIMA IP 54 - SEM COMPONENTES","M2",0.96]
["CDHU","2022/08","3.12-3-REFORMA-INSTALACOES ELETRICAS, CFTV E SPDA - 500","ESTRUTURA METALICA - PLATAFORMA-INSTALAÇÕES ELETRICAS","37.10.010","BARRAMENTO DE COBRE NU","KG",{"v":3,"d":"3.00"}]
["CDHU","2022/08","3.12-3-REFORMA-INSTALACOES ELETRICAS, CFTV E SPDA - 500","ESTRUTURA METALICA - PLATAFORMA-INSTALAÇÕES ELETRICAS","409217","PROTECAO PARA BARRAMENTO DE 4MM-SIURB","M2",{"v":1,"d":"1.00"}]
["CDHU","2022/08","3.12-3-REFORMA-INSTALACOES ELETRICAS, CFTV E SPDA - 500","ESTRUTURA METALICA - PLATAFORMA-INSTALAÇÕES ELETRICAS","37.25.100","DISJUNTOR EM CAIXA MOLDADA TRIPOLAR, TÉRMICO E MAGNÉTICO FIXOS, TENSÃO DE ISOLAMENTO 480/690V, DE 70A ATÉ 150A","UN",{"v":1,"d":"1.00"}]
["CDHU","2022/08","3.12-3-REFORMA-INSTALACOES ELETRICAS, CFTV E SPDA - 500","ESTRUTURA METALICA - PLATAFORMA-INSTALAÇÕES ELETRICAS","37.13.800","MINI-DISJUNTOR TERMOMAGNÉTICO, UNIPOLAR 127/220 V, CORRENTE DE 10 A ATÉ 32 A","UN",{"v":18,"d":"18.00"}]
["CDHU","2022/08","3.12-3-REFORMA-INSTALACOES ELETRICAS, CFTV E SPDA - 500","ESTRUTURA METALICA - PLATAFORMA-INSTALAÇÕES ELETRICAS","37.13.840","MINI-DISJUNTOR TERMOMAGNÉTICO, BIPOLAR 220/380 V, CORRENTE DE 10 A ATÉ 32 A","UN",{"v":8,"d":"8.00"}]
["CDHU","2022/08","3.12-3-REFORMA-INSTALACOES ELETRICAS, CFTV E SPDA - 500","ESTRUTURA METALICA - PLATAFORMA-INSTALAÇÕES ELETRICAS","37.17.060","DISPOSITIVO DIFERENCIAL RESIDUAL DE 25 A X 30 MA - 2 POLOS","UN",{"v":17,"d":"17.00"}]
["CDHU","2022/08","3.12-3-REFORMA-INSTALACOES ELETRICAS, CFTV E SPDA - 500","ESTRUTURA METALICA - PLATAFORMA-INSTALAÇÕES ELETRICAS","37.24.032","SUPRESSOR DE SURTO MONOFÁSICO, CORRENTE NOMINAL 20 KA, IMAX. DE SURTO 50 ATÉ 80 KA","UN",{"v":4,"d":"4.00"}]
["CDHU","2022/08","3.12-3-REFORMA-INSTALACOES ELETRICAS, CFTV E SPDA - 500","ESQUADRIAS METALICAS - 100-INSTALAÇÕES ELETRICAS","37.06.014","PAINEL AUTOPORTANTE EM CHAPA DE AÇO, COM PROTEÇÃO MÍNIMA IP 54 - SEM COMPONENTES","M2",{"v":0.4,"d":"0.40"}]
["CDHU","2022/08","3.12-3-REFORMA-INSTALACOES ELETRICAS, CFTV E SPDA - 500","ESQUADRIAS METALICAS - 100-INSTALAÇÕES ELETRICAS","37.25.100","DISJUNTOR EM CAIXA MOLDADA TRIPOLAR, TÉRMICO E MAGNÉTICO FIXOS, TENSÃO DE ISOLAMENTO 480/690V, DE 70A ATÉ 150A","UN",{"v":1,"d":"1.00"}]
["CDHU","2022/08","3.12-3-REFORMA-INSTALACOES ELETRICAS, CFTV E SPDA - 500","ESQUADRIAS METALICAS - 100-INSTALAÇÕES ELETRICAS","37.10.010","BARRAMENTO DE COBRE NU","KG",{"v":3,"d":"3.00"}]
["CDHU","2022/08","3.12-3-REFORMA-INSTALACOES ELETRICAS, CFTV E SPDA - 500","ESQUADRIAS METALICAS - 100-INSTALAÇÕES ELETRICAS","409217","PROTECAO PARA BARRAMENTO DE 4MM-SIURB","M2",{"v":1,"d":"1.00"}]
["CDHU","2022/08","3.12-3-REFORMA-INSTALACOES ELETRICAS, CFTV E SPDA - 500","ESQUADRIAS METALICAS - 100-INSTALAÇÕES ELETRICAS","37.25.090","DISJUNTOR EM CAIXA MOLDADA TRIPOLAR, TÉRMICO E MAGNÉTICO FIXOS, TENSÃO DE ISOLAMENTO 480/690V, DE 10A A 60A","UN",{"v":1,"d":"1.00"}]
["CDHU","2022/08","3.12-3-REFORMA-INSTALACOES ELETRICAS, CFTV E SPDA - 500","ESQUADRIAS METALICAS - 100-INSTALAÇÕES ELETRICAS","37.13.800","MINI-DISJUNTOR TERMOMAGNÉTICO, UNIPOLAR 127/220 V, CORRENTE DE 10 A ATÉ 32 A","UN",{"v":2,"d":"2.00"}]
["CDHU","2022/08","3.12-3-REFORMA-INSTALACOES ELETRICAS, CFTV E SPDA - 500","ESQUADRIAS METALICAS - 100-INSTALAÇÕES ELETRICAS","37.13.840","MINI-DISJUNTOR TERMOMAGNÉTICO, BIPOLAR 220/380 V, CORRENTE DE 10 A ATÉ 32 A","UN",{"v":4,"d":"4.00"}]
["CDHU","2022/08","3.12-3-REFORMA-INSTALACOES ELETRICAS, CFTV E SPDA - 500","ESQUADRIAS METALICAS - 100-INSTALAÇÕES ELETRICAS","37.17.060","DISPOSITIVO DIFERENCIAL RESIDUAL DE 25 A X 30 MA - 2 POLOS","UN",{"v":2,"d":"2.00"}]
["CDHU","2022/08","3.12-3-REFORMA-INSTALACOES ELETRICAS, CFTV E SPDA - 500","ESQUADRIAS METALICAS - 100-INSTALAÇÕES ELETRICAS","37.24.032","SUPRESSOR DE SURTO MONOFÁSICO, CORRENTE NOMINAL 20 KA, IMAX. DE SURTO 50 ATÉ 80 KA","UN",{"v":4,"d":"4.00"}]
["CDHU","2022/08","3.12-3-REFORMA-INSTALACOES ELETRICAS, CFTV E SPDA - 500","ESQUADRIAS METALICAS - 100-INSTALAÇÕES ELETRICAS","37.13.890","MINI-DISJUNTOR TERMOMAGNÉTICO, TRIPOLAR 220/380 V, CORRENTE DE 40 A ATÉ 50 A","UN",{"v":1,"d":"1.00"}]
["CDHU","2022/08","3.12-3-REFORMA-INSTALACOES ELETRICAS, CFTV E SPDA - 500","ESQUADRIAS METALICAS - 100-INSTALAÇÕES ELETRICAS","38.04.040","ELETRODUTO GALVANIZADO CONFORME NBR13057 -  3/4´ COM ACESSÓRIOS","M",{"v":420,"d":"420.00"}]
["CDHU","2022/08","3.12-3-REFORMA-INSTALACOES ELETRICAS, CFTV E SPDA - 500","ESQUADRIAS METALICAS - 100-INSTALAÇÕES ELETRICAS","38.04.080","ELETRODUTO GALVANIZADO CONFORME NBR13057 -  1 1/4´ COM ACESSÓRIOS","M",{"v":70,"d":"70.00"}]
["CDHU","2022/08","3.12-3-REFORMA-INSTALACOES ELETRICAS, CFTV E SPDA - 500","ESQUADRIAS METALICAS - 100-INSTALAÇÕES ELETRICAS","38.04.100","ELETRODUTO GALVANIZADO CONFORME NBR13057 -  1 1/2´ COM ACESSÓRIOS","M",{"v":15,"d":"15.00"}]
["CDHU","2022/08","3.12-3-REFORMA-INSTALACOES ELETRICAS, CFTV E SPDA - 500","ESQUADRIAS METALICAS - 100-INSTALAÇÕES ELETRICAS","39.26.020","CABO DE COBRE FLEXÍVEL DE 2,5 MM², ISOLAMENTO 0,6/1 KV - ISOLAÇÃO HEPR 90°C - BAIXA EMISSÃO DE FUMAÇA E GASES","M",{"v":1900,"d":"1,900.00"}]
["CDHU","2022/08","3.12-3-REFORMA-INSTALACOES ELETRICAS, CFTV E SPDA - 500","ESQUADRIAS METALICAS - 100-INSTALAÇÕES ELETRICAS","39.26.040","CABO DE COBRE FLEXÍVEL DE 6 MM², ISOLAMENTO 0,6/1 KV - ISOLAÇÃO HEPR 90°C - BAIXA EMISSÃO DE FUMAÇA E GASES","M",{"v":350,"d":"350.00"}]
["CDHU","2022/08","3.12-3-REFORMA-INSTALACOES ELETRICAS, CFTV E SPDA - 500","ESQUADRIAS METALICAS - 100-INSTALAÇÕES ELETRICAS","39.26.050","CABO DE COBRE FLEXÍVEL DE 10 MM², ISOLAMENTO 0,6/1 KV - ISOLAÇÃO HEPR 90°C - BAIXA EMISSÃO DE FUMAÇA E GASES","M",{"v":90,"d":"90.00"}]
["CDHU","2022/08","3.12-3-REFORMA-INSTALACOES ELETRICAS, CFTV E SPDA - 500","ESQUADRIAS METALICAS - 100-INSTALAÇÕES ELETRICAS","39.26.060","CABO DE COBRE FLEXÍVEL DE 16 MM², ISOLAMENTO 0,6/1 KV - ISOLAÇÃO HEPR 90°C - BAIXA EMISSÃO DE FUMAÇA E GASES","M",{"v":210,"d":"210.00"}]
["CDHU","2022/08","3.12-3-REFORMA-INSTALACOES ELETRICAS, CFTV E SPDA - 500","ESQUADRIAS METALICAS - 100-INSTALAÇÕES ELETRICAS","39.26.070","CABO DE COBRE FLEXÍVEL DE 25 MM², ISOLAMENTO 0,6/1 KV - ISOLAÇÃO HEPR 90°C - BAIXA EMISSÃO DE FUMAÇA E GASES","M",{"v":60,"d":"60.00"}]
["CDHU","2022/08","3.12-3-REFORMA-INSTALACOES ELETRICAS, CFTV E SPDA - 500","ESQUADRIAS METALICAS - 100-INSTALAÇÕES ELETRICAS","134546","CONJUNTO 4X2\" PARA 1 INTERRUPTOR BIPOLAR 10A-250V","UN",{"v":21,"d":"21.00"}]
["CDHU","2022/08","3.12-3-REFORMA-INSTALACOES ELETRICAS, CFTV E SPDA - 500","ESQUADRIAS METALICAS - 100-INSTALAÇÕES ELETRICAS","135382","CONDULETE DE ALUMINIO E 3/4\" COM 1 TOM 2P+T 10A-250V","UN",{"v":82,"d":"82.00"}]
["CDHU","2022/08","3.12-3-REFORMA-INSTALACOES ELETRICAS, CFTV E SPDA - 500","ESQUADRIAS METALICAS - 100-INSTALAÇÕES ELETRICAS","135432","PLUG FEMEA 2P+T","UN",{"v":88,"d":"88.00"}]
["CDHU","2022/08","3.12-3-REFORMA-INSTALACOES ELETRICAS, CFTV E SPDA - 500","ESQUADRIAS METALICAS - 100-INSTALAÇÕES ELETRICAS","135425","PLUG MACHO 2P+T","UN",{"v":88,"d":"88.00"}]
["CDHU","2022/08","3.12-3-REFORMA-INSTALACOES ELETRICAS, CFTV E SPDA - 500","ESQUADRIAS METALICAS - 100-INSTALAÇÕES ELETRICAS","41.31.040","LUMINÁRIA LED RETANGULAR DE SOBREPOR COM DIFUSOR TRANSLÚCIDO, 4000 K, FLUXO LUMINOSO DE 3690 A 4800 LM, POTÊNCIA DE 38 W A 41 W","UN",{"v":76,"d":"76.00"}]
["CDHU","2022/08","3.12-3-REFORMA-INSTALACOES ELETRICAS, CFTV E SPDA - 500","ESQUADRIAS METALICAS - 100-INSTALAÇÕES ELETRICAS","135211","CABO PP 3X1.5MM2","M",{"v":86,"d":"86.00"}]
["CDHU","2022/08","3.12-3-REFORMA-INSTALACOES ELETRICAS, CFTV E SPDA - 500","ESQUADRIAS METALICAS - 100-INSTALAÇÕES ELETRICAS","134497","LUMINARIA AUTONOMA DE EMERGENCIA COMPLETA COM BATERIA","UN",{"v":12,"d":"12.00"}]
["CDHU","2022/08","3.12-3-REFORMA-INSTALACOES ELETRICAS, CFTV E SPDA - 500","ESQUADRIAS METALICAS - 100-INSTALAÇÕES ELETRICAS","41.31.070","LUMINÁRIA LED QUADRADA DE SOBREPOR COM DIFUSOR PRISMÁTICO TRANSLÚCIDO, 4000 K, FLUXO LUMINOSO DE 1363 A 1800 LM, POTÊNCIA DE 15 W A 24 W","UN",{"v":5,"d":"5.00"}]
["CDHU","2022/08","3.12-3-REFORMA-INSTALACOES ELETRICAS, CFTV E SPDA - 500","ESQUADRIAS METALICAS - 100-INSTALAÇÕES ELETRICAS","40.04.096","TOMADA RJ 45 PARA REDE DE DADOS, COM PLACA","UN",{"v":40,"d":"40.00"}]
["CDHU","2022/08","3.12-3-REFORMA-INSTALACOES ELETRICAS, CFTV E SPDA - 500","VIDROS  -INSTALAÇÕES ELETRICAS","135415","CORDOALHA DE ACO 50MM2","M",{"v":240,"d":"240.00"}]
["CDHU","2022/08","3.12-3-REFORMA-INSTALACOES ELETRICAS, CFTV E SPDA - 500","VIDROS  -INSTALAÇÕES ELETRICAS","135416","PRESILHA LATAO ESTANHADO 20MM PARA CABO 50MM2 COM PARAFUSO E BUCHA","UN",{"v":60,"d":"60.00"}]
["CDHU","2022/08","3.12-3-REFORMA-INSTALACOES ELETRICAS, CFTV E SPDA - 500","VIDROS  -INSTALAÇÕES ELETRICAS","42.05.250","BARRA CONDUTORA CHATA EM ALUMÍNIO DE 3/4´ X 1/4´, INCLUSIVE ACESSÓRIOS DE FIXAÇÃO","M",{"v":50,"d":"50.00"}]
["CDHU","2022/08","3.12-3-REFORMA-INSTALACOES ELETRICAS, CFTV E SPDA - 500","VIDROS  -INSTALAÇÕES ELETRICAS","134460","CAIXA DE PASSAGEM EM ALVENARIA 40X40X30CM SEM FUNDO COM LASTRO BRITA 20CM - ELE","UN",{"v":8,"d":"8.00"}]
["CDHU","2022/08","3.12-3-REFORMA-INSTALACOES ELETRICAS, CFTV E SPDA - 500","VIDROS  -INSTALAÇÕES ELETRICAS","42.05.230","CLIPS DE FIXAÇÃO PARA VERGALHÃO EM AÇO GALVANIZADO DE 3/8´","UN",{"v":8,"d":"8.00"}]
["CDHU","2022/08","3.12-3-REFORMA-INSTALACOES ELETRICAS, CFTV E SPDA - 500","VIDROS  -INSTALAÇÕES ELETRICAS","42.05.200","HASTE DE ATERRAMENTO DE 5/8´ X 2,4 M","UN",{"v":8,"d":"8.00"}]
["CDHU","2022/08","3.12-3-REFORMA-INSTALACOES ELETRICAS, CFTV E SPDA - 500","VIDROS  -INSTALAÇÕES ELETRICAS","46.03.038","TUBO DE PVC RÍGIDO PXB COM VIROLA E ANEL DE BORRACHA, LINHA ESGOTO SÉRIE REFORÇADA ´R´, DN= 50 MM, INCLUSIVE CONEXÕES","M",{"v":24,"d":"24.00"}]
["CDHU","2022/08","3.12-3-REFORMA-INSTALACOES ELETRICAS, CFTV E SPDA - 500","VIDROS  -INSTALAÇÕES ELETRICAS","69.06.200","SISTEMA ININTERRUPTO DE ENERGIA, TRIFÁSICO ON LINE DE 20 KVA (220/127 V), COM AUTONOMIA DE 15 MINUTOS","UN",{"v":1,"d":"1.00"}]
["CDHU","2022/08","3.12-3-REFORMA-INSTALACOES ELETRICAS, CFTV E SPDA - 500","VIDROS  -INSTALAÇÕES ELETRICAS","69.06.390","SISTEMA ININTERRUPTO DE ENERGIA, TRIFÁSICO ON LINE SENOIDAL DE 40 KVA (380/220 V), COM AUTONOMIA DE 15 MINUTOS","UN",{"v":3,"d":"3.00"}]
["CDHU","2022/08","3.12-3-REFORMA-INSTALACOES ELETRICAS, CFTV E SPDA - 500","VIDROS  -INSTALAÇÕES ELETRICAS","69.06.120","SISTEMA ININTERRUPTO DE ENERGIA, TRIFÁSICO ON LINE SENOIDAL DE 10 KVA (220 V/110 V), COM AUTONOMIA DE 2 HORAS","UN",{"v":2,"d":"2.00"}]
["CDHU","2022/08","3.12-3-REFORMA-INSTALACOES ELETRICAS, CFTV E SPDA - 500","RAMPAS E ESCADAS - 100-INSTALAÇÕES ELETRICAS","66.08.111","RACK FECHADO DE PISO PADRÃO METÁLICO, 19 X 24 US X 570 MM","UN",{"v":1,"d":"1.00"}]
["CDHU","2022/08","3.12-3-REFORMA-INSTALACOES ELETRICAS, CFTV E SPDA - 500","RAMPAS E ESCADAS - 100-INSTALAÇÕES ELETRICAS","66.20.221","SWITCH GIGABIT PARA SERVIDOR CENTRAL COM 24 PORTAS FRONTAIS E 2 PORTAS SFP, CAPACIDADE 10 / 100 / 1000 MBPS","UN",{"v":2,"d":"2.00"}]
["CDHU","2022/08","3.12-3-REFORMA-INSTALACOES ELETRICAS, CFTV E SPDA - 500","RAMPAS E ESCADAS - 100-INSTALAÇÕES ELETRICAS","69.09.260","PATCH PANEL DE 24 PORTAS - CATEGORIA 6","UN",{"v":4,"d":"4.00"}]
["CDHU","2022/08","3.12-3-REFORMA-INSTALACOES ELETRICAS, CFTV E SPDA - 500","RAMPAS E ESCADAS - 100-INSTALAÇÕES ELETRICAS","415097","CONVERSOR DE MIDIA UTP/LC","UN ",{"v":2,"d":"2.00"}]
["CDHU","2022/08","3.12-3-REFORMA-INSTALACOES ELETRICAS, CFTV E SPDA - 500","RAMPAS E ESCADAS - 100-INSTALAÇÕES ELETRICAS","416633","DISTRIBUIDOR INTERNO OPTICO COMPLETO PARA FIBRA OPTICA OM4-12 PORTAS MULTIMODO","UN ",{"v":9,"d":"9.00"}]
["CDHU","2022/08","3.12-3-REFORMA-INSTALACOES ELETRICAS, CFTV E SPDA - 500","RAMPAS E ESCADAS - 100-INSTALAÇÕES ELETRICAS","69.20.180","CORDÃO ÓPTICO DUPLEX, MULTIMODO COM CONECTOR LC/LC - 2,5 M","UN",{"v":1,"d":"1.00"}]
["CDHU","2022/08","3.12-3-REFORMA-INSTALACOES ELETRICAS, CFTV E SPDA - 500","RAMPAS E ESCADAS - 100-INSTALAÇÕES ELETRICAS","66.20.170","GUIA ORGANIZADORA DE CABOS PARA RACK, 19´ 2 U","UN",{"v":8,"d":"8.00"}]
["CDHU","2022/08","3.12-3-REFORMA-INSTALACOES ELETRICAS, CFTV E SPDA - 500","RAMPAS E ESCADAS - 100-INSTALAÇÕES ELETRICAS","69.20.200","BANDEJA FIXA PARA RACK, 19´ X 500 MM","UN",{"v":2,"d":"2.00"}]
["CDHU","2022/08","3.12-3-REFORMA-INSTALACOES ELETRICAS, CFTV E SPDA - 500","RAMPAS E ESCADAS - 100-INSTALAÇÕES ELETRICAS","69.20.230","CALHA DE AÇO COM 8 TOMADAS 2P+T - 250 V, COM CABO","UN",{"v":1,"d":"1.00"}]
["CDHU","2022/08","3.12-3-REFORMA-INSTALACOES ELETRICAS, CFTV E SPDA - 500","RAMPAS E ESCADAS - 100-INSTALAÇÕES ELETRICAS","69.09.250","PATCH CORDS DE 1,50 OU 3,00 M - RJ-45 / RJ-45 - CATEGORIA 6A","UN",{"v":99,"d":"99.00"}]
["CDHU","2022/08","3.12-3-REFORMA-INSTALACOES ELETRICAS, CFTV E SPDA - 500","RAMPAS E ESCADAS - 100-INSTALAÇÕES ELETRICAS","416401","CAIXA DE SOBREPOR SURFACE BOX COM 1 TOMADA RJ45","UN ",{"v":4,"d":"4.00"}]
["CDHU","2022/08","3.12-3-REFORMA-INSTALACOES ELETRICAS, CFTV E SPDA - 500","RAMPAS E ESCADAS - 100-INSTALAÇÕES ELETRICAS","416402","CAIXA DE SOBREPOR SURFACE BOX COM 2 TOMADAS RJ45","UN ",{"v":35,"d":"35.00"}]
["CDHU","2022/08","3.12-3-REFORMA-INSTALACOES ELETRICAS, CFTV E SPDA - 500","RAMPAS E ESCADAS - 100-INSTALAÇÕES ELETRICAS","66.08.115","RACK FECHADO DE PISO PADRÃO METÁLICO, 19 X 44 US X 770 MM","UN",{"v":1,"d":"1.00"}]
["CDHU","2022/08","3.12-3-REFORMA-INSTALACOES ELETRICAS, CFTV E SPDA - 500","RAMPAS E ESCADAS - 100-INSTALAÇÕES ELETRICAS","66.08.340","UNIDADE DE DISCO RÍGIDO (HD) EXTERNO DE 5 TB","UN",{"v":1,"d":"1.00"}]
["CDHU","2022/08","3.12-3-REFORMA-INSTALACOES ELETRICAS, CFTV E SPDA - 500","RAMPAS E ESCADAS - 100-INSTALAÇÕES ELETRICAS","66.08.326","CÂMERA FIXA COLORIDA TIPO BULLET, PARA ÁREAS INTERNAS E EXTERNAS - 1,3 MP","UN",{"v":18,"d":"18.00"}]
["CDHU","2022/08","3.12-3-REFORMA-INSTALACOES ELETRICAS, CFTV E SPDA - 500","RAMPAS E ESCADAS - 100-INSTALAÇÕES ELETRICAS","66.08.620","UNIDADE GERENCIADORA DIGITAL VÍDEO EM REDE (NVR) DE ATÉ 32 CÂMERAS IP, ARMAZENAMENTO DE 48 TB, 2 INTERFACE DE REDE GIGABIT ETHERNET E 16 ENTRADAS DE ALARME","UN",{"v":1,"d":"1.00"}]
["CDHU","2022/08","3.12-3-REFORMA-INSTALACOES ELETRICAS, CFTV E SPDA - 500","RAMPAS E ESCADAS - 100-INSTALAÇÕES ELETRICAS","69.03.360","CONECTOR RJ-45 FÊMEA - CATEGORIA 6A","UN",{"v":94,"d":"94.00"}]
["CDHU","2022/08","3.12-3-REFORMA-INSTALACOES ELETRICAS, CFTV E SPDA - 500","RAMPAS E ESCADAS - 100-INSTALAÇÕES ELETRICAS","39.18.120","CABO PARA REDE U/UTP 23 AWG COM 4 PARES - CATEGORIA 6A","M",{"v":4250,"d":"4,250.00"}]
["CDHU","2022/08","3.12-4-REFORMA-INSTALACOES HIDRÁULICAS - 500","ETAPA 01-INSTALAÇÕES HIDRAULICAS","46.01.020","TUBO DE PVC RÍGIDO SOLDÁVEL MARROM, DN= 25 MM, (3/4´), INCLUSIVE CONEXÕES","M",{"v":32,"d":"32.00"}]
["CDHU","2022/08","3.12-4-REFORMA-INSTALACOES HIDRÁULICAS - 500","ETAPA 01-INSTALAÇÕES HIDRAULICAS","46.01.030","TUBO DE PVC RÍGIDO SOLDÁVEL MARROM, DN= 32 MM, (1´), INCLUSIVE CONEXÕES","M",{"v":58,"d":"58.00"}]
["CDHU","2022/08","3.12-4-REFORMA-INSTALACOES HIDRÁULICAS - 500","ETAPA 01-INSTALAÇÕES HIDRAULICAS","46.01.050","TUBO DE PVC RÍGIDO SOLDÁVEL MARROM, DN= 50 MM, (1 1/2´), INCLUSIVE CONEXÕES","M",{"v":38,"d":"38.00"}]
["CDHU","2022/08","3.12-4-REFORMA-INSTALACOES HIDRÁULICAS - 500","ETAPA 01-INSTALAÇÕES HIDRAULICAS","155468","REGISTRO DE GAVETA CROMADO COM CANOPLA 3/4\"","UN",{"v":5,"d":"5.00"}]
["CDHU","2022/08","3.12-4-REFORMA-INSTALACOES HIDRÁULICAS - 500","VIGAS E BLOCOS BALDRAME - RESERV. RETENCAO- APROVEITAM. AP- SUBESTACAO- ABRIGOS- MURO DE ARRIMO- RESERVATORIO ELEVADO.-INSTALAÇÕES HIDRAULICAS","46.02.010","TUBO DE PVC RÍGIDO BRANCO, PONTAS LISAS, SOLDÁVEL, LINHA ESGOTO SÉRIE NORMAL, DN= 40 MM, INCLUSIVE CONEXÕES","M",{"v":12,"d":"12.00"}]
["CDHU","2022/08","3.12-4-REFORMA-INSTALACOES HIDRÁULICAS - 500","VIGAS E BLOCOS BALDRAME - RESERV. RETENCAO- APROVEITAM. AP- SUBESTACAO- ABRIGOS- MURO DE ARRIMO- RESERVATORIO ELEVADO.-INSTALAÇÕES HIDRAULICAS","46.02.050","TUBO DE PVC RÍGIDO BRANCO PXB COM VIROLA E ANEL DE BORRACHA, LINHA ESGOTO SÉRIE NORMAL, DN= 50 MM, INCLUSIVE CONEXÕES","M",{"v":20,"d":"20.00"}]
["CDHU","2022/08","3.12-4-REFORMA-INSTALACOES HIDRÁULICAS - 500","VIGAS E BLOCOS BALDRAME - RESERV. RETENCAO- APROVEITAM. AP- SUBESTACAO- ABRIGOS- MURO DE ARRIMO- RESERVATORIO ELEVADO.-INSTALAÇÕES HIDRAULICAS","46.02.060","TUBO DE PVC RÍGIDO BRANCO PXB COM VIROLA E ANEL DE BORRACHA, LINHA ESGOTO SÉRIE NORMAL, DN= 75 MM, INCLUSIVE CONEXÕES","M",{"v":15,"d":"15.00"}]
["CDHU","2022/08","3.12-4-REFORMA-INSTALACOES HIDRÁULICAS - 500","VIGAS E BLOCOS BALDRAME - RESERV. RETENCAO- APROVEITAM. AP- SUBESTACAO- ABRIGOS- MURO DE ARRIMO- RESERVATORIO ELEVADO.-INSTALAÇÕES HIDRAULICAS","46.02.070","TUBO DE PVC RÍGIDO BRANCO PXB COM VIROLA E ANEL DE BORRACHA, LINHA ESGOTO SÉRIE NORMAL, DN= 100 MM, INCLUSIVE CONEXÕES","M",{"v":29,"d":"29.00"}]
["CDHU","2022/08","3.12-4-REFORMA-INSTALACOES HIDRÁULICAS - 500","VIGAS E BLOCOS BALDRAME - RESERV. RETENCAO- APROVEITAM. AP- SUBESTACAO- ABRIGOS- MURO DE ARRIMO- RESERVATORIO ELEVADO.-INSTALAÇÕES HIDRAULICAS","49.01.030","CAIXA SIFONADA DE PVC RÍGIDO DE 150 X 150 X 50 MM, COM GRELHA","UN",{"v":6,"d":"6.00"}]
["CDHU","2022/08","3.12-4-REFORMA-INSTALACOES HIDRÁULICAS - 500","VIGAS E BLOCOS BALDRAME - RESERV. RETENCAO- APROVEITAM. AP- SUBESTACAO- ABRIGOS- MURO DE ARRIMO- RESERVATORIO ELEVADO.-INSTALAÇÕES HIDRAULICAS","155933","TERMINAL DE VENTILACAO 75MM - ESG","UN",{"v":1,"d":"1.00"}]
["CDHU","2022/08","3.12-4-REFORMA-INSTALACOES HIDRÁULICAS - 500","ESTRUTURA METALICA - PLATAFORMA-INSTALAÇÕES HIDRAULICAS","46.01.020","TUBO DE PVC RÍGIDO SOLDÁVEL MARROM, DN= 25 MM, (3/4´), INCLUSIVE CONEXÕES","M",{"v":18,"d":"18.00"}]
["CDHU","2022/08","3.12-4-REFORMA-INSTALACOES HIDRÁULICAS - 500","ESTRUTURA METALICA - PLATAFORMA-INSTALAÇÕES HIDRAULICAS","46.01.050","TUBO DE PVC RÍGIDO SOLDÁVEL MARROM, DN= 50 MM, (1 1/2´), INCLUSIVE CONEXÕES","M",{"v":26,"d":"26.00"}]
["CDHU","2022/08","3.12-4-REFORMA-INSTALACOES HIDRÁULICAS - 500","ESTRUTURA METALICA - PLATAFORMA-INSTALAÇÕES HIDRAULICAS","46.01.060","TUBO DE PVC RÍGIDO SOLDÁVEL MARROM, DN= 60 MM, (2´), INCLUSIVE CONEXÕES","M",{"v":20,"d":"20.00"}]
["CDHU","2022/08","3.12-4-REFORMA-INSTALACOES HIDRÁULICAS - 500","ESTRUTURA METALICA - PLATAFORMA-INSTALAÇÕES HIDRAULICAS","46.01.080","TUBO DE PVC RÍGIDO SOLDÁVEL MARROM, DN= 85 MM, (3´), INCLUSIVE CONEXÕES","M",{"v":115,"d":"115.00"}]
["CDHU","2022/08","3.12-4-REFORMA-INSTALACOES HIDRÁULICAS - 500","ESTRUTURA METALICA - PLATAFORMA-INSTALAÇÕES HIDRAULICAS","152840","REGISTRO DE GAVETA BRUTO 2\"","UN",{"v":4,"d":"4.00"}]
["CDHU","2022/08","3.12-4-REFORMA-INSTALACOES HIDRÁULICAS - 500","ESTRUTURA METALICA - PLATAFORMA-INSTALAÇÕES HIDRAULICAS","47.04.050","VÁLVULA DE DESCARGA ANTIVANDALISMO, DN= 1 1/2´","UN",{"v":10,"d":"10.00"}]
["CDHU","2022/08","3.12-4-REFORMA-INSTALACOES HIDRÁULICAS - 500","ESQUADRIAS METALICAS - 100-INSTALAÇÕES HIDRAULICAS","46.14.510","TUBO DE FERRO FUNDIDO CLASSE K-9 COM JUNTA ELÁSTICA, DN= 100MM, INCLUSIVE CONEXÕES","M",{"v":12,"d":"12.00"}]
["CDHU","2022/08","3.12-4-REFORMA-INSTALACOES HIDRÁULICAS - 500","ESQUADRIAS METALICAS - 100-INSTALAÇÕES HIDRAULICAS","46.02.070","TUBO DE PVC RÍGIDO BRANCO PXB COM VIROLA E ANEL DE BORRACHA, LINHA ESGOTO SÉRIE NORMAL, DN= 100 MM, INCLUSIVE CONEXÕES","M",{"v":175,"d":"175.00"}]
["CDHU","2022/08","3.12-5-REFORMA-CLIMATIZAÇÃO - 500","ETAPA 01-INSTALAÇÕES ELETRICAS","43.08.004","CONDENSADOR PARA SISTEMA VRF DE AR CONDICIONADO, CAPACIDADE DE 14 TR A 16 TR","UN",{"v":3,"d":"3.00"}]
["CDHU","2022/08","3.12-5-REFORMA-CLIMATIZAÇÃO - 500","ETAPA 01-INSTALAÇÕES ELETRICAS","43.08.002","CONDENSADOR PARA SISTEMA VRF DE AR CONDICIONADO, CAPACIDADE DE 8 TR A 10 TR","UN",{"v":1,"d":"1.00"}]
["CDHU","2022/08","3.12-5-REFORMA-CLIMATIZAÇÃO - 500","ETAPA 01-INSTALAÇÕES ELETRICAS","43.08.041","EVAPORADOR PARA SISTEMA VRF DE AR CONDICIONADO, TIPO CASSETE, CAPACIDADE DE 2 TR","UN",{"v":11,"d":"11.00"}]
["CDHU","2022/08","3.12-5-REFORMA-CLIMATIZAÇÃO - 500","ETAPA 01-INSTALAÇÕES ELETRICAS","43.08.042","EVAPORADOR PARA SISTEMA VRF DE AR CONDICIONADO, TIPO CASSETE, CAPACIDADE DE 3 TR","UN",{"v":10,"d":"10.00"}]
["CDHU","2022/08","3.12-5-REFORMA-CLIMATIZAÇÃO - 500","ETAPA 01-INSTALAÇÕES ELETRICAS","43.08.043","EVAPORADOR PARA SISTEMA VRF DE AR CONDICIONADO, TIPO CASSETE, CAPACIDADE DE 4 TR","UN",{"v":3,"d":"3.00"}]
["CDHU","2022/08","3.12-5-REFORMA-CLIMATIZAÇÃO - 500","ETAPA 01-INSTALAÇÕES ELETRICAS","416438","UNIDADE EVAPORADORA PARA SISTEMA VRF DE AR CONDICIONADO, TIPO SPLIT DUTADO, CAPACIDADE DE 96.320 BTUS COM CONTROLE REMOTO ","UN ",{"v":1,"d":"1.00"}]
["CDHU","2022/08","3.12-5-REFORMA-CLIMATIZAÇÃO - 500","ETAPA 01-INSTALAÇÕES ELETRICAS","61.14.080","CAIXA VENTILADORA COM VENTILADOR CENTRÍFUGO, VAZÃO 1.190 M³/H, PRESSÃO 37 MMCA - 220/380 V / 60HZ","UN",{"v":4,"d":"4.00"}]
["CDHU","2022/08","3.12-5-REFORMA-CLIMATIZAÇÃO - 500","VIGAS E BLOCOS BALDRAME - RESERV. RETENCAO- APROVEITAM. AP- SUBESTACAO- ABRIGOS- MURO DE ARRIMO- RESERVATORIO ELEVADO.-INSTALAÇÕES ELETRICAS","61.20.450","DUTO EM CHAPA DE AÇO GALVANIZADO","KG",{"v":960,"d":"960.00"}]
["CDHU","2022/08","3.12-5-REFORMA-CLIMATIZAÇÃO - 500","VIGAS E BLOCOS BALDRAME - RESERV. RETENCAO- APROVEITAM. AP- SUBESTACAO- ABRIGOS- MURO DE ARRIMO- RESERVATORIO ELEVADO.-INSTALAÇÕES ELETRICAS","32.06.010","LÃ DE VIDRO E/OU LÃ DE ROCHA COM ESPESSURA DE 1´","M2",{"v":26,"d":"26.00"}]
["CDHU","2022/08","3.12-5-REFORMA-CLIMATIZAÇÃO - 500","VIGAS E BLOCOS BALDRAME - RESERV. RETENCAO- APROVEITAM. AP- SUBESTACAO- ABRIGOS- MURO DE ARRIMO- RESERVATORIO ELEVADO.-INSTALAÇÕES ELETRICAS","61.10.310","DUTO FLEXÍVEL ALUMINIZADO, SEÇÃO CIRCULAR DE 15CM (6´)","M",{"v":50,"d":"50.00"}]
["CDHU","2022/08","3.12-5-REFORMA-CLIMATIZAÇÃO - 500","VIGAS E BLOCOS BALDRAME - RESERV. RETENCAO- APROVEITAM. AP- SUBESTACAO- ABRIGOS- MURO DE ARRIMO- RESERVATORIO ELEVADO.-INSTALAÇÕES ELETRICAS","61.10.320","DUTO FLEXÍVEL ALUMINIZADO, SEÇÃO CIRCULAR DE 20CM (8´)","M",{"v":15,"d":"15.00"}]
["CDHU","2022/08","3.12-5-REFORMA-CLIMATIZAÇÃO - 500","VIGAS E BLOCOS BALDRAME - RESERV. RETENCAO- APROVEITAM. AP- SUBESTACAO- ABRIGOS- MURO DE ARRIMO- RESERVATORIO ELEVADO.-INSTALAÇÕES ELETRICAS","61.10.511","DIFUSOR PARA INSUFLAMENTO DE AR COM PLENUM, MULTIVIAS E COLARINHO","M2",{"v":0.6,"d":"0.60"}]
["CDHU","2022/08","3.12-5-REFORMA-CLIMATIZAÇÃO - 500","VIGAS E BLOCOS BALDRAME - RESERV. RETENCAO- APROVEITAM. AP- SUBESTACAO- ABRIGOS- MURO DE ARRIMO- RESERVATORIO ELEVADO.-INSTALAÇÕES ELETRICAS","61.10.582","VENEZIANA COM TELA","M2",0.42]
["CDHU","2022/08","3.12-5-REFORMA-CLIMATIZAÇÃO - 500","ESTRUTURA METALICA - PLATAFORMA-INSTALAÇÕES ELETRICAS","46.27.060","TUBO DE COBRE FLEXÍVEL, ESPESSURA 1/32\" - DIÂMETRO 1/4\", INCLUSIVE CONEXÕES","M",{"v":6,"d":"6.00"}]
["CDHU","2022/08","3.12-5-REFORMA-CLIMATIZAÇÃO - 500","ESTRUTURA METALICA - PLATAFORMA-INSTALAÇÕES ELETRICAS","32.11.270","ISOLAMENTO TÉRMICO EM ESPUMA ELASTOMÉRICA, ESPESSURA DE 9 A 12 MM, PARA TUBULAÇÃO DE 1/4´ (COBRE)","M",{"v":6,"d":"6.00"}]
["CDHU","2022/08","3.12-5-REFORMA-CLIMATIZAÇÃO - 500","ESTRUTURA METALICA - PLATAFORMA-INSTALAÇÕES ELETRICAS","46.32.001","TUBO DE COBRE SEM COSTURA, RÍGIDO, ESPESSURA 1/16\" - DIÂMETRO 3/8\", INCLUSIVE CONEXÕES","M",{"v":102,"d":"102.00"}]
["CDHU","2022/08","3.12-5-REFORMA-CLIMATIZAÇÃO - 500","ESTRUTURA METALICA - PLATAFORMA-INSTALAÇÕES ELETRICAS","32.11.430","ISOLAMENTO TÉRMICO EM ESPUMA ELASTOMÉRICA, ESPESSURA DE 19 A 26 MM, PARA TUBULAÇÃO DE 3/8\" (COBRE) OU 1/8\" (FERRO)","M",{"v":102,"d":"102.00"}]
["CDHU","2022/08","3.12-5-REFORMA-CLIMATIZAÇÃO - 500","ESTRUTURA METALICA - PLATAFORMA-INSTALAÇÕES ELETRICAS","46.32.002","TUBO DE COBRE SEM COSTURA, RÍGIDO, ESPESSURA 1/16\" - DIÂMETRO 1/2\", INCLUSIVE CONEXÕES","M",{"v":36,"d":"36.00"}]
["CDHU","2022/08","3.12-5-REFORMA-CLIMATIZAÇÃO - 500","ESTRUTURA METALICA - PLATAFORMA-INSTALAÇÕES ELETRICAS","32.11.280","ISOLAMENTO TÉRMICO EM ESPUMA ELASTOMÉRICA, ESPESSURA DE 9 A 12 MM, PARA TUBULAÇÃO DE 1/2´ (COBRE)","M",{"v":36,"d":"36.00"}]
["CDHU","2022/08","3.12-5-REFORMA-CLIMATIZAÇÃO - 500","ESTRUTURA METALICA - PLATAFORMA-INSTALAÇÕES ELETRICAS","46.32.003","TUBO DE COBRE SEM COSTURA, RÍGIDO, ESPESSURA 1/16\" - DIÂMETRO 5/8\", INCLUSIVE CONEXÕES","M",{"v":108,"d":"108.00"}]
["CDHU","2022/08","3.12-5-REFORMA-CLIMATIZAÇÃO - 500","ESTRUTURA METALICA - PLATAFORMA-INSTALAÇÕES ELETRICAS","32.11.290","ISOLAMENTO TÉRMICO EM ESPUMA ELASTOMÉRICA, ESPESSURA DE 9 A 12 MM, PARA TUBULAÇÃO DE 5/8´ (COBRE) OU 1/4´ (FERRO)","M",{"v":108,"d":"108.00"}]
["CDHU","2022/08","3.12-5-REFORMA-CLIMATIZAÇÃO - 500","ESTRUTURA METALICA - PLATAFORMA-INSTALAÇÕES ELETRICAS","46.32.004","TUBO DE COBRE SEM COSTURA, RÍGIDO, ESPESSURA 1/16\" - DIÂMETRO 3/4\", INCLUSIVE CONEXÕES","M",{"v":30,"d":"30.00"}]
["CDHU","2022/08","3.12-5-REFORMA-CLIMATIZAÇÃO - 500","ESTRUTURA METALICA - PLATAFORMA-INSTALAÇÕES ELETRICAS","32.11.440","ISOLAMENTO TÉRMICO EM ESPUMA ELASTOMÉRICA, ESPESSURA DE 19 A 26 MM, PARA TUBULAÇÃO DE 3/4\" (COBRE) OU 3/8\" (FERRO)","M",{"v":30,"d":"30.00"}]
["CDHU","2022/08","3.12-5-REFORMA-CLIMATIZAÇÃO - 500","ESTRUTURA METALICA - PLATAFORMA-INSTALAÇÕES ELETRICAS","46.32.005","TUBO DE COBRE SEM COSTURA, RÍGIDO, ESPESSURA 1/16\" - DIÂMETRO 7/8\", INCLUSIVE CONEXÕES","M",{"v":66,"d":"66.00"}]
["CDHU","2022/08","3.12-5-REFORMA-CLIMATIZAÇÃO - 500","ESTRUTURA METALICA - PLATAFORMA-INSTALAÇÕES ELETRICAS","32.11.310","ISOLAMENTO TÉRMICO EM ESPUMA ELASTOMÉRICA, ESPESSURA DE 19 A 26 MM, PARA TUBULAÇÃO DE 7/8´ (COBRE) OU 1/2´ (FERRO)","M",{"v":66,"d":"66.00"}]
["CDHU","2022/08","3.12-5-REFORMA-CLIMATIZAÇÃO - 500","ESTRUTURA METALICA - PLATAFORMA-INSTALAÇÕES ELETRICAS","46.32.006","TUBO DE COBRE SEM COSTURA, RÍGIDO, ESPESSURA 1/16\" - DIÂMETRO 1\", INCLUSIVE CONEXÕES","M",{"v":18,"d":"18.00"}]
["CDHU","2022/08","3.12-5-REFORMA-CLIMATIZAÇÃO - 500","ESTRUTURA METALICA - PLATAFORMA-INSTALAÇÕES ELETRICAS","32.11.300","ISOLAMENTO TÉRMICO EM ESPUMA ELASTOMÉRICA, ESPESSURA DE 9 A 12 MM, PARA TUBULAÇÃO DE 1´ (COBRE)","M",{"v":18,"d":"18.00"}]
["CDHU","2022/08","3.12-5-REFORMA-CLIMATIZAÇÃO - 500","ESTRUTURA METALICA - PLATAFORMA-INSTALAÇÕES ELETRICAS","46.32.007","TUBO DE COBRE SEM COSTURA, RÍGIDO, ESPESSURA 1/16\" - DIÂMETRO 1.1/8\", INCLUSIVE CONEXÕES","M",{"v":30,"d":"30.00"}]
["CDHU","2022/08","3.12-5-REFORMA-CLIMATIZAÇÃO - 500","ESTRUTURA METALICA - PLATAFORMA-INSTALAÇÕES ELETRICAS","32.11.320","ISOLAMENTO TÉRMICO EM ESPUMA ELASTOMÉRICA, ESPESSURA DE 19 A 26 MM, PARA TUBULAÇÃO DE 1 1/8´ (COBRE) OU 3/4´ (FERRO)","M",{"v":30,"d":"30.00"}]
["CDHU","2022/08","3.12-5-REFORMA-CLIMATIZAÇÃO - 500","ESTRUTURA METALICA - PLATAFORMA-INSTALAÇÕES ELETRICAS","46.32.008","TUBO DE COBRE SEM COSTURA, RÍGIDO, ESPESSURA 1/16\" - DIÂMETRO 1.1/4\", INCLUSIVE CONEXÕES","M",{"v":12,"d":"12.00"}]
["CDHU","2022/08","3.12-5-REFORMA-CLIMATIZAÇÃO - 500","ESTRUTURA METALICA - PLATAFORMA-INSTALAÇÕES ELETRICAS","32.11.230","ISOLAMENTO TÉRMICO EM POLIETILENO EXPANDIDO, ESPESSURA DE 10 MM, PARA TUBULAÇÃO DE 1 1/4´ (35 MM)","M",{"v":12,"d":"12.00"}]
["CDHU","2022/08","3.12-5-REFORMA-CLIMATIZAÇÃO - 500","ESTRUTURA METALICA - PLATAFORMA-INSTALAÇÕES ELETRICAS","46.32.010","TUBO DE COBRE SEM COSTURA, RÍGIDO, ESPESSURA 1/16\" - DIÂMETRO 1.1/2\", INCLUSIVE CONEXÕES","M",{"v":24,"d":"24.00"}]
["CDHU","2022/08","3.12-5-REFORMA-CLIMATIZAÇÃO - 500","ESTRUTURA METALICA - PLATAFORMA-INSTALAÇÕES ELETRICAS","32.11.240","ISOLAMENTO TÉRMICO EM POLIETILENO EXPANDIDO, ESPESSURA DE 10 MM, PARA TUBULAÇÃO DE 1 1/2´ (42 MM)","M",{"v":24,"d":"24.00"}]
["CDHU","2022/08","3.12-5-REFORMA-CLIMATIZAÇÃO - 500","ESTRUTURA METALICA - PLATAFORMA-INSTALAÇÕES ELETRICAS","46.32.011","TUBO DE COBRE SEM COSTURA, RÍGIDO, ESPESSURA 1/16\" - DIÂMETRO 1.5/8\", INCLUSIVE CONEXÕES","M",{"v":36,"d":"36.00"}]
["CDHU","2022/08","3.12-5-REFORMA-CLIMATIZAÇÃO - 500","ESTRUTURA METALICA - PLATAFORMA-INSTALAÇÕES ELETRICAS","32.11.340","ISOLAMENTO TÉRMICO EM ESPUMA ELASTOMÉRICA, ESPESSURA DE 19 A 26 MM, PARA TUBULAÇÃO DE 1 5/8´ (COBRE) OU 1 1/4´ (FERRO)","M",{"v":36,"d":"36.00"}]
["CDHU","2022/08","3.12-5-REFORMA-CLIMATIZAÇÃO - 500","ESQUADRIAS METALICAS - 100-INSTALAÇÕES ELETRICAS","38.04.040","ELETRODUTO GALVANIZADO CONFORME NBR13057 -  3/4´ COM ACESSÓRIOS","M",{"v":150,"d":"150.00"}]
["CDHU","2022/08","3.12-5-REFORMA-CLIMATIZAÇÃO - 500","ESQUADRIAS METALICAS - 100-INSTALAÇÕES ELETRICAS","38.05.060","ELETRODUTO GALVANIZADO A QUENTE CONFORME NBR6323 - 1´ - COM ACESSÓRIOS","M",{"v":24,"d":"24.00"}]
["CDHU","2022/08","3.12-5-REFORMA-CLIMATIZAÇÃO - 500","ESQUADRIAS METALICAS - 100-INSTALAÇÕES ELETRICAS","38.05.100","ELETRODUTO GALVANIZADO A QUENTE CONFORME NBR6323 - 1 1/2´ COM ACESSÓRIOS","M",{"v":24,"d":"24.00"}]
["CDHU","2022/08","3.12-5-REFORMA-CLIMATIZAÇÃO - 500","ESQUADRIAS METALICAS - 100-INSTALAÇÕES ELETRICAS","39.18.126","CABO PARA REDE 24 AWG COM 4 PARES, CATEGORIA 6","M",{"v":150,"d":"150.00"}]
["CDHU","2022/08","3.12-5-REFORMA-CLIMATIZAÇÃO - 500","ESQUADRIAS METALICAS - 100-INSTALAÇÕES ELETRICAS","134130","CABO DE COBRE ISOLADO FLEXIVEL 750V 16MM2","M",{"v":96,"d":"96.00"}]
["CDHU","2022/08","3.12-5-REFORMA-CLIMATIZAÇÃO - 500","ESQUADRIAS METALICAS - 100-INSTALAÇÕES ELETRICAS","134471","CABO DE COBRE ISOLADO FLEXIVEL 750V 10MM2","M",{"v":96,"d":"96.00"}]
["CDHU","2022/08","3.12-5-REFORMA-CLIMATIZAÇÃO - 500","ESQUADRIAS METALICAS - 100-INSTALAÇÕES ELETRICAS","37.06.014","PAINEL AUTOPORTANTE EM CHAPA DE AÇO, COM PROTEÇÃO MÍNIMA IP 54 - SEM COMPONENTES","M2",{"v":0.2,"d":"0.20"}]
["CDHU","2022/08","3.12-5-REFORMA-CLIMATIZAÇÃO - 500","ESQUADRIAS METALICAS - 100-INSTALAÇÕES ELETRICAS","37.10.010","BARRAMENTO DE COBRE NU","KG",{"v":3,"d":"3.00"}]
["CDHU","2022/08","3.12-5-REFORMA-CLIMATIZAÇÃO - 500","ESQUADRIAS METALICAS - 100-INSTALAÇÕES ELETRICAS","409217","PROTECAO PARA BARRAMENTO DE 4MM-SIURB","M2",{"v":1,"d":"1.00"}]
["CDHU","2022/08","3.12-5-REFORMA-CLIMATIZAÇÃO - 500","ESQUADRIAS METALICAS - 100-INSTALAÇÕES ELETRICAS","37.25.110","DISJUNTOR EM CAIXA MOLDADA TRIPOLAR, TÉRMICO E MAGNÉTICO FIXOS, TENSÃO DE ISOLAMENTO 415/690V, DE 175A A 250A","UN",{"v":1,"d":"1.00"}]
["CDHU","2022/08","3.12-5-REFORMA-CLIMATIZAÇÃO - 500","ESQUADRIAS METALICAS - 100-INSTALAÇÕES ELETRICAS","37.25.090","DISJUNTOR EM CAIXA MOLDADA TRIPOLAR, TÉRMICO E MAGNÉTICO FIXOS, TENSÃO DE ISOLAMENTO 480/690V, DE 10A A 60A","UN",{"v":4,"d":"4.00"}]
["CDHU","2022/08","3.12-5-REFORMA-CLIMATIZAÇÃO - 500","ESQUADRIAS METALICAS - 100-INSTALAÇÕES ELETRICAS","37.24.044","DISPOSITIVO DE PROTEÇÃO CONTRA SURTO, 4 POLOS, SUPORTABILIDADE <= 2,5 KV, 3F+N, UN ATÉ 240/415V, CURVA DE ENSAIO 8/20µS, IN=20KA/40KA - CLASSE 2","UN",{"v":1,"d":"1.00"}]
["CDHU","2022/08","3.12-5-REFORMA-CLIMATIZAÇÃO - 500","ESQUADRIAS METALICAS - 100-INSTALAÇÕES ELETRICAS","39.02.010","CABO DE COBRE DE 1,5 MM², ISOLAMENTO 750 V - ISOLAÇÃO EM PVC 70°C","M",{"v":10,"d":"10.00"}]
["CDHU","2022/08","3.12-6-REFORMA-SERVICOS COMPLEMENTARES - 500","-SERVIÇOS COMPLEMENTARES ","30.04.090","SINALIZAÇÃO VISUAL DE DEGRAUS COM PINTURA ESMALTE EPÓXI, COMPRIMENTO DE 20 CM","UN",{"v":43,"d":"43.00"}]
["CDHU","2022/08","3.12-6-REFORMA-SERVICOS COMPLEMENTARES - 500","-SERVIÇOS COMPLEMENTARES ","30.06.080","PLACA DE IDENTIFICAÇÃO EM ALUMÍNIO PARA WC, COM DESENHO UNIVERSAL DE ACESSIBILIDADE","UN",{"v":2,"d":"2.00"}]
["CDHU","2022/08","3.12-6-REFORMA-SERVICOS COMPLEMENTARES - 500","-SERVIÇOS COMPLEMENTARES ","30.06.061","SISTEMA DE ALARME PNE COM INDICADOR AUDIOVISUAL, PARA PESSOAS COM MOBILIDADE REDUZIDA OU CADEIRANTE","CJ",{"v":2,"d":"2.00"}]
["CDHU","2022/08","3.12-6-REFORMA-SERVICOS COMPLEMENTARES - 500","-SERVIÇOS COMPLEMENTARES ","416403","TREINAMENTO BASICO PARA BRIGADA DE INCENDIO INCLUSO EQUIPAMENTOS (POR PARTICIPANTE)","UN",{"v":28,"d":"28.00"}]
["CDHU","2022/08","3.12-6-REFORMA-SERVICOS COMPLEMENTARES - 500","-SERVIÇOS COMPLEMENTARES ","002330","LIMPEZA GERAL DA EDIFICACAO","M2",{"v":5503,"d":"5,503.00"}]

{"sheet":"Planilha1","index":4,"n_rows":28,"n_cols":6,"rows_kept":28,"flags":["formulas_cached_only"]}
[null,"Relatório de Compatibilidade para Planilha Orçamentária1.xlt"]
[null,"Executado em 20/04/2023 15:26"]
[]
[null,"Se a pasta de trabalho for salva em um formato de arquivo anterior ou aberta em uma versão anterior do Microsoft Excel, os recursos listados não estarão disponíveis."]
[]
[null,"Perda significativa de funcionalidade",null,null,"Núm. de ocorrências","Versão"]
[]
[null,"Algumas células têm intervalos de formatações condicionais sobrepostos. As versões anteriores do Excel não avaliarão todas as regras de formatação condicional nas células sobrepostas. As células sobrepostas mostrarão diferentes formatações condicionais.",null,null,1]
[{"$nulls":4},"UNITÁRIO'!L26:L107","Excel 97-2003"]
[]
[null,"Algumas células contêm formatação condicional com a opção 'Parar se Verdadeiro' desmarcada. As versões anteriores do Excel não reconhecem a opção e pararão após a primeira condição verdadeira.",null,null,43]
[{"$nulls":4},"GERAL'!A1:M69","Excel 97-2003"]
[{"$nulls":4},"GERAL'!A70:H1907"]
[{"$nulls":4},"CONSTRUÇÃO'!A1:M57","Excel 97-2003"]
[{"$nulls":4},"CONSTRUÇÃO'!A58:H1568"]
[{"$nulls":4},"UNITÁRIO'!B1:N107","Excel 97-2003"]
[{"$nulls":4},"ADEQUAÇÃO'!A1:M27","Excel 97-2003"]
[{"$nulls":4},"ADEQUAÇÃO'!A28:H272"]
[]
[null,"Algumas fórmulas contêm referências a tabelas em outras pastas de trabalho que não estão abertas atualmente nesta instância do Excel. Essas referências serão convertidas em #REF quando salvas no formato do Excel 97-2003 porque não é possível convertê-las em referências de planilha.",null,null,"32\nNomes Definidos","Excel 97-2003"]
[]
[null,"Algumas células nesta pasta de trabalho contêm regras de validação de dados que se referem a valores em outras planilhas. Essas regras não serão salvas. ",null,null,1]
[{"$nulls":4},"UNITÁRIO'!O2","Excel 97-2003"]
[]
[]
[null,"Perda insignificante de fidelidade"]
[]
[null,"Algumas células ou alguns estilos desta pasta de trabalho contêm formatação para a qual não há suporte no formato de arquivo selecionado. Esses formatos serão convertidos no formato mais próximo disponível.",null,null,10,"Excel 97-2003"]