## GERAL
CPS/CEETEPS-PRC-2021/05642 ¦ ORÇAMENTO N. 09.05.-2021
PLANILHA ORÇAMENTÁRIA GERAL
R E S U M O
| NUMERO ETAPA | DESCRIÇÃO DAS ETAPAS | [8 empty] | VALOR (R$) | %
| 01 | SERVIÇOS INICIAIS
| 02 | INFRAESTRUTURA
| 03 | SUPERESTRUTURA
| 04 | ALVENARIA E ELEMENTOS DIVISÓRIOS
| 05 | COBERTURA
| 06 | REVESTIMENTOS DE PAREDE E TETO
| 07 | FORROS
| 08 | REVESTIMENTOS DE PISOS
| 09 | ELEMENTOS DE MADEIRA E COMPONENTES ESPECIAIS
| 10 | ELEMENTOS METÁLICOS E COMPONENTES ESPECIAIS
| 11 | VIDROS
| 12 | IMPERMEABILIZAÇÕES
| 13 | PINTURA
| 14 | INSTALAÇÕES ELÉTRICAS
| 15 | INSTALAÇÕES HIDRÁULICAS
| 16 | SERVIÇOS COMPLEMENTARES E ADMINISTRAÇÃO LOCAL
TOTAL R$
| OBJETO: | REFORMA DOS BLOCOS 1 E 2, QUADRA POLIESPORTIVA, RESERVATÓRIO TIPO TORRE E CONSTRUÇÃO DO BLOCO 3, CASA DE BOMBAS, RESERVATÓRIO, ABRIGOS DE LIXO E DE GÁS E SUBESTAÇÃO DA ETEC PROF. ADOLPHO ARRUDA MELLO - PRESIDENTE PRUDENTE/SP.
| LOCAL: | 252 - Etec Professor Adolpho Arruda Mello - PRESIDENTE PRUDENTE / SP
CPS/CEETEPS-PRC-2021/05642 ¦ ORÇAMENTO N. 09.05.-2021
PLANILHA ORÇAMENTÁRIA GERAL
| OBJETO: | REFORMA DOS BLOCOS 1 E 2, QUADRA POLIESPORTIVA, RESERVATÓRIO TIPO TORRE E CONSTRUÇÃO DO BLOCO 3, CASA DE BOMBAS, RESERVATÓRIO, ABRIGOS DE LIXO E DE GÁS E SUBESTAÇÃO DA ETEC PROF. ADOLPHO ARRUDA MELLO - PRESIDENTE PRUDENTE/SP.
| LOCAL: | 252 - Etec Professor Adolpho Arruda Mello - PRESIDENTE PRUDENTE / SP
FONTE | DATA BASE | ETAPA | SUB-ETAPA | CÓDIGO DO ITEM | DESCRIÇÃO | UNIDADE | QUANTIDADE | CUSTO UNITÁRIO (S/BDI) | CUSTO TOTAL (S/ BDI) | BDI% | PREÇO UNITÁRIO (C/ BDI) | PREÇO TOTAL (C/BDI)
CDHU | 2023/02 | 01-SERVIÇOS INICIAIS | 01.1 - CONSTRUÇÃO PROVISÓRIA | 02.01.021 | CONSTRUÇÃO PROVISÓRIA EM MADEIRA - FORNECIMENTO E MONTAGEM | M2 | 41.4
CDHU | 2023/02 | 01-SERVIÇOS INICIAIS | 01.1 - CONSTRUÇÃO PROVISÓRIA | 02.01.171 | SANITÁRIO/VESTIÁRIO PROVISÓRIO EM ALVENARIA | M2 | 27.6
CDHU | 2023/02 | 01-SERVIÇOS INICIAIS | 01.1 - CONSTRUÇÃO PROVISÓRIA | 02.01.200 | DESMOBILIZAÇÃO DE CONSTRUÇÃO PROVISÓRIA | M2 | 69
CDHU | 2023/02 | 01-SERVIÇOS INICIAIS | 01.2 - TAPUME, VEDAÇÃO E PROTEÇÕES DIVERSAS | 02.03.260 | TAPUME FIXO EM PAINEL OSB - ESPESSURA 10 MM | M2 | 110
CDHU | 2023/02 | 01-SERVIÇOS INICIAIS | 01.2 - TAPUME, VEDAÇÃO E PROTEÇÕES DIVERSAS | 02.03.060 | PROTEÇÃO DE FACHADA COM TELA DE NYLON | M2 | 3206.1
CDHU | 2023/02 | 01-SERVIÇOS INICIAIS | 01.2 - TAPUME, VEDAÇÃO E PROTEÇÕES DIVERSAS | 02.03.240 | PROTEÇÃO DE PISO COM TECIDO DE ANIAGEM E GESSO | M2 | 22.5
CDHU | 2023/02 | 01-SERVIÇOS INICIAIS | 01.2 - TAPUME, VEDAÇÃO E PROTEÇÕES DIVERSAS | 02.03.500 | PROTEÇÃO EM MADEIRA E LONA PLÁSTICA PARA EQUIPAMENTO MECÂNICO OU INFORMÁTICA - PARA OBRAS DE REFORMA | M3 | 10.4
CDHU | 2023/02 | 01-SERVIÇOS INICIAIS | 01.2 - TAPUME, VEDAÇÃO E PROTEÇÕES DIVERSAS | 02.03.110 | TAPUME MÓVEL PARA FECHAMENTO DE ÁREAS | M2 | 14.6
CDHU | 2023/02 | 01-SERVIÇOS INICIAIS | 01.3 - ANDAIME E BALANCIM | 02.05.060 | MONTAGEM E DESMONTAGEM DE ANDAIME TORRE METÁLICA COM ALTURA ATÉ 10 M | M | 388
CDHU | 2023/02 | 01-SERVIÇOS INICIAIS | 01.3 - ANDAIME E BALANCIM | 02.05.202 | ANDAIME TORRE METÁLICO (1,5 X 1,5 M) COM PISO METÁLICO | MXMES | 452
CDHU | 2023/02 | 01-SERVIÇOS INICIAIS | 01.3 - ANDAIME E BALANCIM | 02.05.212 | ANDAIME TUBULAR FACHADEIRO COM PISO METÁLICO E SAPATAS AJUSTÁVEIS | M2MES | 6412.1
CDHU | 2023/02 | 01-SERVIÇOS INICIAIS | 01.3 - ANDAIME E BALANCIM | 02.05.100 | MONTAGEM E DESMONTAGEM DE ANDAIME TUBULAR FACHADEIRO COM ALTURA SUPERIOR A 10 M | M2 | 3206.1
CDHU | 2023/02 | 01-SERVIÇOS INICIAIS | 01.4 - ESTACA HÉLICE CONTINUA | 12.12.010 | TAXA DE MOBILIZAÇÃO E DESMOBILIZAÇÃO DE EQUIPAMENTOS PARA EXECUÇÃO DE ESTACA TIPO HÉLICE CONTÍNUA EM SOLO | TX | 1
CDHU | 2023/02 | 01-SERVIÇOS INICIAIS | 01.5 - DEMOLIÇÃO DE ALVENARIA | 03.02.040 | DEMOLIÇÃO MANUAL DE ALVENARIA DE ELEVAÇÃO OU ELEMENTO VAZADO, INCLUINDO REVESTIMENTO | M3 | 82.7
CDHU | 2023/02 | 01-SERVIÇOS INICIAIS | 01.6 - DEMOLIÇÃO DE CONCRETO, LASTRO, MISTURA E AFINS | 03.01.040 | DEMOLIÇÃO MANUAL DE CONCRETO ARMADO | M3 | 6.5
CDHU | 2023/02 | 01-SERVIÇOS INICIAIS | 01.7 - RETIRADA DE ESQUADRIA E ELEMENTO DE MADEIRA | 04.08.020 | RETIRADA DE FOLHA DE ESQUADRIA EM MADEIRA | UN | 45
CDHU | 2023/02 | 01-SERVIÇOS INICIAIS | 01.7 - RETIRADA DE ESQUADRIA E ELEMENTO DE MADEIRA | 04.08.060 | RETIRADA DE BATENTE COM GUARNIÇÃO E PEÇAS LINEARES EM MADEIRA, CHUMBADOS | M | 52.05
CDHU | 2023/02 | 01-SERVIÇOS INICIAIS | 01.8 - RETIRADA DE ESQUADRIA E ELEMENTOS METÁLICOS | 04.09.020 | RETIRADA DE ESQUADRIA METÁLICA EM GERAL | M2 | 72.3
CDHU | 2023/02 | 01-SERVIÇOS INICIAIS | 01.9 - RETIRADA DE APARELHOS, METAIS SANITÁRIOS E REGISTRO | 04.11.020 | RETIRADA DE APARELHO SANITÁRIO INCLUINDO ACESSÓRIOS | UN | 28
CDHU | 2023/02 | 01-SERVIÇOS INICIAIS | 01.9 - RETIRADA DE APARELHOS, METAIS SANITÁRIOS E REGISTRO | 04.11.030 | RETIRADA DE BANCADA INCLUINDO PERTENCES | M2 | 20.3
CDHU | 2023/02 | 01-SERVIÇOS INICIAIS | 01.10 - RETIRADA DE ESQUADRIA E ELEMENTOS METÁLICOS | 04.09.060 | RETIRADA DE BATENTE, CORRIMÃO OU PEÇAS LINEARES METÁLICAS, CHUMBADOS | M | 25.2
CDHU | 2023/02 | 01-SERVIÇOS INICIAIS | 01.11 - DEMOLIÇÃO DE REVESTIMENTO CERÂMICO E LADRILHO HIDRÁULICO | 03.04.040 | DEMOLIÇÃO MANUAL DE RODAPÉ, SOLEIRA OU PEITORIL, EM MATERIAL CERÂMICO E/OU LADRILHO HIDRÁULICO, INCLUINDO A BASE | M | 12.6
CDHU | 2023/02 | 01-SERVIÇOS INICIAIS | 01.11 - DEMOLIÇÃO DE REVESTIMENTO CERÂMICO E LADRILHO HIDRÁULICO | 03.04.020 | DEMOLIÇÃO MANUAL DE REVESTIMENTO CERÂMICO, INCLUINDO A BASE | M2 | 978.7
CDHU | 2023/02 | 01-SERVIÇOS INICIAIS | 01.12 - DEMOLIÇÃO DE FORRO / DIVISÓRIAS | 03.08.040 | DEMOLIÇÃO MANUAL DE FORRO QUALQUER, INCLUSIVE SISTEMA DE FIXAÇÃO/TARUGAMENTO | M2 | 468.9
CDHU | 2023/02 | 01-SERVIÇOS INICIAIS | 01.13 - RETIRADA DE REVESTIMENTOS EM MADEIRA | 04.05.100 | RETIRADA DE RODAPÉ INCLUSIVE CORDÃO EM MADEIRA | M | 677
FDE | 2023/04 | 01-SERVIÇOS INICIAIS | 01.14 - RETIRADAS | 06.60.050 | RETIRADA DE BRAÇO DE ALAVANCA | UN | 365
FDE | 2023/04 | 01-SERVIÇOS INICIAIS | 01.14 - RETIRADAS | 06.60.051 | RETIRADA DE ALAVANCA | UN | 365
CDHU | 2023/02 | 01-SERVIÇOS INICIAIS | 01.15 - RETIRADA DE FERRAGENS E ACESSÓRIOS PARA ESQUADRIAS | 04.10.040 | RETIRADA DE FECHADURA OU FECHO DE SOBREPOR | UN | 51
CDHU | 2023/02 | 01-SERVIÇOS INICIAIS | 01.16 - TRANSPORTE COMERCIAL, CARRETEIRO E ALUGUEL | 05.07.040 | REMOÇÃO DE ENTULHO SEPARADO DE OBRA COM CAÇAMBA METÁLICA - TERRA, ALVENARIA, CONCRETO, ARGAMASSA, MADEIRA, PAPEL, PLÁSTICO OU METAL | M3 | 993.95
CDHU | 2023/02 | 01-SERVIÇOS INICIAIS | 01.17 - DEMOLIÇÃO DE FORRO / DIVISÓRIAS | 03.08.200 | DEMOLIÇÃO MANUAL DE PAINÉIS DIVISÓRIAS, INCLUSIVE MONTANTES METÁLICOS | M2 | 12.1
CDHU | 2023/02 | 01-SERVIÇOS INICIAIS | 01.18 - RETIRADA DE VIDRO | 04.14.040 | RETIRADA DE ESQUADRIA EM VIDRO | M2 | 0.2
CDHU | 2023/02 | 01-SERVIÇOS INICIAIS | 01.19 - RETIRADA DE REVESTIMENTOS EM MADEIRA | 04.05.060 | RETIRADA DE SOALHO INCLUSIVE VIGAMENTO | M2 | 32.6
CDHU | 2023/02 | 01-SERVIÇOS INICIAIS | 01.20 - RETIRADA EM INSTALAÇÃO ELÉTRICA - LETRA A ATE B | 04.17.020 | REMOÇÃO DE APARELHO DE ILUMINAÇÃO OU PROJETOR FIXO EM TETO, PISO OU PAREDE | UN | 1
CDHU | 2023/02 | 01-SERVIÇOS INICIAIS | 01.20 - RETIRADA EM INSTALAÇÃO ELÉTRICA - LETRA A ATE B | 04.17.140 | REMOÇÃO DE BASE E HASTE DE PARA-RAIOS | UN | 1
CDHU | 2023/02 | 01-SERVIÇOS INICIAIS | 01.21 - RETIRADA EM INSTALAÇÃO ELÉTRICA - LETRA C | 04.18.200 | REMOÇÃO DE CAPTOR DE PARA-RAIOS TIPO FRANKLIN | UN | 1
CDHU | 2023/02 | 01-SERVIÇOS INICIAIS | 01.21 - RETIRADA EM INSTALAÇÃO ELÉTRICA - LETRA C | 04.18.340 | REMOÇÃO DE CONDULETE | UN | 73
CDHU | 2023/02 | 01-SERVIÇOS INICIAIS | 01.22 - RETIRADA EM INSTALAÇÃO ELÉTRICA - LETRA J ATE N | 04.20.060 | REMOÇÃO DE LUZ DE OBSTÁCULO | UN | 1
CDHU | 2023/02 | 01-SERVIÇOS INICIAIS | 01.23 - RETIRADA EM INSTALAÇÃO ELÉTRICA - LETRA T ATE O FINAL | 04.22.110 | REMOÇÃO DE TUBULAÇÃO ELÉTRICA APARENTE COM DIÂMETRO EXTERNO ATÉ 50 MM | M | 23
CDHU | 2023/02 | 01-SERVIÇOS INICIAIS | 01.24 - RETIRADA DE ELEMENTOS DE ESTRUTURA (CONCRETO, FERRO, ALUMÍNIO E MADEIRA) | 04.02.020 | RETIRADA DE PEÇAS LINEARES EM MADEIRA COM SEÇÃO ATÉ 60 CM² | M | 673.3
CDHU | 2023/02 | 01-SERVIÇOS INICIAIS | 01.25 - RETIRADA DE TELHAMENTO E PROTEÇÃO | 04.03.020 | RETIRADA DE TELHAMENTO EM BARRO | M2 | 272.93
CDHU | 2023/02 | 01-SERVIÇOS INICIAIS | 01.25 - RETIRADA DE TELHAMENTO E PROTEÇÃO | 04.03.060 | RETIRADA DE CUMEEIRA OU ESPIGÃO EM BARRO | M | 56.22
FDE | 2023/04 | 01-SERVIÇOS INICIAIS | 01.26 - DEMOLIÇÕES | 10.50.001 | DEMOLIÇÃO DE FORRO DE ESTUQUE OU MADEIRA, INCLUSIVE ENTARUGAMENTO | M2 | 79.19
CDHU | 2023/02 | 01-SERVIÇOS INICIAIS | 01.27 - RETIRADA DE TELHAMENTO E PROTEÇÃO | 04.03.040 | RETIRADA DE TELHAMENTO PERFIL E MATERIAL QUALQUER, EXCETO BARRO | M2 | 974.36
CDHU | 2023/02 | 01-SERVIÇOS INICIAIS | 01.28 - DEMOLIÇÃO DE CONCRETO, LASTRO, MISTURA E AFINS | 03.01.230 | DEMOLIÇÃO MECANIZADA DE CONCRETO SIMPLES, INCLUSIVE FRAGMENTAÇÃO E ACOMODAÇÃO DO MATERIAL | M3 | 156.3
CDHU | 2023/02 | 01-SERVIÇOS INICIAIS | 01.29 - RETIRADA DE ESQUADRIA E ELEMENTOS METÁLICOS | 04.09.080 | RETIRADA DE BATENTE, CORRIMÃO OU PEÇAS LINEARES METÁLICAS, FIXADOS | M | 110.8
CDHU | 2023/02 | 01-SERVIÇOS INICIAIS | 01.30 - RETIRADA DE ESQUADRIA E ELEMENTO DE MADEIRA | 04.08.080 | RETIRADA DE ELEMENTO EM MADEIRA E SISTEMA DE FIXAÇÃO TIPO QUADRO, LOUSA, ETC. | M2 | 3.9
CDHU | 2023/02 | 01-SERVIÇOS INICIAIS | 01.31 - RETIRADA DE FECHAMENTO E ELEMENTO DIVISOR | 04.01.060 | RETIRADA DE DIVISÓRIA EM PLACA DE CONCRETO, GRANITO, GRANILITE OU MÁRMORE | M2 | 22.3
CDHU | 2023/02 | 01-SERVIÇOS INICIAIS | 01.32 - RETIRADA DE ESQUADRIA E ELEMENTOS METÁLICOS | 04.09.140 | RETIRADA DE POSTE OU SISTEMA DE SUSTENTAÇÃO PARA ALAMBRADO OU FECHAMENTO | UN | 17
CDHU | 2023/02 | 01-SERVIÇOS INICIAIS | 01.32 - RETIRADA DE ESQUADRIA E ELEMENTOS METÁLICOS | 04.09.160 | RETIRADA DE ENTELAMENTO METÁLICO EM GERAL | M2 | 40.2
CDHU | 2023/02 | 01-SERVIÇOS INICIAIS | 01.32 - RETIRADA DE ESQUADRIA E ELEMENTOS METÁLICOS | 04.09.100 | RETIRADA DE GUARDA-CORPO OU GRADIL EM GERAL | M2 | 65.6
CDHU | 2023/02 | 01-SERVIÇOS INICIAIS | 01.33 - DEMOLIÇÃO DE CONCRETO, LASTRO, MISTURA E AFINS | 03.01.210 | DEMOLIÇÃO MECANIZADA DE CONCRETO ARMADO, INCLUSIVE FRAGMENTAÇÃO E ACOMODAÇÃO DO MATERIAL | M3 | 52.03
CDHU | 2023/02 | 01-SERVIÇOS INICIAIS | 01.34 - RETIRADA DE REVESTIMENTO EM PEDRA E BLOCOS MACIÇOS | 04.04.020 | RETIRADA DE REVESTIMENTO EM PEDRA, GRANITO OU MÁRMORE, EM PISO | M2 | 217.4
CDHU | 2023/02 | 01-SERVIÇOS INICIAIS | 01.35 - DEMOLIÇÃO DE FORRO / DIVISÓRIAS | 03.08.060 | DEMOLIÇÃO MANUAL DE FORRO EM GESSO, INCLUSIVE SISTEMA DE FIXAÇÃO | M2 | 73.5
FDE | 2023/04 | 01-SERVIÇOS INICIAIS | 01.36 - RETIRADAS | 06.60.052 | RETIRADA DE PUXADOR DE ENGATE PARA CAIXILHO DE CORRER | UN | 165
CDHU | 2023/02 | 01-SERVIÇOS INICIAIS | 01.37 - RETIRADA DE ESQUADRIA E ELEMENTO DE MADEIRA | 04.08.100 | RETIRADA DE ARMÁRIO EM MADEIRA OU METAL | M2 | 7.8
CDHU | 2023/02 | 01-SERVIÇOS INICIAIS | 01.38 - DEMOLIÇÃO DE REVESTIMENTO EM MASSA | 03.03.060 | DEMOLIÇÃO MANUAL DE REVESTIMENTO EM MASSA DE PISO | M2 | 324
CDHU | 2023/02 | 01-SERVIÇOS INICIAIS | 01.38 - DEMOLIÇÃO DE REVESTIMENTO EM MASSA | 03.03.040 | DEMOLIÇÃO MANUAL DE REVESTIMENTO EM MASSA DE PAREDE OU TETO | M2 | 4.3
CDHU | 2023/02 | 01-SERVIÇOS INICIAIS | 01.39 - LASTRO E ENCHIMENTO | 11.18.040 | LASTRO DE PEDRA BRITADA | M3 | 20.3
CDHU | 2023/02 | 01-SERVIÇOS INICIAIS | 01.40 - ARMADURA EM TELA | 10.02.020 | ARMADURA EM TELA SOLDADA DE AÇO | KG | 1259.6
CDHU | 2023/02 | 01-SERVIÇOS INICIAIS | 01.41 - CONCRETO USINADO COM CONTROLE FCK - FORNECIMENTO DO MATERIAL | 11.01.290 | CONCRETO USINADO, FCK = 25 MPA - PARA BOMBEAMENTO | M3 | 24.3
CDHU | 2023/02 | 02-INFRAESTRUTURA | 02.1 - LOCAÇÃO DE OBRA | 02.10.020 | LOCAÇÃO DE OBRA DE EDIFICAÇÃO | M2 | 715.1
CDHU | 2023/02 | 02-INFRAESTRUTURA | 02.2 - CONCRETO USINADO COM CONTROLE FCK - FORNECIMENTO DO MATERIAL | 11.01.290 | CONCRETO USINADO, FCK = 25 MPA - PARA BOMBEAMENTO | M3 | 92.31
CDHU | 2023/02 | 02-INFRAESTRUTURA | 02.3 - TRANSPORTE MECANIZADO DE SOLO | 05.10.023 | TRANSPORTE DE SOLO DE 1ª E 2ª CATEGORIA POR CAMINHÃO PARA DISTÂNCIAS SUPERIORES AO 5° KM ATÉ O 10° KM | M3 | 17.2
CDHU | 2023/02 | 02-INFRAESTRUTURA | 02.4 - APILOAMENTO E NIVELAMENTO MECANIZADO DE SOLO | 07.10.020 | ESPALHAMENTO DE SOLO EM BOTA-FORA COM COMPACTAÇÃO SEM CONTROLE | M3 | 184
CDHU | 2023/02 | 02-INFRAESTRUTURA | 02.5 - ESTACA TIPO RAIZ | 12.07.070 | ESTACA TIPO RAIZ, DIÂMETRO DE 16 CM PARA 35 T, EM SOLO | M | 70.4
CDHU | 2023/02 | 02-INFRAESTRUTURA | 02.5 - ESTACA TIPO RAIZ | 12.07.100 | ESTACA TIPO RAIZ, DIÂMETRO DE 25 CM PARA 80 T, EM SOLO | M | 19.8
CDHU | 2023/02 | 02-INFRAESTRUTURA | 02.6 - ESCAVAÇÃO MANUAL EM VALAS E BURACOS DE SOLO, EXCETO ROCHA | 06.02.020 | ESCAVAÇÃO MANUAL EM SOLO DE 1ª E 2ª CATEGORIA EM VALA OU CAVA ATÉ 1,5 M | M3 | 339.5
CDHU | 2023/02 | 02-INFRAESTRUTURA | 02.7 - ESCORAMENTO | 08.01.040 | ESCORAMENTO DE SOLO DESCONTÍNUO | M2 | 1140.2
CDHU | 2023/02 | 02-INFRAESTRUTURA | 02.8 - REATERRO MECANIZADO SEM FORNECIMENTO DE MATERIAL | 07.11.020 | REATERRO COMPACTADO MECANIZADO DE VALA OU CAVA COM COMPACTADOR | M3 | 550.2
CDHU | 2023/02 | 02-INFRAESTRUTURA | 02.9 - TRANSPORTE MECANIZADO DE SOLO | 05.10.010 | CARREGAMENTO MECANIZADO DE SOLO DE 1ª E 2ª CATEGORIA | M3 | 106.7
CDHU | 2023/02 | 02-INFRAESTRUTURA | 02.9 - TRANSPORTE MECANIZADO DE SOLO | 05.10.020 | TRANSPORTE DE SOLO DE 1ª E 2ª CATEGORIA POR CAMINHÃO ATÉ O 2° KM | M3 | 166.8
CDHU | 2023/02 | 02-INFRAESTRUTURA | 02.10 - CONCRETO USINADO NÃO ESTRUTURAL - FORNECIMENTO DO MATERIAL | 11.02.060 | CONCRETO USINADO NÃO ESTRUTURAL MÍNIMO 300 KG CIMENTO / M³ | M3 | 32.7
CDHU | 2023/02 | 02-INFRAESTRUTURA | 02.11 - LANÇAMENTO E APLICAÇÃO | 11.16.020 | LANÇAMENTO, ESPALHAMENTO E ADENSAMENTO DE CONCRETO OU MASSA EM LASTRO E/OU ENCHIMENTO | M3 | 37.5
CDHU | 2023/02 | 02-INFRAESTRUTURA | 02.12 - FORMA EM TABUA | 09.01.020 | FORMA EM MADEIRA COMUM PARA FUNDAÇÃO | M2 | 520.3
CDHU | 2023/02 | 02-INFRAESTRUTURA | 02.13 - LANÇAMENTO E APLICAÇÃO | 11.16.080 | LANÇAMENTO E ADENSAMENTO DE CONCRETO OU MASSA POR BOMBEAMENTO | M3 | 93.41
FDE | 2023/04 | 02-INFRAESTRUTURA | 02.14 - FUNDAÇÃO PROFUNDA | 02.02.021 | ACO CA-50 (A OU B) FYK = 500 MPA | KG | 6526.63
FDE | 2023/04 | 02-INFRAESTRUTURA | 02.14 - FUNDAÇÃO PROFUNDA | 02.02.022 | ACO CA 60 (A OU B) FYK= 600 M PA | KG | 422.62
CDHU | 2023/02 | 02-INFRAESTRUTURA | 02.15 - FORMA EM MADEIRA COMPENSADA | 09.02.020 | FORMA PLANA EM COMPENSADO PARA ESTRUTURA CONVENCIONAL | M2 | 203.5
CDHU | 2023/02 | 02-INFRAESTRUTURA | 02.16 - BROCA | 12.01.041 | BROCA EM CONCRETO ARMADO DIÂMETRO DE 25 CM - COMPLETA | M | 215.6
CDHU | 2023/02 | 02-INFRAESTRUTURA | 02.17 - ESCAVAÇÃO OU CORTE MECANIZADOS EM CAMPO ABERTO DE SOLO, EXCETO ROCHA | 07.01.020 | ESCAVAÇÃO E CARGA MECANIZADA EM SOLO DE 1ª CATEGORIA, EM CAMPO ABERTO | M3 | 166.3
CDHU | 2023/02 | 02-INFRAESTRUTURA | 02.18 - CONCRETO USINADO COM CONTROLE FCK - FORNECIMENTO DO MATERIAL | 11.01.350 | CONCRETO USINADO, FCK = 40 MPA - PARA BOMBEAMENTO | M3 | 19.5
CDHU | 2023/02 | 02-INFRAESTRUTURA | 02.19 - LOCAÇÃO DE OBRA | 02.10.050 | LOCAÇÃO PARA MUROS, CERCAS E ALAMBRADOS | M | 88.2
CDHU | 2023/02 | 02-INFRAESTRUTURA | 02.20 - ESCAVAÇÃO MECANIZADA DE VALAS E BURACOS EM SOLO, EXCETO ROCHA | 07.02.020 | ESCAVAÇÃO MECANIZADA DE VALAS OU CAVAS COM PROFUNDIDADE DE ATÉ 2 M | M3 | 10.8
CDHU | 2023/02 | 02-INFRAESTRUTURA | 02.21 - REATERRO MANUAL SEM FORNECIMENTO DE MATERIAL | 06.11.040 | REATERRO MANUAL APILOADO SEM CONTROLE DE COMPACTAÇÃO | M3 | 9.1
CDHU | 2023/02 | 02-INFRAESTRUTURA | 02.22 - LASTRO E ENCHIMENTO | 11.18.040 | LASTRO DE PEDRA BRITADA | M3 | 2.3
CDHU | 2023/02 | 02-INFRAESTRUTURA | 02.23 - PECAS MOLDADAS NO LOCAL (VERGAS, PILARETES, ETC.) | 14.20.010 | VERGAS, CONTRAVERGAS E PILARETES DE CONCRETO ARMADO | M3 | 0.9
CDHU | 2023/02 | 02-INFRAESTRUTURA | 02.24 - ARMADURA EM TELA | 10.02.020 | ARMADURA EM TELA SOLDADA DE AÇO | KG | 609.9
CDHU | 2023/02 | 02-INFRAESTRUTURA | 02.25 - CONCRETO EXECUTADO NO LOCAL COM CONTROLE FCK - FORNECIMENTO DO MATERIAL | 11.03.090 | CONCRETO PREPARADO NO LOCAL, FCK = 20 MPA | M3 | 4.2
CDHU | 2023/02 | 02-INFRAESTRUTURA | 02.26 - LANÇAMENTO E APLICAÇÃO | 11.16.040 | LANÇAMENTO E ADENSAMENTO DE CONCRETO OU MASSA EM FUNDAÇÃO | M3 | 2.5
CDHU | 2023/02 | 02-INFRAESTRUTURA | 02.26 - LANÇAMENTO E APLICAÇÃO | 11.16.060 | LANÇAMENTO E ADENSAMENTO DE CONCRETO OU MASSA EM ESTRUTURA | M3 | 4.4
CDHU | 2023/02 | 02-INFRAESTRUTURA | 02.27 - REVESTIMENTO EM ARGAMASSA | 17.02.020 | CHAPISCO | M2 | 21.9
CDHU | 2023/02 | 02-INFRAESTRUTURA | 02.28 - JUNTA DE DILATACAO | 32.07.110 | JUNTA A BASE DE ASFALTO OXIDADO A QUENTE | CM3 | 19804
CDHU | 2023/02 | 02-INFRAESTRUTURA | 02.29 - CONCRETO E ARGAMASSA ESPECIAL | 11.05.040 | ARGAMASSA GRAUTE | M3 | 5.7
CDHU | 2023/02 | 02-INFRAESTRUTURA | 02.30 - LASTRO E ENCHIMENTO | 11.18.070 | ENCHIMENTO DE LAJE COM CONCRETO CELULAR COM DENSIDADE DE 1.200 KG/M³ | M3 | 4.1
CDHU | 2023/02 | 02-INFRAESTRUTURA | 02.31 - ATERRO MECANIZADO SEM FORNECIMENTO DE MATERIAL | 07.12.010 | COMPACTAÇÃO DE ATERRO MECANIZADO MÍNIMO DE 95% PN, SEM FORNECIMENTO DE SOLO EM ÁREAS FECHADAS | M3 | 28.2
CDHU | 2023/02 | 02-INFRAESTRUTURA | 02.32 - ALVENARIA COM BLOCO DE CONCRETO ESTRUTURAL | 14.11.221 | ALVENARIA DE BLOCO DE CONCRETO ESTRUTURAL 14 X 19 X 39 CM - CLASSE B | M2 | 126.6
CDHU | 2023/02 | 03-SUPERESTRUTURA | 03.1 - FORMA EM MADEIRA COMPENSADA | 09.02.020 | FORMA PLANA EM COMPENSADO PARA ESTRUTURA CONVENCIONAL | M2 | 1833.99
CDHU | 2023/02 | 03-SUPERESTRUTURA | 03.2 - CONCRETO USINADO COM CONTROLE FCK - FORNECIMENTO DO MATERIAL | 11.01.290 | CONCRETO USINADO, FCK = 25 MPA - PARA BOMBEAMENTO | M3 | 191.07
CDHU | 2023/02 | 03-SUPERESTRUTURA | 03.3 - LANÇAMENTO E APLICAÇÃO | 11.16.080 | LANÇAMENTO E ADENSAMENTO DE CONCRETO OU MASSA POR BOMBEAMENTO | M3 | 184.86
CDHU | 2023/02 | 03-SUPERESTRUTURA | 03.4 - CIMBRAMENTO | 08.02.050 | CIMBRAMENTO TUBULAR METÁLICO | M3MES | 436.8
CDHU | 2023/02 | 03-SUPERESTRUTURA | 03.4 - CIMBRAMENTO | 08.02.060 | MONTAGEM E DESMONTAGEM DE CIMBRAMENTO TUBULAR METÁLICO | M3 | 436.8
FDE | 2023/04 | 03-SUPERESTRUTURA | 03.5 - ARMADURA | 03.02.002 | ACO CA 50 (A OU B) FYK= 500 M PA | KG | 12639.33
FDE | 2023/04 | 03-SUPERESTRUTURA | 03.5 - ARMADURA | 03.02.003 | ACO CA 60 (A OU B) FYK= 600 M PA | KG | 1897.2
CDHU | 2023/02 | 03-SUPERESTRUTURA | 03.6 - LASTRO E ENCHIMENTO | 11.18.220 | ENCHIMENTO DE NICHOS COM POLIESTIRENO EXPANDIDO DO TIPO EPS-5F | M3 | 19.2
CDHU | 2023/02 | 03-SUPERESTRUTURA | 03.7 - CONCRETO USINADO COM CONTROLE FCK - FORNECIMENTO DO MATERIAL | 11.01.130 | CONCRETO USINADO, FCK = 25 MPA | M3 | 10.77
CDHU | 2023/02 | 03-SUPERESTRUTURA | 03.8 - LANÇAMENTO E APLICAÇÃO | 11.16.060 | LANÇAMENTO E ADENSAMENTO DE CONCRETO OU MASSA EM ESTRUTURA | M3 | 14.91
CDHU | 2023/02 | 03-SUPERESTRUTURA | 03.9 - ARMADURA EM TELA | 10.02.020 | ARMADURA EM TELA SOLDADA DE AÇO | KG | 746.3
CDHU | 2023/02 | 03-SUPERESTRUTURA | 03.10 - ALVENARIA COM BLOCO DE CONCRETO ESTRUTURAL | 14.11.231 | ALVENARIA DE BLOCO DE CONCRETO ESTRUTURAL 19 X 19 X 39 CM - CLASSE B | M2 | 70.4
CDHU | 2023/02 | 03-SUPERESTRUTURA | 03.11 - CONCRETO E ARGAMASSA ESPECIAL | 11.05.040 | ARGAMASSA GRAUTE | M3 | 2.7
CDHU | 2023/02 | 04-ALVENARIA E ELEMENTOS DIVISÓRIOS | 04.1 - ALVENARIA DE CONCRETO CELULAR OU SILICO CALCÁRIO | 14.15.120 | ALVENARIA EM BLOCO DE CONCRETO CELULAR AUTOCLAVADO DE 15 CM, USO REVESTIDO - CLASSE C25 | M2 | 60.1
CDHU | 2023/02 | 04-ALVENARIA E ELEMENTOS DIVISÓRIOS | 04.2 - DIVISÓRIA E FECHAMENTO | 14.30.310 | DIVISÓRIA EM PLACAS DE GESSO ACARTONADO, RESISTÊNCIA AO FOGO 30 MINUTOS, ESPESSURA 100/70MM - 1ST / 1ST | M2 | 80.7
CDHU | 2023/02 | 04-ALVENARIA E ELEMENTOS DIVISÓRIOS | 04.2 - DIVISÓRIA E FECHAMENTO | 14.30.010 | DIVISÓRIA EM PLACAS DE GRANITO COM ESPESSURA DE 3 CM | M2 | 163.8
CDHU | 2023/02 | 04-ALVENARIA E ELEMENTOS DIVISÓRIOS | 04.3 - ALVENARIA COM BLOCO DE CONCRETO DE VEDAÇÃO | 14.10.111 | ALVENARIA DE BLOCO DE CONCRETO DE VEDAÇÃO DE 14 X 19 X 39 CM - CLASSE C | M2 | 14
CDHU | 2023/02 | 04-ALVENARIA E ELEMENTOS DIVISÓRIOS | 04.4 - PECAS MOLDADAS NO LOCAL (VERGAS, PILARETES, ETC.) | 14.20.010 | VERGAS, CONTRAVERGAS E PILARETES DE CONCRETO ARMADO | M3 | 11.9
CDHU | 2023/02 | 04-ALVENARIA E ELEMENTOS DIVISÓRIOS | 04.5 - ALVENARIA COM BLOCO CERÂMICO DE VEDAÇÃO | 14.04.210 | ALVENARIA DE BLOCO CERÂMICO DE VEDAÇÃO, USO REVESTIDO, DE 14 CM | M2 | 458.2
CDHU | 2023/02 | 04-ALVENARIA E ELEMENTOS DIVISÓRIOS | 04.6 - ELEMENTOS VAZADOS (CONCRETO, CERÂMICA E VIDROS) | 14.28.030 | ELEMENTO VAZADO EM CONCRETO, TIPO QUADRICULADO DE 39 X 39 X 10 CM | M2 | 20.4
CDHU | 2023/02 | 04-ALVENARIA E ELEMENTOS DIVISÓRIOS | 04.7 - ALVENARIA COM BLOCO CERÂMICO DE VEDAÇÃO | 14.04.220 | ALVENARIA DE BLOCO CERÂMICO DE VEDAÇÃO, USO REVESTIDO, DE 19 CM | M2 | 580.22
CDHU | 2023/02 | 04-ALVENARIA E ELEMENTOS DIVISÓRIOS | 04.7 - ALVENARIA COM BLOCO CERÂMICO DE VEDAÇÃO | 14.04.200 | ALVENARIA DE BLOCO CERÂMICO DE VEDAÇÃO, USO REVESTIDO, DE 9 CM | M2 | 11.3
CDHU | 2023/02 | 04-ALVENARIA E ELEMENTOS DIVISÓRIOS | 04.8 - ALVENARIA COM BLOCO DE CONCRETO DE VEDAÇÃO | 14.10.121 | ALVENARIA DE BLOCO DE CONCRETO DE VEDAÇÃO DE 19 X 19 X 39 CM - CLASSE C | M2 | 9.5
CDHU | 2023/02 | 04-ALVENARIA E ELEMENTOS DIVISÓRIOS | 04.9 - ALVENARIA DE FUNDAÇÃO (EMBASAMENTO) | 14.01.060 | ALVENARIA DE EMBASAMENTO EM BLOCO DE CONCRETO DE 19 X 19 X 39 CM - CLASSE A | M2 | 91.49
CDHU | 2023/02 | 04-ALVENARIA E ELEMENTOS DIVISÓRIOS | 04.10 - ELEMENTOS VAZADOS (CONCRETO, CERÂMICA E VIDROS) | 14.28.096 | ELEMENTO VAZADO EM CONCRETO, TIPO VENEZIANA DE 39 X 39 X 10 CM | M2 | 93.5
CDHU | 2023/02 | 04-ALVENARIA E ELEMENTOS DIVISÓRIOS | 04.11 - ALVENARIA COM BLOCO DE CONCRETO ESTRUTURAL | 14.11.231 | ALVENARIA DE BLOCO DE CONCRETO ESTRUTURAL 19 X 19 X 39 CM - CLASSE B | M2 | 26.4
CDHU | 2023/02 | 04-ALVENARIA E ELEMENTOS DIVISÓRIOS | 04.11 - ALVENARIA COM BLOCO DE CONCRETO ESTRUTURAL | 14.11.221 | ALVENARIA DE BLOCO DE CONCRETO ESTRUTURAL 14 X 19 X 39 CM - CLASSE B | M2 | 53.2
CDHU | 2023/02 | 04-ALVENARIA E ELEMENTOS DIVISÓRIOS | 04.12 - LANÇAMENTO E APLICAÇÃO | 11.16.060 | LANÇAMENTO E ADENSAMENTO DE CONCRETO OU MASSA EM ESTRUTURA | M3 | 3.1
CDHU | 2023/02 | 04-ALVENARIA E ELEMENTOS DIVISÓRIOS | 04.13 - TRATAMENTO, RECUPERAÇÃO E TRABALHOS ESPECIAIS EM CONCRETO | 01.23.221 | FURAÇÃO PARA ATÉ 10MM X 100MM EM CONCRETO ARMADO, INCLUSIVE COLAGEM DE ARMADURA (PARA ATÉ 8MM) | UN | 40
CDHU | 2023/02 | 05-COBERTURA | 05.1 - CALHAS E RUFOS | 16.33.052 | CALHA, RUFO, AFINS EM CHAPA GALVANIZADA Nº 24 - CORTE 0,50 M | M | 191.32
CDHU | 2023/02 | 05-COBERTURA | 05.2 - TELHAMENTO EM BARRO | 16.02.230 | CUMEEIRA DE BARRO EMBOÇADO TIPOS: PLAN, ROMANA, ITALIANA, FRANCESA E PAULISTINHA | M | 8.5
CDHU | 2023/02 | 05-COBERTURA | 05.2 - TELHAMENTO EM BARRO | 16.02.020 | TELHA DE BARRO TIPO FRANCESA | M2 | 272.93
CDHU | 2023/02 | 05-COBERTURA | 05.2 - TELHAMENTO EM BARRO | 16.02.270 | ESPIGÃO DE BARRO EMBOÇADO | M | 47.72
FDE | 2023/04 | 05-COBERTURA | 05.3 - CONSERVAÇÃO | 10.80.012 | FORRO DE ESTUQUE | M2 | 79.19
CDHU | 2023/02 | 05-COBERTURA | 05.4 - TELHAMENTO EM CIMENTO REFORÇADO COM FIO SINTÉTICO (CRFS) | 16.03.020 | TELHAMENTO EM CIMENTO REFORÇADO COM FIO SINTÉTICO CRFS - PERFIL ONDULADO DE 8 MM | M2 | 28
CDHU | 2023/02 | 05-COBERTURA | 05.5 - TELHAMENTO METÁLICO ESPECIAL | 16.13.070 | TELHAMENTO EM CHAPA DE AÇO PRÉ-PINTADA COM EPÓXI E POLIÉSTER, TIPO SANDUÍCHE, ESPESSURA DE 0,50 MM, COM POLIURETANO | M2 | 323.7
CDHU | 2023/02 | 05-COBERTURA | 05.6 - CALHAS E RUFOS | 16.33.022 | CALHA, RUFO, AFINS EM CHAPA GALVANIZADA Nº 24 - CORTE 0,33 M | M | 122.69
FDE | 2023/04 | 05-COBERTURA | 05.7 - REDE ÁGUAS PLUVIAIS: DEMAIS SERVIÇOS | 08.12.031 | RUFO EM CHAPA GALVANIZADA N 24 - CORTE 0,16 M | M | 40.53
CDHU | 2023/02 | 05-COBERTURA | 05.8 - POLICARBONATO | 27.02.041 | CHAPA EM POLICARBONATO COMPACTA, CRISTAL, ESPESSURA DE 10 MM | M2 | 23
CDHU | 2023/02 | 05-COBERTURA | 05.9 - DOMOS | 16.30.020 | DOMO DE ACRÍLICO FIXADO EM PERFIS DE ALUMÍNIO | M2 | 9.43
CDHU | 2023/02 | 05-COBERTURA | 05.10 - TELHAMENTO METÁLICO COMUM | 16.12.200 | CUMEEIRA EM CHAPA DE AÇO PRÉ-PINTADA COM EPÓXI E POLIÉSTER, PERFIL TRAPEZOIDAL, COM ESPESSURA DE 0,50 MM | M | 21.4
CDHU | 2023/02 | 05-COBERTURA | 05.10 - TELHAMENTO METÁLICO COMUM | 16.12.020 | TELHAMENTO EM CHAPA DE AÇO PRÉ-PINTADA COM EPÓXI E POLIÉSTER, PERFIL ONDULADO, COM ESPESSURA DE 0,50 MM | M2 | 645.99
CDHU | 2023/02 | 05-COBERTURA | 05.10 - TELHAMENTO METÁLICO COMUM | 16.12.060 | TELHAMENTO EM CHAPA DE AÇO PRÉ-PINTADA COM EPÓXI E POLIÉSTER, PERFIL TRAPEZOIDAL, COM ESPESSURA DE 0,50 MM E ALTURA DE 40 MM | M2 | 2.3
CDHU | 2023/02 | 06-REVESTIMENTOS DE PAREDE E TETO | 06.1 - REVESTIMENTO EM PLACA CERAMICA ESMALTADA | 18.11.042 | REVESTIMENTO EM PLACA CERÂMICA ESMALTADA DE 20X20 CM, TIPO MONOCOLOR, ASSENTADO E REJUNTADO COM ARGAMASSA INDUSTRIALIZADA | M2 | 1131.56
CDHU | 2023/02 | 06-REVESTIMENTOS DE PAREDE E TETO | 06.2 - REVESTIMENTO EM ARGAMASSA | 17.02.020 | CHAPISCO | M2 | 4120.49
CDHU | 2023/02 | 06-REVESTIMENTOS DE PAREDE E TETO | 06.2 - REVESTIMENTO EM ARGAMASSA | 17.02.220 | REBOCO | M2 | 8049.5
CDHU | 2023/02 | 06-REVESTIMENTOS DE PAREDE E TETO | 06.2 - REVESTIMENTO EM ARGAMASSA | 17.02.140 | EMBOÇO DESEMPENADO COM ESPUMA DE POLIÉSTER | M2 | 2779.69
CDHU | 2023/02 | 06-REVESTIMENTOS DE PAREDE E TETO | 06.2 - REVESTIMENTO EM ARGAMASSA | 17.02.120 | EMBOÇO COMUM | M2 | 1341
CDHU | 2023/02 | 06-REVESTIMENTOS DE PAREDE E TETO | 06.3 - REVESTIMENTO | 30.04.020 | REVESTIMENTO EM BORRACHA SINTÉTICA COLORIDA DE 5 MM, PARA SINALIZAÇÃO TÁTIL DE ALERTA / DIRECIONAL - COLADO | M2 | 6.6
CDHU | 2023/02 | 06-REVESTIMENTOS DE PAREDE E TETO | 06.4 - LIMPEZA DE OBRA | 55.01.130 | LIMPEZA E LAVAGEM DE SUPERFÍCIE REVESTIDA COM MATERIAL CERÂMICO OU PASTILHAS POR HIDROJATEAMENTO COM REJUNTAMENTO | M2 | 106.5
CDHU | 2023/02 | 06-REVESTIMENTOS DE PAREDE E TETO | 06.5 - REVESTIMENTO EM PLACA CERAMICA ESMALTADA | 18.11.022 | REVESTIMENTO EM PLACA CERÂMICA ESMALTADA DE 10X10 CM, ASSENTADO E REJUNTADO COM ARGAMASSA INDUSTRIALIZADA | M2 | 5
CDHU | 2023/02 | 07-FORROS | 07.1 - FORRO DE GESSO | 22.02.010 | FORRO EM PLACA DE GESSO LISO FIXO | M2 | 558.3
CDHU | 2023/02 | 07-FORROS | 07.2 - FORRO SINTETICO | 22.03.070 | FORRO EM LÂMINA DE PVC | M2 | 112
FDE | 2023/04 | 07-FORROS | 07.3 - FORRO | 10.01.021 | FORRO DE TABUA APAR. 10X1CM MACHO-FEMEA G1-C4 ENTARUGADO | M2 | 32.32
CDHU | 2023/02 | 07-FORROS | 07.4 - FORRO DE GESSO | 22.02.100 | FORRO EM PAINÉIS DE GESSO ACARTONADO, ACABAMENTO LISO COM PELÍCULA EM PVC - REMOVÍVEL | M2 | 47.5
CDHU | 2023/02 | 08-REVESTIMENTOS DE PISOS | 08.1 - GRANITO | 19.01.062 | PEITORIL E/OU SOLEIRA EM GRANITO, ESPESSURA DE 2 CM E LARGURA ATÉ 20 CM, ACABAMENTO POLIDO | M | 58.41
CDHU | 2023/02 | 08-REVESTIMENTOS DE PISOS | 08.2 - REPAROS E CONSERVAÇÕES EM MASSA E CONCRETO - GRUPO 17 | 17.40.010 | REPAROS EM PISO DE GRANILITE - ESTUCAMENTO E POLIMENTO | M2 | 372.3
CDHU | 2023/02 | 08-REVESTIMENTOS DE PISOS | 08.3 - LIMPEZA DE OBRA | 55.01.130 | LIMPEZA E LAVAGEM DE SUPERFÍCIE REVESTIDA COM MATERIAL CERÂMICO OU PASTILHAS POR HIDROJATEAMENTO COM REJUNTAMENTO | M2 | 506.2
CDHU | 2023/02 | 08-REVESTIMENTOS DE PISOS | 08.4 - PLACA CERÂMICA ESMALTADA PRENSADA | 18.06.142 | PLACA CERÂMICA ESMALTADA ANTIDERRAPANTE PEI-5 PARA ÁREA INTERNA COM SAÍDA PARA O EXTERIOR, GRUPO DE ABSORÇÃO BIIA, RESISTÊNCIA QUÍMICA A, ASSENTADO COM ARGAMASSA COLANTE INDUSTRIALIZADA | M2 | 287
CDHU | 2023/02 | 08-REVESTIMENTOS DE PISOS | 08.5 - REVESTIMENTO EM GRANILITE FUNDIDO NO LOCAL | 17.10.020 | PISO EM GRANILITE MOLDADO NO LOCAL | M2 | 836.98
CDHU | 2023/02 | 08-REVESTIMENTOS DE PISOS | 08.6 - REGULARIZAÇÃO DE BASE | 17.01.020 | ARGAMASSA DE REGULARIZAÇÃO E/OU PROTEÇÃO | M3 | 87.61
CDHU | 2023/02 | 08-REVESTIMENTOS DE PISOS | 08.7 - REPAROS E CONSERVAÇÕES EM MASSA E CONCRETO - GRUPO 17 | 17.40.070 | REPAROS EM RODAPÉ DE GRANILITE - ESTUCAMENTO E POLIMENTO | M | 582.8
CDHU | 2023/02 | 08-REVESTIMENTOS DE PISOS | 08.8 - RODAPE DE MADEIRA | 20.10.040 | RODAPÉ DE MADEIRA DE 7 X 1,5 CM | M | 624.8
CDHU | 2023/02 | 08-REVESTIMENTOS DE PISOS | 08.9 - REVESTIMENTO EM GRANILITE FUNDIDO NO LOCAL | 17.10.200 | RODAPÉ QUALQUER EM GRANILITE MOLDADO NO LOCAL ATÉ 10 CM | M | 568.26
CDHU | 2023/02 | 08-REVESTIMENTOS DE PISOS | 08.10 - PLACA CERAMICA NAO ESMALTADA EXTRUDADA | 18.07.080 | RODAPÉ EM PLACA CERÂMICA NÃO ESMALTADA EXTRUDADA DE ALTA RESISTÊNCIA QUÍMICA E MECÂNICA, ALTURA DE 10 CM, USO INDUSTRIAL, ASSENTADO COM ARGAMASSA QUÍMICA BICOMPONENTE | M | 64.2
CDHU | 2023/02 | 08-REVESTIMENTOS DE PISOS | 08.11 - REPAROS, CONSERVACOES E COMPLEMENTOS - GRUPO 21 | 21.20.300 | FITA ADESIVA ANTIDERRAPANTE COM LARGURA DE 5 CM | M | 442.9
CDHU | 2023/02 | 08-REVESTIMENTOS DE PISOS | 08.12 - REVESTIMENTO | 30.04.020 | REVESTIMENTO EM BORRACHA SINTÉTICA COLORIDA DE 5 MM, PARA SINALIZAÇÃO TÁTIL DE ALERTA / DIRECIONAL - COLADO | M2 | 25.18
CDHU | 2023/02 | 08-REVESTIMENTOS DE PISOS | 08.12 - REVESTIMENTO | 30.04.040 | FAIXA EM POLICARBONATO PARA SINALIZAÇÃO VISUAL FOTOLUMINESCENTE, PARA DEGRAUS, COMPRIMENTO DE 20 CM | UN | 1076
CDHU | 2023/02 | 08-REVESTIMENTOS DE PISOS | 08.13 - REPAROS, CONSERVACOES E COMPLEMENTOS - GRUPO 20 | 20.20.202 | RASPAGEM COM CALAFETAÇÃO E APLICAÇÃO DE VERNIZ | M2 | 464.5
CDHU | 2023/02 | 08-REVESTIMENTOS DE PISOS | 08.14 - PINTURA EM PISOS | 33.06.020 | ACRÍLICO PARA QUADRAS E PISOS CIMENTADOS | M2 | 808.7
CDHU | 2023/02 | 08-REVESTIMENTOS DE PISOS | 08.15 - GRANITO | 19.01.064 | PEITORIL E/OU SOLEIRA EM GRANITO, ESPESSURA DE 2 CM E LARGURA DE 21 CM ATÉ 30 CM, ACABAMENTO POLIDO | M | 101.44
CDHU | 2023/02 | 08-REVESTIMENTOS DE PISOS | 08.16 - PLACA CERAMICA NAO ESMALTADA EXTRUDADA | 18.07.020 | PLACA CERÂMICA NÃO ESMALTADA EXTRUDADA DE ALTA RESISTÊNCIA QUÍMICA E MECÂNICA, ESPESSURA DE 9 MM, USO INDUSTRIAL, ASSENTADO COM ARGAMASSA QUÍMICA BICOMPONENTE | M2 | 47.5
CDHU | 2023/02 | 08-REVESTIMENTOS DE PISOS | 08.17 - LANÇAMENTO E APLICAÇÃO | 11.16.220 | NIVELAMENTO DE PISO EM CONCRETO COM ACABADORA DE SUPERFÍCIE | M2 | 473.59
CDHU | 2023/02 | 08-REVESTIMENTOS DE PISOS | 08.18 - REVESTIMENTO EM CIMENTADO | 17.03.020 | CIMENTADO DESEMPENADO | M2 | 275.3
CDHU | 2023/02 | 08-REVESTIMENTOS DE PISOS | 08.19 - REVESTIMENTO | 30.04.010 | REVESTIMENTO EM BORRACHA SINTÉTICA COLORIDA DE 5 MM, PARA SINALIZAÇÃO TÁTIL DE ALERTA / DIRECIONAL - ASSENTAMENTO ARGAMASSADO | M2 | 12.04
CDHU | 2023/02 | 08-REVESTIMENTOS DE PISOS | 08.20 - REVESTIMENTO EM PORCELANATO | 18.08.090 | REVESTIMENTO EM PORCELANATO ESMALTADO ACETINADO PARA ÁREA INTERNA E AMBIENTE COM ACESSO AO EXTERIOR, GRUPO DE ABSORÇÃO BIA, RESISTÊNCIA QUÍMICA B, ASSENTADO COM ARGAMASSA COLANTE INDUSTRIALIZADA, REJUNTADO | M2 | 30.9
CDHU | 2023/02 | 08-REVESTIMENTOS DE PISOS | 08.21 - REGULARIZAÇÃO DE BASE | 17.01.040 | LASTRO DE CONCRETO IMPERMEABILIZADO | M3 | 18.1
CDHU | 2023/02 | 08-REVESTIMENTOS DE PISOS | 08.22 - PLACA CERÂMICA ESMALTADA PRENSADA | 18.06.143 | RODAPÉ EM PLACA CERÂMICA ESMALTADA ANTIDERRAPANTE PEI-5 PARA ÁREA INTERNA COM SAÍDA PARA O EXTERIOR, GRUPO DE ABSORÇÃO BIIA, RESISTÊNCIA QUÍMICA A, ASSENTADO COM ARGAMASSA COLANTE INDUSTRIALIZADA | M | 40.4
CDHU | 2023/02 | 08-REVESTIMENTOS DE PISOS | 08.23 - REVESTIMENTO EM CIMENTADO | 17.03.320 | RODAPÉ EM CIMENTADO DESEMPENADO E ALISADO COM ALTURA 10 CM | M | 91.44
CDHU | 2023/02 | 08-REVESTIMENTOS DE PISOS | 08.24 - REPAROS E CONSERVAÇÕES EM MASSA E CONCRETO - GRUPO 17 | 17.40.110 | FAIXA ANTIDERRAPANTE DEFINITIVA PARA DEGRAUS, SOLEIRAS, PATAMARES OU PISOS | M | 63
CDHU | 2023/02 | 08-REVESTIMENTOS DE PISOS | 08.25 - CONCRETO EXECUTADO NO LOCAL COM CONTROLE FCK - FORNECIMENTO DO MATERIAL | 11.03.090 | CONCRETO PREPARADO NO LOCAL, FCK = 20 MPA | M3 | 16
CDHU | 2023/02 | 08-REVESTIMENTOS DE PISOS | 08.26 - LANÇAMENTO E APLICAÇÃO | 11.16.080 | LANÇAMENTO E ADENSAMENTO DE CONCRETO OU MASSA POR BOMBEAMENTO | M3 | 147.91
CDHU | 2023/02 | 08-REVESTIMENTOS DE PISOS | 08.27 - REVESTIMENTO | 30.04.030 | PISO EM LADRILHO HIDRÁULICO PODOTÁTIL VÁRIAS CORES (25X25CM), ASSENTADO COM ARGAMASSA MISTA | M2 | 9.58
CDHU | 2023/02 | 08-REVESTIMENTOS DE PISOS | 08.28 - CONCRETO USINADO COM CONTROLE FCK - FORNECIMENTO DO MATERIAL | 11.01.290 | CONCRETO USINADO, FCK = 25 MPA - PARA BOMBEAMENTO | M3 | 123.24
CDHU | 2023/02 | 08-REVESTIMENTOS DE PISOS | 08.29 - ARMADURA EM TELA | 10.02.020 | ARMADURA EM TELA SOLDADA DE AÇO | KG | 1093.32
CDHU | 2023/02 | 09-ELEMENTOS DE MADEIRA E COMPONENTES ESPECIAIS | 09.1 - PORTA COMUM COMPLETA - USO PUBLICO (PADRAO DIMENSIONAL MEDIO/PESADO) | 23.13.002 | PORTA LISA DE MADEIRA, INTERNA "PIM", PARA ACABAMENTO EM PINTURA, PADRÃO DIMENSIONAL MÉDIO/PESADO, COM FERRAGENS, COMPLETO - 90 X 210 CM | UN | 15
CDHU | 2023/02 | 09-ELEMENTOS DE MADEIRA E COMPONENTES ESPECIAIS | 09.1 - PORTA COMUM COMPLETA - USO PUBLICO (PADRAO DIMENSIONAL MEDIO/PESADO) | 23.13.001 | PORTA LISA DE MADEIRA, INTERNA "PIM", PARA ACABAMENTO EM PINTURA, PADRÃO DIMENSIONAL MÉDIO/PESADO, COM FERRAGENS, COMPLETO - 80 X 210 CM | UN | 11
CDHU | 2023/02 | 09-ELEMENTOS DE MADEIRA E COMPONENTES ESPECIAIS | 09.2 - PORTA LISA COMUM MONTADA COM BATENTE | 23.09.030 | PORTA LISA COM BATENTE MADEIRA - 70 X 210 CM | UN | 2
CDHU | 2023/02 | 09-ELEMENTOS DE MADEIRA E COMPONENTES ESPECIAIS | 09.2 - PORTA LISA COMUM MONTADA COM BATENTE | 23.09.040 | PORTA LISA COM BATENTE MADEIRA - 80 X 210 CM | UN | 2
FDE | 2023/04 | 09-ELEMENTOS DE MADEIRA E COMPONENTES ESPECIAIS | 09.3 - CONSERVAÇÃO - PARTE 1 | 05.80.003 | PORTA MADEIRA ALMOFADADA | M2 | 16.74
FDE | 2023/04 | 09-ELEMENTOS DE MADEIRA E COMPONENTES ESPECIAIS | 09.3 - CONSERVAÇÃO - PARTE 1 | 05.80.022 | BATENTE DE MADEIRA PARA PORTA DE 2 FLS SEM BANDEIRA | CJ | 8
FDE | 2023/04 | 09-ELEMENTOS DE MADEIRA E COMPONENTES ESPECIAIS | 09.3 - CONSERVAÇÃO - PARTE 1 | 05.80.039 | GUARNICAO MADEIRA DE 10,0CM | M | 42.95
CDHU | 2023/02 | 09-ELEMENTOS DE MADEIRA E COMPONENTES ESPECIAIS | 09.4 - FERRAGEM PARA PORTA | 28.01.030 | FERRAGEM COMPLETA COM MAÇANETA TIPO ALAVANCA, PARA PORTA EXTERNA COM 2 FOLHAS | CJ | 11
CDHU | 2023/02 | 09-ELEMENTOS DE MADEIRA E COMPONENTES ESPECIAIS | 09.4 - FERRAGEM PARA PORTA | 28.01.020 | FERRAGEM COMPLETA COM MAÇANETA TIPO ALAVANCA, PARA PORTA EXTERNA COM 1 FOLHA | CJ | 2
CDHU | 2023/02 | 09-ELEMENTOS DE MADEIRA E COMPONENTES ESPECIAIS | 09.4 - FERRAGEM PARA PORTA | 28.01.040 | FERRAGEM COMPLETA COM MAÇANETA TIPO ALAVANCA, PARA PORTA INTERNA COM 1 FOLHA | CJ | 9
CDHU | 2023/02 | 09-ELEMENTOS DE MADEIRA E COMPONENTES ESPECIAIS | 09.5 - REPAROS, CONSERVACOES E COMPLEMENTOS - GRUPO 23 | 23.20.170 | FOLHA DE PORTA LISA FOLHEADA COM MADEIRA, SOB MEDIDA | M2 | 12.1
FDE | 2023/04 | 09-ELEMENTOS DE MADEIRA E COMPONENTES ESPECIAIS | 09.6 - CONSERVAÇÃO - PARTE 1 | 05.80.082 | DOBRADICA FERRO CROMADO COM PINO E BOLAS DE FERRO 3" X 2 1/2" | UN | 24
CDHU | 2023/02 | 09-ELEMENTOS DE MADEIRA E COMPONENTES ESPECIAIS | 09.7 - REPAROS, CONSERVACOES E COMPLEMENTOS - GRUPO 23 | 23.20.100 | BATENTE DE MADEIRA PARA PORTA | M | 33.6
CDHU | 2023/02 | 09-ELEMENTOS DE MADEIRA E COMPONENTES ESPECIAIS | 09.7 - REPAROS, CONSERVACOES E COMPLEMENTOS - GRUPO 23 | 23.20.110 | VISOR FIXO E REQUADRO DE MADEIRA PARA PORTA, PARA RECEBER VIDRO | M2 | 2.2
FDE | 2023/04 | 09-ELEMENTOS DE MADEIRA E COMPONENTES ESPECIAIS | 09.8 - PORTAS/BATENTES/FERRAGENS | 05.01.107 | PM-65 PORTA DE MADEIRA SARRAFEADA P/ PINT. C/ BAND. BAT. MAD. L=124CM INCLUSIVE REFORÇO DE FECHADURA | UN | 8
FDE | 2023/04 | 09-ELEMENTOS DE MADEIRA E COMPONENTES ESPECIAIS | 09.9 - CONSERVAÇÃO | 06.80.020 | PORTA DE ENROLAR EM TIRAS ARTICULADAS | M2 | 2.73
CDHU | 2023/02 | 09-ELEMENTOS DE MADEIRA E COMPONENTES ESPECIAIS | 09.10 - ELEMENTOS EM FERRO | 24.03.040 | GUARDA-CORPO TUBULAR COM TELA EM AÇO GALVANIZADO, DIÂMETRO DE 1 1/2´ | M | 13.3
CDHU | 2023/02 | 09-ELEMENTOS DE MADEIRA E COMPONENTES ESPECIAIS | 09.11 - PORTA LISA COMUM MONTADA COM BATENTE | 23.09.630 | PORTA LISA COM BATENTE MADEIRA, 2 FOLHAS - 140 X 210 CM | UN | 1
CDHU | 2023/02 | 09-ELEMENTOS DE MADEIRA E COMPONENTES ESPECIAIS | 09.11 - PORTA LISA COMUM MONTADA COM BATENTE | 23.09.050 | PORTA LISA COM BATENTE MADEIRA - 90 X 210 CM | UN | 1
CDHU | 2023/02 | 09-ELEMENTOS DE MADEIRA E COMPONENTES ESPECIAIS | 09.12 - FERRAGEM PARA PORTA | 28.01.070 | FERRAGEM COMPLETA PARA PORTA DE BOX DE WC TIPO LIVRE/OCUPADO | CJ | 10
CDHU | 2023/02 | 09-ELEMENTOS DE MADEIRA E COMPONENTES ESPECIAIS | 09.13 - TELHAMENTO EM CIMENTO REFORÇADO COM FIO SINTÉTICO (CRFS) | 16.03.020 | TELHAMENTO EM CIMENTO REFORÇADO COM FIO SINTÉTICO CRFS - PERFIL ONDULADO DE 8 MM | M2 | 128.08
CDHU | 2023/02 | 10-ELEMENTOS METÁLICOS E COMPONENTES ESPECIAIS | 10.1 - PORTA EM ALUMINIO | 25.02.211 | PORTA VENEZIANA DE ABRIR EM ALUMÍNIO - COR BRANCA | M2 | 62.04
CDHU | 2023/02 | 10-ELEMENTOS METÁLICOS E COMPONENTES ESPECIAIS | 10.2 - FERRAGEM PARA PORTA | 28.01.160 | MOLA AÉREA PARA PORTA, COM ESFORÇO ACIMA DE 50 KG ATÉ 60 KG | UN | 16
CDHU | 2023/02 | 10-ELEMENTOS METÁLICOS E COMPONENTES ESPECIAIS | 10.3 - REVESTIMENTO | 30.04.060 | REVESTIMENTO EM CHAPA DE AÇO INOXIDÁVEL PARA PROTEÇÃO DE PORTAS, ALTURA DE 40 CM | M | 24.05
CDHU | 2023/02 | 10-ELEMENTOS METÁLICOS E COMPONENTES ESPECIAIS | 10.4 - REPAROS, CONSERVACOES E COMPLEMENTOS - GRUPO 28 | 28.20.600 | FECHADURA DE CENTRO COM CILINDRO PARA PORTA EM VIDRO TEMPERADO | UN | 5
CDHU | 2023/02 | 10-ELEMENTOS METÁLICOS E COMPONENTES ESPECIAIS | 10.4 - REPAROS, CONSERVACOES E COMPLEMENTOS - GRUPO 28 | 28.20.650 | PUXADOR DUPLO EM AÇO INOXIDÁVEL, PARA PORTA DE MADEIRA, ALUMÍNIO OU VIDRO, DE 350 MM | UN | 7
CDHU | 2023/02 | 10-ELEMENTOS METÁLICOS E COMPONENTES ESPECIAIS | 10.4 - REPAROS, CONSERVACOES E COMPLEMENTOS - GRUPO 28 | 28.20.360 | SUPORTE DUPLO PARA VIDRO TEMPERADO FIXADO EM ALVENARIA | UN | 16
CDHU | 2023/02 | 10-ELEMENTOS METÁLICOS E COMPONENTES ESPECIAIS | 10.4 - REPAROS, CONSERVACOES E COMPLEMENTOS - GRUPO 28 | 28.20.220 | DOBRADIÇA INFERIOR PARA PORTA DE VIDRO TEMPERADO | UN | 8
CDHU | 2023/02 | 10-ELEMENTOS METÁLICOS E COMPONENTES ESPECIAIS | 10.4 - REPAROS, CONSERVACOES E COMPLEMENTOS - GRUPO 28 | 28.20.230 | DOBRADIÇA SUPERIOR PARA PORTA DE VIDRO TEMPERADO | UN | 8
CDHU | 2023/02 | 10-ELEMENTOS METÁLICOS E COMPONENTES ESPECIAIS | 10.4 - REPAROS, CONSERVACOES E COMPLEMENTOS - GRUPO 28 | 28.20.510 | PIVÔ SUPERIOR LATERAL PARA PORTA EM VIDRO TEMPERADO | UN | 7
CDHU | 2023/02 | 10-ELEMENTOS METÁLICOS E COMPONENTES ESPECIAIS | 10.4 - REPAROS, CONSERVACOES E COMPLEMENTOS - GRUPO 28 | 28.20.590 | CONTRA FECHADURA DE CENTRO PARA PORTA EM VIDRO TEMPERADO | UN | 5
CDHU | 2023/02 | 10-ELEMENTOS METÁLICOS E COMPONENTES ESPECIAIS | 10.4 - REPAROS, CONSERVACOES E COMPLEMENTOS - GRUPO 28 | 28.20.770 | TRINCO DE PISO PARA PORTA EM VIDRO TEMPERADO | UN | 7
CDHU | 2023/02 | 10-ELEMENTOS METÁLICOS E COMPONENTES ESPECIAIS | 10.4 - REPAROS, CONSERVACOES E COMPLEMENTOS - GRUPO 28 | 28.20.550 | MANCAL INFERIOR COM ROLAMENTO PARA PORTA EM VIDRO TEMPERADO | UN | 7
FDE | 2023/04 | 10-ELEMENTOS METÁLICOS E COMPONENTES ESPECIAIS | 10.5 - RECOLOCAÇÕES | 06.70.050 | RECOLOCAÇÃO DE BRAÇO DE ALAVANCA | M | 300.2
FDE | 2023/04 | 10-ELEMENTOS METÁLICOS E COMPONENTES ESPECIAIS | 10.5 - RECOLOCAÇÕES | 06.70.051 | RECOLOCAÇÃO DE ALAVANCA | UN | 134
FDE | 2023/04 | 10-ELEMENTOS METÁLICOS E COMPONENTES ESPECIAIS | 10.6 - CONSERVAÇÃO | 06.80.043 | BRACO DE ALAVANCA DE FERRO | M | 333.8
FDE | 2023/04 | 10-ELEMENTOS METÁLICOS E COMPONENTES ESPECIAIS | 10.6 - CONSERVAÇÃO | 06.80.049 | LUBRIFICACAO DE CAIXILHO E TROCA DE REBITES | M2 | 481.79
CDHU | 2023/02 | 10-ELEMENTOS METÁLICOS E COMPONENTES ESPECIAIS | 10.7 - RETIRADA DE FERRAGENS E ACESSÓRIOS PARA ESQUADRIAS | 04.10.040 | RETIRADA DE FECHADURA OU FECHO DE SOBREPOR | UN | 53
FDE | 2023/04 | 10-ELEMENTOS METÁLICOS E COMPONENTES ESPECIAIS | 10.8 - OUTROS ELEMENTOS METÁLICOS | 06.03.101 | CO-35 CORRIMÃO DUPLO COM MONTANTE VERTICAL AÇO GALVANIZADO COM PINTURA ESMALTE | M | 34.74
FDE | 2023/04 | 10-ELEMENTOS METÁLICOS E COMPONENTES ESPECIAIS | 10.8 - OUTROS ELEMENTOS METÁLICOS | 06.03.102 | CO-36 CORRIMÃO DUPLO INTERMEDIÁRIO AÇO GALVANIZADO COM PINTURA ESMALTE | M | 39.1
CDHU | 2023/02 | 10-ELEMENTOS METÁLICOS E COMPONENTES ESPECIAIS | 10.9 - COMUNICACAO VISUAL E SONORA | 30.06.020 | PLACA PARA SINALIZAÇÃO TÁTIL (PAVIMENTO) EM BRAILE PARA CORRIMÃO | UN | 72
CDHU | 2023/02 | 10-ELEMENTOS METÁLICOS E COMPONENTES ESPECIAIS | 10.10 - CAIXILHO EM ALUMINIO | 25.01.080 | CAIXILHO EM ALUMÍNIO DE CORRER, SOB MEDIDA | M2 | 4.5
FDE | 2023/04 | 10-ELEMENTOS METÁLICOS E COMPONENTES ESPECIAIS | 10.11 - OUTROS ELEMENTOS METÁLICOS | 06.03.100 | CO-34 CORRIMÃO DUPLO AÇO GALVANIZADO COM PINTURA ESMALTE. | M | 260.86
CDHU | 2023/02 | 10-ELEMENTOS METÁLICOS E COMPONENTES ESPECIAIS | 10.12 - FERRAGEM PARA PORTA | 28.01.070 | FERRAGEM COMPLETA PARA PORTA DE BOX DE WC TIPO LIVRE/OCUPADO | CJ | 18
FDE | 2023/04 | 10-ELEMENTOS METÁLICOS E COMPONENTES ESPECIAIS | 10.13 - CONSERVAÇÃO | 06.80.044 | ALAVANCA PARA CAIXILHO BASCULANTE | UN | 231
CDHU | 2023/02 | 10-ELEMENTOS METÁLICOS E COMPONENTES ESPECIAIS | 10.14 - ESTRUTURA EM AÇO | 15.03.030 | FORNECIMENTO E MONTAGEM DE ESTRUTURA EM AÇO ASTM-A36, SEM PINTURA | KG | 5167.8
CDHU | 2023/02 | 10-ELEMENTOS METÁLICOS E COMPONENTES ESPECIAIS | 10.15 - PORTA LISA COMUM MONTADA COM BATENTE | 23.09.540 | PORTA LISA COM BATENTE METÁLICO - 70 X 210 CM | UN | 4
CDHU | 2023/02 | 10-ELEMENTOS METÁLICOS E COMPONENTES ESPECIAIS | 10.16 - PORTAS, PORTOES E GRADIS | 24.02.060 | PORTA/PORTÃO DE ABRIR EM CHAPA, SOB MEDIDA | M2 | 15.41
CDHU | 2023/02 | 10-ELEMENTOS METÁLICOS E COMPONENTES ESPECIAIS | 10.17 - CAIXILHO EM FERRO | 24.01.030 | CAIXILHO EM FERRO BASCULANTE, SOB MEDIDA | M2 | 187.85
CDHU | 2023/02 | 10-ELEMENTOS METÁLICOS E COMPONENTES ESPECIAIS | 10.18 - ELEMENTOS EM FERRO | 24.03.040 | GUARDA-CORPO TUBULAR COM TELA EM AÇO GALVANIZADO, DIÂMETRO DE 1 1/2´ | M | 114.43
CDHU | 2023/02 | 10-ELEMENTOS METÁLICOS E COMPONENTES ESPECIAIS | 10.19 - FERRAGEM PARA PORTA | 28.01.040 | FERRAGEM COMPLETA COM MAÇANETA TIPO ALAVANCA, PARA PORTA INTERNA COM 1 FOLHA | CJ | 3
CDHU | 2023/02 | 10-ELEMENTOS METÁLICOS E COMPONENTES ESPECIAIS | 10.20 - REPAROS, CONSERVACOES E COMPLEMENTOS - GRUPO 25 | 25.20.020 | TELA DE PROTEÇÃO TIPO MOSQUITEIRA REMOVÍVEL, EM FIBRA DE VIDRO COM REVESTIMENTO EM PVC E REQUADRO EM ALUMÍNIO | M2 | 26
CDHU | 2023/02 | 10-ELEMENTOS METÁLICOS E COMPONENTES ESPECIAIS | 10.21 - PORTA EM ALUMINIO | 25.02.310 | PORTA DE ABRIR EM ALUMÍNIO TIPO LAMBRI, SOB MEDIDA - COR BRANCA | M2 | 12.1
CDHU | 2023/02 | 10-ELEMENTOS METÁLICOS E COMPONENTES ESPECIAIS | 10.21 - PORTA EM ALUMINIO | 25.02.042 | PORTA DE CORRER EM ALUMÍNIO TIPO LAMBRI BRANCO, SOB MEDIDA | M2 | 1.9
CDHU | 2023/02 | 10-ELEMENTOS METÁLICOS E COMPONENTES ESPECIAIS | 10.21 - PORTA EM ALUMINIO | 25.02.060 | PORTA/PORTINHOLA EM ALUMÍNIO, SOB MEDIDA | M2 | 47.3
CDHU | 2023/02 | 10-ELEMENTOS METÁLICOS E COMPONENTES ESPECIAIS | 10.22 - REPAROS, CONSERVACOES E COMPLEMENTOS - GRUPO 28 | 28.20.860 | VEDA PORTA/VEDA FRESTA COM ESCOVA EM ALUMÍNIO BRANCO | M | 4.5
CDHU | 2023/02 | 10-ELEMENTOS METÁLICOS E COMPONENTES ESPECIAIS | 10.22 - REPAROS, CONSERVACOES E COMPLEMENTOS - GRUPO 28 | 28.20.430 | DOBRADIÇA EM LATÃO CROMADO, COM MOLA TIPO VAI E VEM, DE 3" | CJ | 1
FDE | 2023/04 | 10-ELEMENTOS METÁLICOS E COMPONENTES ESPECIAIS | 10.23 - CONSERVAÇÃO | 06.80.020 | PORTA DE ENROLAR EM TIRAS ARTICULADAS | M2 | 3
FDE | 2023/04 | 10-ELEMENTOS METÁLICOS E COMPONENTES ESPECIAIS | 10.24 - PORTAS | 06.02.088 | PORTÃO DE CORRER EM GRADIL ELETROFUNDIDO | M2 | 23.5
CDHU | 2023/02 | 10-ELEMENTOS METÁLICOS E COMPONENTES ESPECIAIS | 10.25 - COMUNICACAO VISUAL E SONORA | 30.06.030 | ANEL DE BORRACHA PARA SINALIZAÇÃO TÁTIL PARA CORRIMÃO, DIÂMETRO DE 4,5 CM | UN | 12
CDHU | 2023/02 | 10-ELEMENTOS METÁLICOS E COMPONENTES ESPECIAIS | 10.26 - PREPARO DE BASE | 33.01.350 | PREPARO DE BASE PARA SUPERFÍCIE METÁLICA COM FUNDO ANTIOXIDANTE | M2 | 1.4
CDHU | 2023/02 | 10-ELEMENTOS METÁLICOS E COMPONENTES ESPECIAIS | 10.27 - PORTAS, PORTOES E GRADIS | 24.02.100 | PORTÃO TUBULAR EM TELA DE AÇO GALVANIZADO ATÉ 2,50 M DE ALTURA, COMPLETO | M2 | 18.78
CDHU | 2023/02 | 10-ELEMENTOS METÁLICOS E COMPONENTES ESPECIAIS | 10.27 - PORTAS, PORTOES E GRADIS | 24.02.930 | PORTÃO DE 2 FOLHAS TUBULAR, COM TELA EM AÇO GALVANIZADO DE 2´ E FIO 10, COMPLETO | M2 | 19.02
CDHU | 2023/02 | 10-ELEMENTOS METÁLICOS E COMPONENTES ESPECIAIS | 10.28 - CERCAS E FECHAMENTOS | 34.05.270 | ALAMBRADO EM TELA DE AÇO GALVANIZADO DE 2´, MONTANTES METÁLICOS RETOS | M2 | 176.6
CDHU | 2023/02 | 10-ELEMENTOS METÁLICOS E COMPONENTES ESPECIAIS | 10.29 - REPAROS, CONSERVACOES E COMPLEMENTOS - GRUPO 24 | 24.20.270 | TELA EM AÇO GALVANIZADO FIO 16 BWG, MALHA DE 1´ - TIPO ALAMBRADO | M2 | 415.08
CDHU | 2023/02 | 10-ELEMENTOS METÁLICOS E COMPONENTES ESPECIAIS | 10.30 - PORTAS, PORTOES E GRADIS | 24.02.040 | PORTA/PORTÃO TIPO GRADIL SOB MEDIDA | M2 | 25.47
CDHU | 2023/02 | 10-ELEMENTOS METÁLICOS E COMPONENTES ESPECIAIS | 10.31 - PORTA EM ALUMINIO | 25.02.110 | PORTA VENEZIANA DE ABRIR EM ALUMÍNIO, SOB MEDIDA | M2 | 4.5
CDHU | 2023/02 | 10-ELEMENTOS METÁLICOS E COMPONENTES ESPECIAIS | 10.32 - CERCAS E FECHAMENTOS | 34.05.360 | GRADIL TELA ELETROSOLDADO, MALHA DE 5 X 15CM, GALVANIZADO | M2 | 49.9
CDHU | 2023/02 | 10-ELEMENTOS METÁLICOS E COMPONENTES ESPECIAIS | 10.33 - REPAROS, CONSERVACOES E COMPLEMENTOS - GRUPO 34 | 34.20.080 | TELA DE AÇO GALVANIZADO FIO Nº 10 BWG, MALHA DE 2´, TIPO ALAMBRADO DE SEGURANÇA | M2 | 5.3
FDE | 2023/04 | 10-ELEMENTOS METÁLICOS E COMPONENTES ESPECIAIS | 10.34 - CONSERVAÇÃO | 06.80.050 | FERRO TRABALHADO (CAIXILHO) | KG | 51
FDE | 2023/04 | 10-ELEMENTOS METÁLICOS E COMPONENTES ESPECIAIS | 10.35 - CONSERVAÇÃO - SERVIÇOS COMPLEMENTARES | 16.80.006 | FERRO TRABALHADO (GRADIL) | KG | 86
FDE | 2023/04 | 10-ELEMENTOS METÁLICOS E COMPONENTES ESPECIAIS | 10.35 - CONSERVAÇÃO - SERVIÇOS COMPLEMENTARES | 16.80.012 | TUBO DE F.G. 2" P/ SUSTENT TELA DE ALAMBRADO EXCL BASE-MONTANTE | M | 56
CDHU | 2023/02 | 10-ELEMENTOS METÁLICOS E COMPONENTES ESPECIAIS | 10.36 - REVESTIMENTO | 30.04.070 | REJUNTAMENTO DE PISO EM LADRILHO HIDRÁULICO (25X25CM) COM ARGAMASSA INDUSTRIALIZADA PARA REJUNTE, JUNTAS DE 2 MM | M2 | 9.58
CDHU | 2023/02 | 11-VIDROS | 11.1 - ESPELHOS | 26.04.030 | ESPELHO COMUM DE 3 MM COM MOLDURA EM ALUMÍNIO | M2 | 24.3
CDHU | 2023/02 | 11-VIDROS | 11.2 - VIDRO COMUM E LAMINADO | 26.01.040 | VIDRO LISO TRANSPARENTE DE 4 MM | M2 | 283.5
CDHU | 2023/02 | 11-VIDROS | 11.3 - VIDRO TEMPERADO | 26.02.060 | VIDRO TEMPERADO INCOLOR DE 10 MM | M2 | 55.67
CDHU | 2023/02 | 12-IMPERMEABILIZAÇÕES | 12.1 - REGULARIZAÇÃO DE BASE | 17.01.060 | REGULARIZAÇÃO DE PISO COM NATA DE CIMENTO E ADESIVO DE ALTO DESEMPENHO | M2 | 204.3
CDHU | 2023/02 | 12-IMPERMEABILIZAÇÕES | 12.2 - IMPERMEABILIZACAO RIGIDA | 32.17.040 | IMPERMEABILIZAÇÃO EM ARGAMASSA POLIMÉRICA COM REFORÇO EM TELA POLIÉSTER PARA PRESSÃO HIDROSTÁTICA POSITIVA | M2 | 277.7
CDHU | 2023/02 | 12-IMPERMEABILIZAÇÕES | 12.3 - REGULARIZAÇÃO DE BASE | 17.01.020 | ARGAMASSA DE REGULARIZAÇÃO E/OU PROTEÇÃO | M3 | 27.94
CDHU | 2023/02 | 12-IMPERMEABILIZAÇÕES | 12.4 - JUNTA DE DILATACAO ESTRUTURAL | 32.08.030 | JUNTA ESTRUTURAL COM POLIESTIRENO EXPANDIDO DE ALTA DENSIDADE P-III, ESPESSURA DE 20 MM | M2 | 37.6
CDHU | 2023/02 | 12-IMPERMEABILIZAÇÕES | 12.5 - JUNTA DE DILATACAO | 32.07.160 | JUNTA DE DILATAÇÃO ELÁSTICA A BASE DE POLIURETANO | CM3 | 28384.41
CDHU | 2023/02 | 12-IMPERMEABILIZAÇÕES | 12.6 - REGULARIZAÇÃO DE BASE | 17.01.120 | ARGAMASSA DE CIMENTO E AREIA TRAÇO 1:3, COM ADESIVO ACRÍLICO | M3 | 10.7
CDHU | 2023/02 | 12-IMPERMEABILIZAÇÕES | 12.7 - JUNTA DE DILATACAO | 32.07.120 | MANGUEIRA PLÁSTICA FLEXÍVEL PARA JUNTA DE DILATAÇÃO | M | 142.1
CDHU | 2023/02 | 12-IMPERMEABILIZAÇÕES | 12.8 - IMPERMEABILIZACAO FLEXIVEL COM MANTA | 32.15.040 | IMPERMEABILIZAÇÃO EM MANTA ASFÁLTICA COM ARMADURA, TIPO III-B, ESPESSURA DE 4 MM | M2 | 261.4
CDHU | 2023/02 | 12-IMPERMEABILIZAÇÕES | 12.9 - REPAROS, CONSERVACOES E COMPLEMENTOS - GRUPO 32 | 32.20.020 | APLICAÇÃO DE PAPEL KRAFT | M2 | 261.4
CDHU | 2023/02 | 12-IMPERMEABILIZAÇÕES | 12.9 - REPAROS, CONSERVACOES E COMPLEMENTOS - GRUPO 32 | 32.20.060 | TELA GALVANIZADA FIO 24 BWG, MALHA HEXAGONAL DE 1/2´, PARA ARMADURA DE ARGAMASSA | M2 | 140.6
CDHU | 2023/02 | 12-IMPERMEABILIZAÇÕES | 12.10 - REGULARIZAÇÃO DE BASE | 17.01.050 | REGULARIZAÇÃO DE PISO COM NATA DE CIMENTO | M2 | 120.9
CDHU | 2023/02 | 12-IMPERMEABILIZAÇÕES | 12.11 - REVESTIMENTO EM ARGAMASSA | 17.02.020 | CHAPISCO | M2 | 140.6
CDHU | 2023/02 | 12-IMPERMEABILIZAÇÕES | 12.12 - IMPERMEABILIZACAO RIGIDA | 32.17.010 | IMPERMEABILIZAÇÃO EM ARGAMASSA IMPERMEÁVEL COM ADITIVO HIDRÓFUGO | M3 | 12.3
CDHU | 2023/02 | 12-IMPERMEABILIZAÇÕES | 12.13 - REPAROS, CONSERVAÇÕES E COMPLEMENTOS - GRUPO 11 | 11.20.050 | CORTE DE JUNTA DE DILATAÇÃO, COM SERRA DE DISCO DIAMANTADO PARA PISOS | M | 290
CDHU | 2023/02 | 12-IMPERMEABILIZAÇÕES | 12.14 - IMPERMEABILIZACAO FLEXIVEL COM MEMBRANAS | 32.16.010 | IMPERMEABILIZAÇÃO EM PINTURA DE ASFALTO OXIDADO COM SOLVENTES ORGÂNICOS, SOBRE MASSA | M2 | 248.2
CDHU | 2023/02 | 13-PINTURA | 13.1 - PINTURA EM SUPERFICIE DE MADEIRA, INCLUSIVE PREPARO | 33.12.011 | ESMALTE À BASE DE ÁGUA EM MADEIRA, INCLUSIVE PREPARO | M2 | 872.55
CDHU | 2023/02 | 13-PINTURA | 13.2 - PINTURA EM SUPERFICIE DE CONCRETO/MASSA/GESSO/PEDRAS, INCLUSIVE PREPARO | 33.10.030 | TINTA ACRÍLICA ANTIMOFO EM MASSA, INCLUSIVE PREPARO | M2 | 813.6
CDHU | 2023/02 | 13-PINTURA | 13.2 - PINTURA EM SUPERFICIE DE CONCRETO/MASSA/GESSO/PEDRAS, INCLUSIVE PREPARO | 33.10.020 | TINTA LÁTEX EM MASSA, INCLUSIVE PREPARO | M2 | 3672.49
CDHU | 2023/02 | 13-PINTURA | 13.2 - PINTURA EM SUPERFICIE DE CONCRETO/MASSA/GESSO/PEDRAS, INCLUSIVE PREPARO | 33.10.050 | TINTA ACRÍLICA EM MASSA, INCLUSIVE PREPARO | M2 | 5959.8
CDHU | 2023/02 | 13-PINTURA | 13.2 - PINTURA EM SUPERFICIE DE CONCRETO/MASSA/GESSO/PEDRAS, INCLUSIVE PREPARO | 33.10.041 | ESMALTE À BASE DE ÁGUA EM MASSA, INCLUSIVE PREPARO | M2 | 3132
CDHU | 2023/02 | 13-PINTURA | 13.3 - PINTURA EM SUPERFICIE METALICA, INCLUSIVE PREPARO | 33.11.050 | ESMALTE À BASE ÁGUA EM SUPERFÍCIE METÁLICA, INCLUSIVE PREPARO | M2 | 1484.03
FDE | 2023/04 | 13-PINTURA | 13.4 - FORROS / PAREDES INTERNAS | 15.02.040 | VERNIZ RETARDANTE DE CHAMA APLICADO EM SUPERFICIE DE MADEIRA ACABAMENTO TRANSPARENTE COM DUAS DEMÃOS | M2 | 397.8
CDHU | 2023/02 | 13-PINTURA | 13.5 - PINTURA EM SUPERFICIE DE CONCRETO/MASSA/GESSO/PEDRAS, INCLUSIVE PREPARO | 33.10.010 | TINTA LÁTEX ANTIMOFO EM MASSA, INCLUSIVE PREPARO | M2 | 1352.7
CDHU | 2023/02 | 13-PINTURA | 13.6 - PINTURA EM ESTRUTURAS METALICAS | 33.07.102 | ESMALTE A BASE DE ÁGUA EM ESTRUTURA METÁLICA | M2 | 162.4
CDHU | 2023/02 | 13-PINTURA | 13.7 - REVESTIMENTO | 30.04.040 | FAIXA EM POLICARBONATO PARA SINALIZAÇÃO VISUAL FOTOLUMINESCENTE, PARA DEGRAUS, COMPRIMENTO DE 20 CM | UN | 176
FDE | 2023/04 | 13-PINTURA | 13.8 - OUTROS ELEMENTOS METÁLICOS | 06.03.100 | CO-34 CORRIMÃO DUPLO AÇO GALVANIZADO COM PINTURA ESMALTE. | M | 19.56
FDE | 2023/04 | 13-PINTURA | 13.8 - OUTROS ELEMENTOS METÁLICOS | 06.03.102 | CO-36 CORRIMÃO DUPLO INTERMEDIÁRIO AÇO GALVANIZADO COM PINTURA ESMALTE | M | 3.26
CDHU | 2023/02 | 13-PINTURA | 13.9 - REPAROS, CONSERVACOES E COMPLEMENTOS - GRUPO 21 | 21.20.300 | FITA ADESIVA ANTIDERRAPANTE COM LARGURA DE 5 CM | M | 97.7
CDHU | 2023/02 | 13-PINTURA | 13.10 - REVESTIMENTO | 30.04.020 | REVESTIMENTO EM BORRACHA SINTÉTICA COLORIDA DE 5 MM, PARA SINALIZAÇÃO TÁTIL DE ALERTA / DIRECIONAL - COLADO | M2 | 3.3
CDHU | 2023/02 | 13-PINTURA | 13.11 - APARELHOS ELETRICOS, HIDRAULICOS E A GAS | 30.03.032 | PURIFICADOR DE PRESSÃO ELÉTRICO EM CHAPA ELETROZINCADO PRÉ-PINTADA E TAMPO EM AÇO INOXIDÁVEL, CAPACIDADE DE REFRIGERAÇÃO DE 2,75 L/H | UN | 3
CDHU | 2023/02 | 13-PINTURA | 13.12 - PINTURA EM SUPERFICIE DE CONCRETO/MASSA/GESSO/PEDRAS, INCLUSIVE PREPARO | 33.10.060 | EPÓXI EM MASSA, INCLUSIVE PREPARO | M2 | 46.28
CDHU | 2023/02 | 13-PINTURA | 13.13 - PREPARO DE BASE | 33.01.050 | ESTUCAMENTO E LIXAMENTO DE CONCRETO | M2 | 46.28
CDHU | 2023/02 | 13-PINTURA | 13.14 - PINTURA DE SINALIZACAO | 33.09.021 | TINTA ACRÍLICA PARA FAIXAS DEMARCATÓRIAS | M | 510
CDHU | 2023/02 | 13-PINTURA | 13.15 - PINTURA DE LETRAS E PICTOGRAMAS | 97.03.010 | SINALIZAÇÃO COM PICTOGRAMA EM TINTA ACRÍLICA | UN | 2
CDHU | 2023/02 | 13-PINTURA | 13.16 - COMUNICACAO VISUAL E SONORA | 30.06.050 | TINTA ACRÍLICA PARA SINALIZAÇÃO VISUAL DE PISO, COM ACABAMENTO MICROTEXTURIZADO E ANTIDERRAPANTE | M | 77.2
CDHU | 2023/02 | 13-PINTURA | 13.17 - PINTURA EM PISOS | 33.06.020 | ACRÍLICO PARA QUADRAS E PISOS CIMENTADOS | M2 | 192.8
FDE | 2023/04 | 13-PINTURA | 13.18 - ESQUADRIAS | 15.03.064 | FACE EXTERNA DE CALHAS/CONDUTORES COM ESMALTE A BASE DE AGUA | M | 221.75
FDE | 2023/04 | 13-PINTURA | 13.18 - ESQUADRIAS | 15.03.081 | PINTURA DUAS DEMÃOS ESMALTE FACE APARENTE DE TUBULAÇÃO PVC Ø 4" | M | 488.26
FDE | 2023/04 | 13-PINTURA | 13.18 - ESQUADRIAS | 15.03.062 | FACE APARENTE DE RUFOS/RINCOES COM TINTA BETUMINOSA | M | 124.68
CDHU | 2023/02 | 14-INSTALAÇÕES ELÉTRICAS | 14.1 - RETIRADA EM INSTALAÇÃO ELÉTRICA - LETRA A ATE B | 04.17.020 | REMOÇÃO DE APARELHO DE ILUMINAÇÃO OU PROJETOR FIXO EM TETO, PISO OU PAREDE | UN | 311
CDHU | 2023/02 | 14-INSTALAÇÕES ELÉTRICAS | 14.2 - RETIRADA EM INSTALAÇÃO ELÉTRICA - LETRA C | 04.18.340 | REMOÇÃO DE CONDULETE | UN | 978
CDHU | 2023/02 | 14-INSTALAÇÕES ELÉTRICAS | 14.2 - RETIRADA EM INSTALAÇÃO ELÉTRICA - LETRA C | 04.18.370 | REMOÇÃO DE CONDUTOR APARENTE DIÂMETRO EXTERNO ATÉ 6,5 MM | M | 14253
CDHU | 2023/02 | 14-INSTALAÇÕES ELÉTRICAS | 14.3 - RETIRADA EM INSTALAÇÃO ELÉTRICA - LETRA D ATE I | 04.19.060 | REMOÇÃO DE DISJUNTOR TERMOMAGNÉTICO | UN | 155
CDHU | 2023/02 | 14-INSTALAÇÕES ELÉTRICAS | 14.4 - RETIRADA EM INSTALAÇÃO ELÉTRICA - LETRA J ATE N | 04.20.040 | REMOÇÃO DE LÂMPADA | UN | 593
CDHU | 2023/02 | 14-INSTALAÇÕES ELÉTRICAS | 14.5 - RETIRADA EM INSTALAÇÃO ELÉTRICA - LETRA O ATE S | 04.21.200 | REMOÇÃO DE REATOR PARA LÂMPADA | UN | 315
CDHU | 2023/02 | 14-INSTALAÇÕES ELÉTRICAS | 14.6 - RETIRADA EM INSTALAÇÃO ELÉTRICA - LETRA T ATE O FINAL | 04.22.110 | REMOÇÃO DE TUBULAÇÃO ELÉTRICA APARENTE COM DIÂMETRO EXTERNO ATÉ 50 MM | M | 1930
CDHU | 2023/02 | 14-INSTALAÇÕES ELÉTRICAS | 14.7 - RETIRADA EM INSTALAÇÃO ELÉTRICA - LETRA C | 04.18.400 | REMOÇÃO DE CONDUTOR ESPECIAL | M | 2272
CDHU | 2023/02 | 14-INSTALAÇÕES ELÉTRICAS | 14.8 - RETIRADA EM INSTALAÇÃO ELÉTRICA - LETRA T ATE O FINAL | 04.22.100 | REMOÇÃO DE TUBULAÇÃO ELÉTRICA APARENTE COM DIÂMETRO EXTERNO ACIMA DE 50 MM | M | 841
CDHU | 2023/02 | 14-INSTALAÇÕES ELÉTRICAS | 14.9 - RETIRADA EM INSTALAÇÃO ELÉTRICA - LETRA O ATE S | 04.21.160 | REMOÇÃO DE QUADRO DE DISTRIBUIÇÃO, CHAMADA OU CAIXA DE PASSAGEM | M2 | 11
CDHU | 2023/02 | 14-INSTALAÇÕES ELÉTRICAS | 14.10 - APARELHOS ELETRICOS, HIDRAULICOS E A GAS | 30.03.032 | PURIFICADOR DE PRESSÃO ELÉTRICO EM CHAPA ELETROZINCADO PRÉ-PINTADA E TAMPO EM AÇO INOXIDÁVEL, CAPACIDADE DE REFRIGERAÇÃO DE 2,75 L/H | UN | 22
CDHU | 2023/02 | 14-INSTALAÇÕES ELÉTRICAS | 14.11 - ELETRODUTO RÍGIDO EM AÇO CARBONO GALVANIZADO POR IMERSÃO A QUENTE COM ACESSÓRIOS – NBR 5598 | 38.06.060 | ELETRODUTO GALVANIZADO A QUENTE CONFORME NBR5598 - 1´ COM ACESSÓRIOS | M | 5827
CDHU | 2023/02 | 14-INSTALAÇÕES ELÉTRICAS | 14.12 - CANALETA, PERFILADO E ACESSORIOS | 38.07.134 | SAÍDA LATERAL SIMPLES, DIÂMETRO DE 1´ | UN | 120
CDHU | 2023/02 | 14-INSTALAÇÕES ELÉTRICAS | 14.12 - CANALETA, PERFILADO E ACESSORIOS | 38.07.210 | VERGALHÃO COM ROSCA, PORCA E ARRUELA DE DIÂMETRO 1/4´ (TIRANTE) | M | 355
CDHU | 2023/02 | 14-INSTALAÇÕES ELÉTRICAS | 14.12 - CANALETA, PERFILADO E ACESSORIOS | 38.07.300 | PERFILADO PERFURADO 38 X 38 MM EM CHAPA 14 PRÉ-ZINCADA, COM ACESSÓRIOS | M | 583.8
CDHU | 2023/02 | 14-INSTALAÇÕES ELÉTRICAS | 14.13 - ELETROCALHA E ACESSORIOS | 38.21.120 | ELETROCALHA LISA GALVANIZADA A FOGO, 100 X 50 MM, COM ACESSÓRIOS | M | 249
CDHU | 2023/02 | 14-INSTALAÇÕES ELÉTRICAS | 14.14 - ELETROCALHA E ACESSORIOS. | 38.22.620 | TAMPA DE ENCAIXE PARA ELETROCALHA, GALVANIZADA A FOGO, L= 100 MM | M | 249
CDHU | 2023/02 | 14-INSTALAÇÕES ELÉTRICAS | 14.15 - CONDULETES | 40.06.060 | CONDULETE METÁLICO DE 1´ | CJ | 2690
CDHU | 2023/02 | 14-INSTALAÇÕES ELÉTRICAS | 14.16 - TOMADAS | 40.04.450 | TOMADA 2P+T DE 10 A - 250 V, COMPLETA | CJ | 1556
CDHU | 2023/02 | 14-INSTALAÇÕES ELÉTRICAS | 14.17 - INTERRUPTORES E MINUTERIAS | 40.05.170 | INTERRUPTOR BIPOLAR PARALELO, 1 TECLA DUPLA E PLACA | CJ | 25
CDHU | 2023/02 | 14-INSTALAÇÕES ELÉTRICAS | 14.17 - INTERRUPTORES E MINUTERIAS | 40.05.180 | INTERRUPTOR BIPOLAR SIMPLES, 1 TECLA DUPLA E PLACA | CJ | 113
CDHU | 2023/02 | 14-INSTALAÇÕES ELÉTRICAS | 14.18 - REPAROS, CONSERVACOES E COMPLEMENTOS - GRUPO 40 | 40.20.240 | PLUGUE COM 2P+T DE 10A, 250V | UN | 627
CDHU | 2023/02 | 14-INSTALAÇÕES ELÉTRICAS | 14.19 - LAMPADAS | 41.02.551 | LÂMPADA LED TUBULAR T8 COM BASE G13, DE 1850 ATÉ 2000 IM - 18 A 20 W | UN | 1194
CDHU | 2023/02 | 14-INSTALAÇÕES ELÉTRICAS | 14.20 - APARELHO DE ILUMINACAO COMERCIAL E INDUSTRIAL | 41.14.600 | LUMINÁRIA INDUSTRIAL PENDENTE TIPO CALHA ABERTA INSTALAÇÃO EM PERFILADO PARA 1 OU 2 LÂMPADAS FLUORESCENTES TUBULARES 28 W/54 W | UN | 226
CDHU | 2023/02 | 14-INSTALAÇÕES ELÉTRICAS | 14.20 - APARELHO DE ILUMINACAO COMERCIAL E INDUSTRIAL | 41.14.620 | LUMINÁRIA RETANGULAR DE SOBREPOR TIPO CALHA ABERTA COM REFLETOR E ALETAS PARABÓLICAS PARA 2 LÂMPADAS FLUORESCENTES TUBULARES 28 W/54 W | UN | 368
CDHU | 2023/02 | 14-INSTALAÇÕES ELÉTRICAS | 14.21 - ILUMINACAO E SINALIZACAO DE EMERGENCIA | 50.05.312 | BLOCO AUTÔNOMO DE ILUMINAÇÃO DE EMERGÊNCIA LED, COM AUTONOMIA MÍNIMA DE 3 HORAS, FLUXO LUMINOSO DE 2.000 ATÉ 3.000 LÚMENS, EQUIPADO COM 2 FARÓIS | UN | 128
CDHU | 2023/02 | 14-INSTALAÇÕES ELÉTRICAS | 14.22 - CABO DE COBRE FLEXIVEL, ISOLAMENTO 500 V, ISOLACAO PP 70°C | 39.24.152 | CABO DE COBRE FLEXÍVEL DE 3 X 2,5 MM², ISOLAMENTO 500 V - ISOLAÇÃO PP 70°C | M | 279
CDHU | 2023/02 | 14-INSTALAÇÕES ELÉTRICAS | 14.23 - CABO DE COBRE FLEXIVEL, ISOLAMENTO 750 V - ISOLACAO 70°C, BAIXA EMISSAO DE FUMACA E GASES | 39.29.111 | CABO DE COBRE FLEXÍVEL DE 2,5 MM², ISOLAMENTO 750 V - ISOLAÇÃO LSHF/A 70°C - BAIXA EMISSÃO DE FUMAÇA E GASES | M | 31235
CDHU | 2023/02 | 14-INSTALAÇÕES ELÉTRICAS | 14.23 - CABO DE COBRE FLEXIVEL, ISOLAMENTO 750 V - ISOLACAO 70°C, BAIXA EMISSAO DE FUMACA E GASES | 39.29.112 | CABO DE COBRE FLEXÍVEL DE 4 MM², ISOLAMENTO 750 V - ISOLAÇÃO LSHF/A 70°C - BAIXA EMISSÃO DE FUMAÇA E GASES | M | 8446.5
CDHU | 2023/02 | 14-INSTALAÇÕES ELÉTRICAS | 14.23 - CABO DE COBRE FLEXIVEL, ISOLAMENTO 750 V - ISOLACAO 70°C, BAIXA EMISSAO DE FUMACA E GASES | 39.29.113 | CABO DE COBRE FLEXÍVEL DE 6 MM², ISOLAMENTO 750 V - ISOLAÇÃO LSHF/A 70°C - BAIXA EMISSÃO DE FUMAÇA E GASES | M | 1869.5
CDHU | 2023/02 | 14-INSTALAÇÕES ELÉTRICAS | 14.24 - TERMINAIS DE PRESSAO E COMPRESSAO | 39.10.050 | TERMINAL DE COMPRESSÃO PARA CABO DE 2,5 MM² | UN | 462
CDHU | 2023/02 | 14-INSTALAÇÕES ELÉTRICAS | 14.24 - TERMINAIS DE PRESSAO E COMPRESSAO | 39.10.060 | TERMINAL DE PRESSÃO/COMPRESSÃO PARA CABO DE 6 ATÉ 10 MM² | UN | 295
CDHU | 2023/02 | 14-INSTALAÇÕES ELÉTRICAS | 14.24 - TERMINAIS DE PRESSAO E COMPRESSAO | 39.10.120 | TERMINAL DE PRESSÃO/COMPRESSÃO PARA CABO DE 25 MM² | UN | 36
CDHU | 2023/02 | 14-INSTALAÇÕES ELÉTRICAS | 14.24 - TERMINAIS DE PRESSAO E COMPRESSAO | 39.10.130 | TERMINAL DE PRESSÃO/COMPRESSÃO PARA CABO DE 35 MM² | UN | 166
CDHU | 2023/02 | 14-INSTALAÇÕES ELÉTRICAS | 14.25 - CABO DE COBRE FLEXIVEL, ISOLAMENTO 0,6/1 KV, ISOLACAO EM HEPR 90°C | 39.21.050 | CABO DE COBRE FLEXÍVEL DE 10 MM², ISOLAMENTO 0,6/1KV - ISOLAÇÃO HEPR 90°C | M | 775
CDHU | 2023/02 | 14-INSTALAÇÕES ELÉTRICAS | 14.26 - QUADRO DISTRIBUICAO DE LUZ E FORCA DE SOBREPOR UNIVERSAL | 37.04.260 | QUADRO DE DISTRIBUIÇÃO UNIVERSAL DE SOBREPOR, PARA DISJUNTORES 24 DIN / 18 BOLT-ON - 150 A - SEM COMPONENTES | UN | 12
CDHU | 2023/02 | 14-INSTALAÇÕES ELÉTRICAS | 14.26 - QUADRO DISTRIBUICAO DE LUZ E FORCA DE SOBREPOR UNIVERSAL | 37.04.290 | QUADRO DE DISTRIBUIÇÃO UNIVERSAL DE SOBREPOR, PARA DISJUNTORES 56 DIN / 40 BOLT-ON - 225 A - SEM COMPONENTES | UN | 3
CDHU | 2023/02 | 14-INSTALAÇÕES ELÉTRICAS | 14.27 - BARRAMENTOS | 37.10.010 | BARRAMENTO DE COBRE NU | KG | 43.6
CDHU | 2023/02 | 14-INSTALAÇÕES ELÉTRICAS | 14.28 - DISJUNTORES | 37.13.800 | MINI-DISJUNTOR TERMOMAGNÉTICO, UNIPOLAR 127/220 V, CORRENTE DE 10 A ATÉ 32 A | UN | 229
CDHU | 2023/02 | 14-INSTALAÇÕES ELÉTRICAS | 14.28 - DISJUNTORES | 37.13.840 | MINI-DISJUNTOR TERMOMAGNÉTICO, BIPOLAR 220/380 V, CORRENTE DE 10 A ATÉ 32 A | UN | 155
CDHU | 2023/02 | 14-INSTALAÇÕES ELÉTRICAS | 14.28 - DISJUNTORES | 37.13.850 | MINI-DISJUNTOR TERMOMAGNÉTICO, BIPOLAR 220/380 V, CORRENTE DE 40 A ATÉ 50 A | UN | 12
CDHU | 2023/02 | 14-INSTALAÇÕES ELÉTRICAS | 14.28 - DISJUNTORES | 37.13.890 | MINI-DISJUNTOR TERMOMAGNÉTICO, TRIPOLAR 220/380 V, CORRENTE DE 40 A ATÉ 50 A | UN | 7
CDHU | 2023/02 | 14-INSTALAÇÕES ELÉTRICAS | 14.28 - DISJUNTORES | 37.13.900 | MINI-DISJUNTOR TERMOMAGNÉTICO, TRIPOLAR 220/380 V, CORRENTE DE 63 A | UN | 17
CDHU | 2023/02 | 14-INSTALAÇÕES ELÉTRICAS | 14.28 - DISJUNTORES | 37.13.910 | MINI-DISJUNTOR TERMOMAGNÉTICO, TRIPOLAR 400 V, CORRENTE DE 80 A ATÉ 125 A | UN | 12
CDHU | 2023/02 | 14-INSTALAÇÕES ELÉTRICAS | 14.29 - DISPOSITIVO DR OU INTERRUPTOR DE CORRENTE DE FUGA | 37.17.060 | DISPOSITIVO DIFERENCIAL RESIDUAL DE 25 A X 30 MA - 2 POLOS | UN | 40
CDHU | 2023/02 | 14-INSTALAÇÕES ELÉTRICAS | 14.29 - DISPOSITIVO DR OU INTERRUPTOR DE CORRENTE DE FUGA | 37.17.070 | DISPOSITIVO DIFERENCIAL RESIDUAL DE 40 A X 30 MA - 2 POLOS | UN | 9
CDHU | 2023/02 | 14-INSTALAÇÕES ELÉTRICAS | 14.30 - REPAROS, CONSERVACOES E COMPLEMENTOS - GRUPO 37 | 37.20.010 | ISOLADOR EM EPÓXI DE 1 KV PARA BARRAMENTO | UN | 192
CDHU | 2023/02 | 14-INSTALAÇÕES ELÉTRICAS | 14.30 - REPAROS, CONSERVACOES E COMPLEMENTOS - GRUPO 37 | 37.20.080 | BARRA DE NEUTRO E/OU TERRA | UN | 48
CDHU | 2023/02 | 14-INSTALAÇÕES ELÉTRICAS | 14.31 - SUPRESSOR DE SURTO | 37.24.031 | SUPRESSOR DE SURTO MONOFÁSICO, CORRENTE NOMINAL 4 A 11 KA, IMAX. DE SURTO 12 ATÉ 15 KA | UN | 48
CDHU | 2023/02 | 14-INSTALAÇÕES ELÉTRICAS | 14.31 - SUPRESSOR DE SURTO | 37.24.032 | SUPRESSOR DE SURTO MONOFÁSICO, CORRENTE NOMINAL 20 KA, IMAX. DE SURTO 50 ATÉ 80 KA | UN | 40
CDHU | 2023/02 | 14-INSTALAÇÕES ELÉTRICAS | 14.32 - ELETRODUTO RÍGIDO EM AÇO CARBONO GALVANIZADO POR IMERSÃO A QUENTE COM ACESSÓRIOS – NBR 5598 | 38.06.040 | ELETRODUTO GALVANIZADO A QUENTE CONFORME NBR5598 - 3/4´ COM ACESSÓRIOS | M | 1074.7
CDHU | 2023/02 | 14-INSTALAÇÕES ELÉTRICAS | 14.32 - ELETRODUTO RÍGIDO EM AÇO CARBONO GALVANIZADO POR IMERSÃO A QUENTE COM ACESSÓRIOS – NBR 5598 | 38.06.100 | ELETRODUTO GALVANIZADO A QUENTE CONFORME NBR5598 - 1 1/2´ COM ACESSÓRIOS | M | 472
CDHU | 2023/02 | 14-INSTALAÇÕES ELÉTRICAS | 14.32 - ELETRODUTO RÍGIDO EM AÇO CARBONO GALVANIZADO POR IMERSÃO A QUENTE COM ACESSÓRIOS – NBR 5598 | 38.06.120 | ELETRODUTO GALVANIZADO A QUENTE CONFORME NBR5598 - 2´ COM ACESSÓRIOS | M | 323
CDHU | 2023/02 | 14-INSTALAÇÕES ELÉTRICAS | 14.33 - CAIXA DE PASSAGEM COM TAMPA | 40.02.020 | CAIXA DE PASSAGEM EM CHAPA, COM TAMPA PARAFUSADA, 100 X 100 X 80 MM | UN | 63
CDHU | 2023/02 | 14-INSTALAÇÕES ELÉTRICAS | 14.33 - CAIXA DE PASSAGEM COM TAMPA | 40.02.040 | CAIXA DE PASSAGEM EM CHAPA, COM TAMPA PARAFUSADA, 150 X 150 X 80 MM | UN | 23
CDHU | 2023/02 | 14-INSTALAÇÕES ELÉTRICAS | 14.34 - CONDULETES | 40.06.040 | CONDULETE METÁLICO DE 3/4´ | CJ | 127
CDHU | 2023/02 | 14-INSTALAÇÕES ELÉTRICAS | 14.34 - CONDULETES | 40.06.100 | CONDULETE METÁLICO DE 1 1/2´ | CJ | 113
CDHU | 2023/02 | 14-INSTALAÇÕES ELÉTRICAS | 14.34 - CONDULETES | 40.06.120 | CONDULETE METÁLICO DE 2´ | CJ | 78
CDHU | 2023/02 | 14-INSTALAÇÕES ELÉTRICAS | 14.35 - COMUNICACAO VISUAL E SONORA | 30.06.064 | SISTEMA DE ALARME PNE COM INDICADOR AUDIOVISUAL, SISTEMA SEM FIO (WIRELESS), PARA PESSOAS COM MOBILIDADE REDUZIDA OU CADEIRANTE | CJ | 13
CDHU | 2023/02 | 14-INSTALAÇÕES ELÉTRICAS | 14.36 - CABO PARA TRANSMISSAO DE DADOS | 39.18.126 | CABO PARA REDE 24 AWG COM 4 PARES, CATEGORIA 6 | M | 9834
CDHU | 2023/02 | 14-INSTALAÇÕES ELÉTRICAS | 14.37 - CABO OPTICO | 39.27.020 | CABO ÓPTICO MULTIMODO, 4 FIBRAS, 50/125 µM - USO INTERNO/EXTERNO | M | 326
CDHU | 2023/02 | 14-INSTALAÇÕES ELÉTRICAS | 14.38 - TOMADAS | 40.04.096 | TOMADA RJ 45 PARA REDE DE DADOS, COM PLACA | UN | 221
CDHU | 2023/02 | 14-INSTALAÇÕES ELÉTRICAS | 14.39 - EQUIPAMENTOS PARA SISTEMA DE SEGURANCA, VIGILANCIA E CONTROLE | 66.08.110 | RACK FECHADO PADRÃO METÁLICO, 19 X 20 US X 470 MM | UN | 9
CDHU | 2023/02 | 14-INSTALAÇÕES ELÉTRICAS | 14.40 - DISTRIBUICAO E COMANDO, CAIXAS E EQUIPAMENTOS ESPECIFICOS | 69.03.340 | CONECTOR RJ-45 FÊMEA - CATEGORIA 6 | UN | 324
CDHU | 2023/02 | 14-INSTALAÇÕES ELÉTRICAS | 14.41 - REPAROS, CONSERVACOES E COMPLEMENTOS - GRUPO 69 | 69.20.248 | PAINEL FRONTAL CEGO - 19´ X 1 U | UN | 32
CDHU | 2023/02 | 14-INSTALAÇÕES ELÉTRICAS | 14.41 - REPAROS, CONSERVACOES E COMPLEMENTOS - GRUPO 69 | 69.20.250 | PAINEL FRONTAL CEGO - 19´ X 2 U | UN | 24
CDHU | 2023/02 | 14-INSTALAÇÕES ELÉTRICAS | 14.42 - EQUIPAMENTOS PARA SISTEMA DE SEGURANCA, VIGILANCIA E CONTROLE | 66.08.258 | PONTO DE ACESSO DE DADOS (ACCESS POINT), USO INTERNO, COMPATÍVEL COM POE 802.3AF | UN | 25
CDHU | 2023/02 | 14-INSTALAÇÕES ELÉTRICAS | 14.42 - EQUIPAMENTOS PARA SISTEMA DE SEGURANCA, VIGILANCIA E CONTROLE | 66.08.324 | CÂMERA FIXA COLORIDA COMPACTA COM DOMO, PARA ÁREAS INTERNAS E EXTERNAS - 1,3 MP | UN | 39
CDHU | 2023/02 | 14-INSTALAÇÕES ELÉTRICAS | 14.43 - REPAROS, CONSERVACOES E COMPLEMENTOS - GRUPO 66 | 66.20.202 | INSTALAÇÃO DE CÂMERA FIXA PARA CFTV | UN | 43
CDHU | 2023/02 | 14-INSTALAÇÕES ELÉTRICAS | 14.44 - REPAROS, CONSERVACOES E COMPLEMENTOS - GRUPO 69 | 69.20.260 | PROTETOR DE SURTO HÍBRIDO PARA REDE DE TELECOMUNICAÇÕES | UN | 86
CDHU | 2023/02 | 14-INSTALAÇÕES ELÉTRICAS | 14.45 - CABO DE COBRE FLEXIVEL, ISOLAMENTO 600 V, ISOLACAO EM VC/E 105°C | 39.12.510 | CABO DE COBRE FLEXÍVEL BLINDADO DE 2 X 1,5 MM², ISOLAMENTO 600V, ISOLAÇÃO EM VC/E 105°C - PARA DETECÇÃO DE INCÊNDIO | M | 127
CDHU | 2023/02 | 14-INSTALAÇÕES ELÉTRICAS | 14.45 - CABO DE COBRE FLEXIVEL, ISOLAMENTO 600 V, ISOLACAO EM VC/E 105°C | 39.12.520 | CABO DE COBRE FLEXÍVEL BLINDADO DE 3 X 1,5 MM², ISOLAMENTO 600V, ISOLAÇÃO EM VC/E 105°C - PARA DETECÇÃO DE INCÊNDIO | M | 222
CDHU | 2023/02 | 14-INSTALAÇÕES ELÉTRICAS | 14.46 - ILUMINACAO E SINALIZACAO DE EMERGENCIA | 50.05.400 | SIRENE ELETRÔNICA EM CAIXA METÁLICA DE 4 X 4 | UN | 11
CDHU | 2023/02 | 14-INSTALAÇÕES ELÉTRICAS | 14.46 - ILUMINACAO E SINALIZACAO DE EMERGENCIA | 50.05.450 | ACIONADOR MANUAL QUEBRA-VIDRO ENDEREÇÁVEL | UN | 16
CDHU | 2023/02 | 14-INSTALAÇÕES ELÉTRICAS | 14.47 - APARELHO CONDICIONADOR DE AR | 43.07.380 | AR CONDICIONADO A FRIO, TIPO SPLIT PISO TETO COM CAPACIDADE DE 24.000 BTU/H | CJ | 11
CDHU | 2023/02 | 14-INSTALAÇÕES ELÉTRICAS | 14.47 - APARELHO CONDICIONADOR DE AR | 43.07.390 | AR CONDICIONADO A FRIO, TIPO SPLIT PISO TETO COM CAPACIDADE DE 36.000 BTU/H | CJ | 52
CDHU | 2023/02 | 14-INSTALAÇÕES ELÉTRICAS | 14.48 - EXAUSTOR, VENTILADOR E CIRCULADOR DE AR | 43.05.030 | EXAUSTOR ELÉTRICO EM PLÁSTICO, VAZÃO DE 150 A 190M³/H | UN | 82
CDHU | 2023/02 | 14-INSTALAÇÕES ELÉTRICAS | 14.49 - TUBULACAO EM COBRE, PARA SISTEMA DE AR CONDICIONADO | 46.27.090 | TUBO DE COBRE FLEXÍVEL, ESPESSURA 1/32" - DIÂMETRO 1/2", INCLUSIVE CONEXÕES | M | 856
CDHU | 2023/02 | 14-INSTALAÇÕES ELÉTRICAS | 14.49 - TUBULACAO EM COBRE, PARA SISTEMA DE AR CONDICIONADO | 46.27.100 | TUBO DE COBRE FLEXÍVEL, ESPESSURA 1/32" - DIÂMETRO 5/8", INCLUSIVE CONEXÕES | M | 1242
CDHU | 2023/02 | 14-INSTALAÇÕES ELÉTRICAS | 14.49 - TUBULACAO EM COBRE, PARA SISTEMA DE AR CONDICIONADO | 46.27.110 | TUBO DE COBRE FLEXÍVEL, ESPESSURA 1/32" - DIÂMETRO 3/4", INCLUSIVE CONEXÕES | M | 2098
CDHU | 2023/02 | 14-INSTALAÇÕES ELÉTRICAS | 14.50 - ISOLANTE TERMICO PARA TUBOS E DUTOS | 32.11.280 | ISOLAMENTO TÉRMICO EM ESPUMA ELASTOMÉRICA, ESPESSURA DE 9 A 12 MM, PARA TUBULAÇÃO DE 1/2´ (COBRE) | M | 856
CDHU | 2023/02 | 14-INSTALAÇÕES ELÉTRICAS | 14.50 - ISOLANTE TERMICO PARA TUBOS E DUTOS | 32.11.290 | ISOLAMENTO TÉRMICO EM ESPUMA ELASTOMÉRICA, ESPESSURA DE 9 A 12 MM, PARA TUBULAÇÃO DE 5/8´ (COBRE) OU 1/4´ (FERRO) | M | 1242
CDHU | 2023/02 | 14-INSTALAÇÕES ELÉTRICAS | 14.50 - ISOLANTE TERMICO PARA TUBOS E DUTOS | 32.11.300 | ISOLAMENTO TÉRMICO EM ESPUMA ELASTOMÉRICA, ESPESSURA DE 9 A 12 MM, PARA TUBULAÇÃO DE 1´ (COBRE) | M | 2098
CDHU | 2023/02 | 14-INSTALAÇÕES ELÉTRICAS | 14.51 - CANALETA, PERFILADO E ACESSORIOS | 38.07.200 | VERGALHÃO COM ROSCA, PORCA E ARRUELA DE DIÂMETRO 3/8´ (TIRANTE) | M | 419
CDHU | 2023/02 | 14-INSTALAÇÕES ELÉTRICAS | 14.52 - ISOLANTE TERMICO PARA TUBOS E DUTOS | 32.11.150 | PROTEÇÃO PARA ISOLAMENTO TÉRMICO EM ALUMÍNIO | M2 | 314.8
CDHU | 2023/02 | 14-INSTALAÇÕES ELÉTRICAS | 14.53 - ELEMENTOS EM FERRO | 24.03.340 | TAMPA EM CHAPA DE SEGURANÇA TIPO XADREZ, AÇO GALVANIZADO A FOGO ANTIDERRAPANTE DE 1/4´ | M2 | 60.5
CDHU | 2023/02 | 14-INSTALAÇÕES ELÉTRICAS | 14.54 - CABO DE COBRE, ISOLAMENTO 450V / 750 V, ISOLACAO EM PVC 70°C | 39.02.020 | CABO DE COBRE DE 4 MM², ISOLAMENTO 750 V - ISOLAÇÃO EM PVC 70°C | M | 2098
CDHU | 2023/02 | 14-INSTALAÇÕES ELÉTRICAS | 14.54 - CABO DE COBRE, ISOLAMENTO 450V / 750 V, ISOLACAO EM PVC 70°C | 39.02.016 | CABO DE COBRE DE 2,5 MM², ISOLAMENTO 750 V - ISOLAÇÃO EM PVC 70°C | M | 2098
CDHU | 2023/02 | 14-INSTALAÇÕES ELÉTRICAS | 14.55 - ELETRODUTO RÍGIDO EM AÇO CARBONO GALVANIZADO COM ACESSÓRIOS - NBR 6323 | 38.05.040 | ELETRODUTO GALVANIZADO A QUENTE CONFORME NBR6323 - 3/4´ - COM ACESSÓRIOS | M | 2282
CDHU | 2023/02 | 14-INSTALAÇÕES ELÉTRICAS | 14.56 - ELETRODUTO METALICO FLEXIVEL | 38.15.010 | ELETRODUTO METÁLICO FLEXÍVEL COM CAPA EM PVC DE 3/4´ | M | 71
CDHU | 2023/02 | 14-INSTALAÇÕES ELÉTRICAS | 14.57 - DEMOLIÇÃO DE CONCRETO, LASTRO, MISTURA E AFINS | 03.01.040 | DEMOLIÇÃO MANUAL DE CONCRETO ARMADO | M3 | 0.3
CDHU | 2023/02 | 14-INSTALAÇÕES ELÉTRICAS | 14.58 - REPAROS, CONSERVACOES E COMPLEMENTOS - GRUPO 61 | 61.20.450 | DUTO EM CHAPA DE AÇO GALVANIZADO | KG | 1410
CDHU | 2023/02 | 14-INSTALAÇÕES ELÉTRICAS | 14.59 - RETIRADA EM INSTALAÇÃO ELÉTRICA - LETRA O ATE S | 04.21.060 | REMOÇÃO DE PERFILADO | M | 10
CDHU | 2023/02 | 14-INSTALAÇÕES ELÉTRICAS | 14.60 - TERMINAIS DE PRESSAO E COMPRESSAO | 39.10.200 | TERMINAL DE PRESSÃO/COMPRESSÃO PARA CABO DE 70 MM² | UN | 17
CDHU | 2023/02 | 14-INSTALAÇÕES ELÉTRICAS | 14.60 - TERMINAIS DE PRESSAO E COMPRESSAO | 39.10.246 | TERMINAL DE PRESSÃO/COMPRESSÃO PARA CABO DE 120 MM² | UN | 9
CDHU | 2023/02 | 14-INSTALAÇÕES ELÉTRICAS | 14.61 - CABO DE COBRE FLEXIVEL, ISOLAMENTO 0,6/1 KV, ISOLACAO EM HEPR 90°C | 39.21.060 | CABO DE COBRE FLEXÍVEL DE 16 MM², ISOLAMENTO 0,6/1KV - ISOLAÇÃO HEPR 90°C | M | 330
CDHU | 2023/02 | 14-INSTALAÇÕES ELÉTRICAS | 14.61 - CABO DE COBRE FLEXIVEL, ISOLAMENTO 0,6/1 KV, ISOLACAO EM HEPR 90°C | 39.21.070 | CABO DE COBRE FLEXÍVEL DE 25 MM², ISOLAMENTO 0,6/1KV - ISOLAÇÃO HEPR 90°C | M | 291
CDHU | 2023/02 | 14-INSTALAÇÕES ELÉTRICAS | 14.61 - CABO DE COBRE FLEXIVEL, ISOLAMENTO 0,6/1 KV, ISOLACAO EM HEPR 90°C | 39.21.080 | CABO DE COBRE FLEXÍVEL DE 35 MM², ISOLAMENTO 0,6/1KV - ISOLAÇÃO HEPR 90°C | M | 147
CDHU | 2023/02 | 14-INSTALAÇÕES ELÉTRICAS | 14.61 - CABO DE COBRE FLEXIVEL, ISOLAMENTO 0,6/1 KV, ISOLACAO EM HEPR 90°C | 39.21.090 | CABO DE COBRE FLEXÍVEL DE 50 MM², ISOLAMENTO 0,6/1KV - ISOLAÇÃO HEPR 90°C | M | 231
CDHU | 2023/02 | 14-INSTALAÇÕES ELÉTRICAS | 14.62 - CABO DE COBRE FLEXIVEL, ISOLAMENTO 0,6/1KV - ISOLACAO HEPR 90° C - BAIXA EMISSAO FUMACA E GASES | 39.26.100 | CABO DE COBRE FLEXÍVEL DE 70 MM², ISOLAMENTO 0,6/1 KV - ISOLAÇÃO HEPR 90°C - BAIXA EMISSÃO DE FUMAÇA E GASES | M | 436
CDHU | 2023/02 | 14-INSTALAÇÕES ELÉTRICAS | 14.62 - CABO DE COBRE FLEXIVEL, ISOLAMENTO 0,6/1KV - ISOLACAO HEPR 90° C - BAIXA EMISSAO FUMACA E GASES | 39.26.110 | CABO DE COBRE FLEXÍVEL DE 95 MM², ISOLAMENTO 0,6/1 KV - ISOLAÇÃO HEPR 90°C - BAIXA EMISSÃO DE FUMAÇA E GASES | M | 254
CDHU | 2023/02 | 14-INSTALAÇÕES ELÉTRICAS | 14.63 - QUADRO DISTRIBUICAO DE LUZ E FORCA DE SOBREPOR UNIVERSAL | 37.04.270 | QUADRO DE DISTRIBUIÇÃO UNIVERSAL DE SOBREPOR, PARA DISJUNTORES 34 DIN / 24 BOLT-ON - 150 A - SEM COMPONENTES | UN | 2
CDHU | 2023/02 | 14-INSTALAÇÕES ELÉTRICAS | 14.63 - QUADRO DISTRIBUICAO DE LUZ E FORCA DE SOBREPOR UNIVERSAL | 37.04.280 | QUADRO DE DISTRIBUIÇÃO UNIVERSAL DE SOBREPOR, PARA DISJUNTORES 44 DIN / 32 BOLT-ON - 150 A - SEM COMPONENTES | UN | 5
CDHU | 2023/02 | 14-INSTALAÇÕES ELÉTRICAS | 14.63 - QUADRO DISTRIBUICAO DE LUZ E FORCA DE SOBREPOR UNIVERSAL | 37.04.300 | QUADRO DE DISTRIBUIÇÃO UNIVERSAL DE SOBREPOR, PARA DISJUNTORES 70 DIN / 50 BOLT-ON - 225 A - SEM COMPONENTES | UN | 4
CDHU | 2023/02 | 14-INSTALAÇÕES ELÉTRICAS | 14.64 - DISJUNTORES | 37.13.730 | DISJUNTOR SÉRIE UNIVERSAL, EM CAIXA MOLDADA, TÉRMICO FIXO E MAGNÉTICO AJUSTÁVEL, TRIPOLAR 600 V, CORRENTE DE 500 A ATÉ 630 A | UN | 2
CDHU | 2023/02 | 14-INSTALAÇÕES ELÉTRICAS | 14.64 - DISJUNTORES | 37.13.880 | MINI-DISJUNTOR TERMOMAGNÉTICO, TRIPOLAR 220/380 V, CORRENTE DE 10 A ATÉ 32 A | UN | 9
CDHU | 2023/02 | 14-INSTALAÇÕES ELÉTRICAS | 14.65 - DISJUNTORES. | 37.25.110 | DISJUNTOR EM CAIXA MOLDADA TRIPOLAR, TÉRMICO E MAGNÉTICO FIXOS, TENSÃO DE ISOLAMENTO 415/690V, DE 175A A 250A | UN | 5
CDHU | 2023/02 | 14-INSTALAÇÕES ELÉTRICAS | 14.66 - QUADRO PARA TELEFONIA DE SOBREPOR, PROTECAO IP40 CHAPA Nº 16MSG | 37.02.020 | QUADRO TELEBRÁS DE SOBREPOR DE 200 X 200 X 120 MM | UN | 1
CDHU | 2023/02 | 14-INSTALAÇÕES ELÉTRICAS | 14.67 - DISTRIBUICAO E COMANDO, CAIXAS E EQUIPAMENTOS ESPECIFICOS | 69.03.090 | APARELHO TELEFÔNICO MULTIFREQUENCIAL, COM TECLAS ´FLASH´, ´HOOK´, ´PAUSE´, ´LND´, ´MODE´ | UN | 6
CDHU | 2023/02 | 14-INSTALAÇÕES ELÉTRICAS | 14.67 - DISTRIBUICAO E COMANDO, CAIXAS E EQUIPAMENTOS ESPECIFICOS | 69.03.400 | CENTRAL PABX HÍBRIDA DE TELEFONIA PARA 8 LINHAS TRONCO E 24 A 32 RAMAIS DIGITAL E ANALÓGICO | CJ | 1
CDHU | 2023/02 | 14-INSTALAÇÕES ELÉTRICAS | 14.68 - EQUIPAMENTOS PARA SISTEMA DE SEGURANCA, VIGILANCIA E CONTROLE | 66.08.131 | MONITOR LCD OU LED COLORIDO, TELA PLANA DE 21,5´ | UN | 2
CDHU | 2023/02 | 14-INSTALAÇÕES ELÉTRICAS | 14.68 - EQUIPAMENTOS PARA SISTEMA DE SEGURANCA, VIGILANCIA E CONTROLE | 66.08.400 | ESTAÇÃO DE MONITORAMENTO "WORKSTATION" PARA ATÉ 3 MONITORES - MEMÓRIA RAM DE 8 GB | CJ | 1
CDHU | 2023/02 | 14-INSTALAÇÕES ELÉTRICAS | 14.68 - EQUIPAMENTOS PARA SISTEMA DE SEGURANCA, VIGILANCIA E CONTROLE | 66.08.600 | UNIDADE GERENCIADORA DIGITAL DE VÍDEO EM REDE (NVR) DE ATÉ 8 CÂMERAS IP, ARMAZENAMENTO DE 6 TB, 1 INTERFACE DE REDE FAST ETHERNET | UN | 1
CDHU | 2023/02 | 14-INSTALAÇÕES ELÉTRICAS | 14.68 - EQUIPAMENTOS PARA SISTEMA DE SEGURANCA, VIGILANCIA E CONTROLE | 66.08.620 | UNIDADE GERENCIADORA DIGITAL VÍDEO EM REDE (NVR) DE ATÉ 32 CÂMERAS IP, ARMAZENAMENTO DE 48 TB, 2 INTERFACE DE REDE GIGABIT ETHERNET E 16 ENTRADAS DE ALARME | UN | 1
CDHU | 2023/02 | 14-INSTALAÇÕES ELÉTRICAS | 14.69 - ILUMINACAO E SINALIZACAO DE EMERGENCIA | 50.05.270 | CENTRAL DE DETECÇÃO E ALARME DE INCÊNDIO COMPLETA, AUTONOMIA DE 1 HORA PARA 12 LAÇOS, 220 V/12 V | UN | 1
CDHU | 2023/02 | 14-INSTALAÇÕES ELÉTRICAS | 14.69 - ILUMINACAO E SINALIZACAO DE EMERGENCIA | 50.05.470 | MÓDULO ISOLADOR, MÓDULO ENDEREÇADOR PARA AUDIOVISUAL | UN | 5
CDHU | 2023/02 | 14-INSTALAÇÕES ELÉTRICAS | 14.70 - APARELHO CONDICIONADOR DE AR | 43.07.350 | AR CONDICIONADO A FRIO, TIPO SPLIT PAREDE COM CAPACIDADE DE 24.000 BTU/H | CJ | 11
CDHU | 2023/02 | 14-INSTALAÇÕES ELÉTRICAS | 14.71 - PINTURA EM SUPERFICIE DE CONCRETO/MASSA/GESSO/PEDRAS, INCLUSIVE PREPARO | 33.10.041 | ESMALTE À BASE DE ÁGUA EM MASSA, INCLUSIVE PREPARO | M2 | 14
CDHU | 2023/02 | 14-INSTALAÇÕES ELÉTRICAS | 14.71 - PINTURA EM SUPERFICIE DE CONCRETO/MASSA/GESSO/PEDRAS, INCLUSIVE PREPARO | 33.10.050 | TINTA ACRÍLICA EM MASSA, INCLUSIVE PREPARO | M2 | 23.4
CDHU | 2023/02 | 14-INSTALAÇÕES ELÉTRICAS | 14.72 - TRANSPORTE COMERCIAL, CARRETEIRO E ALUGUEL | 05.07.040 | REMOÇÃO DE ENTULHO SEPARADO DE OBRA COM CAÇAMBA METÁLICA - TERRA, ALVENARIA, CONCRETO, ARGAMASSA, MADEIRA, PAPEL, PLÁSTICO OU METAL | M3 | 1
CDHU | 2023/02 | 14-INSTALAÇÕES ELÉTRICAS | 14.73 - TOMADAS | 40.04.230 | TOMADA DE CANALETA/PERFILADO UNIVERSAL 2P+T, COM CAIXA E TAMPA | CJ | 166
CDHU | 2023/02 | 14-INSTALAÇÕES ELÉTRICAS | 14.74 - CANALETA, PERFILADO E ACESSORIOS | 38.07.130 | SAÍDA LATERAL SIMPLES, DIÂMETRO DE 3/4´ | UN | 5
CDHU | 2023/02 | 14-INSTALAÇÕES ELÉTRICAS | 14.75 - ELETROCALHA E ACESSORIOS | 38.21.340 | ELETROCALHA LISA GALVANIZADA A FOGO, 250 X 100 MM, COM ACESSÓRIOS | M | 12
CDHU | 2023/02 | 14-INSTALAÇÕES ELÉTRICAS | 14.76 - ELETROCALHA E ACESSORIOS. | 38.22.650 | TAMPA DE ENCAIXE PARA ELETROCALHA, GALVANIZADA A FOGO, L= 250 MM | M | 12
CDHU | 2023/02 | 14-INSTALAÇÕES ELÉTRICAS | 14.77 - SISTEMA DE REDE | 69.09.250 | PATCH CORDS DE 1,50 OU 3,00 M - RJ-45 / RJ-45 - CATEGORIA 6A | UN | 434
CDHU | 2023/02 | 14-INSTALAÇÕES ELÉTRICAS | 14.77 - SISTEMA DE REDE | 69.09.300 | VOICE PANEL DE 50 PORTAS - CATEGORIA 3 | UN | 1
CDHU | 2023/02 | 14-INSTALAÇÕES ELÉTRICAS | 14.78 - REPAROS, CONSERVACOES E COMPLEMENTOS - GRUPO 69 | 69.20.220 | BANDEJA DESLIZANTE PARA RACK, 19´ X 800 MM | UN | 11
CDHU | 2023/02 | 14-INSTALAÇÕES ELÉTRICAS | 14.79 - REPAROS, CONSERVACOES E COMPLEMENTOS - GRUPO 66 | 66.20.225 | SWITCH GIGABIT 24 PORTAS COM CAPACIDADE DE 10/100/1000/MBPS | UN | 16
CDHU | 2023/02 | 14-INSTALAÇÕES ELÉTRICAS | 14.80 - SISTEMAS ININTERRUPTOS DE ENERGIA | 69.06.020 | SISTEMA ININTERRUPTO DE ENERGIA, TRIFÁSICO ON LINE DE 10 KVA (220 V/220 V), COM AUTONOMIA DE 15 MINUTOS | UN | 1
CDHU | 2023/02 | 14-INSTALAÇÕES ELÉTRICAS | 14.81 - EQUIPAMENTOS PARA INFORMATICA | 69.08.010 | DISTRIBUIDOR INTERNO ÓPTICO - 1 U PARA ATÉ 24 FIBRAS | UN | 8
CDHU | 2023/02 | 14-INSTALAÇÕES ELÉTRICAS | 14.82 - SISTEMA DE REDE | 69.09.260 | PATCH PANEL DE 24 PORTAS - CATEGORIA 6 | UN | 14
CDHU | 2023/02 | 14-INSTALAÇÕES ELÉTRICAS | 14.83 - REPAROS, CONSERVACOES E COMPLEMENTOS - GRUPO 69 | 69.20.240 | CALHA DE AÇO COM 12 TOMADAS 2P+T - 250 V, COM CABO | UN | 12
CDHU | 2023/02 | 14-INSTALAÇÕES ELÉTRICAS | 14.84 - ELETRODUTO RÍGIDO EM AÇO CARBONO GALVANIZADO POR IMERSÃO A QUENTE COM ACESSÓRIOS – NBR 5598 | 38.06.140 | ELETRODUTO GALVANIZADO A QUENTE CONFORME NBR5598 - 2 1/2´ COM ACESSÓRIOS | M | 173
CDHU | 2023/02 | 14-INSTALAÇÕES ELÉTRICAS | 14.85 - ELETROCALHA E ACESSORIOS | 38.21.110 | ELETROCALHA LISA GALVANIZADA A FOGO, 50 X 50 MM, COM ACESSÓRIOS | M | 48
CDHU | 2023/02 | 14-INSTALAÇÕES ELÉTRICAS | 14.86 - ELETROCALHA E ACESSORIOS. | 38.22.610 | TAMPA DE ENCAIXE PARA ELETROCALHA, GALVANIZADA A FOGO, L= 50 MM | M | 48
CDHU | 2023/02 | 14-INSTALAÇÕES ELÉTRICAS | 14.87 - CONDULETES | 40.06.140 | CONDULETE METÁLICO DE 2 1/2´ | CJ | 28
CDHU | 2023/02 | 14-INSTALAÇÕES ELÉTRICAS | 14.88 - EQUIPAMENTOS PARA SISTEMA DE SEGURANCA, VIGILANCIA E CONTROLE | 66.08.326 | CÂMERA FIXA COLORIDA TIPO BULLET, PARA ÁREAS INTERNAS E EXTERNAS - 1,3 MP | UN | 4
CDHU | 2023/02 | 14-INSTALAÇÕES ELÉTRICAS | 14.88 - EQUIPAMENTOS PARA SISTEMA DE SEGURANCA, VIGILANCIA E CONTROLE | 66.08.061 | MESA CONTROLADORA HÍBRIDA PARA ATÉ 32 CÂMERAS IPS, COM TECLADO E JOYSTICK, COMPATÍVEL COM SISTEMA DE CFTV, IP OU ANALÓGICO | UN | 1
CDHU | 2023/02 | 14-INSTALAÇÕES ELÉTRICAS | 14.88 - EQUIPAMENTOS PARA SISTEMA DE SEGURANCA, VIGILANCIA E CONTROLE | 66.08.115 | RACK FECHADO DE PISO PADRÃO METÁLICO, 19 X 44 US X 770 MM | UN | 2
CDHU | 2023/02 | 14-INSTALAÇÕES ELÉTRICAS | 14.89 - DIVISÓRIA E FECHAMENTO | 14.30.310 | DIVISÓRIA EM PLACAS DE GESSO ACARTONADO, RESISTÊNCIA AO FOGO 30 MINUTOS, ESPESSURA 100/70MM - 1ST / 1ST | M2 | 16.8
CDHU | 2023/02 | 14-INSTALAÇÕES ELÉTRICAS | 14.90 - ELETRODUTO EM PVC RIGIDO ROSCAVEL | 38.01.060 | ELETRODUTO DE PVC RÍGIDO ROSCÁVEL DE 1´ - COM ACESSÓRIOS | M | 159
CDHU | 2023/02 | 14-INSTALAÇÕES ELÉTRICAS | 14.91 - CABO DE COBRE NU, TEMPERA MOLE, CLASSE 2 | 39.04.070 | CABO DE COBRE NU, TÊMPERA MOLE, CLASSE 2, DE 35 MM² | M | 99
CDHU | 2023/02 | 14-INSTALAÇÕES ELÉTRICAS | 14.91 - CABO DE COBRE NU, TEMPERA MOLE, CLASSE 2 | 39.04.080 | CABO DE COBRE NU, TÊMPERA MOLE, CLASSE 2, DE 50 MM² | M | 803
CDHU | 2023/02 | 14-INSTALAÇÕES ELÉTRICAS | 14.92 - COMPLEMENTOS PARA PARA-RAIOS | 42.01.086 | CAPTOR TIPO TERMINAL AÉREO, H= 300 MM EM ALUMÍNIO | UN | 139
CDHU | 2023/02 | 14-INSTALAÇÕES ELÉTRICAS | 14.93 - COMPONENTES PARA CABO DE DESCIDA | 42.05.440 | BARRA CONDUTORA CHATA EM ALUMÍNIO DE 7/8´ X 1/8´, INCLUSIVE ACESSÓRIOS DE FIXAÇÃO | M | 1372
CDHU | 2023/02 | 14-INSTALAÇÕES ELÉTRICAS | 14.93 - COMPONENTES PARA CABO DE DESCIDA | 42.05.510 | SUPORTE PARA FIXAÇÃO DE FITA DE ALUMÍNIO 7/8´ X 1/8´ E/OU CABO DE COBRE NU, COM BASE ONDULADA | UN | 518
CDHU | 2023/02 | 14-INSTALAÇÕES ELÉTRICAS | 14.93 - COMPONENTES PARA CABO DE DESCIDA | 42.05.050 | SINALIZADOR DE OBSTÁCULO SIMPLES, COM CÉLULA FOTOELÉTRICA | UN | 3
CDHU | 2023/02 | 14-INSTALAÇÕES ELÉTRICAS | 14.93 - COMPONENTES PARA CABO DE DESCIDA | 42.05.100 | CAIXA DE INSPEÇÃO SUSPENSA | UN | 6
CDHU | 2023/02 | 14-INSTALAÇÕES ELÉTRICAS | 14.93 - COMPONENTES PARA CABO DE DESCIDA | 42.05.520 | SUPORTE PARA FIXAÇÃO DE FITA DE ALUMÍNIO 7/8´ X 1/8´, COM BASE PLANA | UN | 724
CDHU | 2023/02 | 14-INSTALAÇÕES ELÉTRICAS | 14.94 - TERMINAIS DE PRESSAO E COMPRESSAO | 39.10.080 | TERMINAL DE PRESSÃO/COMPRESSÃO PARA CABO DE 16 MM² | UN | 30
CDHU | 2023/02 | 14-INSTALAÇÕES ELÉTRICAS | 14.95 - ILUMINACAO E SINALIZACAO DE EMERGENCIA | 50.05.440 | PAINEL REPETIDOR DE DETECÇÃO E ALARME DE INCÊNDIO TIPO ENDEREÇÁVEL | UN | 2
CDHU | 2023/02 | 14-INSTALAÇÕES ELÉTRICAS | 14.96 - RETIRADA EM INSTALAÇÃO ELÉTRICA - LETRA C | 04.18.380 | REMOÇÃO DE CONDUTOR EMBUTIDO DIÂMETRO EXTERNO ACIMA DE 6,5 MM | M | 25
CDHU | 2023/02 | 14-INSTALAÇÕES ELÉTRICAS | 14.97 - CABO DE COBRE FLEXIVEL, ISOLAMENTO 750 V - ISOLACAO 70°C, BAIXA EMISSAO DE FUMACA E GASES | 39.29.114 | CABO DE COBRE FLEXÍVEL DE 10 MM², ISOLAMENTO 750 V - ISOLAÇÃO LSHF/A 70°C - BAIXA EMISSÃO DE FUMAÇA E GASES | M | 50
CDHU | 2023/02 | 14-INSTALAÇÕES ELÉTRICAS | 14.98 - TERMINAIS DE PRESSAO E COMPRESSAO | 39.10.160 | TERMINAL DE PRESSÃO/COMPRESSÃO PARA CABO DE 50 MM² | UN | 9
CDHU | 2023/02 | 14-INSTALAÇÕES ELÉTRICAS | 14.98 - TERMINAIS DE PRESSAO E COMPRESSAO | 39.10.240 | TERMINAL DE PRESSÃO/COMPRESSÃO PARA CABO DE 95 MM² | UN | 6
CDHU | 2023/02 | 14-INSTALAÇÕES ELÉTRICAS | 14.99 - DISJUNTORES | 37.13.720 | DISJUNTOR SÉRIE UNIVERSAL, EM CAIXA MOLDADA, TÉRMICO FIXO E MAGNÉTICO AJUSTÁVEL, TRIPOLAR 600 V, CORRENTE DE 300 A ATÉ 400 A | UN | 2
CDHU | 2023/02 | 14-INSTALAÇÕES ELÉTRICAS | 14.100 - DISPOSITIVO DR OU INTERRUPTOR DE CORRENTE DE FUGA | 37.17.080 | DISPOSITIVO DIFERENCIAL RESIDUAL DE 40 A X 30 MA - 4 POLOS | UN | 1
CDHU | 2023/02 | 14-INSTALAÇÕES ELÉTRICAS | 14.101 - DISJUNTORES. | 37.25.100 | DISJUNTOR EM CAIXA MOLDADA TRIPOLAR, TÉRMICO E MAGNÉTICO FIXOS, TENSÃO DE ISOLAMENTO 480/690V, DE 70A ATÉ 150A | UN | 2
CDHU | 2023/02 | 14-INSTALAÇÕES ELÉTRICAS | 14.102 - VENTILACAO | 61.14.050 | CAIXA VENTILADORA COM VENTILADOR CENTRÍFUGO, VAZÃO 8.800 M³/H, PRESSÃO 35 MMCA - 220/380 V / 60HZ | UN | 1
CDHU | 2023/02 | 14-INSTALAÇÕES ELÉTRICAS | 14.103 - REPAROS, CONSERVACOES E COMPLEMENTOS - GRUPO 62 | 62.20.340 | COIFA EM AÇO INOXIDÁVEL COM FILTRO E EXAUSTOR AXIAL - ÁREA DE 3,01 ATÉ 7,50 M² | M2 | 4
CDHU | 2023/02 | 14-INSTALAÇÕES ELÉTRICAS | 14.104 - ESTRUTURA EM AÇO | 15.03.110 | FORNECIMENTO E MONTAGEM DE ESTRUTURA EM AÇO PATINÁVEL, SEM PINTURA | KG | 49
CDHU | 2023/02 | 14-INSTALAÇÕES ELÉTRICAS | 14.105 - CABO DE COBRE FLEXIVEL, ISOLAMENTO 0,6/1KV - ISOLACAO HEPR 90° C - BAIXA EMISSAO FUMACA E GASES | 39.26.040 | CABO DE COBRE FLEXÍVEL DE 6 MM², ISOLAMENTO 0,6/1 KV - ISOLAÇÃO HEPR 90°C - BAIXA EMISSÃO DE FUMAÇA E GASES | M | 55
CDHU | 2023/02 | 14-INSTALAÇÕES ELÉTRICAS | 14.105 - CABO DE COBRE FLEXIVEL, ISOLAMENTO 0,6/1KV - ISOLACAO HEPR 90° C - BAIXA EMISSAO FUMACA E GASES | 39.26.030 | CABO DE COBRE FLEXÍVEL DE 4 MM², ISOLAMENTO 0,6/1 KV - ISOLAÇÃO HEPR 90°C - BAIXA EMISSÃO DE FUMAÇA E GASES | M | 5
CDHU | 2023/02 | 14-INSTALAÇÕES ELÉTRICAS | 14.105 - CABO DE COBRE FLEXIVEL, ISOLAMENTO 0,6/1KV - ISOLACAO HEPR 90° C - BAIXA EMISSAO FUMACA E GASES | 39.26.060 | CABO DE COBRE FLEXÍVEL DE 16 MM², ISOLAMENTO 0,6/1 KV - ISOLAÇÃO HEPR 90°C - BAIXA EMISSÃO DE FUMAÇA E GASES | M | 84
CDHU | 2023/02 | 14-INSTALAÇÕES ELÉTRICAS | 14.106 - CABO DE COBRE, ISOLAMENTO 0,6/1KV, ISOLACAO EM PVC 70°C | 39.03.170 | CABO DE COBRE DE 2,5 MM², ISOLAMENTO 0,6/1 KV - ISOLAÇÃO EM PVC 70°C | M | 237
CDHU | 2023/02 | 14-INSTALAÇÕES ELÉTRICAS | 14.107 - ELETROCALHA E ACESSORIOS. | 38.22.160 | ELETROCALHA PERFURADA GALVANIZADA A FOGO, 400X100 MM, COM ACESSÓRIOS | M | 308
CDHU | 2023/02 | 14-INSTALAÇÕES ELÉTRICAS | 14.107 - ELETROCALHA E ACESSORIOS. | 38.22.670 | TAMPA DE ENCAIXE PARA ELETROCALHA, GALVANIZADA A FOGO, L= 400 MM | M | 308
CDHU | 2023/02 | 14-INSTALAÇÕES ELÉTRICAS | 14.108 - ELETRODUTO EM POLIETILENO DE ALTA DENSIDADE | 38.13.010 | ELETRODUTO CORRUGADO EM POLIETILENO DE ALTA DENSIDADE, DN= 30 MM, COM ACESSÓRIOS | M | 18
CDHU | 2023/02 | 14-INSTALAÇÕES ELÉTRICAS | 14.108 - ELETRODUTO EM POLIETILENO DE ALTA DENSIDADE | 38.13.020 | ELETRODUTO CORRUGADO EM POLIETILENO DE ALTA DENSIDADE, DN= 50 MM, COM ACESSÓRIOS | M | 26
CDHU | 2023/02 | 14-INSTALAÇÕES ELÉTRICAS | 14.108 - ELETRODUTO EM POLIETILENO DE ALTA DENSIDADE | 38.13.030 | ELETRODUTO CORRUGADO EM POLIETILENO DE ALTA DENSIDADE, DN= 75 MM, COM ACESSÓRIOS | M | 7
CDHU | 2023/02 | 14-INSTALAÇÕES ELÉTRICAS | 14.108 - ELETRODUTO EM POLIETILENO DE ALTA DENSIDADE | 38.13.040 | ELETRODUTO CORRUGADO EM POLIETILENO DE ALTA DENSIDADE, DN= 100 MM, COM ACESSÓRIOS | M | 24
CDHU | 2023/02 | 14-INSTALAÇÕES ELÉTRICAS | 14.109 - ELETRODUTO RÍGIDO EM AÇO CARBONO GALVANIZADO COM ACESSÓRIOS - NBR 6323 | 38.05.060 | ELETRODUTO GALVANIZADO A QUENTE CONFORME NBR6323 - 1´ - COM ACESSÓRIOS | M | 72
CDHU | 2023/02 | 14-INSTALAÇÕES ELÉTRICAS | 14.109 - ELETRODUTO RÍGIDO EM AÇO CARBONO GALVANIZADO COM ACESSÓRIOS - NBR 6323 | 38.05.100 | ELETRODUTO GALVANIZADO A QUENTE CONFORME NBR6323 - 1 1/2´ COM ACESSÓRIOS | M | 48
CDHU | 2023/02 | 14-INSTALAÇÕES ELÉTRICAS | 14.109 - ELETRODUTO RÍGIDO EM AÇO CARBONO GALVANIZADO COM ACESSÓRIOS - NBR 6323 | 38.05.120 | ELETRODUTO GALVANIZADO A QUENTE CONFORME NBR6323 - 2´ COM ACESSÓRIOS | M | 126
CDHU | 2023/02 | 14-INSTALAÇÕES ELÉTRICAS | 14.109 - ELETRODUTO RÍGIDO EM AÇO CARBONO GALVANIZADO COM ACESSÓRIOS - NBR 6323 | 38.05.160 | ELETRODUTO GALVANIZADO A QUENTE CONFORME NBR6323 - 3´ COM ACESSÓRIOS | M | 126
CDHU | 2023/02 | 14-INSTALAÇÕES ELÉTRICAS | 14.110 - PAINEL AUTOPORTANTE | 37.06.014 | PAINEL AUTOPORTANTE EM CHAPA DE AÇO, COM PROTEÇÃO MÍNIMA IP 54 - SEM COMPONENTES | M2 | 1.7
CDHU | 2023/02 | 14-INSTALAÇÕES ELÉTRICAS | 14.111 - DISJUNTORES | 37.13.700 | DISJUNTOR SÉRIE UNIVERSAL, EM CAIXA MOLDADA, TÉRMICO E MAGNÉTICO FIXOS, BIPOLAR 480/600 V, CORRENTE DE 125 A | UN | 1
CDHU | 2023/02 | 14-INSTALAÇÕES ELÉTRICAS | 14.111 - DISJUNTORES | 37.13.660 | DISJUNTOR TERMOMAGNÉTICO, TRIPOLAR 220/380 V, CORRENTE DE 60 A ATÉ 100 A | UN | 1
CDHU | 2023/02 | 14-INSTALAÇÕES ELÉTRICAS | 14.112 - CONTATOR | 40.10.132 | CONTATOR DE POTÊNCIA 65 A - 2NA+2NF | UN | 1
CDHU | 2023/02 | 14-INSTALAÇÕES ELÉTRICAS | 14.113 - CONTROLES PARA FAN-COIL E CAG | 61.15.150 | RELÉ DE CORRENTE AJUSTÁVEL DE 0 A 200 A | UN | 1
CDHU | 2023/02 | 14-INSTALAÇÕES ELÉTRICAS | 14.114 - REPAROS, CONSERVACOES E COMPLEMENTOS - GRUPO 40 | 40.20.100 | BOTOEIRA DE COMANDO LIGA-DESLIGA, SEM SINALIZAÇÃO | UN | 2
CDHU | 2023/02 | 14-INSTALAÇÕES ELÉTRICAS | 14.114 - REPAROS, CONSERVACOES E COMPLEMENTOS - GRUPO 40 | 40.20.050 | SINALIZADOR COM LÂMPADA | UN | 13
CDHU | 2023/02 | 14-INSTALAÇÕES ELÉTRICAS | 14.114 - REPAROS, CONSERVACOES E COMPLEMENTOS - GRUPO 40 | 40.20.120 | PLACA DE 4´ X 2´ | UN | 1
CDHU | 2023/02 | 14-INSTALAÇÕES ELÉTRICAS | 14.115 - TRANSFORMADOR DE POTENCIAL | 37.18.020 | TRANSFORMADOR DE POTENCIAL MONOFÁSICO ATÉ 2000 VA CLASSE 15 KV, A SECO, COM FUSÍVEIS | UN | 1
CDHU | 2023/02 | 14-INSTALAÇÕES ELÉTRICAS | 14.116 - CANALETA, PERFILADO E ACESSORIOS | 38.07.700 | CANALETA APARENTE COM TAMPA EM PVC, AUTOEXTINGUÍVEL, DE 85 X 35 MM, COM ACESSÓRIOS | M | 6
CDHU | 2023/02 | 14-INSTALAÇÕES ELÉTRICAS | 14.117 - REPAROS, CONSERVACOES E COMPLEMENTOS - GRUPO 37 | 37.20.030 | BLOCO TERMINAL CONECTOR ATÉ 65A / 600V, FAIXA DE APLICAÇÃO ATÉ 16 MM² | UN | 4
CDHU | 2023/02 | 14-INSTALAÇÕES ELÉTRICAS | 14.118 - CABO DE COBRE FLEXIVEL, ISOLAMENTO 0,6/1KV - ISOLACAO HEPR 90° C - BAIXA EMISSAO FUMACA E GASES | 39.26.070 | CABO DE COBRE FLEXÍVEL DE 25 MM², ISOLAMENTO 0,6/1 KV - ISOLAÇÃO HEPR 90°C - BAIXA EMISSÃO DE FUMAÇA E GASES | M | 12
CDHU | 2023/02 | 14-INSTALAÇÕES ELÉTRICAS | 14.119 - TOMADAS | 40.04.460 | TOMADA 2P+T DE 20 A - 250 V, COMPLETA | CJ | 4
CDHU | 2023/02 | 14-INSTALAÇÕES ELÉTRICAS | 14.120 - DISJUNTORES | 37.13.690 | DISJUNTOR SÉRIE UNIVERSAL, EM CAIXA MOLDADA, TÉRMICO E MAGNÉTICO FIXOS, BIPOLAR 480 V, CORRENTE DE 60 A ATÉ 100 A | UN | 2
CDHU | 2023/02 | 14-INSTALAÇÕES ELÉTRICAS | 14.121 - ELETROCALHA E ACESSORIOS | 38.21.130 | ELETROCALHA LISA GALVANIZADA A FOGO, 150 X 50 MM, COM ACESSÓRIOS | M | 3
CDHU | 2023/02 | 14-INSTALAÇÕES ELÉTRICAS | 14.122 - ELETROCALHA E ACESSORIOS. | 38.22.630 | TAMPA DE ENCAIXE PARA ELETROCALHA, GALVANIZADA A FOGO, L= 150 MM | M | 3
CDHU | 2023/02 | 14-INSTALAÇÕES ELÉTRICAS | 14.123 - TUBULACAO EM PVC RIGIDO COM JUNTA ELASTICA - REDE DE ESGOTO | 46.05.040 | TUBO PVC RÍGIDO, TIPO COLETOR ESGOTO, JUNTA ELÁSTICA, DN= 150 MM, INCLUSIVE CONEXÕES | M | 12
CDHU | 2023/02 | 14-INSTALAÇÕES ELÉTRICAS | 14.124 - ELETRODUTO EM PVC CORRUGADO FLEXIVEL | 38.19.040 | ELETRODUTO DE PVC CORRUGADO FLEXÍVEL LEVE, DIÂMETRO EXTERNO DE 32 MM | M | 80
CDHU | 2023/02 | 14-INSTALAÇÕES ELÉTRICAS | 14.125 - TOMADAS | 40.04.140 | TOMADA 3P+T DE 32 A, BLINDADA INDUSTRIAL DE SOBREPOR NEGATIVA | CJ | 2
CDHU | 2023/02 | 14-INSTALAÇÕES ELÉTRICAS | 14.126 - LAMPADAS | 41.02.580 | LÂMPADA LED 13,5W, COM BASE E-27, 1400 ATÉ 1510 LM | UN | 4
CDHU | 2023/02 | 14-INSTALAÇÕES ELÉTRICAS | 14.127 - APARELHO DE ILUMINACAO A PROVA DE TEMPO, GASES E VAPORES | 41.13.200 | LUMINÁRIA BLINDADA OVAL DE SOBREPOR OU ARANDELA, PARA LÂMPADA FLUORESCENTES COMPACTA | UN | 5
CDHU | 2023/02 | 14-INSTALAÇÕES ELÉTRICAS | 14.128 - ELEVADOR | 61.01.670 | ELEVADOR PARA PASSAGEIROS, USO INTERNO COM CAPACIDADE MÍNIMA DE 600 KG PARA DUAS PARADAS, PORTAS UNILATERAIS | CJ | 1
CDHU | 2023/02 | 14-INSTALAÇÕES ELÉTRICAS | 14.129 - CAIXA DE PASSAGEM EM PVC | 40.07.010 | CAIXA EM PVC DE 4´ X 2´ | UN | 6
CDHU | 2023/02 | 14-INSTALAÇÕES ELÉTRICAS | 14.130 - APARELHO DE ILUMINACAO PUBLICA E DECORATIVA | 41.11.703 | LUMINÁRIA LED RETANGULAR PARA POSTE, FLUXO LUMINOSO DE 14160 A 17475 LM, EFICIÊNCIA MÍNIMA DE 118 LM/W - POTÊNCIA DE 80 W/120 W | UN | 30
CDHU | 2023/02 | 14-INSTALAÇÕES ELÉTRICAS | 14.131 - ISOLADOR GALVANIZADO PARA MASTRO | 42.03.040 | ISOLADOR GALVANIZADO PARA MASTRO DE DIÂMETRO 2´, SIMPLES COM 2 DESCIDAS | UN | 2
CDHU | 2023/02 | 14-INSTALAÇÕES ELÉTRICAS | 14.132 - COMPONENTES PARA CABO DE DESCIDA | 42.05.020 | BRAÇADEIRA PARA FIXAÇÃO DO APARELHO SINALIZADOR PARA MASTRO DE DIÂMETRO 2´ | UN | 2
CDHU | 2023/02 | 14-INSTALAÇÕES ELÉTRICAS | 14.132 - COMPONENTES PARA CABO DE DESCIDA | 42.05.070 | SINALIZADOR DE OBSTÁCULO DUPLO, COM CÉLULA FOTOELÉTRICA | UN | 1
CDHU | 2023/02 | 14-INSTALAÇÕES ELÉTRICAS | 14.133 - BASES | 37.11.020 | BASE DE FUSÍVEL DIAZED COMPLETA PARA 25 A | UN | 4
CDHU | 2023/02 | 14-INSTALAÇÕES ELÉTRICAS | 14.133 - BASES | 37.11.060 | BASE DE FUSÍVEL NH ATÉ 125 A, COM FUSÍVEL | UN | 12
CDHU | 2023/02 | 14-INSTALAÇÕES ELÉTRICAS | 14.134 - FUSIVEIS | 37.12.040 | FUSÍVEL TIPO NH 1 DE 36 A ATÉ 250 A | UN | 12
CDHU | 2023/02 | 14-INSTALAÇÕES ELÉTRICAS | 14.135 - ELETRODUTO METALICO FLEXIVEL | 38.15.020 | ELETRODUTO METÁLICO FLEXÍVEL COM CAPA EM PVC DE 1´ | M | 6
CDHU | 2023/02 | 14-INSTALAÇÕES ELÉTRICAS | 14.135 - ELETRODUTO METALICO FLEXIVEL | 38.15.120 | TERMINAL MACHO FIXO EM LATÃO ZINCADO DE 1´ | UN | 15
CDHU | 2023/02 | 14-INSTALAÇÕES ELÉTRICAS | 14.135 - ELETRODUTO METALICO FLEXIVEL | 38.15.320 | TERMINAL MACHO GIRATÓRIO EM LATÃO ZINCADO DE 1´ | UN | 15
CDHU | 2023/02 | 14-INSTALAÇÕES ELÉTRICAS | 14.136 - CABO DE COBRE FLEXIVEL, ISOLAMENTO 0,6/1 KV, ISOLACAO EM HEPR 90°C | 39.21.201 | CABO DE COBRE FLEXÍVEL DE 2 X 2,5 MM², ISOLAMENTO 0,6/1 KV - ISOLAÇÃO HEPR 90°C | M | 22
CDHU | 2023/02 | 14-INSTALAÇÕES ELÉTRICAS | 14.137 - CABO DE COBRE FLEXIVEL, ISOLAMENTO 500 V, ISOLACAO PP 70°C | 39.24.173 | CABO DE COBRE FLEXÍVEL DE 4 X 4 MM², ISOLAMENTO 500 V - ISOLAÇÃO PP 70°C | M | 50
CDHU | 2023/02 | 14-INSTALAÇÕES ELÉTRICAS | 14.138 - CONTATOR | 40.10.040 | CONTATOR DE POTÊNCIA 12 A - 2NA+2NF | UN | 1
CDHU | 2023/02 | 14-INSTALAÇÕES ELÉTRICAS | 14.138 - CONTATOR | 40.10.060 | CONTATOR DE POTÊNCIA 16 A - 2NA+2NF | UN | 1
CDHU | 2023/02 | 14-INSTALAÇÕES ELÉTRICAS | 14.138 - CONTATOR | 40.10.100 | CONTATOR DE POTÊNCIA 32 A - 2NA+2NF | UN | 3
CDHU | 2023/02 | 14-INSTALAÇÕES ELÉTRICAS | 14.138 - CONTATOR | 40.10.510 | CONTATOR AUXILIAR - 2NA+2NF | UN | 2
CDHU | 2023/02 | 14-INSTALAÇÕES ELÉTRICAS | 14.139 - RELE | 40.11.030 | RELÉ BIMETÁLICO DE SOBRECARGA PARA ACOPLAMENTO DIRETO, FAIXAS DE AJUSTE DE 20/32 A ATÉ 50/63 A | UN | 1
CDHU | 2023/02 | 14-INSTALAÇÕES ELÉTRICAS | 14.139 - RELE | 40.11.050 | RELÉ BIMETÁLICO DE SOBRECARGA PARA ACOPLAMENTO DIRETO, FAIXAS DE AJUSTE 0,4/0,63 A ATÉ 16/25 A | UN | 3
CDHU | 2023/02 | 14-INSTALAÇÕES ELÉTRICAS | 14.139 - RELE | 40.11.240 | RELÉ DE TEMPO ELETRÔNICO DE 3 ATÉ 30S - 220V - 50/60HZ | UN | 2
CDHU | 2023/02 | 14-INSTALAÇÕES ELÉTRICAS | 14.140 - CHAVE COMUTADORA E SELETORA | 40.12.030 | CHAVE COMUTADORA/SELETORA COM 1 POLO E 3 POSIÇÕES PARA 25 A | UN | 1
CDHU | 2023/02 | 14-INSTALAÇÕES ELÉTRICAS | 14.140 - CHAVE COMUTADORA E SELETORA | 40.12.200 | CHAVE COMUTADORA/SELETORA COM 1 POLO E 2 POSIÇÕES PARA 25 A | UN | 1
CDHU | 2023/02 | 14-INSTALAÇÕES ELÉTRICAS | 14.141 - AMPERIMETRO | 40.13.040 | AMPERÍMETRO DE FERRO MÓVEL DE 96 X 96 MM, PARA LIGAÇÃO EM TRANSFORMADOR DE CORRENTE, ESCALA FIXA DE 0A/50 A ATÉ 0A/2 KA | UN | 1
CDHU | 2023/02 | 14-INSTALAÇÕES ELÉTRICAS | 14.142 - VOLTIMETRO | 40.14.030 | VOLTÍMETRO DE FERRO MÓVEL DE 96 X 96 MM, ESCALAS VARIÁVEIS DE 0/150 V, 0/250 V, 0/300 V, 0/500 V E 0/600 V | UN | 1
CDHU | 2023/02 | 14-INSTALAÇÕES ELÉTRICAS | 14.143 - REPAROS, CONSERVACOES E COMPLEMENTOS - GRUPO 40 | 40.20.060 | BOTÃO DE COMANDO DUPLO SEM SINALIZADOR | UN | 1
CDHU | 2023/02 | 14-INSTALAÇÕES ELÉTRICAS | 14.143 - REPAROS, CONSERVACOES E COMPLEMENTOS - GRUPO 40 | 40.20.110 | ALARME SONORO BITONAL 220 V PARA PAINEL DE COMANDO | UN | 1
CDHU | 2023/02 | 14-INSTALAÇÕES ELÉTRICAS | 14.143 - REPAROS, CONSERVACOES E COMPLEMENTOS - GRUPO 40 | 40.20.200 | CHAVE DE BOIA NORMALMENTE FECHADA OU ABERTA | UN | 4
CDHU | 2023/02 | 14-INSTALAÇÕES ELÉTRICAS | 14.144 - CAIXILHO EM FERRO | 24.01.180 | CAIXILHO REMOVÍVEL EM TELA DE AÇO GALVANIZADO, TIPO ONDULADA COM MALHA DE 1", FIO 12, COM REQUADRO TUBULAR DE AÇO CARBONO, SOB MEDIDA | M2 | 45
CDHU | 2023/02 | 14-INSTALAÇÕES ELÉTRICAS | 14.145 - ENTRADA DE ENERGIA - COMPONENTES | 36.01.260 | CUBÍCULO DE ENTRADA E MEDIÇÃO PARA USO ABRIGADO, CLASSE 15 KV | CJ | 1
CDHU | 2023/02 | 14-INSTALAÇÕES ELÉTRICAS | 14.146 - PROJETO DE INSTALAÇÕES ELÉTRICAS | 01.06.041 | ELABORAÇÃO DE PROJETO DE ADEQUAÇÃO DE ENTRADA DE ENERGIA ELÉTRICA JUNTO A CONCESSIONÁRIA, COM MEDIÇÃO EM MÉDIA TENSÃO E DEMANDA ACIMA DE 300 KVA A 2 MVA | UN | 1
CDHU | 2023/02 | 14-INSTALAÇÕES ELÉTRICAS | 14.147 - ISOLADORES | 36.05.100 | ISOLADOR PEDESTAL PARA 15 KV | UN | 11
CDHU | 2023/02 | 14-INSTALAÇÕES ELÉTRICAS | 14.148 - MUFLAS E TERMINAIS | 36.06.080 | TERMINAL MODULAR (MUFLA) UNIPOLAR INTERNO PARA CABO ATÉ 70 MM²/15 KV | CJ | 12
CDHU | 2023/02 | 14-INSTALAÇÕES ELÉTRICAS | 14.149 - PARA-RAIOS DE MEDIA TENSAO | 36.07.060 | PARA-RAIOS DE DISTRIBUIÇÃO, CLASSE 15 KV/10 KA, COMPLETO, ENCAPSULADO COM POLÍMERO | UN | 7
CDHU | 2023/02 | 14-INSTALAÇÕES ELÉTRICAS | 14.150 - TRANSFORMADOR DE ENTRADA | 36.09.060 | TRANSFORMADOR DE POTÊNCIA TRIFÁSICO DE 500 KVA, CLASSE 15 KV, A SECO | UN | 1
CDHU | 2023/02 | 14-INSTALAÇÕES ELÉTRICAS | 14.150 - TRANSFORMADOR DE ENTRADA | 36.09.410 | TRANSFORMADOR DE POTÊNCIA TRIFÁSICO DE 45 KVA, CLASSE 15 KV, A SECO | UN | 1
CDHU | 2023/02 | 14-INSTALAÇÕES ELÉTRICAS | 14.151 - REPAROS, CONSERVACOES E COMPLEMENTOS - GRUPO 36 | 36.20.180 | LUVA ISOLANTE DE BORRACHA, ACIMA DE 10 ATÉ 20 KV | PAR | 1
CDHU | 2023/02 | 14-INSTALAÇÕES ELÉTRICAS | 14.151 - REPAROS, CONSERVACOES E COMPLEMENTOS - GRUPO 36 | 36.20.200 | MÃO FRANCESA DE 700 MM | UN | 2
CDHU | 2023/02 | 14-INSTALAÇÕES ELÉTRICAS | 14.151 - REPAROS, CONSERVACOES E COMPLEMENTOS - GRUPO 36 | 36.20.282 | PLACA DE ADVERTÊNCIA EM CHAPA DE AÇO, COM PINTURA REFLETIVA "PERIGO ALTA TENSÃO" | M2 | 1
CDHU | 2023/02 | 14-INSTALAÇÕES ELÉTRICAS | 14.151 - REPAROS, CONSERVACOES E COMPLEMENTOS - GRUPO 36 | 36.20.330 | LUVA DE COURO PARA PROTEÇÃO DE LUVA ISOLANTE | PAR | 1
CDHU | 2023/02 | 14-INSTALAÇÕES ELÉTRICAS | 14.151 - REPAROS, CONSERVACOES E COMPLEMENTOS - GRUPO 36 | 36.20.350 | CAIXA PORTA LUVAS EM MADEIRA, COM TAMPA | UN | 1
CDHU | 2023/02 | 14-INSTALAÇÕES ELÉTRICAS | 14.151 - REPAROS, CONSERVACOES E COMPLEMENTOS - GRUPO 36 | 36.20.380 | TAPETE DE BORRACHA ISOLANTE ELÉTRICO DE 1000 X 1000 MM | UN | 3
CDHU | 2023/02 | 14-INSTALAÇÕES ELÉTRICAS | 14.152 - TRANSFORMADOR DE POTENCIAL | 37.18.030 | TRANSFORMADOR DE POTENCIAL MONOFÁSICO ATÉ 500 VA CLASSE 15 KV, A SECO, SEM FUSÍVEIS | UN | 1
CDHU | 2023/02 | 14-INSTALAÇÕES ELÉTRICAS | 14.153 - TRANSFORMADOR DE CORRENTE | 37.19.030 | TRANSFORMADOR DE CORRENTE 1000-5 A ATÉ 1500-5 A, JANELA | UN | 1
CDHU | 2023/02 | 14-INSTALAÇÕES ELÉTRICAS | 14.154 - COMPONENTES PARA CABO DE DESCIDA | 42.05.210 | HASTE DE ATERRAMENTO DE 5/8´ X 3 M | UN | 54
CDHU | 2023/02 | 14-INSTALAÇÕES ELÉTRICAS | 14.154 - COMPONENTES PARA CABO DE DESCIDA | 42.05.300 | TAMPA PARA CAIXA DE INSPEÇÃO CILÍNDRICA, AÇO GALVANIZADO | UN | 54
CDHU | 2023/02 | 14-INSTALAÇÕES ELÉTRICAS | 14.154 - COMPONENTES PARA CABO DE DESCIDA | 42.05.320 | CAIXA DE INSPEÇÃO DO TERRA CILÍNDRICA EM PVC RÍGIDO, DIÂMETRO DE 300 MM - H= 400 MM | UN | 9
CDHU | 2023/02 | 14-INSTALAÇÕES ELÉTRICAS | 14.155 - EXTINTORES | 50.10.140 | EXTINTOR MANUAL DE GÁS CARBÔNICO 5 BC - CAPACIDADE DE 6 KG | UN | 1
CDHU | 2023/02 | 14-INSTALAÇÕES ELÉTRICAS | 14.156 - RETIRADA EM INSTALAÇÃO ELÉTRICA - LETRA C | 04.18.090 | REMOÇÃO DE CAIXA DE MEDIÇÃO PADRÃO COMPLETA | UN | 1
CDHU | 2023/02 | 14-INSTALAÇÕES ELÉTRICAS | 14.156 - RETIRADA EM INSTALAÇÃO ELÉTRICA - LETRA C | 04.18.140 | REMOÇÃO DE CAIXA PARA TRANSFORMADOR DE CORRENTE | UN | 1
CDHU | 2023/02 | 14-INSTALAÇÕES ELÉTRICAS | 14.157 - RETIRADA EM INSTALAÇÃO ELÉTRICA - LETRA D ATE I | 04.19.120 | REMOÇÃO DE INTERRUPTORES, TOMADAS, BOTÃO DE CAMPAINHA OU CIGARRA | UN | 1
CDHU | 2023/02 | 14-INSTALAÇÕES ELÉTRICAS | 14.158 - RETIRADA EM INSTALAÇÃO ELÉTRICA - LETRA O ATE S | 04.21.050 | REMOÇÃO DE PÁRA-RAIOS TIPO CRISTAL-VALVE EM POSTE SINGELO OU ESTALEIRO | UN | 3
CDHU | 2023/02 | 14-INSTALAÇÕES ELÉTRICAS | 14.158 - RETIRADA EM INSTALAÇÃO ELÉTRICA - LETRA O ATE S | 04.21.300 | REMOÇÃO DE SUPORTE DE TRANSFORMADOR EM POSTE SINGELO OU ESTALEIRO | UN | 1
CDHU | 2023/02 | 14-INSTALAÇÕES ELÉTRICAS | 14.159 - RETIRADA EM INSTALAÇÃO ELÉTRICA - LETRA T ATE O FINAL | 04.22.050 | REMOÇÃO DE TRANSFORMADOR DE POTENCIAL COMPLETO (PEQUENO) | UN | 1
CDHU | 2023/02 | 14-INSTALAÇÕES ELÉTRICAS | 14.159 - RETIRADA EM INSTALAÇÃO ELÉTRICA - LETRA T ATE O FINAL | 04.22.060 | REMOÇÃO DE TRANSFORMADOR DE POTÊNCIA TRIFÁSICO ATÉ 225 KVA, A ÓLEO, EM POSTE SINGELO | UN | 1
CDHU | 2023/02 | 14-INSTALAÇÕES ELÉTRICAS | 14.160 - ELETRODUTO RÍGIDO EM AÇO CARBONO GALVANIZADO POR IMERSÃO A QUENTE COM ACESSÓRIOS – NBR 5598 | 38.06.160 | ELETRODUTO GALVANIZADO A QUENTE CONFORME NBR5598 - 3´ COM ACESSÓRIOS | M | 50
CDHU | 2023/02 | 14-INSTALAÇÕES ELÉTRICAS | 14.160 - ELETRODUTO RÍGIDO EM AÇO CARBONO GALVANIZADO POR IMERSÃO A QUENTE COM ACESSÓRIOS – NBR 5598 | 38.06.180 | ELETRODUTO GALVANIZADO A QUENTE CONFORME NBR5598 - 4´ COM ACESSÓRIOS | M | 128
CDHU | 2023/02 | 14-INSTALAÇÕES ELÉTRICAS | 14.161 - ELETRODUTO EM POLIETILENO DE ALTA DENSIDADE | 38.13.016 | ELETRODUTO CORRUGADO EM POLIETILENO DE ALTA DENSIDADE, DN= 40 MM, COM ACESSÓRIOS | M | 40
CDHU | 2023/02 | 14-INSTALAÇÕES ELÉTRICAS | 14.161 - ELETRODUTO EM POLIETILENO DE ALTA DENSIDADE | 38.13.060 | ELETRODUTO CORRUGADO EM POLIETILENO DE ALTA DENSIDADE, DN= 150 MM, COM ACESSÓRIOS | M | 43
CDHU | 2023/02 | 14-INSTALAÇÕES ELÉTRICAS | 14.162 - CAIXA DE PASSAGEM COM TAMPA | 40.02.100 | CAIXA DE PASSAGEM EM CHAPA, COM TAMPA PARAFUSADA, 400 X 400 X 150 MM | UN | 8
CDHU | 2023/02 | 14-INSTALAÇÕES ELÉTRICAS | 14.163 - RELE | 40.11.010 | RELÉ FOTOELÉTRICO 50/60 HZ, 110/220 V, 1200 VA, COMPLETO | UN | 3
CDHU | 2023/02 | 14-INSTALAÇÕES ELÉTRICAS | 14.164 - CABO DE COBRE FLEXIVEL, ISOLAMENTO 0,6/1KV - ISOLACAO HEPR 90° C - BAIXA EMISSAO FUMACA E GASES | 39.26.120 | CABO DE COBRE FLEXÍVEL DE 120 MM², ISOLAMENTO 0,6/1 KV - ISOLAÇÃO HEPR 90°C - BAIXA EMISSÃO DE FUMAÇA E GASES | M | 140
CDHU | 2023/02 | 14-INSTALAÇÕES ELÉTRICAS | 14.164 - CABO DE COBRE FLEXIVEL, ISOLAMENTO 0,6/1KV - ISOLACAO HEPR 90° C - BAIXA EMISSAO FUMACA E GASES | 39.26.140 | CABO DE COBRE FLEXÍVEL DE 185 MM², ISOLAMENTO 0,6/1 KV - ISOLAÇÃO HEPR 90°C - BAIXA EMISSÃO DE FUMAÇA E GASES | M | 450
CDHU | 2023/02 | 14-INSTALAÇÕES ELÉTRICAS | 14.165 - COMPONENTES PARA CABO DE DESCIDA | 42.05.310 | CAIXA DE INSPEÇÃO DO TERRA CILÍNDRICA EM PVC RÍGIDO, DIÂMETRO DE 300 MM - H= 250 MM | UN | 45
CDHU | 2023/02 | 14-INSTALAÇÕES ELÉTRICAS | 14.165 - COMPONENTES PARA CABO DE DESCIDA | 42.05.370 | CAIXA DE EQUALIZAÇÃO, DE EMBUTIR, EM AÇO COM BARRAMENTO, DE 400 X 400 MM E TAMPA | UN | 6
CDHU | 2023/02 | 14-INSTALAÇÕES ELÉTRICAS | 14.165 - COMPONENTES PARA CABO DE DESCIDA | 42.05.550 | CORDOALHA FLEXÍVEL "JUMPERS" DE 25 X 235 MM, COM 4 FUROS DE 11 MM | UN | 4
CDHU | 2023/02 | 14-INSTALAÇÕES ELÉTRICAS | 14.166 - REPAROS, CONSERVACOES E COMPLEMENTOS - GRUPO 42 | 42.20.160 | SOLDA EXOTÉRMICA CONEXÃO CABO-CABO HORIZONTAL EM T, BITOLA DO CABO DE 50-50MM² A 95-50MM² | UN | 3
CDHU | 2023/02 | 14-INSTALAÇÕES ELÉTRICAS | 14.166 - REPAROS, CONSERVACOES E COMPLEMENTOS - GRUPO 42 | 42.20.190 | SOLDA EXOTÉRMICA CONEXÃO CABO-HASTE EM X SOBREPOSTO, BITOLA DO CABO DE 35MM² A 50MM² PARA HASTE DE 5/8" E 3/4" | UN | 36
CDHU | 2023/02 | 14-INSTALAÇÕES ELÉTRICAS | 14.166 - REPAROS, CONSERVACOES E COMPLEMENTOS - GRUPO 42 | 42.20.220 | SOLDA EXOTÉRMICA CONEXÃO CABO-HASTE EM T, BITOLA DO CABO DE 50MM² A 95MM² PARA HASTE DE 5/8" E 3/4" | UN | 5
CDHU | 2023/02 | 14-INSTALAÇÕES ELÉTRICAS | 14.167 - DISJUNTORES | 37.13.650 | DISJUNTOR TERMOMAGNÉTICO, TRIPOLAR 220/380 V, CORRENTE DE 10 A ATÉ 50 A | UN | 2
CDHU | 2023/02 | 14-INSTALAÇÕES ELÉTRICAS | 14.168 - REPAROS, CONSERVACOES E COMPLEMENTOS - GRUPO 36 | 36.20.540 | CRUZETA METÁLICA DE 2400 MM, PARA FIXAÇÃO DE MUFLA OU PARA-RAIOS | UN | 2
CDHU | 2023/02 | 14-INSTALAÇÕES ELÉTRICAS | 14.169 - CABO DE COBRE UNIPOLAR, ISOLAMENTO 8,7/15 KV, ISOLACAO EPR 90°C | 39.06.060 | CABO DE COBRE DE 25 MM², ISOLAMENTO 8,7/15 KV - ISOLAÇÃO EPR 90°C | M | 170
CDHU | 2023/02 | 14-INSTALAÇÕES ELÉTRICAS | 14.170 - ALVENARIA COM TIJOLO MACIÇO COMUM OU ESPECIAL | 14.02.030 | ALVENARIA DE ELEVAÇÃO DE 1/2 TIJOLO MACIÇO COMUM | M2 | 21.2
CDHU | 2023/02 | 14-INSTALAÇÕES ELÉTRICAS | 14.171 - REVESTIMENTO EM ARGAMASSA | 17.02.020 | CHAPISCO | M2 | 42.3
CDHU | 2023/02 | 14-INSTALAÇÕES ELÉTRICAS | 14.172 - IMPERMEABILIZACAO RIGIDA | 32.17.010 | IMPERMEABILIZAÇÃO EM ARGAMASSA IMPERMEÁVEL COM ADITIVO HIDRÓFUGO | M3 | 1.4
CDHU | 2023/02 | 14-INSTALAÇÕES ELÉTRICAS | 14.173 - ESCAVAÇÃO MANUAL EM VALAS E BURACOS DE SOLO, EXCETO ROCHA | 06.02.020 | ESCAVAÇÃO MANUAL EM SOLO DE 1ª E 2ª CATEGORIA EM VALA OU CAVA ATÉ 1,5 M | M3 | 12.9
CDHU | 2023/02 | 14-INSTALAÇÕES ELÉTRICAS | 14.174 - LASTRO E ENCHIMENTO | 11.18.020 | LASTRO DE AREIA | M3 | 0.3
CDHU | 2023/02 | 14-INSTALAÇÕES ELÉTRICAS | 14.174 - LASTRO E ENCHIMENTO | 11.18.040 | LASTRO DE PEDRA BRITADA | M3 | 1.1
CDHU | 2023/02 | 14-INSTALAÇÕES ELÉTRICAS | 14.175 - TUBULACAO EM PEAD CORRUGADO PERFURADO PARA REDE DRENAGEM | 46.13.020 | TUBO EM POLIETILENO DE ALTA DENSIDADE CORRUGADO PERFURADO, DN= 4´, INCLUSIVE CONEXÕES | M | 13
CDHU | 2023/02 | 14-INSTALAÇÕES ELÉTRICAS | 14.176 - REATERRO MANUAL SEM FORNECIMENTO DE MATERIAL | 06.11.040 | REATERRO MANUAL APILOADO SEM CONTROLE DE COMPACTAÇÃO | M3 | 6.7
CDHU | 2023/02 | 14-INSTALAÇÕES ELÉTRICAS | 14.177 - TRANSPORTE MECANIZADO DE SOLO | 05.10.020 | TRANSPORTE DE SOLO DE 1ª E 2ª CATEGORIA POR CAMINHÃO ATÉ O 2° KM | M3 | 0.5
CDHU | 2023/02 | 14-INSTALAÇÕES ELÉTRICAS | 14.178 - CONCRETO EXECUTADO NO LOCAL COM CONTROLE FCK - FORNECIMENTO DO MATERIAL | 11.03.090 | CONCRETO PREPARADO NO LOCAL, FCK = 20 MPA | M3 | 0.5
CDHU | 2023/02 | 14-INSTALAÇÕES ELÉTRICAS | 14.179 - LANÇAMENTO E APLICAÇÃO | 11.16.060 | LANÇAMENTO E ADENSAMENTO DE CONCRETO OU MASSA EM ESTRUTURA | M3 | 0.5
CDHU | 2023/02 | 14-INSTALAÇÕES ELÉTRICAS | 14.180 - FORMA EM MADEIRA COMPENSADA | 09.02.020 | FORMA PLANA EM COMPENSADO PARA ESTRUTURA CONVENCIONAL | M2 | 10.6
FDE | 2023/04 | 14-INSTALAÇÕES ELÉTRICAS | 14.181 - ARMADURA | 03.02.003 | ACO CA 60 (A OU B) FYK= 600 M PA | KG | 14.3
CDHU | 2023/02 | 14-INSTALAÇÕES ELÉTRICAS | 14.182 - CANTONEIRA | 29.01.230 | CANTONEIRA E PERFIS EM FERRO | KG | 150.2
CDHU | 2023/02 | 14-INSTALAÇÕES ELÉTRICAS | 14.183 - FIOS E CABOS TELEFÔNICOS | 39.11.090 | FIO TELEFÔNICO TIPO FI-60, PARA LIGAÇÃO DE APARELHOS TELEFÔNICOS | M | 61
CDHU | 2023/02 | 14-INSTALAÇÕES ELÉTRICAS | 14.183 - FIOS E CABOS TELEFÔNICOS | 39.11.110 | FIO TELEFÔNICO EXTERNO TIPO FE-160 | M | 71
CDHU | 2023/02 | 14-INSTALAÇÕES ELÉTRICAS | 14.184 - TOMADAS | 40.04.090 | TOMADA RJ 11 PARA TELEFONE, SEM PLACA | UN | 6
CDHU | 2023/02 | 14-INSTALAÇÕES ELÉTRICAS | 14.185 - REPAROS, CONSERVACOES E COMPLEMENTOS - GRUPO 69 | 69.20.040 | ISOLADOR ROLDANA EM PORCELANA DE 72 X 72 MM | UN | 7
CDHU | 2023/02 | 14-INSTALAÇÕES ELÉTRICAS | 14.185 - REPAROS, CONSERVACOES E COMPLEMENTOS - GRUPO 69 | 69.20.050 | SUPORTE PARA ISOLADOR ROLDANA TIPO DM, PADRÃO TELEBRÁS | UN | 7
CDHU | 2023/02 | 14-INSTALAÇÕES ELÉTRICAS | 14.185 - REPAROS, CONSERVACOES E COMPLEMENTOS - GRUPO 69 | 69.20.300 | BLOCO DE DISTRIBUIÇÃO COM PROTETOR DE SURTOS, PARA 10 PARES, BTDG-10 | UN | 1
CDHU | 2023/02 | 14-INSTALAÇÕES ELÉTRICAS | 14.186 - CONTROLE DE ACESSOS E ALARME | 66.02.239 | SISTEMA ELETRÔNICO DE AUTOMATIZAÇÃO DE PORTÃO DESLIZANTE, PARA ESFORÇOS ATÉ 800 KG | CJ | 1
CDHU | 2023/02 | 14-INSTALAÇÕES ELÉTRICAS | 14.186 - CONTROLE DE ACESSOS E ALARME | 66.02.130 | PORTEIRO ELETRÔNICO COM UM INTERFONE | CJ | 1
CDHU | 2023/02 | 15-INSTALAÇÕES HIDRÁULICAS | 15.1 - RETIRADA EM INSTALAÇÃO HIDRÁULICA | 04.30.080 | REMOÇÃO DE HIDRANTE DE PAREDE COMPLETO | UN | 7
CDHU | 2023/02 | 15-INSTALAÇÕES HIDRÁULICAS | 15.2 - REPAROS, CONSERVACOES E COMPLEMENTOS - GRUPO 44 | 44.20.100 | ENGATE FLEXÍVEL METÁLICO DN= 1/2´ | UN | 81
CDHU | 2023/02 | 15-INSTALAÇÕES HIDRÁULICAS | 15.2 - REPAROS, CONSERVACOES E COMPLEMENTOS - GRUPO 44 | 44.20.650 | VÁLVULA DE METAL CROMADO DE 1´ | UN | 69
CDHU | 2023/02 | 15-INSTALAÇÕES HIDRÁULICAS | 15.2 - REPAROS, CONSERVACOES E COMPLEMENTOS - GRUPO 44 | 44.20.200 | SIFÃO DE METAL CROMADO DE 1 1/2´ X 2´ | UN | 24
CDHU | 2023/02 | 15-INSTALAÇÕES HIDRÁULICAS | 15.3 - ACESSORIOS E METAIS | 44.03.400 | TORNEIRA CURTA COM ROSCA PARA USO GERAL, EM LATÃO FUNDIDO CROMADO, DN= 3/4´ | UN | 28
CDHU | 2023/02 | 15-INSTALAÇÕES HIDRÁULICAS | 15.4 - VALVULA DE DESCARGA OU PARA ACIONAMENTO DE METAIS SANITARIOS | 47.04.050 | VÁLVULA DE DESCARGA ANTIVANDALISMO, DN= 1 1/2´ | UN | 10
CDHU | 2023/02 | 15-INSTALAÇÕES HIDRÁULICAS | 15.4 - VALVULA DE DESCARGA OU PARA ACIONAMENTO DE METAIS SANITARIOS | 47.04.180 | VÁLVULA DE DESCARGA COM REGISTRO PRÓPRIO, DUPLO ACIONAMENTO LIMITADOR DE FLUXO, DN = 1 1/2´ | UN | 38
CDHU | 2023/02 | 15-INSTALAÇÕES HIDRÁULICAS | 15.5 - REGISTRO E / OU VALVULA EM LATAO FUNDIDO COM ACABAMENTO CROMADO | 47.02.020 | REGISTRO DE GAVETA EM LATÃO FUNDIDO CROMADO COM CANOPLA, DN= 3/4´ - LINHA ESPECIAL | UN | 64
CDHU | 2023/02 | 15-INSTALAÇÕES HIDRÁULICAS | 15.5 - REGISTRO E / OU VALVULA EM LATAO FUNDIDO COM ACABAMENTO CROMADO | 47.02.110 | REGISTRO DE PRESSÃO EM LATÃO FUNDIDO CROMADO COM CANOPLA, DN= 3/4´ - LINHA ESPECIAL | UN | 7
CDHU | 2023/02 | 15-INSTALAÇÕES HIDRÁULICAS | 15.5 - REGISTRO E / OU VALVULA EM LATAO FUNDIDO COM ACABAMENTO CROMADO | 47.02.050 | REGISTRO DE GAVETA EM LATÃO FUNDIDO CROMADO COM CANOPLA, DN= 1 1/2´ - LINHA ESPECIAL | UN | 11
CDHU | 2023/02 | 15-INSTALAÇÕES HIDRÁULICAS | 15.6 - APARELHOS SANITARIOS | 30.08.060 | BACIA SIFONADA DE LOUÇA PARA PESSOAS COM MOBILIDADE REDUZIDA - CAPACIDADE DE 6 LITROS | UN | 13
CDHU | 2023/02 | 15-INSTALAÇÕES HIDRÁULICAS | 15.7 - APARELHOS E LOUCAS | 44.01.240 | LAVATÓRIO EM LOUÇA COM COLUNA SUSPENSA | UN | 18
CDHU | 2023/02 | 15-INSTALAÇÕES HIDRÁULICAS | 15.7 - APARELHOS E LOUCAS | 44.01.270 | CUBA DE LOUÇA DE EMBUTIR OVAL | UN | 43
CDHU | 2023/02 | 15-INSTALAÇÕES HIDRÁULICAS | 15.8 - ACESSORIOS E METAIS | 44.03.180 | DISPENSER TOALHEIRO EM ABS, PARA FOLHAS | UN | 41
CDHU | 2023/02 | 15-INSTALAÇÕES HIDRÁULICAS | 15.8 - ACESSORIOS E METAIS | 44.03.130 | SABONETEIRA TIPO DISPENSER, PARA REFIL DE 800 ML | UN | 55
CDHU | 2023/02 | 15-INSTALAÇÕES HIDRÁULICAS | 15.8 - ACESSORIOS E METAIS | 44.03.050 | DISPENSER PAPEL HIGIÊNICO EM ABS PARA ROLÃO 300 / 600 M, COM VISOR | UN | 69
CDHU | 2023/02 | 15-INSTALAÇÕES HIDRÁULICAS | 15.9 - BARRA DE APOIO | 30.01.030 | BARRA DE APOIO RETA, PARA PESSOAS COM MOBILIDADE REDUZIDA, EM TUBO DE AÇO INOXIDÁVEL DE 1 1/2´ X 800 MM | UN | 39
CDHU | 2023/02 | 15-INSTALAÇÕES HIDRÁULICAS | 15.9 - BARRA DE APOIO | 30.01.120 | BARRA DE APOIO RETA, PARA PESSOAS COM MOBILIDADE REDUZIDA, EM TUBO DE AÇO INOXIDÁVEL DE 1 1/4´ X 400 MM | UN | 26
CDHU | 2023/02 | 15-INSTALAÇÕES HIDRÁULICAS | 15.9 - BARRA DE APOIO | 30.01.061 | BARRA DE APOIO LATERAL PARA LAVATÓRIO, PARA PESSOAS COM MOBILIDADE REDUZIDA, EM TUBO DE AÇO INOXIDÁVEL DE 1.1/4", COMPRIMENTO 25 A 30 CM | UN | 22
CDHU | 2023/02 | 15-INSTALAÇÕES HIDRÁULICAS | 15.10 - COMUNICACAO VISUAL E SONORA | 30.06.061 | SISTEMA DE ALARME PNE COM INDICADOR AUDIOVISUAL, PARA PESSOAS COM MOBILIDADE REDUZIDA OU CADEIRANTE | CJ | 13
CDHU | 2023/02 | 15-INSTALAÇÕES HIDRÁULICAS | 15.10 - COMUNICACAO VISUAL E SONORA | 30.06.080 | PLACA DE IDENTIFICAÇÃO EM ALUMÍNIO PARA WC, COM DESENHO UNIVERSAL DE ACESSIBILIDADE | UN | 13
CDHU | 2023/02 | 15-INSTALAÇÕES HIDRÁULICAS | 15.11 - CHUVEIROS | 43.02.080 | CHUVEIRO ELÉTRICO DE 6.500W / 220V COM RESISTÊNCIA BLINDADA | UN | 9
CDHU | 2023/02 | 15-INSTALAÇÕES HIDRÁULICAS | 15.12 - REPAROS, CONSERVACOES E COMPLEMENTOS - GRUPO 44 | 44.20.280 | TAMPA DE PLÁSTICO PARA BACIA SANITÁRIA | UN | 62
CDHU | 2023/02 | 15-INSTALAÇÕES HIDRÁULICAS | 15.13 - APARELHOS E LOUCAS | 44.01.050 | BACIA SIFONADA DE LOUÇA SEM TAMPA - 6 LITROS | UN | 49
CDHU | 2023/02 | 15-INSTALAÇÕES HIDRÁULICAS | 15.14 - ACESSORIOS E METAIS | 44.03.645 | TORNEIRA DE MESA AUTOMÁTICA, ACIONAMENTO HIDROMECÂNICO, EM LATÃO CROMADO, DN= 1/2´OU 3/4´ | UN | 48
CDHU | 2023/02 | 15-INSTALAÇÕES HIDRÁULICAS | 15.15 - BANCADAS E TAMPOS | 44.02.062 | TAMPO/BANCADA EM GRANITO, COM FRONTÃO, ESPESSURA DE 2 CM, ACABAMENTO POLIDO | M2 | 95.5
CDHU | 2023/02 | 15-INSTALAÇÕES HIDRÁULICAS | 15.16 - TUBULACAO EM PVC RIGIDO MARROM PARA SISTEMAS PREDIAIS DE AGUA FRIA | 46.01.020 | TUBO DE PVC RÍGIDO SOLDÁVEL MARROM, DN= 25 MM, (3/4´), INCLUSIVE CONEXÕES | M | 436.2
CDHU | 2023/02 | 15-INSTALAÇÕES HIDRÁULICAS | 15.16 - TUBULACAO EM PVC RIGIDO MARROM PARA SISTEMAS PREDIAIS DE AGUA FRIA | 46.01.050 | TUBO DE PVC RÍGIDO SOLDÁVEL MARROM, DN= 50 MM, (1 1/2´), INCLUSIVE CONEXÕES | M | 281.1
CDHU | 2023/02 | 15-INSTALAÇÕES HIDRÁULICAS | 15.16 - TUBULACAO EM PVC RIGIDO MARROM PARA SISTEMAS PREDIAIS DE AGUA FRIA | 46.01.060 | TUBO DE PVC RÍGIDO SOLDÁVEL MARROM, DN= 60 MM, (2´), INCLUSIVE CONEXÕES | M | 272.1
CDHU | 2023/02 | 15-INSTALAÇÕES HIDRÁULICAS | 15.17 - TUBULACAO EM PVC RIGIDO BRANCO PARA ESGOTO DOMICILIAR | 46.02.010 | TUBO DE PVC RÍGIDO BRANCO, PONTAS LISAS, SOLDÁVEL, LINHA ESGOTO SÉRIE NORMAL, DN= 40 MM, INCLUSIVE CONEXÕES | M | 186.6
CDHU | 2023/02 | 15-INSTALAÇÕES HIDRÁULICAS | 15.17 - TUBULACAO EM PVC RIGIDO BRANCO PARA ESGOTO DOMICILIAR | 46.02.050 | TUBO DE PVC RÍGIDO BRANCO PXB COM VIROLA E ANEL DE BORRACHA, LINHA ESGOTO SÉRIE NORMAL, DN= 50 MM, INCLUSIVE CONEXÕES | M | 208.85
CDHU | 2023/02 | 15-INSTALAÇÕES HIDRÁULICAS | 15.17 - TUBULACAO EM PVC RIGIDO BRANCO PARA ESGOTO DOMICILIAR | 46.02.070 | TUBO DE PVC RÍGIDO BRANCO PXB COM VIROLA E ANEL DE BORRACHA, LINHA ESGOTO SÉRIE NORMAL, DN= 100 MM, INCLUSIVE CONEXÕES | M | 326.3
CDHU | 2023/02 | 15-INSTALAÇÕES HIDRÁULICAS | 15.18 - CAIXAS SIFONADAS DE PVC RIGIDO | 49.01.030 | CAIXA SIFONADA DE PVC RÍGIDO DE 150 X 150 X 50 MM, COM GRELHA | UN | 42
CDHU | 2023/02 | 15-INSTALAÇÕES HIDRÁULICAS | 15.19 - HIDRANTES E ACESSORIOS | 50.01.320 | ABRIGO DE HIDRANTE DE 1 1/2´ COMPLETO - INCLUSIVE MANGUEIRA DE 30 M (2 X 15 M) | UN | 8
CDHU | 2023/02 | 15-INSTALAÇÕES HIDRÁULICAS | 15.20 - TUBULACAO EM ACO CARBONO GALVANIZADO CLASSE SCHEDULE | 46.08.070 | TUBO GALVANIZADO SEM COSTURA SCHEDULE 40, DN= 2 1/2´, INCLUSIVE CONEXÕES | M | 179.08
CDHU | 2023/02 | 15-INSTALAÇÕES HIDRÁULICAS | 15.21 - EXTINTORES | 50.10.100 | EXTINTOR MANUAL DE ÁGUA PRESSURIZADA - CAPACIDADE DE 10 LITROS | UN | 13
CDHU | 2023/02 | 15-INSTALAÇÕES HIDRÁULICAS | 15.21 - EXTINTORES | 50.10.140 | EXTINTOR MANUAL DE GÁS CARBÔNICO 5 BC - CAPACIDADE DE 6 KG | UN | 6
CDHU | 2023/02 | 15-INSTALAÇÕES HIDRÁULICAS | 15.21 - EXTINTORES | 50.10.058 | EXTINTOR MANUAL DE PÓ QUÍMICO SECO BC - CAPACIDADE DE 4 KG | UN | 10
CDHU | 2023/02 | 15-INSTALAÇÕES HIDRÁULICAS | 15.22 - PLACAS, PORTICOS E OBELISCOS ARQUITETÔNICOS | 97.02.194 | PLACA DE SINALIZAÇÃO EM PVC FOTOLUMINESCENTE (150X150MM), COM INDICAÇÃO DE EQUIPAMENTOS DE COMBATE À INCÊNDIO E ALARME | UN | 57
CDHU | 2023/02 | 15-INSTALAÇÕES HIDRÁULICAS | 15.22 - PLACAS, PORTICOS E OBELISCOS ARQUITETÔNICOS | 97.02.195 | PLACA DE SINALIZAÇÃO EM PVC FOTOLUMINESCENTE (240X120MM), COM INDICAÇÃO DE ROTA DE EVACUAÇÃO E SAÍDA DE EMERGÊNCIA | UN | 56
CDHU | 2023/02 | 15-INSTALAÇÕES HIDRÁULICAS | 15.23 - TUBULACAO EM PVC RIGIDO MARROM PARA SISTEMAS PREDIAIS DE AGUA FRIA | 46.01.030 | TUBO DE PVC RÍGIDO SOLDÁVEL MARROM, DN= 32 MM, (1´), INCLUSIVE CONEXÕES | M | 549.97
CDHU | 2023/02 | 15-INSTALAÇÕES HIDRÁULICAS | 15.24 - VALVULA DE DESCARGA OU PARA ACIONAMENTO DE METAIS SANITARIOS | 47.04.100 | VÁLVULA DE MICTÓRIO PADRÃO, VAZÃO AUTOMÁTICA, DN= 3/4´ | UN | 13
CDHU | 2023/02 | 15-INSTALAÇÕES HIDRÁULICAS | 15.25 - REGISTRO E / OU VALVULA EM LATAO FUNDIDO COM ACABAMENTO CROMADO | 47.02.030 | REGISTRO DE GAVETA EM LATÃO FUNDIDO CROMADO COM CANOPLA, DN= 1´ - LINHA ESPECIAL | UN | 6
CDHU | 2023/02 | 15-INSTALAÇÕES HIDRÁULICAS | 15.26 - APARELHOS E LOUCAS | 44.01.200 | MICTÓRIO DE LOUÇA SIFONADO AUTO ASPIRANTE | UN | 13
CDHU | 2023/02 | 15-INSTALAÇÕES HIDRÁULICAS | 15.27 - BARRA DE APOIO | 30.01.010 | BARRA DE APOIO RETA, PARA PESSOAS COM MOBILIDADE REDUZIDA, EM TUBO DE AÇO INOXIDÁVEL DE 1 1/2´ | M | 7
CDHU | 2023/02 | 15-INSTALAÇÕES HIDRÁULICAS | 15.28 - TUBULACAO EM PVC RIGIDO BRANCO PARA ESGOTO DOMICILIAR | 46.02.060 | TUBO DE PVC RÍGIDO BRANCO PXB COM VIROLA E ANEL DE BORRACHA, LINHA ESGOTO SÉRIE NORMAL, DN= 75 MM, INCLUSIVE CONEXÕES | M | 124.03
CDHU | 2023/02 | 15-INSTALAÇÕES HIDRÁULICAS | 15.29 - CAIXAS SIFONADAS DE PVC RIGIDO | 49.01.040 | CAIXA SIFONADA DE PVC RÍGIDO DE 150 X 185 X 75 MM, COM GRELHA | UN | 17
CDHU | 2023/02 | 15-INSTALAÇÕES HIDRÁULICAS | 15.30 - VALVULA DE DESCARGA OU PARA ACIONAMENTO DE METAIS SANITARIOS | 47.04.020 | VÁLVULA DE DESCARGA COM REGISTRO PRÓPRIO, DUPLO ACIONAMENTO LIMITADOR DE FLUXO, DN= 1 1/4´ | UN | 1
CDHU | 2023/02 | 15-INSTALAÇÕES HIDRÁULICAS | 15.31 - TUBULACAO EM PVC RIGIDO MARROM PARA SISTEMAS PREDIAIS DE AGUA FRIA | 46.01.040 | TUBO DE PVC RÍGIDO SOLDÁVEL MARROM, DN= 40 MM, (1 1/4´), INCLUSIVE CONEXÕES | M | 36.4
CDHU | 2023/02 | 15-INSTALAÇÕES HIDRÁULICAS | 15.32 - REGISTRO E / OU VALVULA EM LATAO FUNDIDO SEM ACABAMENTO | 47.01.060 | REGISTRO DE GAVETA EM LATÃO FUNDIDO SEM ACABAMENTO, DN= 2´ | UN | 7
CDHU | 2023/02 | 15-INSTALAÇÕES HIDRÁULICAS | 15.33 - TUBULACAO EM PVC RIGIDO BRANCO SERIE R - A.P E ESGOTO DOMICILIAR | 46.03.050 | TUBO DE PVC RÍGIDO PXB COM VIROLA E ANEL DE BORRACHA, LINHA ESGOTO SÉRIE REFORÇADA ´R´, DN= 100 MM, INCLUSIVE CONEXÕES | M | 408
CDHU | 2023/02 | 15-INSTALAÇÕES HIDRÁULICAS | 15.34 - GRELHAS E TAMPAS | 49.06.010 | GRELHA HEMISFÉRICA EM FERRO FUNDIDO DE 4´ | UN | 46
CDHU | 2023/02 | 15-INSTALAÇÕES HIDRÁULICAS | 15.35 - REPAROS, CONSERVACOES E COMPLEMENTOS - GRUPO 44 | 44.20.220 | SIFÃO DE METAL CROMADO DE 1´ X 1 1/2´ | UN | 56
CDHU | 2023/02 | 15-INSTALAÇÕES HIDRÁULICAS | 15.36 - APARELHOS SANITARIOS | 30.08.030 | ASSENTO ARTICULADO PARA BANHO, EM ALUMÍNIO COM PINTURA EPÓXI DE 700 X 450 MM | UN | 1
CDHU | 2023/02 | 15-INSTALAÇÕES HIDRÁULICAS | 15.36 - APARELHOS SANITARIOS | 30.08.050 | TROCADOR ACESSÍVEL EM MDF COM REVESTIMENTO EM LAMINADO MELAMÍNICO DE 180X80 CM | UN | 1
CDHU | 2023/02 | 15-INSTALAÇÕES HIDRÁULICAS | 15.37 - ACESSORIOS E METAIS | 44.03.720 | TORNEIRA DE MESA PARA LAVATÓRIO, ACIONAMENTO HIDROMECÂNICO COM ALAVANCA, REGISTRO INTEGRADO REGULADOR DE VAZÃO, EM LATÃO CROMADO, DN= 1/2´ | UN | 11
CDHU | 2023/02 | 15-INSTALAÇÕES HIDRÁULICAS | 15.38 - CANTONEIRA | 29.01.230 | CANTONEIRA E PERFIS EM FERRO | KG | 38.1
CDHU | 2023/02 | 15-INSTALAÇÕES HIDRÁULICAS | 15.39 - BANCADAS E TAMPOS | 44.02.200 | TAMPO/BANCADA EM CONCRETO ARMADO, REVESTIDO EM AÇO INOXIDÁVEL FOSCO POLIDO | M2 | 13
CDHU | 2023/02 | 15-INSTALAÇÕES HIDRÁULICAS | 15.40 - PRATELEIRAS | 44.04.050 | PRATELEIRA EM GRANITO COM ESPESSURA DE 3 CM | M2 | 58.5
CDHU | 2023/02 | 15-INSTALAÇÕES HIDRÁULICAS | 15.41 - ENVELOPE DE CONCRETO E PROTECAO DE TUBOS | 32.10.070 | PROTEÇÃO ANTICORROSIVA, A BASE DE RESINA EPÓXI COM ALCATRÃO, PARA RAMAIS SOB A TERRA, COM DN ACIMA DE 2´ ATÉ 3´ | M | 24
CDHU | 2023/02 | 15-INSTALAÇÕES HIDRÁULICAS | 15.42 - TUBULACAO EM PVC RIGIDO COM JUNTA ELASTICA - REDE DE ESGOTO | 46.05.040 | TUBO PVC RÍGIDO, TIPO COLETOR ESGOTO, JUNTA ELÁSTICA, DN= 150 MM, INCLUSIVE CONEXÕES | M | 52.84
CDHU | 2023/02 | 15-INSTALAÇÕES HIDRÁULICAS | 15.43 - REPAROS, CONSERVACOES E COMPLEMENTOS - GRUPO 44 | 44.20.620 | VÁLVULA AMERICANA | UN | 14
CDHU | 2023/02 | 15-INSTALAÇÕES HIDRÁULICAS | 15.43 - REPAROS, CONSERVACOES E COMPLEMENTOS - GRUPO 44 | 44.20.260 | SIFÃO PLÁSTICO COM COPO, RÍGIDO, DE 1 1/4´ X 2´ | UN | 5
CDHU | 2023/02 | 15-INSTALAÇÕES HIDRÁULICAS | 15.44 - ACESSORIOS E METAIS | 44.03.470 | TORNEIRA DE PAREDE PARA PIA COM BICA MÓVEL E AREJADOR, EM LATÃO FUNDIDO CROMADO | UN | 13
CDHU | 2023/02 | 15-INSTALAÇÕES HIDRÁULICAS | 15.45 - APARELHOS DE ACO INOXIDAVEL | 44.06.520 | CUBA EM AÇO INOXIDÁVEL SIMPLES DE 600X500X400MM | UN | 2
CDHU | 2023/02 | 15-INSTALAÇÕES HIDRÁULICAS | 15.45 - APARELHOS DE ACO INOXIDAVEL | 44.06.360 | CUBA EM AÇO INOXIDÁVEL SIMPLES DE 500X400X200MM | UN | 2
CDHU | 2023/02 | 15-INSTALAÇÕES HIDRÁULICAS | 15.46 - APARELHOS E LOUCAS | 44.01.110 | LAVATÓRIO DE LOUÇA COM COLUNA | UN | 1
CDHU | 2023/02 | 15-INSTALAÇÕES HIDRÁULICAS | 15.47 - GRELHAS E TAMPAS | 49.06.560 | GRELHA COM CALHA E CESTO COLETOR PARA PISO EM AÇO INOXIDÁVEL, LARGURA DE 20 CM | M | 12
CDHU | 2023/02 | 15-INSTALAÇÕES HIDRÁULICAS | 15.48 - DEMOLIÇÃO DE REVESTIMENTO EM MASSA | 03.03.060 | DEMOLIÇÃO MANUAL DE REVESTIMENTO EM MASSA DE PISO | M2 | 40
CDHU | 2023/02 | 15-INSTALAÇÕES HIDRÁULICAS | 15.49 - CONCRETO E ARGAMASSA ESPECIAL | 11.05.010 | ARGAMASSA EM SOLO E CIMENTO A 5% EM PESO | M3 | 2.8
CDHU | 2023/02 | 15-INSTALAÇÕES HIDRÁULICAS | 15.50 - ACESSORIOS E METAIS | 44.03.590 | TORNEIRA DE MESA PARA PIA COM BICA MÓVEL E AREJADOR EM LATÃO FUNDIDO CROMADO | UN | 5
CDHU | 2023/02 | 15-INSTALAÇÕES HIDRÁULICAS | 15.51 - APARELHOS DE ACO INOXIDAVEL | 44.06.330 | CUBA EM AÇO INOXIDÁVEL SIMPLES DE 500X400X400MM | UN | 5
CDHU | 2023/02 | 15-INSTALAÇÕES HIDRÁULICAS | 15.52 - CHUVEIROS | 43.02.160 | CHUVEIRO LAVA-OLHOS, ACIONAMENTO MANUAL, TUBULAÇÃO EM FERRO GALVANIZADO COM PINTURA EPÓXI COR VERDE | UN | 1
FDE | 2023/04 | 15-INSTALAÇÕES HIDRÁULICAS | 15.53 - REDE ÁGUAS PLUVIAIS: DEMAIS SERVIÇOS | 08.12.032 | RUFO EM CHAPA GALVANIZADA N 24 - CORTE 0,25 M | M | 39.29
CDHU | 2023/02 | 15-INSTALAÇÕES HIDRÁULICAS | 15.54 - REGISTRO E / OU VALVULA EM LATAO FUNDIDO COM ACABAMENTO CROMADO | 47.02.200 | REGISTRO REGULADOR DE VAZÃO PARA CHUVEIRO E DUCHA EM LATÃO CROMADO COM CANOPLA, DN= 1/2´ | UN | 11
CDHU | 2023/02 | 15-INSTALAÇÕES HIDRÁULICAS | 15.55 - TORNEIRA DE BOIA | 48.05.020 | TORNEIRA DE BOIA, DN= 1´ | UN | 4
CDHU | 2023/02 | 15-INSTALAÇÕES HIDRÁULICAS | 15.56 - TUBULACAO EM PVC RIGIDO BRANCO SERIE R - A.P E ESGOTO DOMICILIAR | 46.03.038 | TUBO DE PVC RÍGIDO PXB COM VIROLA E ANEL DE BORRACHA, LINHA ESGOTO SÉRIE REFORÇADA ´R´, DN= 50 MM, INCLUSIVE CONEXÕES | M | 4.7
FDE | 2023/04 | 15-INSTALAÇÕES HIDRÁULICAS | 15.57 - REDE DE TRATAMENTO DE ESGOTO | 16.08.028 | CI-01 CAIXA DE INSPECAO 60X60CM PARA ESGOTO | UN | 4
FDE | 2023/04 | 15-INSTALAÇÕES HIDRÁULICAS | 15.57 - REDE DE TRATAMENTO DE ESGOTO | 16.08.037 | CAIXA DE ALVENARIA - ESCAVACAO MANUAL COM APILOAMENTO DO FUNDO | M3 | 7.07
FDE | 2023/04 | 15-INSTALAÇÕES HIDRÁULICAS | 15.58 - CONSERVAÇÃO - SERVIÇOS COMPLEMENTARES | 16.80.072 | SUMIDOURO - BRITA | M3 | 5.4
CDHU | 2023/02 | 15-INSTALAÇÕES HIDRÁULICAS | 15.59 - GRELHAS E TAMPAS | 49.06.160 | GRELHA QUADRICULADA EM FERRO FUNDIDO PARA CAIXAS E CANALETAS | M2 | 0.88
CDHU | 2023/02 | 15-INSTALAÇÕES HIDRÁULICAS | 15.60 - TUBULACAO EM CONCRETO PARA REDE DE AGUAS PLUVIAIS | 46.12.080 | TUBO DE CONCRETO (PA-1), DN= 600MM | M | 8.4
CDHU | 2023/02 | 15-INSTALAÇÕES HIDRÁULICAS | 15.61 - REGISTRO E / OU VALVULA EM LATAO FUNDIDO SEM ACABAMENTO | 47.01.020 | REGISTRO DE GAVETA EM LATÃO FUNDIDO SEM ACABAMENTO, DN= 3/4´ | UN | 6
CDHU | 2023/02 | 15-INSTALAÇÕES HIDRÁULICAS | 15.61 - REGISTRO E / OU VALVULA EM LATAO FUNDIDO SEM ACABAMENTO | 47.01.030 | REGISTRO DE GAVETA EM LATÃO FUNDIDO SEM ACABAMENTO, DN= 1´ | UN | 7
CDHU | 2023/02 | 15-INSTALAÇÕES HIDRÁULICAS | 15.62 - RESERVATORIO EM MATERIAL SINTETICO | 48.02.400 | RESERVATÓRIO EM POLIETILENO COM TAMPA DE ROSCA - CAPACIDADE DE 1.000 LITROS | UN | 1
CDHU | 2023/02 | 15-INSTALAÇÕES HIDRÁULICAS | 15.63 - DEMOLIÇÃO DE CONCRETO, LASTRO, MISTURA E AFINS | 03.01.040 | DEMOLIÇÃO MANUAL DE CONCRETO ARMADO | M3 | 1.7
CDHU | 2023/02 | 15-INSTALAÇÕES HIDRÁULICAS | 15.64 - DEMOLIÇÃO DE ALVENARIA | 03.02.040 | DEMOLIÇÃO MANUAL DE ALVENARIA DE ELEVAÇÃO OU ELEMENTO VAZADO, INCLUINDO REVESTIMENTO | M3 | 1.5
CDHU | 2023/02 | 15-INSTALAÇÕES HIDRÁULICAS | 15.65 - RETIRADA EM INSTALAÇÃO HIDRÁULICA | 04.30.020 | REMOÇÃO DE CALHA OU RUFO | M | 15
CDHU | 2023/02 | 15-INSTALAÇÕES HIDRÁULICAS | 15.66 - TUBULACAO EM ACO CARBONO GALVANIZADO CLASSE SCHEDULE | 46.08.030 | TUBO GALVANIZADO SEM COSTURA SCHEDULE 40, DN= 1 1/4´, INCLUSIVE CONEXÕES | M | 28
CDHU | 2023/02 | 15-INSTALAÇÕES HIDRÁULICAS | 15.66 - TUBULACAO EM ACO CARBONO GALVANIZADO CLASSE SCHEDULE | 46.08.050 | TUBO GALVANIZADO SEM COSTURA SCHEDULE 40, DN= 2´, INCLUSIVE CONEXÕES | M | 3
CDHU | 2023/02 | 15-INSTALAÇÕES HIDRÁULICAS | 15.67 - REGISTRO E / OU VALVULA EM LATAO FUNDIDO SEM ACABAMENTO | 47.01.040 | REGISTRO DE GAVETA EM LATÃO FUNDIDO SEM ACABAMENTO, DN= 1 1/4´ | UN | 2
CDHU | 2023/02 | 15-INSTALAÇÕES HIDRÁULICAS | 15.67 - REGISTRO E / OU VALVULA EM LATAO FUNDIDO SEM ACABAMENTO | 47.01.070 | REGISTRO DE GAVETA EM LATÃO FUNDIDO SEM ACABAMENTO, DN= 2 1/2´ | UN | 2
CDHU | 2023/02 | 15-INSTALAÇÕES HIDRÁULICAS | 15.68 - REGISTRO E / OU VALVULA EM BRONZE | 47.05.110 | VÁLVULA DE RETENÇÃO VERTICAL EM BRONZE, DN= 1 1/4´ | UN | 2
CDHU | 2023/02 | 15-INSTALAÇÕES HIDRÁULICAS | 15.69 - REPAROS, CONSERVACOES E COMPLEMENTOS - GRUPO 48 | 48.20.060 | LIMPEZA DE CAIXA D´ÁGUA ACIMA DE 10.000 LITROS | UN | 2
CDHU | 2023/02 | 15-INSTALAÇÕES HIDRÁULICAS | 15.70 - BOMBAS CENTRIFUGAS, USO GERAL | 43.10.230 | CONJUNTO MOTOR-BOMBA (CENTRÍFUGA) 2 CV, MONOESTÁGIO, HMAN= 12 A 27 MCA, Q= 25 A 8 M³/H | UN | 2
CDHU | 2023/02 | 15-INSTALAÇÕES HIDRÁULICAS | 15.71 - TUBULACAO EM ACO CARBONO GALVANIZADO CLASSE SCHEDULE | 46.08.080 | TUBO GALVANIZADO SEM COSTURA SCHEDULE 40, DN= 3´, INCLUSIVE CONEXÕES | M | 7.2
CDHU | 2023/02 | 15-INSTALAÇÕES HIDRÁULICAS | 15.72 - REGISTRO E / OU VALVULA EM BRONZE | 47.05.430 | VÁLVULA DE GAVETA EM BRONZE, HASTE NÃO ASCENDENTE, CLASSE 125 LIBRAS PARA VAPOR E CLASSE 200 LIBRAS PARA ÁGUA, ÓLEO E GÁS, DN= 3´ | UN | 5
CDHU | 2023/02 | 15-INSTALAÇÕES HIDRÁULICAS | 15.73 - TUBULACAO EM COBRE PARA AGUA QUENTE, GAS E VAPOR | 46.10.010 | TUBO DE COBRE CLASSE A, DN= 15MM (1/2´), INCLUSIVE CONEXÕES | M | 0.4
CDHU | 2023/02 | 15-INSTALAÇÕES HIDRÁULICAS | 15.73 - TUBULACAO EM COBRE PARA AGUA QUENTE, GAS E VAPOR | 46.10.020 | TUBO DE COBRE CLASSE A, DN= 22MM (3/4´), INCLUSIVE CONEXÕES | M | 59.5
CDHU | 2023/02 | 15-INSTALAÇÕES HIDRÁULICAS | 15.74 - BOMBAS CENTRIFUGAS, USO GERAL | 43.10.050 | CONJUNTO MOTOR-BOMBA (CENTRÍFUGA) 10 CV, MONOESTÁGIO, HMAN= 24 A 36 MCA, Q= 53 A 45 M³/H | UN | 2
CDHU | 2023/02 | 15-INSTALAÇÕES HIDRÁULICAS | 15.74 - BOMBAS CENTRIFUGAS, USO GERAL | 43.10.794 | CONJUNTO MOTOR-BOMBA (CENTRÍFUGA) 1 CV, MULTIESTÁGIO TRIFÁSICO, HMAN= 70 A 115 MCA E Q= 1,0 A 1,6 M³/H | UN | 1
CDHU | 2023/02 | 15-INSTALAÇÕES HIDRÁULICAS | 15.75 - REGISTRO E / OU VALVULA EM LATAO FUNDIDO SEM ACABAMENTO | 47.01.170 | VÁLVULA DE ESFERA MONOBLOCO EM LATÃO, PASSAGEM PLENA, ACIONAMENTO COM ALAVANCA, DN= 1/2´ | UN | 2
CDHU | 2023/02 | 15-INSTALAÇÕES HIDRÁULICAS | 15.76 - REGISTRO E / OU VALVULA EM BRONZE | 47.05.010 | VÁLVULA DE RETENÇÃO HORIZONTAL EM BRONZE, DN= 3/4´ | UN | 2
CDHU | 2023/02 | 15-INSTALAÇÕES HIDRÁULICAS | 15.76 - REGISTRO E / OU VALVULA EM BRONZE | 47.05.420 | VÁLVULA DE GAVETA EM BRONZE, HASTE NÃO ASCENDENTE, CLASSE 125 LIBRAS PARA VAPOR E CLASSE 200 LIBRAS PARA ÁGUA, ÓLEO E GÁS, DN= 2 1/2´ | UN | 2
CDHU | 2023/02 | 15-INSTALAÇÕES HIDRÁULICAS | 15.76 - REGISTRO E / OU VALVULA EM BRONZE | 47.05.140 | VÁLVULA DE RETENÇÃO VERTICAL EM BRONZE, DN= 2 1/2´ | UN | 2
CDHU | 2023/02 | 15-INSTALAÇÕES HIDRÁULICAS | 15.77 - APARELHO DE MEDICAO E CONTROLE | 47.11.021 | PRESSOSTATO DIFERENCIAL AJUSTÁVEL MECÂNICO, MONTAGEM INFERIOR COM DIÂMETRO DE 1/2" E/OU 1/4", FAIXA DE OPERAÇÃO ATÉ 16 BAR | UN | 2
CDHU | 2023/02 | 15-INSTALAÇÕES HIDRÁULICAS | 15.77 - APARELHO DE MEDICAO E CONTROLE | 47.11.100 | MANÔMETRO COM MOSTRADOR DE 4´, ESCALAS: 0-4 / 0-7 / 0-10 / 0-17 / 0-21 / 0-28 KG/CM² | UN | 2
CDHU | 2023/02 | 15-INSTALAÇÕES HIDRÁULICAS | 15.78 - REGISTRO E / OU VALVULA EM BRONZE | 47.05.120 | VÁLVULA DE RETENÇÃO VERTICAL EM BRONZE, DN= 1 1/2´ | UN | 1
CDHU | 2023/02 | 15-INSTALAÇÕES HIDRÁULICAS | 15.79 - RESERVATORIO EM MATERIAL SINTETICO | 48.02.008 | RESERVATÓRIO DE FIBRA DE VIDRO - CAPACIDADE DE 15.000 LITROS | UN | 1
CDHU | 2023/02 | 15-INSTALAÇÕES HIDRÁULICAS | 15.80 - ACESSORIOS E METAIS | 44.03.380 | TORNEIRA CURTA COM ROSCA PARA USO GERAL, EM LATÃO FUNDIDO SEM ACABAMENTO, DN= 3/4´ | UN | 1
CDHU | 2023/02 | 15-INSTALAÇÕES HIDRÁULICAS | 15.81 - RALO EM FERRO FUNDIDO | 49.05.040 | RALO SIFONADO EM FERRO FUNDIDO DE 150 X 240 X 75 MM, COM GRELHA | UN | 1
CDHU | 2023/02 | 15-INSTALAÇÕES HIDRÁULICAS | 15.82 - ENTRADA DE GAS | 45.02.040 | ENTRADA COMPLETA DE GÁS GLP COM 2 CILINDROS DE 45 KG | UN | 3
CDHU | 2023/02 | 15-INSTALAÇÕES HIDRÁULICAS | 15.83 - TUBULACAO EM COBRE PARA AGUA QUENTE, GAS E VAPOR | 46.10.030 | TUBO DE COBRE CLASSE A, DN= 28MM (1´), INCLUSIVE CONEXÕES | M | 52
CDHU | 2023/02 | 15-INSTALAÇÕES HIDRÁULICAS | 15.84 - REGISTRO E / OU VALVULA EM LATAO FUNDIDO SEM ACABAMENTO | 47.01.180 | VÁLVULA DE ESFERA MONOBLOCO EM LATÃO, PASSAGEM PLENA, ACIONAMENTO COM ALAVANCA, DN= 3/4´ | UN | 1
CDHU | 2023/02 | 15-INSTALAÇÕES HIDRÁULICAS | 15.84 - REGISTRO E / OU VALVULA EM LATAO FUNDIDO SEM ACABAMENTO | 47.01.190 | VÁLVULA DE ESFERA MONOBLOCO EM LATÃO, PASSAGEM PLENA, ACIONAMENTO COM ALAVANCA, DN= 1´ | UN | 2
CDHU | 2023/02 | 15-INSTALAÇÕES HIDRÁULICAS | 15.85 - ENVELOPE DE CONCRETO E PROTECAO DE TUBOS | 32.10.090 | PROTEÇÃO ANTICORROSIVA, COM FITA ADESIVA, PARA RAMAIS SOB A TERRA, COM DN ATÉ 1´ | M | 42
CDHU | 2023/02 | 15-INSTALAÇÕES HIDRÁULICAS | 15.86 - ENTRADA DE AGUA | 45.01.060 | ENTRADA COMPLETA DE ÁGUA COM ABRIGO E REGISTRO DE GAVETA, DN= 1 1/2´ | UN | 1
CDHU | 2023/02 | 15-INSTALAÇÕES HIDRÁULICAS | 15.87 - TUBULACAO EM PVC RIGIDO BRANCO SERIE R - A.P E ESGOTO DOMICILIAR | 46.03.060 | TUBO DE PVC RÍGIDO PXB COM VIROLA E ANEL DE BORRACHA, LINHA ESGOTO SÉRIE REFORÇADA ´R´. DN= 150 MM, INCLUSIVE CONEXÕES | M | 155.7
CDHU | 2023/02 | 15-INSTALAÇÕES HIDRÁULICAS | 15.88 - LOCAÇÃO DE OBRA | 02.10.020 | LOCAÇÃO DE OBRA DE EDIFICAÇÃO | M2 | 98.4
CDHU | 2023/02 | 15-INSTALAÇÕES HIDRÁULICAS | 15.89 - ESCAVAÇÃO MECANIZADA DE VALAS E BURACOS EM SOLO, EXCETO ROCHA | 07.02.020 | ESCAVAÇÃO MECANIZADA DE VALAS OU CAVAS COM PROFUNDIDADE DE ATÉ 2 M | M3 | 23.2
CDHU | 2023/02 | 15-INSTALAÇÕES HIDRÁULICAS | 15.90 - ESCAVAÇÃO MANUAL EM VALAS E BURACOS DE SOLO, EXCETO ROCHA | 06.02.020 | ESCAVAÇÃO MANUAL EM SOLO DE 1ª E 2ª CATEGORIA EM VALA OU CAVA ATÉ 1,5 M | M3 | 79.8
CDHU | 2023/02 | 15-INSTALAÇÕES HIDRÁULICAS | 15.91 - REATERRO MANUAL SEM FORNECIMENTO DE MATERIAL | 06.11.040 | REATERRO MANUAL APILOADO SEM CONTROLE DE COMPACTAÇÃO | M3 | 58
CDHU | 2023/02 | 15-INSTALAÇÕES HIDRÁULICAS | 15.92 - LASTRO E ENCHIMENTO | 11.18.040 | LASTRO DE PEDRA BRITADA | M3 | 2.4
CDHU | 2023/02 | 15-INSTALAÇÕES HIDRÁULICAS | 15.93 - FORMA EM TABUA | 09.01.020 | FORMA EM MADEIRA COMUM PARA FUNDAÇÃO | M2 | 12.6
CDHU | 2023/02 | 15-INSTALAÇÕES HIDRÁULICAS | 15.94 - ALVENARIA COM BLOCO DE CONCRETO ESTRUTURAL | 14.11.221 | ALVENARIA DE BLOCO DE CONCRETO ESTRUTURAL 14 X 19 X 39 CM - CLASSE B | M2 | 128.8
CDHU | 2023/02 | 15-INSTALAÇÕES HIDRÁULICAS | 15.95 - PECAS MOLDADAS NO LOCAL (VERGAS, PILARETES, ETC.) | 14.20.010 | VERGAS, CONTRAVERGAS E PILARETES DE CONCRETO ARMADO | M3 | 16.5
CDHU | 2023/02 | 15-INSTALAÇÕES HIDRÁULICAS | 15.96 - FORMA EM MADEIRA COMPENSADA | 09.02.020 | FORMA PLANA EM COMPENSADO PARA ESTRUTURA CONVENCIONAL | M2 | 33.2
CDHU | 2023/02 | 15-INSTALAÇÕES HIDRÁULICAS | 15.97 - ARMADURA EM TELA | 10.02.020 | ARMADURA EM TELA SOLDADA DE AÇO | KG | 154
CDHU | 2023/02 | 15-INSTALAÇÕES HIDRÁULICAS | 15.98 - CONCRETO EXECUTADO NO LOCAL COM CONTROLE FCK - FORNECIMENTO DO MATERIAL | 11.03.090 | CONCRETO PREPARADO NO LOCAL, FCK = 20 MPA | M3 | 4.8
CDHU | 2023/02 | 15-INSTALAÇÕES HIDRÁULICAS | 15.99 - LANÇAMENTO E APLICAÇÃO | 11.16.040 | LANÇAMENTO E ADENSAMENTO DE CONCRETO OU MASSA EM FUNDAÇÃO | M3 | 2.8
CDHU | 2023/02 | 15-INSTALAÇÕES HIDRÁULICAS | 15.99 - LANÇAMENTO E APLICAÇÃO | 11.16.060 | LANÇAMENTO E ADENSAMENTO DE CONCRETO OU MASSA EM ESTRUTURA | M3 | 2
FDE | 2023/04 | 15-INSTALAÇÕES HIDRÁULICAS | 15.100 - ARMADURA | 03.02.002 | ACO CA 50 (A OU B) FYK= 500 M PA | KG | 5.28
CDHU | 2023/02 | 15-INSTALAÇÕES HIDRÁULICAS | 15.101 - REVESTIMENTO EM ARGAMASSA | 17.02.020 | CHAPISCO | M2 | 114.2
CDHU | 2023/02 | 15-INSTALAÇÕES HIDRÁULICAS | 15.102 - JUNTA DE DILATACAO | 32.07.110 | JUNTA A BASE DE ASFALTO OXIDADO A QUENTE | CM3 | 22544
CDHU | 2023/02 | 15-INSTALAÇÕES HIDRÁULICAS | 15.103 - LASTRO E ENCHIMENTO | 11.18.020 | LASTRO DE AREIA | M3 | 0.5
CDHU | 2023/02 | 15-INSTALAÇÕES HIDRÁULICAS | 15.104 - IMPERMEABILIZACAO RIGIDA | 32.17.010 | IMPERMEABILIZAÇÃO EM ARGAMASSA IMPERMEÁVEL COM ADITIVO HIDRÓFUGO | M3 | 1.4
CDHU | 2023/02 | 15-INSTALAÇÕES HIDRÁULICAS | 15.105 - IMPERMEABILIZACAO FLEXIVEL COM MEMBRANAS | 32.16.010 | IMPERMEABILIZAÇÃO EM PINTURA DE ASFALTO OXIDADO COM SOLVENTES ORGÂNICOS, SOBRE MASSA | M2 | 169
CDHU | 2023/02 | 15-INSTALAÇÕES HIDRÁULICAS | 15.106 - LOCAÇÃO DE OBRA | 02.10.040 | LOCAÇÃO DE REDE DE CANALIZAÇÃO | M | 77.3
CDHU | 2023/02 | 15-INSTALAÇÕES HIDRÁULICAS | 15.107 - TUBULACAO EM CONCRETO PARA REDE DE AGUAS PLUVIAIS | 46.12.300 | TUBO DE CONCRETO (PA-2), DN= 500MM | M | 56
CDHU | 2023/02 | 15-INSTALAÇÕES HIDRÁULICAS | 15.108 - APOIOS E AFINS | 32.09.020 | CHAPA DE AÇO EM BITOLAS MEDIAS | KG | 14.9
CDHU | 2023/02 | 15-INSTALAÇÕES HIDRÁULICAS | 15.109 - HIDRANTES E ACESSORIOS | 50.01.340 | ABRIGO PARA REGISTRO DE RECALQUE TIPO COLUNA, COMPLETO - INCLUSIVE TUBULAÇÕES E VÁLVULAS | UN | 1
CDHU | 2023/02 | 15-INSTALAÇÕES HIDRÁULICAS | 15.110 - ALVENARIA COM TIJOLO MACIÇO COMUM OU ESPECIAL | 14.02.030 | ALVENARIA DE ELEVAÇÃO DE 1/2 TIJOLO MACIÇO COMUM | M2 | 4.7
CDHU | 2023/02 | 15-INSTALAÇÕES HIDRÁULICAS | 15.111 - TUBULACAO EM PVC RIGIDO BRANCO SERIE R - A.P E ESGOTO DOMICILIAR | 46.03.040 | TUBO DE PVC RÍGIDO PXB COM VIROLA E ANEL DE BORRACHA, LINHA ESGOTO SÉRIE REFORÇADA ´R´, DN= 75 MM, INCLUSIVE CONEXÕES | M | 18
CDHU | 2023/02 | 15-INSTALAÇÕES HIDRÁULICAS | 15.112 - REGISTRO E / OU VALVULA EM LATAO FUNDIDO COM ACABAMENTO CROMADO | 47.02.010 | REGISTRO DE GAVETA EM LATÃO FUNDIDO CROMADO COM CANOPLA, DN= 1/2´ - LINHA ESPECIAL | UN | 9
CDHU | 2023/02 | 16-SERVIÇOS COMPLEMENTARES E ADMINISTRAÇÃO LOCAL | 16.1 - TRATAMENTO, RECUPERAÇÃO E TRABALHOS ESPECIAIS EM CONCRETO | 01.23.270 | FURAÇÃO DE 4´ EM CONCRETO ARMADO | M | 32.8
CDHU | 2023/02 | 16-SERVIÇOS COMPLEMENTARES E ADMINISTRAÇÃO LOCAL | 16.2 - LIMPEZA DE OBRA | 55.01.020 | LIMPEZA FINAL DA OBRA | M2 | 4015.2
CDHU | 2023/02 | 16-SERVIÇOS COMPLEMENTARES E ADMINISTRAÇÃO LOCAL | 16.3 - ELEVADOR | 61.01.680 | ELEVADOR PARA PASSAGEIROS, USO INTERNO COM CAPACIDADE MÍNIMA DE 600 KG PARA TRÊS PARADAS, PORTAS UNILATERAIS | CJ | 1
CDHU | 2023/02 | 16-SERVIÇOS COMPLEMENTARES E ADMINISTRAÇÃO LOCAL | 16.3 - ELEVADOR | 61.01.800 | FECHAMENTO EM VIDRO LAMINADO PARA CAIXA DE ELEVADOR | M2 | 43.7
FDE | 2023/04 | 16-SERVIÇOS COMPLEMENTARES E ADMINISTRAÇÃO LOCAL | 16.4 - CONSERVAÇÃO - SERVIÇOS COMPLEMENTARES | 16.80.024 | TABELA DE BASQUETE COM ARO E CESTO | UN | 2
FDE | 2023/04 | 16-SERVIÇOS COMPLEMENTARES E ADMINISTRAÇÃO LOCAL | 16.4 - CONSERVAÇÃO - SERVIÇOS COMPLEMENTARES | 16.80.026 | TRELIÇA METÁLICA GALV. A FOGO P/TABELA DE BASQUETE MOD.QE-37 A QE-40 | M | 5.04
FDE | 2023/04 | 16-SERVIÇOS COMPLEMENTARES E ADMINISTRAÇÃO LOCAL | 16.5 - QUADRA DE ESPORTES | 16.04.002 | QE-03 TRAVE DE FUTEBOL DE SALAO (FUNDACAO DIRETA) | UN | 2
FDE | 2023/04 | 16-SERVIÇOS COMPLEMENTARES E ADMINISTRAÇÃO LOCAL | 16.6 - OUTROS ELEMENTOS METÁLICOS | 06.03.069 | QE-36 REDE DE PROTECAO PARA QUADRAS DE ESPORTES | M2 | 170
FDE | 2023/04 | 16-SERVIÇOS COMPLEMENTARES E ADMINISTRAÇÃO LOCAL | 16.6 - OUTROS ELEMENTOS METÁLICOS | 06.03.074 | QE-42 POSTE PARA REDE DE VOLEIBOL (FUNDACAO DIRETA) | PR | 1
CDHU | 2023/02 | 16-SERVIÇOS COMPLEMENTARES E ADMINISTRAÇÃO LOCAL | 16.7 - PLACAS, PORTICOS E OBELISCOS ARQUITETÔNICOS | 97.02.194 | PLACA DE SINALIZAÇÃO EM PVC FOTOLUMINESCENTE (150X150MM), COM INDICAÇÃO DE EQUIPAMENTOS DE COMBATE À INCÊNDIO E ALARME | UN | 3
CDHU | 2023/02 | 16-SERVIÇOS COMPLEMENTARES E ADMINISTRAÇÃO LOCAL | 16.7 - PLACAS, PORTICOS E OBELISCOS ARQUITETÔNICOS | 97.02.195 | PLACA DE SINALIZAÇÃO EM PVC FOTOLUMINESCENTE (240X120MM), COM INDICAÇÃO DE ROTA DE EVACUAÇÃO E SAÍDA DE EMERGÊNCIA | UN | 3
CDHU | 2023/02 | 16-SERVIÇOS COMPLEMENTARES E ADMINISTRAÇÃO LOCAL | 16.8 - COMUNICACAO VISUAL E SONORA | 30.06.090 | PLACA DE IDENTIFICAÇÃO PARA ESTACIONAMENTO, COM DESENHO UNIVERSAL DE ACESSIBILIDADE, TIPO PEDESTAL | UN | 1
CDHU | 2023/02 | 16-SERVIÇOS COMPLEMENTARES E ADMINISTRAÇÃO LOCAL | 16.8 - COMUNICACAO VISUAL E SONORA | 30.06.110 | SINALIZAÇÃO COM PICTOGRAMA PARA VAGA DE ESTACIONAMENTO, COM FAIXAS DEMARCATÓRIAS | UN | 1
CDHU | 2023/02 | 16-SERVIÇOS COMPLEMENTARES E ADMINISTRAÇÃO LOCAL | 16.8 - COMUNICACAO VISUAL E SONORA | 30.06.030 | ANEL DE BORRACHA PARA SINALIZAÇÃO TÁTIL PARA CORRIMÃO, DIÂMETRO DE 4,5 CM | UN | 20
SINAPI | 2023/04 | 16-SERVIÇOS COMPLEMENTARES E ADMINISTRAÇÃO LOCAL | 16.9 - SERVIÇOS AUXILIARES | 93567 | ENGENHEIRO CIVIL DE OBRA PLENO COM ENCARGOS COMPLEMENTARES | MES | 18
SINAPI | 2023/04 | 16-SERVIÇOS COMPLEMENTARES E ADMINISTRAÇÃO LOCAL | 16.9 - SERVIÇOS AUXILIARES | 94295 | MESTRE DE OBRAS COM ENCARGOS COMPLEMENTARES | MES | 18
SINAPI | 2023/04 | 16-SERVIÇOS COMPLEMENTARES E ADMINISTRAÇÃO LOCAL | 16.9 - SERVIÇOS AUXILIARES | 100321 | TÉCNICO EM SEGURANÇA DO TRABALHO COM ENCARGOS COMPLEMENTARES | MES | 18
SINAPI | 2023/04 | 16-SERVIÇOS COMPLEMENTARES E ADMINISTRAÇÃO LOCAL | 16.9 - SERVIÇOS AUXILIARES | 93563 | ALMOXARIFE COM ENCARGOS COMPLEMENTARES | MES | 18
CDHU | 2023/02 | 16-SERVIÇOS COMPLEMENTARES E ADMINISTRAÇÃO LOCAL | 16.10 - PROJETO EXECUTIVO | 01.17.081 | PROJETO EXECUTIVO DE INSTALAÇÕES HIDRÁULICAS EM FORMATO A0 | UN | 1
CDHU | 2023/02 | 16-SERVIÇOS COMPLEMENTARES E ADMINISTRAÇÃO LOCAL | 16.10 - PROJETO EXECUTIVO | 01.17.071 | PROJETO EXECUTIVO DE INSTALAÇÕES HIDRÁULICAS EM FORMATO A1 | UN | 2
CDHU | 2023/02 | 16-SERVIÇOS COMPLEMENTARES E ADMINISTRAÇÃO LOCAL | 16.10 - PROJETO EXECUTIVO | 01.17.111 | PROJETO EXECUTIVO DE INSTALAÇÕES ELÉTRICAS EM FORMATO A1 | UN | 1
CDHU | 2023/02 | 16-SERVIÇOS COMPLEMENTARES E ADMINISTRAÇÃO LOCAL | 16.10 - PROJETO EXECUTIVO | 01.17.121 | PROJETO EXECUTIVO DE INSTALAÇÕES ELÉTRICAS EM FORMATO A0 | UN | 11

## CONSTRUÇÃO
CPS/CEETEPS-PRC-2021/05642 ¦ ORÇAMENTO N. 09.05.-2021
PLANILHA ORÇAMENTÁRIA CONSTRUÇÃO
R E S U M O
| NUMERO ETAPA | DESCRIÇÃO DAS ETAPAS | [8 empty] | VALOR (R$) | %
| 01 | SERVIÇOS INICIAIS
| 03 | SUPERESTRUTURA
| 04 | ALVENARIA E ELEMENTOS DIVISÓRIOS
| 05 | COBERTURA
| 06 | REVESTIMENTOS DE PAREDE E TETO
| 07 | FORROS
| 08 | REVESTIMENTOS DE PISOS
| 09 | ELEMENTOS DE MADEIRA E COMPONENTES ESPECIAIS
| 10 | ELEMENTOS METÁLICOS E COMPONENTES ESPECIAIS
| 11 | VIDROS
| 12 | IMPERMEABILIZAÇÕES
| 13 | PINTURA
| 14 | INSTALAÇÕES ELÉTRICAS
| 15 | INSTALAÇÕES HIDRÁULICAS
| 16 | SERVIÇOS COMPLEMENTARES E ADMINISTRAÇÃO LOCAL
TOTAL R$
| OBJETO: | REFORMA DOS BLOCOS 1 E 2, QUADRA POLIESPORTIVA, RESERVATÓRIO TIPO TORRE E CONSTRUÇÃO DO BLOCO 3, CASA DE BOMBAS, RESERVATÓRIO, ABRIGOS DE LIXO E DE GÁS E SUBESTAÇÃO DA ETEC PROF. ADOLPHO ARRUDA MELLO - PRESIDENTE PRUDENTE/SP.
| LOCAL: | 252 - Etec Professor Adolpho Arruda Mello - PRESIDENTE PRUDENTE / SP
CPS/CEETEPS-PRC-2021/05642 ¦ ORÇAMENTO N. 09.05.-2021
PLANILHA ORÇAMENTÁRIA CONSTRUÇÃO
| OBJETO: | REFORMA DOS BLOCOS 1 E 2, QUADRA POLIESPORTIVA, RESERVATÓRIO TIPO TORRE E CONSTRUÇÃO DO BLOCO 3, CASA DE BOMBAS, RESERVATÓRIO, ABRIGOS DE LIXO E DE GÁS E SUBESTAÇÃO DA ETEC PROF. ADOLPHO ARRUDA MELLO - PRESIDENTE PRUDENTE/SP.
| LOCAL: | 252 - Etec Professor Adolpho Arruda Mello - PRESIDENTE PRUDENTE / SP
FONTE | DATA BASE | ETAPA | SUB-ETAPA | CÓDIGO DO ITEM | DESCRIÇÃO | UNIDADE | QUANTIDADE | CUSTO UNITÁRIO (S/BDI) | CUSTO TOTAL (S/ BDI) | BDI% | PREÇO UNITÁRIO (C/ BDI) | PREÇO TOTAL (C/BDI)
CDHU | 2023/02 | 01-SERVIÇOS INICIAIS | 01-1-TRANSPORTE COMERCIAL, CARRETEIRO E ALUGUEL | 05.07.040 | REMOÇÃO DE ENTULHO SEPARADO DE OBRA COM CAÇAMBA METÁLICA - TERRA, ALVENARIA, CONCRETO, ARGAMASSA, MADEIRA, PAPEL, PLÁSTICO OU METAL | M3 | 64.83
CDHU | 2023/02 | 01-SERVIÇOS INICIAIS | 01-2-DEMOLIÇÃO DE ALVENARIA | 03.02.040 | DEMOLIÇÃO MANUAL DE ALVENARIA DE ELEVAÇÃO OU ELEMENTO VAZADO, INCLUINDO REVESTIMENTO | M3 | 18.4
CDHU | 2023/02 | 01-SERVIÇOS INICIAIS | 01-3-DEMOLIÇÃO DE CONCRETO, LASTRO, MISTURA E AFINS | 03.01.210 | DEMOLIÇÃO MECANIZADA DE CONCRETO ARMADO, INCLUSIVE FRAGMENTAÇÃO E ACOMODAÇÃO DO MATERIAL | M3 | 2.7
CDHU | 2023/02 | 01-SERVIÇOS INICIAIS | 01-4-RETIRADA DE ESQUADRIA E ELEMENTOS METÁLICOS | 04.09.020 | RETIRADA DE ESQUADRIA METÁLICA EM GERAL | M2 | 12.7
CDHU | 2023/02 | 01-SERVIÇOS INICIAIS | 01-5-DEMOLIÇÃO DE CONCRETO, LASTRO, MISTURA E AFINS | 03.01.230 | DEMOLIÇÃO MECANIZADA DE CONCRETO SIMPLES, INCLUSIVE FRAGMENTAÇÃO E ACOMODAÇÃO DO MATERIAL | M3 | 4
CDHU | 2023/02 | 01-SERVIÇOS INICIAIS | 01-6-DEMOLIÇÃO DE FORRO / DIVISÓRIAS | 03.08.040 | DEMOLIÇÃO MANUAL DE FORRO QUALQUER, INCLUSIVE SISTEMA DE FIXAÇÃO/TARUGAMENTO | M2 | 112
CDHU | 2023/02 | 01-SERVIÇOS INICIAIS | 01-7-RETIRADA DE TELHAMENTO E PROTEÇÃO | 04.03.040 | RETIRADA DE TELHAMENTO PERFIL E MATERIAL QUALQUER, EXCETO BARRO | M2 | 137.39
CDHU | 2023/02 | 01-SERVIÇOS INICIAIS | 01-8-RETIRADA DE ELEMENTOS DE ESTRUTURA (CONCRETO, FERRO, ALUMÍNIO E MADEIRA) | 04.02.020 | RETIRADA DE PEÇAS LINEARES EM MADEIRA COM SEÇÃO ATÉ 60 CM² | M | 137.39
CDHU | 2023/02 | 03-SUPERESTRUTURA | 03-1-FORMA EM MADEIRA COMPENSADA | 09.02.020 | FORMA PLANA EM COMPENSADO PARA ESTRUTURA CONVENCIONAL | M2 | 1564.39
CDHU | 2023/02 | 03-SUPERESTRUTURA | 03-2-CONCRETO USINADO COM CONTROLE FCK - FORNECIMENTO DO MATERIAL | 11.01.290 | CONCRETO USINADO, FCK = 25 MPA - PARA BOMBEAMENTO | M3 | 169.97
CDHU | 2023/02 | 03-SUPERESTRUTURA | 03-3-LANÇAMENTO E APLICAÇÃO | 11.16.080 | LANÇAMENTO E ADENSAMENTO DE CONCRETO OU MASSA POR BOMBEAMENTO | M3 | 163.76
CDHU | 2023/02 | 03-SUPERESTRUTURA | 03-4-CIMBRAMENTO | 08.02.050 | CIMBRAMENTO TUBULAR METÁLICO | M3MES | 378.5
CDHU | 2023/02 | 03-SUPERESTRUTURA | 03-4-CIMBRAMENTO | 08.02.060 | MONTAGEM E DESMONTAGEM DE CIMBRAMENTO TUBULAR METÁLICO | M3 | 378.5
FDE | 2023/04 | 03-SUPERESTRUTURA | 03-5-ARMADURA | 03.02.002 | ACO CA 50 (A OU B) FYK= 500 M PA | KG | 10791
FDE | 2023/04 | 03-SUPERESTRUTURA | 03-5-ARMADURA | 03.02.003 | ACO CA 60 (A OU B) FYK= 600 M PA | KG | 1582.6
CDHU | 2023/02 | 03-SUPERESTRUTURA | 03-6-LANÇAMENTO E APLICAÇÃO | 11.16.060 | LANÇAMENTO E ADENSAMENTO DE CONCRETO OU MASSA EM ESTRUTURA | M3 | 9.01
CDHU | 2023/02 | 03-SUPERESTRUTURA | 03-7-CONCRETO USINADO COM CONTROLE FCK - FORNECIMENTO DO MATERIAL | 11.01.130 | CONCRETO USINADO, FCK = 25 MPA | M3 | 7.57
CDHU | 2023/02 | 03-SUPERESTRUTURA | 03-8-ARMADURA EM TELA | 10.02.020 | ARMADURA EM TELA SOLDADA DE AÇO | KG | 395.8
CDHU | 2023/02 | 04-ALVENARIA E ELEMENTOS DIVISÓRIOS | 04-1-PECAS MOLDADAS NO LOCAL (VERGAS, PILARETES, ETC.) | 14.20.010 | VERGAS, CONTRAVERGAS E PILARETES DE CONCRETO ARMADO | M3 | 7.3
CDHU | 2023/02 | 04-ALVENARIA E ELEMENTOS DIVISÓRIOS | 04-2-ALVENARIA COM BLOCO CERÂMICO DE VEDAÇÃO | 14.04.220 | ALVENARIA DE BLOCO CERÂMICO DE VEDAÇÃO, USO REVESTIDO, DE 19 CM | M2 | 558.72
CDHU | 2023/02 | 04-ALVENARIA E ELEMENTOS DIVISÓRIOS | 04-2-ALVENARIA COM BLOCO CERÂMICO DE VEDAÇÃO | 14.04.200 | ALVENARIA DE BLOCO CERÂMICO DE VEDAÇÃO, USO REVESTIDO, DE 9 CM | M2 | 11.3
CDHU | 2023/02 | 04-ALVENARIA E ELEMENTOS DIVISÓRIOS | 04-3-ALVENARIA COM BLOCO DE CONCRETO DE VEDAÇÃO | 14.10.121 | ALVENARIA DE BLOCO DE CONCRETO DE VEDAÇÃO DE 19 X 19 X 39 CM - CLASSE C | M2 | 9.5
CDHU | 2023/02 | 04-ALVENARIA E ELEMENTOS DIVISÓRIOS | 04-4-ALVENARIA DE FUNDAÇÃO (EMBASAMENTO) | 14.01.060 | ALVENARIA DE EMBASAMENTO EM BLOCO DE CONCRETO DE 19 X 19 X 39 CM - CLASSE A | M2 | 91.49
CDHU | 2023/02 | 04-ALVENARIA E ELEMENTOS DIVISÓRIOS | 04-5-ELEMENTOS VAZADOS (CONCRETO, CERÂMICA E VIDROS) | 14.28.096 | ELEMENTO VAZADO EM CONCRETO, TIPO VENEZIANA DE 39 X 39 X 10 CM | M2 | 93.5
CDHU | 2023/02 | 04-ALVENARIA E ELEMENTOS DIVISÓRIOS | 04-6-DIVISÓRIA E FECHAMENTO | 14.30.310 | DIVISÓRIA EM PLACAS DE GESSO ACARTONADO, RESISTÊNCIA AO FOGO 30 MINUTOS, ESPESSURA 100/70MM - 1ST / 1ST | M2 | 16.9
CDHU | 2023/02 | 04-ALVENARIA E ELEMENTOS DIVISÓRIOS | 04-7-ALVENARIA COM BLOCO CERÂMICO DE VEDAÇÃO | 14.04.210 | ALVENARIA DE BLOCO CERÂMICO DE VEDAÇÃO, USO REVESTIDO, DE 14 CM | M2 | 110.4
CDHU | 2023/02 | 04-ALVENARIA E ELEMENTOS DIVISÓRIOS | 04-8-ALVENARIA COM BLOCO DE CONCRETO ESTRUTURAL | 14.11.221 | ALVENARIA DE BLOCO DE CONCRETO ESTRUTURAL 14 X 19 X 39 CM - CLASSE B | M2 | 22.9
CDHU | 2023/02 | 04-ALVENARIA E ELEMENTOS DIVISÓRIOS | 04-9-LANÇAMENTO E APLICAÇÃO | 11.16.060 | LANÇAMENTO E ADENSAMENTO DE CONCRETO OU MASSA EM ESTRUTURA | M3 | 1
CDHU | 2023/02 | 04-ALVENARIA E ELEMENTOS DIVISÓRIOS | 04-10-ELEMENTOS VAZADOS (CONCRETO, CERÂMICA E VIDROS) | 14.28.030 | ELEMENTO VAZADO EM CONCRETO, TIPO QUADRICULADO DE 39 X 39 X 10 CM | M2 | 18.4
CDHU | 2023/02 | 05-COBERTURA | 05-1-DOMOS | 16.30.020 | DOMO DE ACRÍLICO FIXADO EM PERFIS DE ALUMÍNIO | M2 | 9.43
CDHU | 2023/02 | 05-COBERTURA | 05-2-CALHAS E RUFOS | 16.33.022 | CALHA, RUFO, AFINS EM CHAPA GALVANIZADA Nº 24 - CORTE 0,33 M | M | 86.92
FDE | 2023/04 | 05-COBERTURA | 05-3-REDE ÁGUAS PLUVIAIS: DEMAIS SERVIÇOS | 08.12.031 | RUFO EM CHAPA GALVANIZADA N 24 - CORTE 0,16 M | M | 24.4
CDHU | 2023/02 | 05-COBERTURA | 05-4-TELHAMENTO METÁLICO COMUM | 16.12.200 | CUMEEIRA EM CHAPA DE AÇO PRÉ-PINTADA COM EPÓXI E POLIÉSTER, PERFIL TRAPEZOIDAL, COM ESPESSURA DE 0,50 MM | M | 21.4
CDHU | 2023/02 | 05-COBERTURA | 05-5-TELHAMENTO METÁLICO ESPECIAL | 16.13.070 | TELHAMENTO EM CHAPA DE AÇO PRÉ-PINTADA COM EPÓXI E POLIÉSTER, TIPO SANDUÍCHE, ESPESSURA DE 0,50 MM, COM POLIURETANO | M2 | 272.79
CDHU | 2023/02 | 05-COBERTURA | 05-6-TELHAMENTO METÁLICO COMUM | 16.12.060 | TELHAMENTO EM CHAPA DE AÇO PRÉ-PINTADA COM EPÓXI E POLIÉSTER, PERFIL TRAPEZOIDAL, COM ESPESSURA DE 0,50 MM E ALTURA DE 40 MM | M2 | 2.3
CDHU | 2023/02 | 06-REVESTIMENTOS DE PAREDE E TETO | 06-1-REVESTIMENTO EM ARGAMASSA | 17.02.020 | CHAPISCO | M2 | 2535.19
CDHU | 2023/02 | 06-REVESTIMENTOS DE PAREDE E TETO | 06-1-REVESTIMENTO EM ARGAMASSA | 17.02.140 | EMBOÇO DESEMPENADO COM ESPUMA DE POLIÉSTER | M2 | 2531.29
CDHU | 2023/02 | 06-REVESTIMENTOS DE PAREDE E TETO | 06-2-REVESTIMENTO EM PLACA CERAMICA ESMALTADA | 18.11.042 | REVESTIMENTO EM PLACA CERÂMICA ESMALTADA DE 20X20 CM, TIPO MONOCOLOR, ASSENTADO E REJUNTADO COM ARGAMASSA INDUSTRIALIZADA | M2 | 62.66
CDHU | 2023/02 | 06-REVESTIMENTOS DE PAREDE E TETO | 06-2-REVESTIMENTO EM PLACA CERAMICA ESMALTADA | 18.11.022 | REVESTIMENTO EM PLACA CERÂMICA ESMALTADA DE 10X10 CM, ASSENTADO E REJUNTADO COM ARGAMASSA INDUSTRIALIZADA | M2 | 5
CDHU | 2023/02 | 06-REVESTIMENTOS DE PAREDE E TETO | 06-3-REVESTIMENTO EM ARGAMASSA | 17.02.120 | EMBOÇO COMUM | M2 | 3.9
CDHU | 2023/02 | 06-REVESTIMENTOS DE PAREDE E TETO | 06-3-REVESTIMENTO EM ARGAMASSA | 17.02.220 | REBOCO | M2 | 3.9
CDHU | 2023/02 | 07-FORROS | 07-1-FORRO DE GESSO | 22.02.010 | FORRO EM PLACA DE GESSO LISO FIXO | M2 | 41.3
CDHU | 2023/02 | 08-REVESTIMENTOS DE PISOS | 08-1-GRANITO | 19.01.062 | PEITORIL E/OU SOLEIRA EM GRANITO, ESPESSURA DE 2 CM E LARGURA ATÉ 20 CM, ACABAMENTO POLIDO | M | 20.01
CDHU | 2023/02 | 08-REVESTIMENTOS DE PISOS | 08-2-REVESTIMENTO EM PORCELANATO | 18.08.090 | REVESTIMENTO EM PORCELANATO ESMALTADO ACETINADO PARA ÁREA INTERNA E AMBIENTE COM ACESSO AO EXTERIOR, GRUPO DE ABSORÇÃO BIA, RESISTÊNCIA QUÍMICA B, ASSENTADO COM ARGAMASSA COLANTE INDUSTRIALIZADA, REJUNTADO | M2 | 30.9
CDHU | 2023/02 | 08-REVESTIMENTOS DE PISOS | 08-3-REVESTIMENTO EM GRANILITE FUNDIDO NO LOCAL | 17.10.020 | PISO EM GRANILITE MOLDADO NO LOCAL | M2 | 389.38
CDHU | 2023/02 | 08-REVESTIMENTOS DE PISOS | 08-4-REGULARIZAÇÃO DE BASE | 17.01.040 | LASTRO DE CONCRETO IMPERMEABILIZADO | M3 | 18.1
CDHU | 2023/02 | 08-REVESTIMENTOS DE PISOS | 08-4-REGULARIZAÇÃO DE BASE | 17.01.020 | ARGAMASSA DE REGULARIZAÇÃO E/OU PROTEÇÃO | M3 | 11.41
CDHU | 2023/02 | 08-REVESTIMENTOS DE PISOS | 08-5-LANÇAMENTO E APLICAÇÃO | 11.16.220 | NIVELAMENTO DE PISO EM CONCRETO COM ACABADORA DE SUPERFÍCIE | M2 | 198.79
CDHU | 2023/02 | 08-REVESTIMENTOS DE PISOS | 08-6-REVESTIMENTO EM CIMENTADO | 17.03.020 | CIMENTADO DESEMPENADO | M2 | 73.1
CDHU | 2023/02 | 08-REVESTIMENTOS DE PISOS | 08-7-REVESTIMENTO EM GRANILITE FUNDIDO NO LOCAL | 17.10.200 | RODAPÉ QUALQUER EM GRANILITE MOLDADO NO LOCAL ATÉ 10 CM | M | 258.06
CDHU | 2023/02 | 08-REVESTIMENTOS DE PISOS | 08-8-PLACA CERÂMICA ESMALTADA PRENSADA | 18.06.143 | RODAPÉ EM PLACA CERÂMICA ESMALTADA ANTIDERRAPANTE PEI-5 PARA ÁREA INTERNA COM SAÍDA PARA O EXTERIOR, GRUPO DE ABSORÇÃO BIIA, RESISTÊNCIA QUÍMICA A, ASSENTADO COM ARGAMASSA COLANTE INDUSTRIALIZADA | M | 40.4
CDHU | 2023/02 | 08-REVESTIMENTOS DE PISOS | 08-9-REVESTIMENTO EM CIMENTADO | 17.03.320 | RODAPÉ EM CIMENTADO DESEMPENADO E ALISADO COM ALTURA 10 CM | M | 91.44
CDHU | 2023/02 | 08-REVESTIMENTOS DE PISOS | 08-10-GRANITO | 19.01.064 | PEITORIL E/OU SOLEIRA EM GRANITO, ESPESSURA DE 2 CM E LARGURA DE 21 CM ATÉ 30 CM, ACABAMENTO POLIDO | M | 94.44
CDHU | 2023/02 | 08-REVESTIMENTOS DE PISOS | 08-11-REVESTIMENTO | 30.04.040 | FAIXA EM POLICARBONATO PARA SINALIZAÇÃO VISUAL FOTOLUMINESCENTE, PARA DEGRAUS, COMPRIMENTO DE 20 CM | UN | 168
CDHU | 2023/02 | 08-REVESTIMENTOS DE PISOS | 08-11-REVESTIMENTO | 30.04.020 | REVESTIMENTO EM BORRACHA SINTÉTICA COLORIDA DE 5 MM, PARA SINALIZAÇÃO TÁTIL DE ALERTA / DIRECIONAL - COLADO | M2 | 6.6
CDHU | 2023/02 | 08-REVESTIMENTOS DE PISOS | 08-12-REPAROS E CONSERVAÇÕES EM MASSA E CONCRETO - GRUPO 17 | 17.40.110 | FAIXA ANTIDERRAPANTE DEFINITIVA PARA DEGRAUS, SOLEIRAS, PATAMARES OU PISOS | M | 63
CDHU | 2023/02 | 08-REVESTIMENTOS DE PISOS | 08-13-PLACA CERÂMICA ESMALTADA PRENSADA | 18.06.142 | PLACA CERÂMICA ESMALTADA ANTIDERRAPANTE PEI-5 PARA ÁREA INTERNA COM SAÍDA PARA O EXTERIOR, GRUPO DE ABSORÇÃO BIIA, RESISTÊNCIA QUÍMICA A, ASSENTADO COM ARGAMASSA COLANTE INDUSTRIALIZADA | M2 | 18.6
CDHU | 2023/02 | 09-ELEMENTOS DE MADEIRA E COMPONENTES ESPECIAIS | 09-1-PORTA COMUM COMPLETA - USO PUBLICO (PADRAO DIMENSIONAL MEDIO/PESADO) | 23.13.002 | PORTA LISA DE MADEIRA, INTERNA "PIM", PARA ACABAMENTO EM PINTURA, PADRÃO DIMENSIONAL MÉDIO/PESADO, COM FERRAGENS, COMPLETO - 90 X 210 CM | UN | 4
FDE | 2023/04 | 09-ELEMENTOS DE MADEIRA E COMPONENTES ESPECIAIS | 09-2-PORTAS/BATENTES/FERRAGENS | 05.01.107 | PM-65 PORTA DE MADEIRA SARRAFEADA P/ PINT. C/ BAND. BAT. MAD. L=124CM INCLUSIVE REFORÇO DE FECHADURA | UN | 5
CDHU | 2023/02 | 09-ELEMENTOS DE MADEIRA E COMPONENTES ESPECIAIS | 09-3-FERRAGEM PARA PORTA | 28.01.030 | FERRAGEM COMPLETA COM MAÇANETA TIPO ALAVANCA, PARA PORTA EXTERNA COM 2 FOLHAS | CJ | 5
CDHU | 2023/02 | 09-ELEMENTOS DE MADEIRA E COMPONENTES ESPECIAIS | 09-3-FERRAGEM PARA PORTA | 28.01.040 | FERRAGEM COMPLETA COM MAÇANETA TIPO ALAVANCA, PARA PORTA INTERNA COM 1 FOLHA | CJ | 1
CDHU | 2023/02 | 09-ELEMENTOS DE MADEIRA E COMPONENTES ESPECIAIS | 09-4-REPAROS, CONSERVACOES E COMPLEMENTOS - GRUPO 23 | 23.20.110 | VISOR FIXO E REQUADRO DE MADEIRA PARA PORTA, PARA RECEBER VIDRO | M2 | 0.6
CDHU | 2023/02 | 09-ELEMENTOS DE MADEIRA E COMPONENTES ESPECIAIS | 09-5-PORTA LISA COMUM MONTADA COM BATENTE | 23.09.030 | PORTA LISA COM BATENTE MADEIRA - 70 X 210 CM | UN | 1
CDHU | 2023/02 | 10-ELEMENTOS METÁLICOS E COMPONENTES ESPECIAIS | 10-1-PORTA EM ALUMINIO | 25.02.310 | PORTA DE ABRIR EM ALUMÍNIO TIPO LAMBRI, SOB MEDIDA - COR BRANCA | M2 | 2.1
CDHU | 2023/02 | 10-ELEMENTOS METÁLICOS E COMPONENTES ESPECIAIS | 10-2-PORTA LISA COMUM MONTADA COM BATENTE | 23.09.540 | PORTA LISA COM BATENTE METÁLICO - 70 X 210 CM | UN | 2
CDHU | 2023/02 | 10-ELEMENTOS METÁLICOS E COMPONENTES ESPECIAIS | 10-3-CAIXILHO EM FERRO | 24.01.030 | CAIXILHO EM FERRO BASCULANTE, SOB MEDIDA | M2 | 139.54
CDHU | 2023/02 | 10-ELEMENTOS METÁLICOS E COMPONENTES ESPECIAIS | 10-4-PORTAS, PORTOES E GRADIS | 24.02.060 | PORTA/PORTÃO DE ABRIR EM CHAPA, SOB MEDIDA | M2 | 5.5
FDE | 2023/04 | 10-ELEMENTOS METÁLICOS E COMPONENTES ESPECIAIS | 10-5-PORTAS | 06.02.088 | PORTÃO DE CORRER EM GRADIL ELETROFUNDIDO | M2 | 23.5
CDHU | 2023/02 | 10-ELEMENTOS METÁLICOS E COMPONENTES ESPECIAIS | 10-6-REVESTIMENTO | 30.04.060 | REVESTIMENTO EM CHAPA DE AÇO INOXIDÁVEL PARA PROTEÇÃO DE PORTAS, ALTURA DE 40 CM | M | 7.4
CDHU | 2023/02 | 10-ELEMENTOS METÁLICOS E COMPONENTES ESPECIAIS | 10-7-REPAROS, CONSERVACOES E COMPLEMENTOS - GRUPO 28 | 28.20.220 | DOBRADIÇA INFERIOR PARA PORTA DE VIDRO TEMPERADO | UN | 4
CDHU | 2023/02 | 10-ELEMENTOS METÁLICOS E COMPONENTES ESPECIAIS | 10-7-REPAROS, CONSERVACOES E COMPLEMENTOS - GRUPO 28 | 28.20.230 | DOBRADIÇA SUPERIOR PARA PORTA DE VIDRO TEMPERADO | UN | 4
CDHU | 2023/02 | 10-ELEMENTOS METÁLICOS E COMPONENTES ESPECIAIS | 10-7-REPAROS, CONSERVACOES E COMPLEMENTOS - GRUPO 28 | 28.20.510 | PIVÔ SUPERIOR LATERAL PARA PORTA EM VIDRO TEMPERADO | UN | 3
CDHU | 2023/02 | 10-ELEMENTOS METÁLICOS E COMPONENTES ESPECIAIS | 10-7-REPAROS, CONSERVACOES E COMPLEMENTOS - GRUPO 28 | 28.20.600 | FECHADURA DE CENTRO COM CILINDRO PARA PORTA EM VIDRO TEMPERADO | UN | 2
CDHU | 2023/02 | 10-ELEMENTOS METÁLICOS E COMPONENTES ESPECIAIS | 10-7-REPAROS, CONSERVACOES E COMPLEMENTOS - GRUPO 28 | 28.20.650 | PUXADOR DUPLO EM AÇO INOXIDÁVEL, PARA PORTA DE MADEIRA, ALUMÍNIO OU VIDRO, DE 350 MM | UN | 4
CDHU | 2023/02 | 10-ELEMENTOS METÁLICOS E COMPONENTES ESPECIAIS | 10-7-REPAROS, CONSERVACOES E COMPLEMENTOS - GRUPO 28 | 28.20.590 | CONTRA FECHADURA DE CENTRO PARA PORTA EM VIDRO TEMPERADO | UN | 2
CDHU | 2023/02 | 10-ELEMENTOS METÁLICOS E COMPONENTES ESPECIAIS | 10-7-REPAROS, CONSERVACOES E COMPLEMENTOS - GRUPO 28 | 28.20.770 | TRINCO DE PISO PARA PORTA EM VIDRO TEMPERADO | UN | 4
CDHU | 2023/02 | 10-ELEMENTOS METÁLICOS E COMPONENTES ESPECIAIS | 10-7-REPAROS, CONSERVACOES E COMPLEMENTOS - GRUPO 28 | 28.20.550 | MANCAL INFERIOR COM ROLAMENTO PARA PORTA EM VIDRO TEMPERADO | UN | 4
FDE | 2023/04 | 10-ELEMENTOS METÁLICOS E COMPONENTES ESPECIAIS | 10-8-OUTROS ELEMENTOS METÁLICOS | 06.03.100 | CO-34 CORRIMÃO DUPLO AÇO GALVANIZADO COM PINTURA ESMALTE. | M | 38.4
CDHU | 2023/02 | 10-ELEMENTOS METÁLICOS E COMPONENTES ESPECIAIS | 10-9-COMUNICACAO VISUAL E SONORA | 30.06.020 | PLACA PARA SINALIZAÇÃO TÁTIL (PAVIMENTO) EM BRAILE PARA CORRIMÃO | UN | 8
CDHU | 2023/02 | 10-ELEMENTOS METÁLICOS E COMPONENTES ESPECIAIS | 10-9-COMUNICACAO VISUAL E SONORA | 30.06.030 | ANEL DE BORRACHA PARA SINALIZAÇÃO TÁTIL PARA CORRIMÃO, DIÂMETRO DE 4,5 CM | UN | 8
CDHU | 2023/02 | 10-ELEMENTOS METÁLICOS E COMPONENTES ESPECIAIS | 10-10-FERRAGEM PARA PORTA | 28.01.040 | FERRAGEM COMPLETA COM MAÇANETA TIPO ALAVANCA, PARA PORTA INTERNA COM 1 FOLHA | CJ | 1
CDHU | 2023/02 | 10-ELEMENTOS METÁLICOS E COMPONENTES ESPECIAIS | 10-11-ESTRUTURA EM AÇO | 15.03.030 | FORNECIMENTO E MONTAGEM DE ESTRUTURA EM AÇO ASTM-A36, SEM PINTURA | KG | 941.1
CDHU | 2023/02 | 10-ELEMENTOS METÁLICOS E COMPONENTES ESPECIAIS | 10-12-PORTA EM ALUMINIO | 25.02.110 | PORTA VENEZIANA DE ABRIR EM ALUMÍNIO, SOB MEDIDA | M2 | 4.5
CDHU | 2023/02 | 10-ELEMENTOS METÁLICOS E COMPONENTES ESPECIAIS | 10-13-CERCAS E FECHAMENTOS | 34.05.270 | ALAMBRADO EM TELA DE AÇO GALVANIZADO DE 2´, MONTANTES METÁLICOS RETOS | M2 | 20.1
CDHU | 2023/02 | 11-VIDROS | 11-1-ESPELHOS | 26.04.030 | ESPELHO COMUM DE 3 MM COM MOLDURA EM ALUMÍNIO | M2 | 1.6
CDHU | 2023/02 | 11-VIDROS | 11-2-VIDRO TEMPERADO | 26.02.060 | VIDRO TEMPERADO INCOLOR DE 10 MM | M2 | 36.76
CDHU | 2023/02 | 11-VIDROS | 11-3-VIDRO COMUM E LAMINADO | 26.01.040 | VIDRO LISO TRANSPARENTE DE 4 MM | M2 | 76.7
CDHU | 2023/02 | 12-IMPERMEABILIZAÇÕES | 12-1-JUNTA DE DILATACAO ESTRUTURAL | 32.08.030 | JUNTA ESTRUTURAL COM POLIESTIRENO EXPANDIDO DE ALTA DENSIDADE P-III, ESPESSURA DE 20 MM | M2 | 9.1
CDHU | 2023/02 | 12-IMPERMEABILIZAÇÕES | 12-2-JUNTA DE DILATACAO | 32.07.120 | MANGUEIRA PLÁSTICA FLEXÍVEL PARA JUNTA DE DILATAÇÃO | M | 8
CDHU | 2023/02 | 12-IMPERMEABILIZAÇÕES | 12-2-JUNTA DE DILATACAO | 32.07.160 | JUNTA DE DILATAÇÃO ELÁSTICA A BASE DE POLIURETANO | CM3 | 1590.31
CDHU | 2023/02 | 12-IMPERMEABILIZAÇÕES | 12-3-REGULARIZAÇÃO DE BASE | 17.01.060 | REGULARIZAÇÃO DE PISO COM NATA DE CIMENTO E ADESIVO DE ALTO DESEMPENHO | M2 | 27.8
CDHU | 2023/02 | 12-IMPERMEABILIZAÇÕES | 12-4-IMPERMEABILIZACAO RIGIDA | 32.17.040 | IMPERMEABILIZAÇÃO EM ARGAMASSA POLIMÉRICA COM REFORÇO EM TELA POLIÉSTER PARA PRESSÃO HIDROSTÁTICA POSITIVA | M2 | 44.9
CDHU | 2023/02 | 12-IMPERMEABILIZAÇÕES | 12-5-REGULARIZAÇÃO DE BASE | 17.01.020 | ARGAMASSA DE REGULARIZAÇÃO E/OU PROTEÇÃO | M3 | 17.44
CDHU | 2023/02 | 12-IMPERMEABILIZAÇÕES | 12-5-REGULARIZAÇÃO DE BASE | 17.01.120 | ARGAMASSA DE CIMENTO E AREIA TRAÇO 1:3, COM ADESIVO ACRÍLICO | M3 | 7.1
CDHU | 2023/02 | 12-IMPERMEABILIZAÇÕES | 12-6-IMPERMEABILIZACAO RIGIDA | 32.17.010 | IMPERMEABILIZAÇÃO EM ARGAMASSA IMPERMEÁVEL COM ADITIVO HIDRÓFUGO | M3 | 8.2
CDHU | 2023/02 | 12-IMPERMEABILIZAÇÕES | 12-7-REPAROS, CONSERVAÇÕES E COMPLEMENTOS - GRUPO 11 | 11.20.050 | CORTE DE JUNTA DE DILATAÇÃO, COM SERRA DE DISCO DIAMANTADO PARA PISOS | M | 230
CDHU | 2023/02 | 12-IMPERMEABILIZAÇÕES | 12-8-IMPERMEABILIZACAO FLEXIVEL COM MANTA | 32.15.040 | IMPERMEABILIZAÇÃO EM MANTA ASFÁLTICA COM ARMADURA, TIPO III-B, ESPESSURA DE 4 MM | M2 | 246.5
CDHU | 2023/02 | 12-IMPERMEABILIZAÇÕES | 12-9-REPAROS, CONSERVACOES E COMPLEMENTOS - GRUPO 32 | 32.20.020 | APLICAÇÃO DE PAPEL KRAFT | M2 | 246.5
CDHU | 2023/02 | 12-IMPERMEABILIZAÇÕES | 12-9-REPAROS, CONSERVACOES E COMPLEMENTOS - GRUPO 32 | 32.20.060 | TELA GALVANIZADA FIO 24 BWG, MALHA HEXAGONAL DE 1/2´, PARA ARMADURA DE ARGAMASSA | M2 | 130.1
CDHU | 2023/02 | 12-IMPERMEABILIZAÇÕES | 12-10-REGULARIZAÇÃO DE BASE | 17.01.050 | REGULARIZAÇÃO DE PISO COM NATA DE CIMENTO | M2 | 116.5
CDHU | 2023/02 | 12-IMPERMEABILIZAÇÕES | 12-11-REVESTIMENTO EM ARGAMASSA | 17.02.020 | CHAPISCO | M2 | 130.1
CDHU | 2023/02 | 13-PINTURA | 13-1-PINTURA EM SUPERFICIE DE MADEIRA, INCLUSIVE PREPARO | 33.12.011 | ESMALTE À BASE DE ÁGUA EM MADEIRA, INCLUSIVE PREPARO | M2 | 139.62
CDHU | 2023/02 | 13-PINTURA | 13-2-PINTURA EM SUPERFICIE METALICA, INCLUSIVE PREPARO | 33.11.050 | ESMALTE À BASE ÁGUA EM SUPERFÍCIE METÁLICA, INCLUSIVE PREPARO | M2 | 393.73
CDHU | 2023/02 | 13-PINTURA | 13-3-PINTURA EM SUPERFICIE DE CONCRETO/MASSA/GESSO/PEDRAS, INCLUSIVE PREPARO | 33.10.050 | TINTA ACRÍLICA EM MASSA, INCLUSIVE PREPARO | M2 | 1024.8
CDHU | 2023/02 | 13-PINTURA | 13-3-PINTURA EM SUPERFICIE DE CONCRETO/MASSA/GESSO/PEDRAS, INCLUSIVE PREPARO | 33.10.020 | TINTA LÁTEX EM MASSA, INCLUSIVE PREPARO | M2 | 802.49
CDHU | 2023/02 | 13-PINTURA | 13-3-PINTURA EM SUPERFICIE DE CONCRETO/MASSA/GESSO/PEDRAS, INCLUSIVE PREPARO | 33.10.030 | TINTA ACRÍLICA ANTIMOFO EM MASSA, INCLUSIVE PREPARO | M2 | 13.6
CDHU | 2023/02 | 13-PINTURA | 13-3-PINTURA EM SUPERFICIE DE CONCRETO/MASSA/GESSO/PEDRAS, INCLUSIVE PREPARO | 33.10.041 | ESMALTE À BASE DE ÁGUA EM MASSA, INCLUSIVE PREPARO | M2 | 1282.2
CDHU | 2023/02 | 13-PINTURA | 13-3-PINTURA EM SUPERFICIE DE CONCRETO/MASSA/GESSO/PEDRAS, INCLUSIVE PREPARO | 33.10.060 | EPÓXI EM MASSA, INCLUSIVE PREPARO | M2 | 46.28
CDHU | 2023/02 | 13-PINTURA | 13-4-PREPARO DE BASE | 33.01.050 | ESTUCAMENTO E LIXAMENTO DE CONCRETO | M2 | 46.28
CDHU | 2023/02 | 13-PINTURA | 13-5-PINTURA EM ESTRUTURAS METALICAS | 33.07.102 | ESMALTE A BASE DE ÁGUA EM ESTRUTURA METÁLICA | M2 | 73.4
CDHU | 2023/02 | 14-INSTALAÇÕES ELÉTRICAS | 14-1-RETIRADA EM INSTALAÇÃO ELÉTRICA - LETRA A ATE B | 04.17.020 | REMOÇÃO DE APARELHO DE ILUMINAÇÃO OU PROJETOR FIXO EM TETO, PISO OU PAREDE | UN | 65
CDHU | 2023/02 | 14-INSTALAÇÕES ELÉTRICAS | 14-2-RETIRADA EM INSTALAÇÃO ELÉTRICA - LETRA C | 04.18.340 | REMOÇÃO DE CONDULETE | UN | 169
CDHU | 2023/02 | 14-INSTALAÇÕES ELÉTRICAS | 14-2-RETIRADA EM INSTALAÇÃO ELÉTRICA - LETRA C | 04.18.370 | REMOÇÃO DE CONDUTOR APARENTE DIÂMETRO EXTERNO ATÉ 6,5 MM | M | 2705
CDHU | 2023/02 | 14-INSTALAÇÕES ELÉTRICAS | 14-3-RETIRADA EM INSTALAÇÃO ELÉTRICA - LETRA D ATE I | 04.19.060 | REMOÇÃO DE DISJUNTOR TERMOMAGNÉTICO | UN | 24
CDHU | 2023/02 | 14-INSTALAÇÕES ELÉTRICAS | 14-4-RETIRADA EM INSTALAÇÃO ELÉTRICA - LETRA J ATE N | 04.20.040 | REMOÇÃO DE LÂMPADA | UN | 118
CDHU | 2023/02 | 14-INSTALAÇÕES ELÉTRICAS | 14-5-RETIRADA EM INSTALAÇÃO ELÉTRICA - LETRA O ATE S | 04.21.200 | REMOÇÃO DE REATOR PARA LÂMPADA | UN | 65
CDHU | 2023/02 | 14-INSTALAÇÕES ELÉTRICAS | 14-6-RETIRADA EM INSTALAÇÃO ELÉTRICA - LETRA T ATE O FINAL | 04.22.110 | REMOÇÃO DE TUBULAÇÃO ELÉTRICA APARENTE COM DIÂMETRO EXTERNO ATÉ 50 MM | M | 262
CDHU | 2023/02 | 14-INSTALAÇÕES ELÉTRICAS | 14-7-RETIRADA EM INSTALAÇÃO ELÉTRICA - LETRA C | 04.18.400 | REMOÇÃO DE CONDUTOR ESPECIAL | M | 211
CDHU | 2023/02 | 14-INSTALAÇÕES ELÉTRICAS | 14-8-RETIRADA EM INSTALAÇÃO ELÉTRICA - LETRA T ATE O FINAL | 04.22.100 | REMOÇÃO DE TUBULAÇÃO ELÉTRICA APARENTE COM DIÂMETRO EXTERNO ACIMA DE 50 MM | M | 76
CDHU | 2023/02 | 14-INSTALAÇÕES ELÉTRICAS | 14-9-APARELHOS ELETRICOS, HIDRAULICOS E A GAS | 30.03.032 | PURIFICADOR DE PRESSÃO ELÉTRICO EM CHAPA ELETROZINCADO PRÉ-PINTADA E TAMPO EM AÇO INOXIDÁVEL, CAPACIDADE DE REFRIGERAÇÃO DE 2,75 L/H | UN | 4
CDHU | 2023/02 | 14-INSTALAÇÕES ELÉTRICAS | 14-10-ELETRODUTO RÍGIDO EM AÇO CARBONO GALVANIZADO POR IMERSÃO A QUENTE COM ACESSÓRIOS – NBR 5598 | 38.06.060 | ELETRODUTO GALVANIZADO A QUENTE CONFORME NBR5598 - 1´ COM ACESSÓRIOS | M | 786
CDHU | 2023/02 | 14-INSTALAÇÕES ELÉTRICAS | 14-11-CANALETA, PERFILADO E ACESSORIOS | 38.07.134 | SAÍDA LATERAL SIMPLES, DIÂMETRO DE 1´ | UN | 13
CDHU | 2023/02 | 14-INSTALAÇÕES ELÉTRICAS | 14-11-CANALETA, PERFILADO E ACESSORIOS | 38.07.210 | VERGALHÃO COM ROSCA, PORCA E ARRUELA DE DIÂMETRO 1/4´ (TIRANTE) | M | 60
CDHU | 2023/02 | 14-INSTALAÇÕES ELÉTRICAS | 14-11-CANALETA, PERFILADO E ACESSORIOS | 38.07.300 | PERFILADO PERFURADO 38 X 38 MM EM CHAPA 14 PRÉ-ZINCADA, COM ACESSÓRIOS | M | 66.2
CDHU | 2023/02 | 14-INSTALAÇÕES ELÉTRICAS | 14-12-ELETROCALHA E ACESSORIOS | 38.21.120 | ELETROCALHA LISA GALVANIZADA A FOGO, 100 X 50 MM, COM ACESSÓRIOS | M | 50
CDHU | 2023/02 | 14-INSTALAÇÕES ELÉTRICAS | 14-13-ELETROCALHA E ACESSORIOS. | 38.22.620 | TAMPA DE ENCAIXE PARA ELETROCALHA, GALVANIZADA A FOGO, L= 100 MM | M | 50
CDHU | 2023/02 | 14-INSTALAÇÕES ELÉTRICAS | 14-14-CONDULETES | 40.06.060 | CONDULETE METÁLICO DE 1´ | CJ | 466
CDHU | 2023/02 | 14-INSTALAÇÕES ELÉTRICAS | 14-15-TOMADAS | 40.04.450 | TOMADA 2P+T DE 10 A - 250 V, COMPLETA | CJ | 285
CDHU | 2023/02 | 14-INSTALAÇÕES ELÉTRICAS | 14-16-INTERRUPTORES E MINUTERIAS | 40.05.180 | INTERRUPTOR BIPOLAR SIMPLES, 1 TECLA DUPLA E PLACA | CJ | 19
CDHU | 2023/02 | 14-INSTALAÇÕES ELÉTRICAS | 14-17-REPAROS, CONSERVACOES E COMPLEMENTOS - GRUPO 40 | 40.20.240 | PLUGUE COM 2P+T DE 10A, 250V | UN | 108
CDHU | 2023/02 | 14-INSTALAÇÕES ELÉTRICAS | 14-18-LAMPADAS | 41.02.551 | LÂMPADA LED TUBULAR T8 COM BASE G13, DE 1850 ATÉ 2000 IM - 18 A 20 W | UN | 216
CDHU | 2023/02 | 14-INSTALAÇÕES ELÉTRICAS | 14-19-APARELHO DE ILUMINACAO COMERCIAL E INDUSTRIAL | 41.14.600 | LUMINÁRIA INDUSTRIAL PENDENTE TIPO CALHA ABERTA INSTALAÇÃO EM PERFILADO PARA 1 OU 2 LÂMPADAS FLUORESCENTES TUBULARES 28 W/54 W | UN | 50
CDHU | 2023/02 | 14-INSTALAÇÕES ELÉTRICAS | 14-19-APARELHO DE ILUMINACAO COMERCIAL E INDUSTRIAL | 41.14.620 | LUMINÁRIA RETANGULAR DE SOBREPOR TIPO CALHA ABERTA COM REFLETOR E ALETAS PARABÓLICAS PARA 2 LÂMPADAS FLUORESCENTES TUBULARES 28 W/54 W | UN | 55
CDHU | 2023/02 | 14-INSTALAÇÕES ELÉTRICAS | 14-20-ILUMINACAO E SINALIZACAO DE EMERGENCIA | 50.05.312 | BLOCO AUTÔNOMO DE ILUMINAÇÃO DE EMERGÊNCIA LED, COM AUTONOMIA MÍNIMA DE 3 HORAS, FLUXO LUMINOSO DE 2.000 ATÉ 3.000 LÚMENS, EQUIPADO COM 2 FARÓIS | UN | 26
CDHU | 2023/02 | 14-INSTALAÇÕES ELÉTRICAS | 14-21-CABO DE COBRE FLEXIVEL, ISOLAMENTO 500 V, ISOLACAO PP 70°C | 39.24.152 | CABO DE COBRE FLEXÍVEL DE 3 X 2,5 MM², ISOLAMENTO 500 V - ISOLAÇÃO PP 70°C | M | 50
CDHU | 2023/02 | 14-INSTALAÇÕES ELÉTRICAS | 14-22-CABO DE COBRE FLEXIVEL, ISOLAMENTO 750 V - ISOLACAO 70°C, BAIXA EMISSAO DE FUMACA E GASES | 39.29.111 | CABO DE COBRE FLEXÍVEL DE 2,5 MM², ISOLAMENTO 750 V - ISOLAÇÃO LSHF/A 70°C - BAIXA EMISSÃO DE FUMAÇA E GASES | M | 6050
CDHU | 2023/02 | 14-INSTALAÇÕES ELÉTRICAS | 14-22-CABO DE COBRE FLEXIVEL, ISOLAMENTO 750 V - ISOLACAO 70°C, BAIXA EMISSAO DE FUMACA E GASES | 39.29.112 | CABO DE COBRE FLEXÍVEL DE 4 MM², ISOLAMENTO 750 V - ISOLAÇÃO LSHF/A 70°C - BAIXA EMISSÃO DE FUMAÇA E GASES | M | 890.5
CDHU | 2023/02 | 14-INSTALAÇÕES ELÉTRICAS | 14-22-CABO DE COBRE FLEXIVEL, ISOLAMENTO 750 V - ISOLACAO 70°C, BAIXA EMISSAO DE FUMACA E GASES | 39.29.113 | CABO DE COBRE FLEXÍVEL DE 6 MM², ISOLAMENTO 750 V - ISOLAÇÃO LSHF/A 70°C - BAIXA EMISSÃO DE FUMAÇA E GASES | M | 678.5
CDHU | 2023/02 | 14-INSTALAÇÕES ELÉTRICAS | 14-23-TERMINAIS DE PRESSAO E COMPRESSAO | 39.10.050 | TERMINAL DE COMPRESSÃO PARA CABO DE 2,5 MM² | UN | 66
CDHU | 2023/02 | 14-INSTALAÇÕES ELÉTRICAS | 14-23-TERMINAIS DE PRESSAO E COMPRESSAO | 39.10.060 | TERMINAL DE PRESSÃO/COMPRESSÃO PARA CABO DE 6 ATÉ 10 MM² | UN | 35
CDHU | 2023/02 | 14-INSTALAÇÕES ELÉTRICAS | 14-23-TERMINAIS DE PRESSAO E COMPRESSAO | 39.10.080 | TERMINAL DE PRESSÃO/COMPRESSÃO PARA CABO DE 16 MM² | UN | 2
CDHU | 2023/02 | 14-INSTALAÇÕES ELÉTRICAS | 14-23-TERMINAIS DE PRESSAO E COMPRESSAO | 39.10.120 | TERMINAL DE PRESSÃO/COMPRESSÃO PARA CABO DE 25 MM² | UN | 8
CDHU | 2023/02 | 14-INSTALAÇÕES ELÉTRICAS | 14-23-TERMINAIS DE PRESSAO E COMPRESSAO | 39.10.130 | TERMINAL DE PRESSÃO/COMPRESSÃO PARA CABO DE 35 MM² | UN | 35
CDHU | 2023/02 | 14-INSTALAÇÕES ELÉTRICAS | 14-23-TERMINAIS DE PRESSAO E COMPRESSAO | 39.10.200 | TERMINAL DE PRESSÃO/COMPRESSÃO PARA CABO DE 70 MM² | UN | 3
CDHU | 2023/02 | 14-INSTALAÇÕES ELÉTRICAS | 14-24-CABO DE COBRE FLEXIVEL, ISOLAMENTO 0,6/1 KV, ISOLACAO EM HEPR 90°C | 39.21.050 | CABO DE COBRE FLEXÍVEL DE 10 MM², ISOLAMENTO 0,6/1KV - ISOLAÇÃO HEPR 90°C | M | 100
CDHU | 2023/02 | 14-INSTALAÇÕES ELÉTRICAS | 14-24-CABO DE COBRE FLEXIVEL, ISOLAMENTO 0,6/1 KV, ISOLACAO EM HEPR 90°C | 39.21.060 | CABO DE COBRE FLEXÍVEL DE 16 MM², ISOLAMENTO 0,6/1KV - ISOLAÇÃO HEPR 90°C | M | 5
CDHU | 2023/02 | 14-INSTALAÇÕES ELÉTRICAS | 14-24-CABO DE COBRE FLEXIVEL, ISOLAMENTO 0,6/1 KV, ISOLACAO EM HEPR 90°C | 39.21.070 | CABO DE COBRE FLEXÍVEL DE 25 MM², ISOLAMENTO 0,6/1KV - ISOLAÇÃO HEPR 90°C | M | 15
CDHU | 2023/02 | 14-INSTALAÇÕES ELÉTRICAS | 14-25-QUADRO DISTRIBUICAO DE LUZ E FORCA DE SOBREPOR UNIVERSAL | 37.04.260 | QUADRO DE DISTRIBUIÇÃO UNIVERSAL DE SOBREPOR, PARA DISJUNTORES 24 DIN / 18 BOLT-ON - 150 A - SEM COMPONENTES | UN | 1
CDHU | 2023/02 | 14-INSTALAÇÕES ELÉTRICAS | 14-25-QUADRO DISTRIBUICAO DE LUZ E FORCA DE SOBREPOR UNIVERSAL | 37.04.280 | QUADRO DE DISTRIBUIÇÃO UNIVERSAL DE SOBREPOR, PARA DISJUNTORES 44 DIN / 32 BOLT-ON - 150 A - SEM COMPONENTES | UN | 1
CDHU | 2023/02 | 14-INSTALAÇÕES ELÉTRICAS | 14-26-BARRAMENTOS | 37.10.010 | BARRAMENTO DE COBRE NU | KG | 4
CDHU | 2023/02 | 14-INSTALAÇÕES ELÉTRICAS | 14-27-DISJUNTORES | 37.13.800 | MINI-DISJUNTOR TERMOMAGNÉTICO, UNIPOLAR 127/220 V, CORRENTE DE 10 A ATÉ 32 A | UN | 25
CDHU | 2023/02 | 14-INSTALAÇÕES ELÉTRICAS | 14-27-DISJUNTORES | 37.13.840 | MINI-DISJUNTOR TERMOMAGNÉTICO, BIPOLAR 220/380 V, CORRENTE DE 10 A ATÉ 32 A | UN | 30
CDHU | 2023/02 | 14-INSTALAÇÕES ELÉTRICAS | 14-27-DISJUNTORES | 37.13.900 | MINI-DISJUNTOR TERMOMAGNÉTICO, TRIPOLAR 220/380 V, CORRENTE DE 63 A | UN | 1
CDHU | 2023/02 | 14-INSTALAÇÕES ELÉTRICAS | 14-27-DISJUNTORES | 37.13.910 | MINI-DISJUNTOR TERMOMAGNÉTICO, TRIPOLAR 400 V, CORRENTE DE 80 A ATÉ 125 A | UN | 2
CDHU | 2023/02 | 14-INSTALAÇÕES ELÉTRICAS | 14-28-DISPOSITIVO DR OU INTERRUPTOR DE CORRENTE DE FUGA | 37.17.060 | DISPOSITIVO DIFERENCIAL RESIDUAL DE 25 A X 30 MA - 2 POLOS | UN | 4
CDHU | 2023/02 | 14-INSTALAÇÕES ELÉTRICAS | 14-29-REPAROS, CONSERVACOES E COMPLEMENTOS - GRUPO 37 | 37.20.010 | ISOLADOR EM EPÓXI DE 1 KV PARA BARRAMENTO | UN | 22
CDHU | 2023/02 | 14-INSTALAÇÕES ELÉTRICAS | 14-29-REPAROS, CONSERVACOES E COMPLEMENTOS - GRUPO 37 | 37.20.080 | BARRA DE NEUTRO E/OU TERRA | UN | 6
CDHU | 2023/02 | 14-INSTALAÇÕES ELÉTRICAS | 14-30-SUPRESSOR DE SURTO | 37.24.031 | SUPRESSOR DE SURTO MONOFÁSICO, CORRENTE NOMINAL 4 A 11 KA, IMAX. DE SURTO 12 ATÉ 15 KA | UN | 9
CDHU | 2023/02 | 14-INSTALAÇÕES ELÉTRICAS | 14-30-SUPRESSOR DE SURTO | 37.24.032 | SUPRESSOR DE SURTO MONOFÁSICO, CORRENTE NOMINAL 20 KA, IMAX. DE SURTO 50 ATÉ 80 KA | UN | 3
CDHU | 2023/02 | 14-INSTALAÇÕES ELÉTRICAS | 14-31-DISJUNTORES. | 37.25.110 | DISJUNTOR EM CAIXA MOLDADA TRIPOLAR, TÉRMICO E MAGNÉTICO FIXOS, TENSÃO DE ISOLAMENTO 415/690V, DE 175A A 250A | UN | 1
CDHU | 2023/02 | 14-INSTALAÇÕES ELÉTRICAS | 14-32-ELETRODUTO RÍGIDO EM AÇO CARBONO GALVANIZADO POR IMERSÃO A QUENTE COM ACESSÓRIOS – NBR 5598 | 38.06.040 | ELETRODUTO GALVANIZADO A QUENTE CONFORME NBR5598 - 3/4´ COM ACESSÓRIOS | M | 204.7
CDHU | 2023/02 | 14-INSTALAÇÕES ELÉTRICAS | 14-32-ELETRODUTO RÍGIDO EM AÇO CARBONO GALVANIZADO POR IMERSÃO A QUENTE COM ACESSÓRIOS – NBR 5598 | 38.06.100 | ELETRODUTO GALVANIZADO A QUENTE CONFORME NBR5598 - 1 1/2´ COM ACESSÓRIOS | M | 12
CDHU | 2023/02 | 14-INSTALAÇÕES ELÉTRICAS | 14-33-CAIXA DE PASSAGEM COM TAMPA | 40.02.020 | CAIXA DE PASSAGEM EM CHAPA, COM TAMPA PARAFUSADA, 100 X 100 X 80 MM | UN | 8
CDHU | 2023/02 | 14-INSTALAÇÕES ELÉTRICAS | 14-33-CAIXA DE PASSAGEM COM TAMPA | 40.02.040 | CAIXA DE PASSAGEM EM CHAPA, COM TAMPA PARAFUSADA, 150 X 150 X 80 MM | UN | 3
CDHU | 2023/02 | 14-INSTALAÇÕES ELÉTRICAS | 14-34-CONDULETES | 40.06.040 | CONDULETE METÁLICO DE 3/4´ | CJ | 26
CDHU | 2023/02 | 14-INSTALAÇÕES ELÉTRICAS | 14-34-CONDULETES | 40.06.100 | CONDULETE METÁLICO DE 1 1/2´ | CJ | 3
CDHU | 2023/02 | 14-INSTALAÇÕES ELÉTRICAS | 14-35-COMUNICACAO VISUAL E SONORA | 30.06.064 | SISTEMA DE ALARME PNE COM INDICADOR AUDIOVISUAL, SISTEMA SEM FIO (WIRELESS), PARA PESSOAS COM MOBILIDADE REDUZIDA OU CADEIRANTE | CJ | 4
CDHU | 2023/02 | 14-INSTALAÇÕES ELÉTRICAS | 14-36-CABO PARA TRANSMISSAO DE DADOS | 39.18.126 | CABO PARA REDE 24 AWG COM 4 PARES, CATEGORIA 6 | M | 827
CDHU | 2023/02 | 14-INSTALAÇÕES ELÉTRICAS | 14-37-CABO OPTICO | 39.27.020 | CABO ÓPTICO MULTIMODO, 4 FIBRAS, 50/125 µM - USO INTERNO/EXTERNO | M | 31
CDHU | 2023/02 | 14-INSTALAÇÕES ELÉTRICAS | 14-38-TOMADAS | 40.04.096 | TOMADA RJ 45 PARA REDE DE DADOS, COM PLACA | UN | 24
CDHU | 2023/02 | 14-INSTALAÇÕES ELÉTRICAS | 14-39-EQUIPAMENTOS PARA SISTEMA DE SEGURANCA, VIGILANCIA E CONTROLE | 66.08.110 | RACK FECHADO PADRÃO METÁLICO, 19 X 20 US X 470 MM | UN | 1
CDHU | 2023/02 | 14-INSTALAÇÕES ELÉTRICAS | 14-40-DISTRIBUICAO E COMANDO, CAIXAS E EQUIPAMENTOS ESPECIFICOS | 69.03.340 | CONECTOR RJ-45 FÊMEA - CATEGORIA 6 | UN | 45
CDHU | 2023/02 | 14-INSTALAÇÕES ELÉTRICAS | 14-41-EQUIPAMENTOS PARA INFORMATICA | 69.08.010 | DISTRIBUIDOR INTERNO ÓPTICO - 1 U PARA ATÉ 24 FIBRAS | UN | 1
CDHU | 2023/02 | 14-INSTALAÇÕES ELÉTRICAS | 14-42-SISTEMA DE REDE | 69.09.250 | PATCH CORDS DE 1,50 OU 3,00 M - RJ-45 / RJ-45 - CATEGORIA 6A | UN | 48
CDHU | 2023/02 | 14-INSTALAÇÕES ELÉTRICAS | 14-42-SISTEMA DE REDE | 69.09.260 | PATCH PANEL DE 24 PORTAS - CATEGORIA 6 | UN | 1
CDHU | 2023/02 | 14-INSTALAÇÕES ELÉTRICAS | 14-43-EQUIPAMENTOS PARA SISTEMA DE SEGURANCA, VIGILANCIA E CONTROLE | 66.08.258 | PONTO DE ACESSO DE DADOS (ACCESS POINT), USO INTERNO, COMPATÍVEL COM POE 802.3AF | UN | 2
CDHU | 2023/02 | 14-INSTALAÇÕES ELÉTRICAS | 14-43-EQUIPAMENTOS PARA SISTEMA DE SEGURANCA, VIGILANCIA E CONTROLE | 66.08.324 | CÂMERA FIXA COLORIDA COMPACTA COM DOMO, PARA ÁREAS INTERNAS E EXTERNAS - 1,3 MP | UN | 9
CDHU | 2023/02 | 14-INSTALAÇÕES ELÉTRICAS | 14-44-REPAROS, CONSERVACOES E COMPLEMENTOS - GRUPO 66 | 66.20.202 | INSTALAÇÃO DE CÂMERA FIXA PARA CFTV | UN | 9
CDHU | 2023/02 | 14-INSTALAÇÕES ELÉTRICAS | 14-45-REPAROS, CONSERVACOES E COMPLEMENTOS - GRUPO 69 | 69.20.260 | PROTETOR DE SURTO HÍBRIDO PARA REDE DE TELECOMUNICAÇÕES | UN | 18
CDHU | 2023/02 | 14-INSTALAÇÕES ELÉTRICAS | 14-46-CABO DE COBRE FLEXIVEL, ISOLAMENTO 600 V, ISOLACAO EM VC/E 105°C | 39.12.520 | CABO DE COBRE FLEXÍVEL BLINDADO DE 3 X 1,5 MM², ISOLAMENTO 600V, ISOLAÇÃO EM VC/E 105°C - PARA DETECÇÃO DE INCÊNDIO | M | 31
CDHU | 2023/02 | 14-INSTALAÇÕES ELÉTRICAS | 14-47-ILUMINACAO E SINALIZACAO DE EMERGENCIA | 50.05.450 | ACIONADOR MANUAL QUEBRA-VIDRO ENDEREÇÁVEL | UN | 3
CDHU | 2023/02 | 14-INSTALAÇÕES ELÉTRICAS | 14-48-APARELHO CONDICIONADOR DE AR | 43.07.390 | AR CONDICIONADO A FRIO, TIPO SPLIT PISO TETO COM CAPACIDADE DE 36.000 BTU/H | CJ | 12
CDHU | 2023/02 | 14-INSTALAÇÕES ELÉTRICAS | 14-49-EXAUSTOR, VENTILADOR E CIRCULADOR DE AR | 43.05.030 | EXAUSTOR ELÉTRICO EM PLÁSTICO, VAZÃO DE 150 A 190M³/H | UN | 14
CDHU | 2023/02 | 14-INSTALAÇÕES ELÉTRICAS | 14-50-TUBULACAO EM COBRE, PARA SISTEMA DE AR CONDICIONADO | 46.27.100 | TUBO DE COBRE FLEXÍVEL, ESPESSURA 1/32" - DIÂMETRO 5/8", INCLUSIVE CONEXÕES | M | 142
CDHU | 2023/02 | 14-INSTALAÇÕES ELÉTRICAS | 14-50-TUBULACAO EM COBRE, PARA SISTEMA DE AR CONDICIONADO | 46.27.110 | TUBO DE COBRE FLEXÍVEL, ESPESSURA 1/32" - DIÂMETRO 3/4", INCLUSIVE CONEXÕES | M | 142
CDHU | 2023/02 | 14-INSTALAÇÕES ELÉTRICAS | 14-51-ISOLANTE TERMICO PARA TUBOS E DUTOS | 32.11.290 | ISOLAMENTO TÉRMICO EM ESPUMA ELASTOMÉRICA, ESPESSURA DE 9 A 12 MM, PARA TUBULAÇÃO DE 5/8´ (COBRE) OU 1/4´ (FERRO) | M | 142
CDHU | 2023/02 | 14-INSTALAÇÕES ELÉTRICAS | 14-51-ISOLANTE TERMICO PARA TUBOS E DUTOS | 32.11.300 | ISOLAMENTO TÉRMICO EM ESPUMA ELASTOMÉRICA, ESPESSURA DE 9 A 12 MM, PARA TUBULAÇÃO DE 1´ (COBRE) | M | 142
CDHU | 2023/02 | 14-INSTALAÇÕES ELÉTRICAS | 14-52-CANALETA, PERFILADO E ACESSORIOS | 38.07.200 | VERGALHÃO COM ROSCA, PORCA E ARRUELA DE DIÂMETRO 3/8´ (TIRANTE) | M | 27.8
CDHU | 2023/02 | 14-INSTALAÇÕES ELÉTRICAS | 14-53-ISOLANTE TERMICO PARA TUBOS E DUTOS | 32.11.150 | PROTEÇÃO PARA ISOLAMENTO TÉRMICO EM ALUMÍNIO | M2 | 21.4
CDHU | 2023/02 | 14-INSTALAÇÕES ELÉTRICAS | 14-54-ELEMENTOS EM FERRO | 24.03.340 | TAMPA EM CHAPA DE SEGURANÇA TIPO XADREZ, AÇO GALVANIZADO A FOGO ANTIDERRAPANTE DE 1/4´ | M2 | 0.5
CDHU | 2023/02 | 14-INSTALAÇÕES ELÉTRICAS | 14-55-CABO DE COBRE, ISOLAMENTO 450V / 750 V, ISOLACAO EM PVC 70°C | 39.02.020 | CABO DE COBRE DE 4 MM², ISOLAMENTO 750 V - ISOLAÇÃO EM PVC 70°C | M | 142
CDHU | 2023/02 | 14-INSTALAÇÕES ELÉTRICAS | 14-55-CABO DE COBRE, ISOLAMENTO 450V / 750 V, ISOLACAO EM PVC 70°C | 39.02.016 | CABO DE COBRE DE 2,5 MM², ISOLAMENTO 750 V - ISOLAÇÃO EM PVC 70°C | M | 142
CDHU | 2023/02 | 14-INSTALAÇÕES ELÉTRICAS | 14-56-ELETRODUTO RÍGIDO EM AÇO CARBONO GALVANIZADO COM ACESSÓRIOS - NBR 6323 | 38.05.040 | ELETRODUTO GALVANIZADO A QUENTE CONFORME NBR6323 - 3/4´ - COM ACESSÓRIOS | M | 142
CDHU | 2023/02 | 14-INSTALAÇÕES ELÉTRICAS | 14-57-ELETRODUTO METALICO FLEXIVEL | 38.15.010 | ELETRODUTO METÁLICO FLEXÍVEL COM CAPA EM PVC DE 3/4´ | M | 9
CDHU | 2023/02 | 14-INSTALAÇÕES ELÉTRICAS | 14-58-ELETRODUTO EM PVC CORRUGADO FLEXIVEL | 38.19.040 | ELETRODUTO DE PVC CORRUGADO FLEXÍVEL LEVE, DIÂMETRO EXTERNO DE 32 MM | M | 20
CDHU | 2023/02 | 14-INSTALAÇÕES ELÉTRICAS | 14-59-TOMADAS | 40.04.140 | TOMADA 3P+T DE 32 A, BLINDADA INDUSTRIAL DE SOBREPOR NEGATIVA | CJ | 2
CDHU | 2023/02 | 14-INSTALAÇÕES ELÉTRICAS | 14-59-TOMADAS | 40.04.460 | TOMADA 2P+T DE 20 A - 250 V, COMPLETA | CJ | 1
CDHU | 2023/02 | 14-INSTALAÇÕES ELÉTRICAS | 14-60-INTERRUPTORES E MINUTERIAS | 40.05.170 | INTERRUPTOR BIPOLAR PARALELO, 1 TECLA DUPLA E PLACA | CJ | 2
CDHU | 2023/02 | 14-INSTALAÇÕES ELÉTRICAS | 14-61-LAMPADAS | 41.02.580 | LÂMPADA LED 13,5W, COM BASE E-27, 1400 ATÉ 1510 LM | UN | 4
CDHU | 2023/02 | 14-INSTALAÇÕES ELÉTRICAS | 14-62-APARELHO DE ILUMINACAO A PROVA DE TEMPO, GASES E VAPORES | 41.13.200 | LUMINÁRIA BLINDADA OVAL DE SOBREPOR OU ARANDELA, PARA LÂMPADA FLUORESCENTES COMPACTA | UN | 4
CDHU | 2023/02 | 14-INSTALAÇÕES ELÉTRICAS | 14-63-QUADRO DISTRIBUICAO DE LUZ E FORCA DE SOBREPOR UNIVERSAL | 37.04.300 | QUADRO DE DISTRIBUIÇÃO UNIVERSAL DE SOBREPOR, PARA DISJUNTORES 70 DIN / 50 BOLT-ON - 225 A - SEM COMPONENTES | UN | 1
CDHU | 2023/02 | 14-INSTALAÇÕES ELÉTRICAS | 14-64-DISJUNTORES | 37.13.880 | MINI-DISJUNTOR TERMOMAGNÉTICO, TRIPOLAR 220/380 V, CORRENTE DE 10 A ATÉ 32 A | UN | 3
CDHU | 2023/02 | 14-INSTALAÇÕES ELÉTRICAS | 14-65-REPAROS, CONSERVACOES E COMPLEMENTOS - GRUPO 66 | 66.20.225 | SWITCH GIGABIT 24 PORTAS COM CAPACIDADE DE 10/100/1000/MBPS | UN | 1
CDHU | 2023/02 | 14-INSTALAÇÕES ELÉTRICAS | 14-66-REPAROS, CONSERVACOES E COMPLEMENTOS - GRUPO 69 | 69.20.240 | CALHA DE AÇO COM 12 TOMADAS 2P+T - 250 V, COM CABO | UN | 3
CDHU | 2023/02 | 14-INSTALAÇÕES ELÉTRICAS | 14-66-REPAROS, CONSERVACOES E COMPLEMENTOS - GRUPO 69 | 69.20.248 | PAINEL FRONTAL CEGO - 19´ X 1 U | UN | 3
CDHU | 2023/02 | 14-INSTALAÇÕES ELÉTRICAS | 14-66-REPAROS, CONSERVACOES E COMPLEMENTOS - GRUPO 69 | 69.20.250 | PAINEL FRONTAL CEGO - 19´ X 2 U | UN | 2
CDHU | 2023/02 | 14-INSTALAÇÕES ELÉTRICAS | 14-67-CABO DE COBRE FLEXIVEL, ISOLAMENTO 600 V, ISOLACAO EM VC/E 105°C | 39.12.510 | CABO DE COBRE FLEXÍVEL BLINDADO DE 2 X 1,5 MM², ISOLAMENTO 600V, ISOLAÇÃO EM VC/E 105°C - PARA DETECÇÃO DE INCÊNDIO | M | 26
CDHU | 2023/02 | 14-INSTALAÇÕES ELÉTRICAS | 14-68-ILUMINACAO E SINALIZACAO DE EMERGENCIA | 50.05.400 | SIRENE ELETRÔNICA EM CAIXA METÁLICA DE 4 X 4 | UN | 2
CDHU | 2023/02 | 14-INSTALAÇÕES ELÉTRICAS | 14-68-ILUMINACAO E SINALIZACAO DE EMERGENCIA | 50.05.440 | PAINEL REPETIDOR DE DETECÇÃO E ALARME DE INCÊNDIO TIPO ENDEREÇÁVEL | UN | 1
CDHU | 2023/02 | 14-INSTALAÇÕES ELÉTRICAS | 14-69-ELETRODUTO EM PVC RIGIDO ROSCAVEL | 38.01.060 | ELETRODUTO DE PVC RÍGIDO ROSCÁVEL DE 1´ - COM ACESSÓRIOS | M | 31
CDHU | 2023/02 | 14-INSTALAÇÕES ELÉTRICAS | 14-70-CABO DE COBRE NU, TEMPERA MOLE, CLASSE 2 | 39.04.070 | CABO DE COBRE NU, TÊMPERA MOLE, CLASSE 2, DE 35 MM² | M | 35
CDHU | 2023/02 | 14-INSTALAÇÕES ELÉTRICAS | 14-70-CABO DE COBRE NU, TEMPERA MOLE, CLASSE 2 | 39.04.080 | CABO DE COBRE NU, TÊMPERA MOLE, CLASSE 2, DE 50 MM² | M | 112
CDHU | 2023/02 | 14-INSTALAÇÕES ELÉTRICAS | 14-71-COMPLEMENTOS PARA PARA-RAIOS | 42.01.086 | CAPTOR TIPO TERMINAL AÉREO, H= 300 MM EM ALUMÍNIO | UN | 30
CDHU | 2023/02 | 14-INSTALAÇÕES ELÉTRICAS | 14-72-COMPONENTES PARA CABO DE DESCIDA | 42.05.440 | BARRA CONDUTORA CHATA EM ALUMÍNIO DE 7/8´ X 1/8´, INCLUSIVE ACESSÓRIOS DE FIXAÇÃO | M | 340
CDHU | 2023/02 | 14-INSTALAÇÕES ELÉTRICAS | 14-72-COMPONENTES PARA CABO DE DESCIDA | 42.05.510 | SUPORTE PARA FIXAÇÃO DE FITA DE ALUMÍNIO 7/8´ X 1/8´ E/OU CABO DE COBRE NU, COM BASE ONDULADA | UN | 120
CDHU | 2023/02 | 14-INSTALAÇÕES ELÉTRICAS | 14-72-COMPONENTES PARA CABO DE DESCIDA | 42.05.050 | SINALIZADOR DE OBSTÁCULO SIMPLES, COM CÉLULA FOTOELÉTRICA | UN | 1
CDHU | 2023/02 | 14-INSTALAÇÕES ELÉTRICAS | 14-72-COMPONENTES PARA CABO DE DESCIDA | 42.05.100 | CAIXA DE INSPEÇÃO SUSPENSA | UN | 2
CDHU | 2023/02 | 14-INSTALAÇÕES ELÉTRICAS | 14-72-COMPONENTES PARA CABO DE DESCIDA | 42.05.520 | SUPORTE PARA FIXAÇÃO DE FITA DE ALUMÍNIO 7/8´ X 1/8´, COM BASE PLANA | UN | 140
CDHU | 2023/02 | 14-INSTALAÇÕES ELÉTRICAS | 14-73-ELEVADOR | 61.01.670 | ELEVADOR PARA PASSAGEIROS, USO INTERNO COM CAPACIDADE MÍNIMA DE 600 KG PARA DUAS PARADAS, PORTAS UNILATERAIS | CJ | 1
CDHU | 2023/02 | 14-INSTALAÇÕES ELÉTRICAS | 14-74-CAIXILHO EM FERRO | 24.01.180 | CAIXILHO REMOVÍVEL EM TELA DE AÇO GALVANIZADO, TIPO ONDULADA COM MALHA DE 1", FIO 12, COM REQUADRO TUBULAR DE AÇO CARBONO, SOB MEDIDA | M2 | 45
CDHU | 2023/02 | 14-INSTALAÇÕES ELÉTRICAS | 14-75-ENTRADA DE ENERGIA - COMPONENTES | 36.01.260 | CUBÍCULO DE ENTRADA E MEDIÇÃO PARA USO ABRIGADO, CLASSE 15 KV | CJ | 1
CDHU | 2023/02 | 14-INSTALAÇÕES ELÉTRICAS | 14-76-PROJETO DE INSTALAÇÕES ELÉTRICAS | 01.06.041 | ELABORAÇÃO DE PROJETO DE ADEQUAÇÃO DE ENTRADA DE ENERGIA ELÉTRICA JUNTO A CONCESSIONÁRIA, COM MEDIÇÃO EM MÉDIA TENSÃO E DEMANDA ACIMA DE 300 KVA A 2 MVA | UN | 1
CDHU | 2023/02 | 14-INSTALAÇÕES ELÉTRICAS | 14-77-ISOLADORES | 36.05.100 | ISOLADOR PEDESTAL PARA 15 KV | UN | 11
CDHU | 2023/02 | 14-INSTALAÇÕES ELÉTRICAS | 14-78-MUFLAS E TERMINAIS | 36.06.080 | TERMINAL MODULAR (MUFLA) UNIPOLAR INTERNO PARA CABO ATÉ 70 MM²/15 KV | CJ | 12
CDHU | 2023/02 | 14-INSTALAÇÕES ELÉTRICAS | 14-79-PARA-RAIOS DE MEDIA TENSAO | 36.07.060 | PARA-RAIOS DE DISTRIBUIÇÃO, CLASSE 15 KV/10 KA, COMPLETO, ENCAPSULADO COM POLÍMERO | UN | 4
CDHU | 2023/02 | 14-INSTALAÇÕES ELÉTRICAS | 14-80-TRANSFORMADOR DE ENTRADA | 36.09.060 | TRANSFORMADOR DE POTÊNCIA TRIFÁSICO DE 500 KVA, CLASSE 15 KV, A SECO | UN | 1
CDHU | 2023/02 | 14-INSTALAÇÕES ELÉTRICAS | 14-80-TRANSFORMADOR DE ENTRADA | 36.09.410 | TRANSFORMADOR DE POTÊNCIA TRIFÁSICO DE 45 KVA, CLASSE 15 KV, A SECO | UN | 1
CDHU | 2023/02 | 14-INSTALAÇÕES ELÉTRICAS | 14-81-REPAROS, CONSERVACOES E COMPLEMENTOS - GRUPO 36 | 36.20.180 | LUVA ISOLANTE DE BORRACHA, ACIMA DE 10 ATÉ 20 KV | PAR | 1
CDHU | 2023/02 | 14-INSTALAÇÕES ELÉTRICAS | 14-81-REPAROS, CONSERVACOES E COMPLEMENTOS - GRUPO 36 | 36.20.200 | MÃO FRANCESA DE 700 MM | UN | 2
CDHU | 2023/02 | 14-INSTALAÇÕES ELÉTRICAS | 14-81-REPAROS, CONSERVACOES E COMPLEMENTOS - GRUPO 36 | 36.20.282 | PLACA DE ADVERTÊNCIA EM CHAPA DE AÇO, COM PINTURA REFLETIVA "PERIGO ALTA TENSÃO" | M2 | 1
CDHU | 2023/02 | 14-INSTALAÇÕES ELÉTRICAS | 14-81-REPAROS, CONSERVACOES E COMPLEMENTOS - GRUPO 36 | 36.20.330 | LUVA DE COURO PARA PROTEÇÃO DE LUVA ISOLANTE | PAR | 1
CDHU | 2023/02 | 14-INSTALAÇÕES ELÉTRICAS | 14-81-REPAROS, CONSERVACOES E COMPLEMENTOS - GRUPO 36 | 36.20.350 | CAIXA PORTA LUVAS EM MADEIRA, COM TAMPA | UN | 1
CDHU | 2023/02 | 14-INSTALAÇÕES ELÉTRICAS | 14-81-REPAROS, CONSERVACOES E COMPLEMENTOS - GRUPO 36 | 36.20.380 | TAPETE DE BORRACHA ISOLANTE ELÉTRICO DE 1000 X 1000 MM | UN | 3
CDHU | 2023/02 | 14-INSTALAÇÕES ELÉTRICAS | 14-82-TRANSFORMADOR DE POTENCIAL | 37.18.030 | TRANSFORMADOR DE POTENCIAL MONOFÁSICO ATÉ 500 VA CLASSE 15 KV, A SECO, SEM FUSÍVEIS | UN | 1
CDHU | 2023/02 | 14-INSTALAÇÕES ELÉTRICAS | 14-83-TRANSFORMADOR DE CORRENTE | 37.19.030 | TRANSFORMADOR DE CORRENTE 1000-5 A ATÉ 1500-5 A, JANELA | UN | 1
CDHU | 2023/02 | 14-INSTALAÇÕES ELÉTRICAS | 14-84-COMPONENTES PARA CABO DE DESCIDA | 42.05.210 | HASTE DE ATERRAMENTO DE 5/8´ X 3 M | UN | 9
CDHU | 2023/02 | 14-INSTALAÇÕES ELÉTRICAS | 14-84-COMPONENTES PARA CABO DE DESCIDA | 42.05.300 | TAMPA PARA CAIXA DE INSPEÇÃO CILÍNDRICA, AÇO GALVANIZADO | UN | 9
CDHU | 2023/02 | 14-INSTALAÇÕES ELÉTRICAS | 14-84-COMPONENTES PARA CABO DE DESCIDA | 42.05.320 | CAIXA DE INSPEÇÃO DO TERRA CILÍNDRICA EM PVC RÍGIDO, DIÂMETRO DE 300 MM - H= 400 MM | UN | 9
CDHU | 2023/02 | 14-INSTALAÇÕES ELÉTRICAS | 14-85-EXTINTORES | 50.10.140 | EXTINTOR MANUAL DE GÁS CARBÔNICO 5 BC - CAPACIDADE DE 6 KG | UN | 1
CDHU | 2023/02 | 15-INSTALAÇÕES HIDRÁULICAS | 15-1-RETIRADA EM INSTALAÇÃO HIDRÁULICA | 04.30.080 | REMOÇÃO DE HIDRANTE DE PAREDE COMPLETO | UN | 1
CDHU | 2023/02 | 15-INSTALAÇÕES HIDRÁULICAS | 15-2-REPAROS, CONSERVACOES E COMPLEMENTOS - GRUPO 44 | 44.20.100 | ENGATE FLEXÍVEL METÁLICO DN= 1/2´ | UN | 13
CDHU | 2023/02 | 15-INSTALAÇÕES HIDRÁULICAS | 15-2-REPAROS, CONSERVACOES E COMPLEMENTOS - GRUPO 44 | 44.20.220 | SIFÃO DE METAL CROMADO DE 1´ X 1 1/2´ | UN | 13
CDHU | 2023/02 | 15-INSTALAÇÕES HIDRÁULICAS | 15-2-REPAROS, CONSERVACOES E COMPLEMENTOS - GRUPO 44 | 44.20.650 | VÁLVULA DE METAL CROMADO DE 1´ | UN | 13
CDHU | 2023/02 | 15-INSTALAÇÕES HIDRÁULICAS | 15-2-REPAROS, CONSERVACOES E COMPLEMENTOS - GRUPO 44 | 44.20.620 | VÁLVULA AMERICANA | UN | 4
CDHU | 2023/02 | 15-INSTALAÇÕES HIDRÁULICAS | 15-2-REPAROS, CONSERVACOES E COMPLEMENTOS - GRUPO 44 | 44.20.200 | SIFÃO DE METAL CROMADO DE 1 1/2´ X 2´ | UN | 4
CDHU | 2023/02 | 15-INSTALAÇÕES HIDRÁULICAS | 15-3-ACESSORIOS E METAIS | 44.03.400 | TORNEIRA CURTA COM ROSCA PARA USO GERAL, EM LATÃO FUNDIDO CROMADO, DN= 3/4´ | UN | 6
CDHU | 2023/02 | 15-INSTALAÇÕES HIDRÁULICAS | 15-4-VALVULA DE DESCARGA OU PARA ACIONAMENTO DE METAIS SANITARIOS | 47.04.050 | VÁLVULA DE DESCARGA ANTIVANDALISMO, DN= 1 1/2´ | UN | 4
CDHU | 2023/02 | 15-INSTALAÇÕES HIDRÁULICAS | 15-5-REGISTRO E / OU VALVULA EM LATAO FUNDIDO COM ACABAMENTO CROMADO | 47.02.020 | REGISTRO DE GAVETA EM LATÃO FUNDIDO CROMADO COM CANOPLA, DN= 3/4´ - LINHA ESPECIAL | UN | 10
CDHU | 2023/02 | 15-INSTALAÇÕES HIDRÁULICAS | 15-6-APARELHOS SANITARIOS | 30.08.060 | BACIA SIFONADA DE LOUÇA PARA PESSOAS COM MOBILIDADE REDUZIDA - CAPACIDADE DE 6 LITROS | UN | 4
CDHU | 2023/02 | 15-INSTALAÇÕES HIDRÁULICAS | 15-7-APARELHOS E LOUCAS | 44.01.240 | LAVATÓRIO EM LOUÇA COM COLUNA SUSPENSA | UN | 4
CDHU | 2023/02 | 15-INSTALAÇÕES HIDRÁULICAS | 15-8-ACESSORIOS E METAIS | 44.03.180 | DISPENSER TOALHEIRO EM ABS, PARA FOLHAS | UN | 4
CDHU | 2023/02 | 15-INSTALAÇÕES HIDRÁULICAS | 15-8-ACESSORIOS E METAIS | 44.03.130 | SABONETEIRA TIPO DISPENSER, PARA REFIL DE 800 ML | UN | 4
CDHU | 2023/02 | 15-INSTALAÇÕES HIDRÁULICAS | 15-8-ACESSORIOS E METAIS | 44.03.050 | DISPENSER PAPEL HIGIÊNICO EM ABS PARA ROLÃO 300 / 600 M, COM VISOR | UN | 4
CDHU | 2023/02 | 15-INSTALAÇÕES HIDRÁULICAS | 15-9-BARRA DE APOIO | 30.01.030 | BARRA DE APOIO RETA, PARA PESSOAS COM MOBILIDADE REDUZIDA, EM TUBO DE AÇO INOXIDÁVEL DE 1 1/2´ X 800 MM | UN | 8
CDHU | 2023/02 | 15-INSTALAÇÕES HIDRÁULICAS | 15-9-BARRA DE APOIO | 30.01.120 | BARRA DE APOIO RETA, PARA PESSOAS COM MOBILIDADE REDUZIDA, EM TUBO DE AÇO INOXIDÁVEL DE 1 1/4´ X 400 MM | UN | 8
CDHU | 2023/02 | 15-INSTALAÇÕES HIDRÁULICAS | 15-9-BARRA DE APOIO | 30.01.061 | BARRA DE APOIO LATERAL PARA LAVATÓRIO, PARA PESSOAS COM MOBILIDADE REDUZIDA, EM TUBO DE AÇO INOXIDÁVEL DE 1.1/4", COMPRIMENTO 25 A 30 CM | UN | 8
CDHU | 2023/02 | 15-INSTALAÇÕES HIDRÁULICAS | 15-10-COMUNICACAO VISUAL E SONORA | 30.06.061 | SISTEMA DE ALARME PNE COM INDICADOR AUDIOVISUAL, PARA PESSOAS COM MOBILIDADE REDUZIDA OU CADEIRANTE | CJ | 4
CDHU | 2023/02 | 15-INSTALAÇÕES HIDRÁULICAS | 15-10-COMUNICACAO VISUAL E SONORA | 30.06.080 | PLACA DE IDENTIFICAÇÃO EM ALUMÍNIO PARA WC, COM DESENHO UNIVERSAL DE ACESSIBILIDADE | UN | 4
CDHU | 2023/02 | 15-INSTALAÇÕES HIDRÁULICAS | 15-11-REPAROS, CONSERVACOES E COMPLEMENTOS - GRUPO 44 | 44.20.280 | TAMPA DE PLÁSTICO PARA BACIA SANITÁRIA | UN | 4
CDHU | 2023/02 | 15-INSTALAÇÕES HIDRÁULICAS | 15-12-ACESSORIOS E METAIS | 44.03.720 | TORNEIRA DE MESA PARA LAVATÓRIO, ACIONAMENTO HIDROMECÂNICO COM ALAVANCA, REGISTRO INTEGRADO REGULADOR DE VAZÃO, EM LATÃO CROMADO, DN= 1/2´ | UN | 4
CDHU | 2023/02 | 15-INSTALAÇÕES HIDRÁULICAS | 15-12-ACESSORIOS E METAIS | 44.03.470 | TORNEIRA DE PAREDE PARA PIA COM BICA MÓVEL E AREJADOR, EM LATÃO FUNDIDO CROMADO | UN | 7
CDHU | 2023/02 | 15-INSTALAÇÕES HIDRÁULICAS | 15-13-REGISTRO E / OU VALVULA EM LATAO FUNDIDO COM ACABAMENTO CROMADO | 47.02.200 | REGISTRO REGULADOR DE VAZÃO PARA CHUVEIRO E DUCHA EM LATÃO CROMADO COM CANOPLA, DN= 1/2´ | UN | 11
CDHU | 2023/02 | 15-INSTALAÇÕES HIDRÁULICAS | 15-14-ACESSORIOS E METAIS | 44.03.590 | TORNEIRA DE MESA PARA PIA COM BICA MÓVEL E AREJADOR EM LATÃO FUNDIDO CROMADO | UN | 2
CDHU | 2023/02 | 15-INSTALAÇÕES HIDRÁULICAS | 15-15-TUBULACAO EM PVC RIGIDO MARROM PARA SISTEMAS PREDIAIS DE AGUA FRIA | 46.01.020 | TUBO DE PVC RÍGIDO SOLDÁVEL MARROM, DN= 25 MM, (3/4´), INCLUSIVE CONEXÕES | M | 169.9
CDHU | 2023/02 | 15-INSTALAÇÕES HIDRÁULICAS | 15-15-TUBULACAO EM PVC RIGIDO MARROM PARA SISTEMAS PREDIAIS DE AGUA FRIA | 46.01.030 | TUBO DE PVC RÍGIDO SOLDÁVEL MARROM, DN= 32 MM, (1´), INCLUSIVE CONEXÕES | M | 58.07
CDHU | 2023/02 | 15-INSTALAÇÕES HIDRÁULICAS | 15-16-TORNEIRA DE BOIA | 48.05.020 | TORNEIRA DE BOIA, DN= 1´ | UN | 3
CDHU | 2023/02 | 15-INSTALAÇÕES HIDRÁULICAS | 15-17-TUBULACAO EM PVC RIGIDO BRANCO PARA ESGOTO DOMICILIAR | 46.02.010 | TUBO DE PVC RÍGIDO BRANCO, PONTAS LISAS, SOLDÁVEL, LINHA ESGOTO SÉRIE NORMAL, DN= 40 MM, INCLUSIVE CONEXÕES | M | 47.8
CDHU | 2023/02 | 15-INSTALAÇÕES HIDRÁULICAS | 15-17-TUBULACAO EM PVC RIGIDO BRANCO PARA ESGOTO DOMICILIAR | 46.02.050 | TUBO DE PVC RÍGIDO BRANCO PXB COM VIROLA E ANEL DE BORRACHA, LINHA ESGOTO SÉRIE NORMAL, DN= 50 MM, INCLUSIVE CONEXÕES | M | 15.35
CDHU | 2023/02 | 15-INSTALAÇÕES HIDRÁULICAS | 15-18-TUBULACAO EM PVC RIGIDO BRANCO SERIE R - A.P E ESGOTO DOMICILIAR | 46.03.038 | TUBO DE PVC RÍGIDO PXB COM VIROLA E ANEL DE BORRACHA, LINHA ESGOTO SÉRIE REFORÇADA ´R´, DN= 50 MM, INCLUSIVE CONEXÕES | M | 4.7
CDHU | 2023/02 | 15-INSTALAÇÕES HIDRÁULICAS | 15-19-TUBULACAO EM PVC RIGIDO BRANCO PARA ESGOTO DOMICILIAR | 46.02.060 | TUBO DE PVC RÍGIDO BRANCO PXB COM VIROLA E ANEL DE BORRACHA, LINHA ESGOTO SÉRIE NORMAL, DN= 75 MM, INCLUSIVE CONEXÕES | M | 28.63
CDHU | 2023/02 | 15-INSTALAÇÕES HIDRÁULICAS | 15-19-TUBULACAO EM PVC RIGIDO BRANCO PARA ESGOTO DOMICILIAR | 46.02.070 | TUBO DE PVC RÍGIDO BRANCO PXB COM VIROLA E ANEL DE BORRACHA, LINHA ESGOTO SÉRIE NORMAL, DN= 100 MM, INCLUSIVE CONEXÕES | M | 34.6
CDHU | 2023/02 | 15-INSTALAÇÕES HIDRÁULICAS | 15-20-TUBULACAO EM PVC RIGIDO COM JUNTA ELASTICA - REDE DE ESGOTO | 46.05.040 | TUBO PVC RÍGIDO, TIPO COLETOR ESGOTO, JUNTA ELÁSTICA, DN= 150 MM, INCLUSIVE CONEXÕES | M | 36.04
FDE | 2023/04 | 15-INSTALAÇÕES HIDRÁULICAS | 15-21-REDE DE TRATAMENTO DE ESGOTO | 16.08.028 | CI-01 CAIXA DE INSPECAO 60X60CM PARA ESGOTO | UN | 4
FDE | 2023/04 | 15-INSTALAÇÕES HIDRÁULICAS | 15-21-REDE DE TRATAMENTO DE ESGOTO | 16.08.037 | CAIXA DE ALVENARIA - ESCAVACAO MANUAL COM APILOAMENTO DO FUNDO | M3 | 7.07
FDE | 2023/04 | 15-INSTALAÇÕES HIDRÁULICAS | 15-22-CONSERVAÇÃO - SERVIÇOS COMPLEMENTARES | 16.80.072 | SUMIDOURO - BRITA | M3 | 5.4
CDHU | 2023/02 | 15-INSTALAÇÕES HIDRÁULICAS | 15-23-GRELHAS E TAMPAS | 49.06.160 | GRELHA QUADRICULADA EM FERRO FUNDIDO PARA CAIXAS E CANALETAS | M2 | 0.88
CDHU | 2023/02 | 15-INSTALAÇÕES HIDRÁULICAS | 15-24-TUBULACAO EM CONCRETO PARA REDE DE AGUAS PLUVIAIS | 46.12.080 | TUBO DE CONCRETO (PA-1), DN= 600MM | M | 8.4
CDHU | 2023/02 | 15-INSTALAÇÕES HIDRÁULICAS | 15-25-CAIXAS SIFONADAS DE PVC RIGIDO | 49.01.030 | CAIXA SIFONADA DE PVC RÍGIDO DE 150 X 150 X 50 MM, COM GRELHA | UN | 7
CDHU | 2023/02 | 15-INSTALAÇÕES HIDRÁULICAS | 15-25-CAIXAS SIFONADAS DE PVC RIGIDO | 49.01.040 | CAIXA SIFONADA DE PVC RÍGIDO DE 150 X 185 X 75 MM, COM GRELHA | UN | 4
CDHU | 2023/02 | 15-INSTALAÇÕES HIDRÁULICAS | 15-26-HIDRANTES E ACESSORIOS | 50.01.320 | ABRIGO DE HIDRANTE DE 1 1/2´ COMPLETO - INCLUSIVE MANGUEIRA DE 30 M (2 X 15 M) | UN | 2
CDHU | 2023/02 | 15-INSTALAÇÕES HIDRÁULICAS | 15-27-TUBULACAO EM ACO CARBONO GALVANIZADO CLASSE SCHEDULE | 46.08.070 | TUBO GALVANIZADO SEM COSTURA SCHEDULE 40, DN= 2 1/2´, INCLUSIVE CONEXÕES | M | 22.68
CDHU | 2023/02 | 15-INSTALAÇÕES HIDRÁULICAS | 15-28-EXTINTORES | 50.10.100 | EXTINTOR MANUAL DE ÁGUA PRESSURIZADA - CAPACIDADE DE 10 LITROS | UN | 2
CDHU | 2023/02 | 15-INSTALAÇÕES HIDRÁULICAS | 15-28-EXTINTORES | 50.10.058 | EXTINTOR MANUAL DE PÓ QUÍMICO SECO BC - CAPACIDADE DE 4 KG | UN | 1
CDHU | 2023/02 | 15-INSTALAÇÕES HIDRÁULICAS | 15-29-PLACAS, PORTICOS E OBELISCOS ARQUITETÔNICOS | 97.02.194 | PLACA DE SINALIZAÇÃO EM PVC FOTOLUMINESCENTE (150X150MM), COM INDICAÇÃO DE EQUIPAMENTOS DE COMBATE À INCÊNDIO E ALARME | UN | 9
CDHU | 2023/02 | 15-INSTALAÇÕES HIDRÁULICAS | 15-29-PLACAS, PORTICOS E OBELISCOS ARQUITETÔNICOS | 97.02.195 | PLACA DE SINALIZAÇÃO EM PVC FOTOLUMINESCENTE (240X120MM), COM INDICAÇÃO DE ROTA DE EVACUAÇÃO E SAÍDA DE EMERGÊNCIA | UN | 9
CDHU | 2023/02 | 15-INSTALAÇÕES HIDRÁULICAS | 15-30-TUBULACAO EM PVC RIGIDO MARROM PARA SISTEMAS PREDIAIS DE AGUA FRIA | 46.01.050 | TUBO DE PVC RÍGIDO SOLDÁVEL MARROM, DN= 50 MM, (1 1/2´), INCLUSIVE CONEXÕES | M | 10
CDHU | 2023/02 | 15-INSTALAÇÕES HIDRÁULICAS | 15-31-EXTINTORES | 50.10.140 | EXTINTOR MANUAL DE GÁS CARBÔNICO 5 BC - CAPACIDADE DE 6 KG | UN | 1
CDHU | 2023/02 | 15-INSTALAÇÕES HIDRÁULICAS | 15-32-REGISTRO E / OU VALVULA EM LATAO FUNDIDO SEM ACABAMENTO | 47.01.020 | REGISTRO DE GAVETA EM LATÃO FUNDIDO SEM ACABAMENTO, DN= 3/4´ | UN | 6
CDHU | 2023/02 | 15-INSTALAÇÕES HIDRÁULICAS | 15-32-REGISTRO E / OU VALVULA EM LATAO FUNDIDO SEM ACABAMENTO | 47.01.030 | REGISTRO DE GAVETA EM LATÃO FUNDIDO SEM ACABAMENTO, DN= 1´ | UN | 2
CDHU | 2023/02 | 15-INSTALAÇÕES HIDRÁULICAS | 15-33-RESERVATORIO EM MATERIAL SINTETICO | 48.02.400 | RESERVATÓRIO EM POLIETILENO COM TAMPA DE ROSCA - CAPACIDADE DE 1.000 LITROS | UN | 1
CDHU | 2023/02 | 15-INSTALAÇÕES HIDRÁULICAS | 15-34-TUBULACAO EM PVC RIGIDO BRANCO SERIE R - A.P E ESGOTO DOMICILIAR | 46.03.050 | TUBO DE PVC RÍGIDO PXB COM VIROLA E ANEL DE BORRACHA, LINHA ESGOTO SÉRIE REFORÇADA ´R´, DN= 100 MM, INCLUSIVE CONEXÕES | M | 49.5
CDHU | 2023/02 | 15-INSTALAÇÕES HIDRÁULICAS | 15-35-GRELHAS E TAMPAS | 49.06.010 | GRELHA HEMISFÉRICA EM FERRO FUNDIDO DE 4´ | UN | 9
CDHU | 2023/02 | 15-INSTALAÇÕES HIDRÁULICAS | 15-36-TUBULACAO EM ACO CARBONO GALVANIZADO CLASSE SCHEDULE | 46.08.080 | TUBO GALVANIZADO SEM COSTURA SCHEDULE 40, DN= 3´, INCLUSIVE CONEXÕES | M | 4.2
CDHU | 2023/02 | 15-INSTALAÇÕES HIDRÁULICAS | 15-37-TUBULACAO EM COBRE PARA AGUA QUENTE, GAS E VAPOR | 46.10.010 | TUBO DE COBRE CLASSE A, DN= 15MM (1/2´), INCLUSIVE CONEXÕES | M | 0.4
CDHU | 2023/02 | 15-INSTALAÇÕES HIDRÁULICAS | 15-37-TUBULACAO EM COBRE PARA AGUA QUENTE, GAS E VAPOR | 46.10.020 | TUBO DE COBRE CLASSE A, DN= 22MM (3/4´), INCLUSIVE CONEXÕES | M | 59.5
CDHU | 2023/02 | 15-INSTALAÇÕES HIDRÁULICAS | 15-38-BOMBAS CENTRIFUGAS, USO GERAL | 43.10.050 | CONJUNTO MOTOR-BOMBA (CENTRÍFUGA) 10 CV, MONOESTÁGIO, HMAN= 24 A 36 MCA, Q= 53 A 45 M³/H | UN | 2
CDHU | 2023/02 | 15-INSTALAÇÕES HIDRÁULICAS | 15-38-BOMBAS CENTRIFUGAS, USO GERAL | 43.10.794 | CONJUNTO MOTOR-BOMBA (CENTRÍFUGA) 1 CV, MULTIESTÁGIO TRIFÁSICO, HMAN= 70 A 115 MCA E Q= 1,0 A 1,6 M³/H | UN | 1
CDHU | 2023/02 | 15-INSTALAÇÕES HIDRÁULICAS | 15-39-REGISTRO E / OU VALVULA EM LATAO FUNDIDO SEM ACABAMENTO | 47.01.170 | VÁLVULA DE ESFERA MONOBLOCO EM LATÃO, PASSAGEM PLENA, ACIONAMENTO COM ALAVANCA, DN= 1/2´ | UN | 2
CDHU | 2023/02 | 15-INSTALAÇÕES HIDRÁULICAS | 15-40-REGISTRO E / OU VALVULA EM BRONZE | 47.05.010 | VÁLVULA DE RETENÇÃO HORIZONTAL EM BRONZE, DN= 3/4´ | UN | 2
CDHU | 2023/02 | 15-INSTALAÇÕES HIDRÁULICAS | 15-40-REGISTRO E / OU VALVULA EM BRONZE | 47.05.420 | VÁLVULA DE GAVETA EM BRONZE, HASTE NÃO ASCENDENTE, CLASSE 125 LIBRAS PARA VAPOR E CLASSE 200 LIBRAS PARA ÁGUA, ÓLEO E GÁS, DN= 2 1/2´ | UN | 2
CDHU | 2023/02 | 15-INSTALAÇÕES HIDRÁULICAS | 15-40-REGISTRO E / OU VALVULA EM BRONZE | 47.05.430 | VÁLVULA DE GAVETA EM BRONZE, HASTE NÃO ASCENDENTE, CLASSE 125 LIBRAS PARA VAPOR E CLASSE 200 LIBRAS PARA ÁGUA, ÓLEO E GÁS, DN= 3´ | UN | 3
CDHU | 2023/02 | 15-INSTALAÇÕES HIDRÁULICAS | 15-40-REGISTRO E / OU VALVULA EM BRONZE | 47.05.140 | VÁLVULA DE RETENÇÃO VERTICAL EM BRONZE, DN= 2 1/2´ | UN | 2
CDHU | 2023/02 | 15-INSTALAÇÕES HIDRÁULICAS | 15-41-APARELHO DE MEDICAO E CONTROLE | 47.11.021 | PRESSOSTATO DIFERENCIAL AJUSTÁVEL MECÂNICO, MONTAGEM INFERIOR COM DIÂMETRO DE 1/2" E/OU 1/4", FAIXA DE OPERAÇÃO ATÉ 16 BAR | UN | 2
CDHU | 2023/02 | 15-INSTALAÇÕES HIDRÁULICAS | 15-41-APARELHO DE MEDICAO E CONTROLE | 47.11.100 | MANÔMETRO COM MOSTRADOR DE 4´, ESCALAS: 0-4 / 0-7 / 0-10 / 0-17 / 0-21 / 0-28 KG/CM² | UN | 2
CDHU | 2023/02 | 15-INSTALAÇÕES HIDRÁULICAS | 15-42-TUBULACAO EM PVC RIGIDO MARROM PARA SISTEMAS PREDIAIS DE AGUA FRIA | 46.01.060 | TUBO DE PVC RÍGIDO SOLDÁVEL MARROM, DN= 60 MM, (2´), INCLUSIVE CONEXÕES | M | 9
CDHU | 2023/02 | 15-INSTALAÇÕES HIDRÁULICAS | 15-43-REGISTRO E / OU VALVULA EM LATAO FUNDIDO SEM ACABAMENTO | 47.01.060 | REGISTRO DE GAVETA EM LATÃO FUNDIDO SEM ACABAMENTO, DN= 2´ | UN | 1
CDHU | 2023/02 | 15-INSTALAÇÕES HIDRÁULICAS | 15-44-REGISTRO E / OU VALVULA EM BRONZE | 47.05.120 | VÁLVULA DE RETENÇÃO VERTICAL EM BRONZE, DN= 1 1/2´ | UN | 1
CDHU | 2023/02 | 15-INSTALAÇÕES HIDRÁULICAS | 15-45-RESERVATORIO EM MATERIAL SINTETICO | 48.02.008 | RESERVATÓRIO DE FIBRA DE VIDRO - CAPACIDADE DE 15.000 LITROS | UN | 1
CDHU | 2023/02 | 15-INSTALAÇÕES HIDRÁULICAS | 15-46-ACESSORIOS E METAIS | 44.03.380 | TORNEIRA CURTA COM ROSCA PARA USO GERAL, EM LATÃO FUNDIDO SEM ACABAMENTO, DN= 3/4´ | UN | 1
CDHU | 2023/02 | 15-INSTALAÇÕES HIDRÁULICAS | 15-47-RALO EM FERRO FUNDIDO | 49.05.040 | RALO SIFONADO EM FERRO FUNDIDO DE 150 X 240 X 75 MM, COM GRELHA | UN | 1
CDHU | 2023/02 | 15-INSTALAÇÕES HIDRÁULICAS | 15-48-ENTRADA DE GAS | 45.02.040 | ENTRADA COMPLETA DE GÁS GLP COM 2 CILINDROS DE 45 KG | UN | 3
CDHU | 2023/02 | 15-INSTALAÇÕES HIDRÁULICAS | 15-49-TUBULACAO EM COBRE PARA AGUA QUENTE, GAS E VAPOR | 46.10.030 | TUBO DE COBRE CLASSE A, DN= 28MM (1´), INCLUSIVE CONEXÕES | M | 52
CDHU | 2023/02 | 15-INSTALAÇÕES HIDRÁULICAS | 15-50-REGISTRO E / OU VALVULA EM LATAO FUNDIDO SEM ACABAMENTO | 47.01.180 | VÁLVULA DE ESFERA MONOBLOCO EM LATÃO, PASSAGEM PLENA, ACIONAMENTO COM ALAVANCA, DN= 3/4´ | UN | 1
CDHU | 2023/02 | 15-INSTALAÇÕES HIDRÁULICAS | 15-50-REGISTRO E / OU VALVULA EM LATAO FUNDIDO SEM ACABAMENTO | 47.01.190 | VÁLVULA DE ESFERA MONOBLOCO EM LATÃO, PASSAGEM PLENA, ACIONAMENTO COM ALAVANCA, DN= 1´ | UN | 2
CDHU | 2023/02 | 15-INSTALAÇÕES HIDRÁULICAS | 15-51-ENVELOPE DE CONCRETO E PROTECAO DE TUBOS | 32.10.090 | PROTEÇÃO ANTICORROSIVA, COM FITA ADESIVA, PARA RAMAIS SOB A TERRA, COM DN ATÉ 1´ | M | 42
CDHU | 2023/02 | 16-SERVIÇOS COMPLEMENTARES E ADMINISTRAÇÃO LOCAL | 16-1-LIMPEZA DE OBRA | 55.01.020 | LIMPEZA FINAL DA OBRA | M2 | 600
CDHU | 2023/02 | 16-SERVIÇOS COMPLEMENTARES E ADMINISTRAÇÃO LOCAL | 16-2-TRATAMENTO, RECUPERAÇÃO E TRABALHOS ESPECIAIS EM CONCRETO | 01.23.270 | FURAÇÃO DE 4´ EM CONCRETO ARMADO | M | 2.3

## UNITÁRIO
CPS/CEETEPS-PRC-2021/05642 ¦ ORÇAMENTO N. 09.05.-2021
PLANILHA ORÇAMENTÁRIA UNITÁRIO
R E S U M O
| NUMERO ETAPA | DESCRIÇÃO DAS ETAPAS | [8 empty] | VALOR (R$) | %
| 02 | INFRAESTRUTURA
TOTAL R$
| OBJETO: | REFORMA DOS BLOCOS 1 E 2, QUADRA POLIESPORTIVA, RESERVATÓRIO TIPO TORRE E CONSTRUÇÃO DO BLOCO 3, CASA DE BOMBAS, RESERVATÓRIO, ABRIGOS DE LIXO E DE GÁS E SUBESTAÇÃO DA ETEC PROF. ADOLPHO ARRUDA MELLO - PRESIDENTE PRUDENTE/SP.
| LOCAL: | 252 - Etec Professor Adolpho Arruda Mello - PRESIDENTE PRUDENTE / SP
CPS/CEETEPS-PRC-2021/05642 ¦ ORÇAMENTO N. 09.05.-2021
PLANILHA ORÇAMENTÁRIA UNITÁRIO
| OBJETO: | REFORMA DOS BLOCOS 1 E 2, QUADRA POLIESPORTIVA, RESERVATÓRIO TIPO TORRE E CONSTRUÇÃO DO BLOCO 3, CASA DE BOMBAS, RESERVATÓRIO, ABRIGOS DE LIXO E DE GÁS E SUBESTAÇÃO DA ETEC PROF. ADOLPHO ARRUDA MELLO - PRESIDENTE PRUDENTE/SP.
| LOCAL: | 252 - Etec Professor Adolpho Arruda Mello - PRESIDENTE PRUDENTE / SP
FONTE | DATA BASE | ETAPA | SUB-ETAPA | CÓDIGO DO ITEM | DESCRIÇÃO | UNIDADE | QUANTIDADE | CUSTO UNITÁRIO (S/BDI) | CUSTO TOTAL (S/ BDI) | BDI% | PREÇO UNITÁRIO (C/ BDI) | PREÇO TOTAL (C/BDI)
CDHU | 2023/02 | 02-INFRAESTRUTURA | 02.1-LOCAÇÃO DE OBRA | 02.10.020 | LOCAÇÃO DE OBRA DE EDIFICAÇÃO | M2 | 442.6
CDHU | 2023/02 | 02-INFRAESTRUTURA | 02.2-ESCAVAÇÃO MANUAL EM VALAS E BURACOS DE SOLO, EXCETO ROCHA | 06.02.020 | ESCAVAÇÃO MANUAL EM SOLO DE 1ª E 2ª CATEGORIA EM VALA OU CAVA ATÉ 1,5 M | M3 | 177.3
CDHU | 2023/02 | 02-INFRAESTRUTURA | 02.3-ESCORAMENTO | 08.01.040 | ESCORAMENTO DE SOLO DESCONTÍNUO | M2 | 696.7
CDHU | 2023/02 | 02-INFRAESTRUTURA | 02.4-REATERRO MECANIZADO SEM FORNECIMENTO DE MATERIAL | 07.11.020 | REATERRO COMPACTADO MECANIZADO DE VALA OU CAVA COM COMPACTADOR | M3 | 457.3
CDHU | 2023/02 | 02-INFRAESTRUTURA | 02.5-TRANSPORTE MECANIZADO DE SOLO | 05.10.010 | CARREGAMENTO MECANIZADO DE SOLO DE 1ª E 2ª CATEGORIA | M3 | 67.5
CDHU | 2023/02 | 02-INFRAESTRUTURA | 02.5-TRANSPORTE MECANIZADO DE SOLO | 05.10.020 | TRANSPORTE DE SOLO DE 1ª E 2ª CATEGORIA POR CAMINHÃO ATÉ O 2° KM | M3 | 127.6
CDHU | 2023/02 | 02-INFRAESTRUTURA | 02.6-APILOAMENTO E NIVELAMENTO MECANIZADO DE SOLO | 07.10.020 | ESPALHAMENTO DE SOLO EM BOTA-FORA COM COMPACTAÇÃO SEM CONTROLE | M3 | 128.4
CDHU | 2023/02 | 02-INFRAESTRUTURA | 02.7-CONCRETO USINADO NÃO ESTRUTURAL - FORNECIMENTO DO MATERIAL | 11.02.060 | CONCRETO USINADO NÃO ESTRUTURAL MÍNIMO 300 KG CIMENTO / M³ | M3 | 19.2
CDHU | 2023/02 | 02-INFRAESTRUTURA | 02.8-LANÇAMENTO E APLICAÇÃO | 11.16.020 | LANÇAMENTO, ESPALHAMENTO E ADENSAMENTO DE CONCRETO OU MASSA EM LASTRO E/OU ENCHIMENTO | M3 | 23.2
CDHU | 2023/02 | 02-INFRAESTRUTURA | 02.9-FORMA EM TABUA | 09.01.020 | FORMA EM MADEIRA COMUM PARA FUNDAÇÃO | M2 | 348
CDHU | 2023/02 | 02-INFRAESTRUTURA | 02.10-CONCRETO USINADO COM CONTROLE FCK - FORNECIMENTO DO MATERIAL | 11.01.290 | CONCRETO USINADO, FCK = 25 MPA - PARA BOMBEAMENTO | M3 | 49.71
CDHU | 2023/02 | 02-INFRAESTRUTURA | 02.11-LANÇAMENTO E APLICAÇÃO | 11.16.080 | LANÇAMENTO E ADENSAMENTO DE CONCRETO OU MASSA POR BOMBEAMENTO | M3 | 67.21
FDE | 2023/04 | 02-INFRAESTRUTURA | 02.12-FUNDAÇÃO PROFUNDA | 02.02.021 | ACO CA-50 (A OU B) FYK = 500 MPA | KG | 4632.1
FDE | 2023/04 | 02-INFRAESTRUTURA | 02.12-FUNDAÇÃO PROFUNDA | 02.02.022 | ACO CA 60 (A OU B) FYK= 600 M PA | KG | 343.42
CDHU | 2023/02 | 02-INFRAESTRUTURA | 02.13-ESCAVAÇÃO OU CORTE MECANIZADOS EM CAMPO ABERTO DE SOLO, EXCETO ROCHA | 07.01.020 | ESCAVAÇÃO E CARGA MECANIZADA EM SOLO DE 1ª CATEGORIA, EM CAMPO ABERTO | M3 | 166.3
CDHU | 2023/02 | 02-INFRAESTRUTURA | 02.14-FORMA EM MADEIRA COMPENSADA | 09.02.020 | FORMA PLANA EM COMPENSADO PARA ESTRUTURA CONVENCIONAL | M2 | 139.2
CDHU | 2023/02 | 02-INFRAESTRUTURA | 02.15-CONCRETO USINADO COM CONTROLE FCK - FORNECIMENTO DO MATERIAL | 11.01.350 | CONCRETO USINADO, FCK = 40 MPA - PARA BOMBEAMENTO | M3 | 19.5
CDHU | 2023/02 | 02-INFRAESTRUTURA | 02.16-CONCRETO E ARGAMASSA ESPECIAL | 11.05.040 | ARGAMASSA GRAUTE | M3 | 1
CDHU | 2023/02 | 02-INFRAESTRUTURA | 02.17-BROCA | 12.01.041 | BROCA EM CONCRETO ARMADO DIÂMETRO DE 25 CM - COMPLETA | M | 13.2
CDHU | 2023/02 | 02-INFRAESTRUTURA | 02.18-TRANSPORTE MECANIZADO DE SOLO | 05.10.023 | TRANSPORTE DE SOLO DE 1ª E 2ª CATEGORIA POR CAMINHÃO PARA DISTÂNCIAS SUPERIORES AO 5° KM ATÉ O 10° KM | M3 | 0.8
CDHU | 2023/02 | 02-INFRAESTRUTURA | 02.19-LASTRO E ENCHIMENTO | 11.18.070 | ENCHIMENTO DE LAJE COM CONCRETO CELULAR COM DENSIDADE DE 1.200 KG/M³ | M3 | 4.1
CDHU | 2023/02 | 02-INFRAESTRUTURA | 02.20-ARMADURA EM TELA | 10.02.020 | ARMADURA EM TELA SOLDADA DE AÇO | KG | 98.6

## ADEQUAÇÃO
CPS/CEETEPS-PRC-2021/05642 ¦ ORÇAMENTO N. 09.05.-2021
PLANILHA ORÇAMENTÁRIA ADEQUAÇÃO
R E S U M O
| NUMERO ETAPA | DESCRIÇÃO DAS ETAPAS | [8 empty] | VALOR (R$) | %
| 01 | SERVIÇOS INICIAIS
| 02 | INFRAESTRUTURA
| 03 | SUPERESTRUTURA
| 04 | ALVENARIA E ELEMENTOS DIVISÓRIOS
| 05 | COBERTURA
| 06 | REVESTIMENTOS DE PAREDE E TETO
| 07 | FORROS
| 08 | REVESTIMENTOS DE PISOS
| 09 | ELEMENTOS DE MADEIRA E COMPONENTES ESPECIAIS
| 10 | ELEMENTOS METÁLICOS E COMPONENTES ESPECIAIS
| 11 | VIDROS
| 12 | IMPERMEABILIZAÇÕES
| 13 | PINTURA
| 14 | INSTALAÇÕES ELÉTRICAS
| 15 | INSTALAÇÕES HIDRÁULICAS
| 16 | SERVIÇOS COMPLEMENTARES E ADMINISTRAÇÃO LOCAL
TOTAL R$
| OBJETO: | REFORMA DOS BLOCOS 1 E 2, QUADRA POLIESPORTIVA, RESERVATÓRIO TIPO TORRE E CONSTRUÇÃO DO BLOCO 3, CASA DE BOMBAS, RESERVATÓRIO, ABRIGOS DE LIXO E DE GÁS E SUBESTAÇÃO DA ETEC PROF. ADOLPHO ARRUDA MELLO - PRESIDENTE PRUDENTE/SP.
| LOCAL: | 252 - Etec Professor Adolpho Arruda Mello - PRESIDENTE PRUDENTE / SP
CPS/CEETEPS-PRC-2021/05642 ¦ ORÇAMENTO N. 09.05.-2021
PLANILHA ORÇAMENTÁRIA ADEQUAÇÃO
| OBJETO: | REFORMA DOS BLOCOS 1 E 2, QUADRA POLIESPORTIVA, RESERVATÓRIO TIPO TORRE E CONSTRUÇÃO DO BLOCO 3, CASA DE BOMBAS, RESERVATÓRIO, ABRIGOS DE LIXO E DE GÁS E SUBESTAÇÃO DA ETEC PROF. ADOLPHO ARRUDA MELLO - PRESIDENTE PRUDENTE/SP.
| LOCAL: | 252 - Etec Professor Adolpho Arruda Mello - PRESIDENTE PRUDENTE / SP
FONTE | DATA BASE | ETAPA | SUB-ETAPA | CÓDIGO DO ITEM | DESCRIÇÃO | UNIDADE | QUANTIDADE | CUSTO UNITÁRIO (S/BDI) | CUSTO TOTAL (S/ BDI) | BDI% | PREÇO UNITÁRIO (C/ BDI) | PREÇO TOTAL (C/BDI)
CDHU | 2023/02 | 01-SERVIÇOS INICIAIS | 01.1-CONSTRUÇÃO PROVISÓRIA | 02.01.021 | CONSTRUÇÃO PROVISÓRIA EM MADEIRA - FORNECIMENTO E MONTAGEM | M2 | 41.4
CDHU | 2023/02 | 01-SERVIÇOS INICIAIS | 01.1-CONSTRUÇÃO PROVISÓRIA | 02.01.171 | SANITÁRIO/VESTIÁRIO PROVISÓRIO EM ALVENARIA | M2 | 27.6
CDHU | 2023/02 | 01-SERVIÇOS INICIAIS | 01.1-CONSTRUÇÃO PROVISÓRIA | 02.01.200 | DESMOBILIZAÇÃO DE CONSTRUÇÃO PROVISÓRIA | M2 | 69
CDHU | 2023/02 | 01-SERVIÇOS INICIAIS | 01.2-TAPUME, VEDAÇÃO E PROTEÇÕES DIVERSAS | 02.03.260 | TAPUME FIXO EM PAINEL OSB - ESPESSURA 10 MM | M2 | 110
CDHU | 2023/02 | 01-SERVIÇOS INICIAIS | 01.2-TAPUME, VEDAÇÃO E PROTEÇÕES DIVERSAS | 02.03.060 | PROTEÇÃO DE FACHADA COM TELA DE NYLON | M2 | 3206.1
CDHU | 2023/02 | 01-SERVIÇOS INICIAIS | 01.2-TAPUME, VEDAÇÃO E PROTEÇÕES DIVERSAS | 02.03.240 | PROTEÇÃO DE PISO COM TECIDO DE ANIAGEM E GESSO | M2 | 22.5
CDHU | 2023/02 | 01-SERVIÇOS INICIAIS | 01.2-TAPUME, VEDAÇÃO E PROTEÇÕES DIVERSAS | 02.03.500 | PROTEÇÃO EM MADEIRA E LONA PLÁSTICA PARA EQUIPAMENTO MECÂNICO OU INFORMÁTICA - PARA OBRAS DE REFORMA | M3 | 10.4
CDHU | 2023/02 | 01-SERVIÇOS INICIAIS | 01.2-TAPUME, VEDAÇÃO E PROTEÇÕES DIVERSAS | 02.03.110 | TAPUME MÓVEL PARA FECHAMENTO DE ÁREAS | M2 | 14.6
CDHU | 2023/02 | 01-SERVIÇOS INICIAIS | 01.3-ANDAIME E BALANCIM | 02.05.060 | MONTAGEM E DESMONTAGEM DE ANDAIME TORRE METÁLICA COM ALTURA ATÉ 10 M | M | 388
CDHU | 2023/02 | 01-SERVIÇOS INICIAIS | 01.3-ANDAIME E BALANCIM | 02.05.202 | ANDAIME TORRE METÁLICO (1,5 X 1,5 M) COM PISO METÁLICO | MXMES | 452
CDHU | 2023/02 | 01-SERVIÇOS INICIAIS | 01.3-ANDAIME E BALANCIM | 02.05.212 | ANDAIME TUBULAR FACHADEIRO COM PISO METÁLICO E SAPATAS AJUSTÁVEIS | M2MES | 6412.1
CDHU | 2023/02 | 01-SERVIÇOS INICIAIS | 01.3-ANDAIME E BALANCIM | 02.05.100 | MONTAGEM E DESMONTAGEM DE ANDAIME TUBULAR FACHADEIRO COM ALTURA SUPERIOR A 10 M | M2 | 3206.1
CDHU | 2023/02 | 01-SERVIÇOS INICIAIS | 01.4-ESTACA HÉLICE CONTINUA | 12.12.010 | TAXA DE MOBILIZAÇÃO E DESMOBILIZAÇÃO DE EQUIPAMENTOS PARA EXECUÇÃO DE ESTACA TIPO HÉLICE CONTÍNUA EM SOLO | TX | 1
CDHU | 2023/02 | 01-SERVIÇOS INICIAIS | 01.5-DEMOLIÇÃO DE ALVENARIA | 03.02.040 | DEMOLIÇÃO MANUAL DE ALVENARIA DE ELEVAÇÃO OU ELEMENTO VAZADO, INCLUINDO REVESTIMENTO | M3 | 64.3
CDHU | 2023/02 | 01-SERVIÇOS INICIAIS | 01.6-DEMOLIÇÃO DE CONCRETO, LASTRO, MISTURA E AFINS | 03.01.040 | DEMOLIÇÃO MANUAL DE CONCRETO ARMADO | M3 | 6.5
CDHU | 2023/02 | 01-SERVIÇOS INICIAIS | 01.7-RETIRADA DE ESQUADRIA E ELEMENTO DE MADEIRA | 04.08.020 | RETIRADA DE FOLHA DE ESQUADRIA EM MADEIRA | UN | 45
CDHU | 2023/02 | 01-SERVIÇOS INICIAIS | 01.7-RETIRADA DE ESQUADRIA E ELEMENTO DE MADEIRA | 04.08.060 | RETIRADA DE BATENTE COM GUARNIÇÃO E PEÇAS LINEARES EM MADEIRA, CHUMBADOS | M | 52.05
CDHU | 2023/02 | 01-SERVIÇOS INICIAIS | 01.8-RETIRADA DE ESQUADRIA E ELEMENTOS METÁLICOS | 04.09.020 | RETIRADA DE ESQUADRIA METÁLICA EM GERAL | M2 | 59.6
CDHU | 2023/02 | 01-SERVIÇOS INICIAIS | 01.9-RETIRADA DE APARELHOS, METAIS SANITÁRIOS E REGISTRO | 04.11.020 | RETIRADA DE APARELHO SANITÁRIO INCLUINDO ACESSÓRIOS | UN | 28
CDHU | 2023/02 | 01-SERVIÇOS INICIAIS | 01.9-RETIRADA DE APARELHOS, METAIS SANITÁRIOS E REGISTRO | 04.11.030 | RETIRADA DE BANCADA INCLUINDO PERTENCES | M2 | 20.3
CDHU | 2023/02 | 01-SERVIÇOS INICIAIS | 01.10-RETIRADA DE ESQUADRIA E ELEMENTOS METÁLICOS | 04.09.060 | RETIRADA DE BATENTE, CORRIMÃO OU PEÇAS LINEARES METÁLICAS, CHUMBADOS | M | 25.2
CDHU | 2023/02 | 01-SERVIÇOS INICIAIS | 01.11-DEMOLIÇÃO DE REVESTIMENTO CERÂMICO E LADRILHO HIDRÁULICO | 03.04.040 | DEMOLIÇÃO MANUAL DE RODAPÉ, SOLEIRA OU PEITORIL, EM MATERIAL CERÂMICO E/OU LADRILHO HIDRÁULICO, INCLUINDO A BASE | M | 12.6
CDHU | 2023/02 | 01-SERVIÇOS INICIAIS | 01.11-DEMOLIÇÃO DE REVESTIMENTO CERÂMICO E LADRILHO HIDRÁULICO | 03.04.020 | DEMOLIÇÃO MANUAL DE REVESTIMENTO CERÂMICO, INCLUINDO A BASE | M2 | 978.7
CDHU | 2023/02 | 01-SERVIÇOS INICIAIS | 01.12-DEMOLIÇÃO DE FORRO / DIVISÓRIAS | 03.08.040 | DEMOLIÇÃO MANUAL DE FORRO QUALQUER, INCLUSIVE SISTEMA DE FIXAÇÃO/TARUGAMENTO | M2 | 356.9
CDHU | 2023/02 | 01-SERVIÇOS INICIAIS | 01.13-RETIRADA DE REVESTIMENTOS EM MADEIRA | 04.05.100 | RETIRADA DE RODAPÉ INCLUSIVE CORDÃO EM MADEIRA | M | 677
FDE | 2023/04 | 01-SERVIÇOS INICIAIS | 01.14-RETIRADAS | 06.60.050 | RETIRADA DE BRAÇO DE ALAVANCA | UN | 365
FDE | 2023/04 | 01-SERVIÇOS INICIAIS | 01.14-RETIRADAS | 06.60.051 | RETIRADA DE ALAVANCA | UN | 365
CDHU | 2023/02 | 01-SERVIÇOS INICIAIS | 01.15-RETIRADA DE FERRAGENS E ACESSÓRIOS PARA ESQUADRIAS | 04.10.040 | RETIRADA DE FECHADURA OU FECHO DE SOBREPOR | UN | 51
CDHU | 2023/02 | 01-SERVIÇOS INICIAIS | 01.16-TRANSPORTE COMERCIAL, CARRETEIRO E ALUGUEL | 05.07.040 | REMOÇÃO DE ENTULHO SEPARADO DE OBRA COM CAÇAMBA METÁLICA - TERRA, ALVENARIA, CONCRETO, ARGAMASSA, MADEIRA, PAPEL, PLÁSTICO OU METAL | M3 | 929.12
CDHU | 2023/02 | 01-SERVIÇOS INICIAIS | 01.17-DEMOLIÇÃO DE FORRO / DIVISÓRIAS | 03.08.200 | DEMOLIÇÃO MANUAL DE PAINÉIS DIVISÓRIAS, INCLUSIVE MONTANTES METÁLICOS | M2 | 12.1
CDHU | 2023/02 | 01-SERVIÇOS INICIAIS | 01.18-RETIRADA DE VIDRO | 04.14.040 | RETIRADA DE ESQUADRIA EM VIDRO | M2 | 0.2
CDHU | 2023/02 | 01-SERVIÇOS INICIAIS | 01.19-RETIRADA DE REVESTIMENTOS EM MADEIRA | 04.05.060 | RETIRADA DE SOALHO INCLUSIVE VIGAMENTO | M2 | 32.6
CDHU | 2023/02 | 01-SERVIÇOS INICIAIS | 01.20-RETIRADA EM INSTALAÇÃO ELÉTRICA - LETRA A ATE B | 04.17.020 | REMOÇÃO DE APARELHO DE ILUMINAÇÃO OU PROJETOR FIXO EM TETO, PISO OU PAREDE | UN | 1
CDHU | 2023/02 | 01-SERVIÇOS INICIAIS | 01.20-RETIRADA EM INSTALAÇÃO ELÉTRICA - LETRA A ATE B | 04.17.140 | REMOÇÃO DE BASE E HASTE DE PARA-RAIOS | UN | 1
CDHU | 2023/02 | 01-SERVIÇOS INICIAIS | 01.21-RETIRADA EM INSTALAÇÃO ELÉTRICA - LETRA C | 04.18.200 | REMOÇÃO DE CAPTOR DE PARA-RAIOS TIPO FRANKLIN | UN | 1
CDHU | 2023/02 | 01-SERVIÇOS INICIAIS | 01.21-RETIRADA EM INSTALAÇÃO ELÉTRICA - LETRA C | 04.18.340 | REMOÇÃO DE CONDULETE | UN | 73
CDHU | 2023/02 | 01-SERVIÇOS INICIAIS | 01.22-RETIRADA EM INSTALAÇÃO ELÉTRICA - LETRA J ATE N | 04.20.060 | REMOÇÃO DE LUZ DE OBSTÁCULO | UN | 1
CDHU | 2023/02 | 01-SERVIÇOS INICIAIS | 01.23-RETIRADA EM INSTALAÇÃO ELÉTRICA - LETRA T ATE O FINAL | 04.22.110 | REMOÇÃO DE TUBULAÇÃO ELÉTRICA APARENTE COM DIÂMETRO EXTERNO ATÉ 50 MM | M | 23
CDHU | 2023/02 | 01-SERVIÇOS INICIAIS | 01.24-RETIRADA DE ELEMENTOS DE ESTRUTURA (CONCRETO, FERRO, ALUMÍNIO E MADEIRA) | 04.02.020 | RETIRADA DE PEÇAS LINEARES EM MADEIRA COM SEÇÃO ATÉ 60 CM² | M | 535.91
CDHU | 2023/02 | 01-SERVIÇOS INICIAIS | 01.25-RETIRADA DE TELHAMENTO E PROTEÇÃO | 04.03.020 | RETIRADA DE TELHAMENTO EM BARRO | M2 | 272.93
CDHU | 2023/02 | 01-SERVIÇOS INICIAIS | 01.25-RETIRADA DE TELHAMENTO E PROTEÇÃO | 04.03.060 | RETIRADA DE CUMEEIRA OU ESPIGÃO EM BARRO | M | 56.22
FDE | 2023/04 | 01-SERVIÇOS INICIAIS | 01.26-DEMOLIÇÕES | 10.50.001 | DEMOLIÇÃO DE FORRO DE ESTUQUE OU MADEIRA, INCLUSIVE ENTARUGAMENTO | M2 | 79.19
CDHU | 2023/02 | 01-SERVIÇOS INICIAIS | 01.27-RETIRADA DE TELHAMENTO E PROTEÇÃO | 04.03.040 | RETIRADA DE TELHAMENTO PERFIL E MATERIAL QUALQUER, EXCETO BARRO | M2 | 836.97
CDHU | 2023/02 | 01-SERVIÇOS INICIAIS | 01.28-DEMOLIÇÃO DE CONCRETO, LASTRO, MISTURA E AFINS | 03.01.230 | DEMOLIÇÃO MECANIZADA DE CONCRETO SIMPLES, INCLUSIVE FRAGMENTAÇÃO E ACOMODAÇÃO DO MATERIAL | M3 | 152.3
CDHU | 2023/02 | 01-SERVIÇOS INICIAIS | 01.29-RETIRADA DE ESQUADRIA E ELEMENTOS METÁLICOS | 04.09.080 | RETIRADA DE BATENTE, CORRIMÃO OU PEÇAS LINEARES METÁLICAS, FIXADOS | M | 110.8
CDHU | 2023/02 | 01-SERVIÇOS INICIAIS | 01.30-RETIRADA DE ESQUADRIA E ELEMENTO DE MADEIRA | 04.08.080 | RETIRADA DE ELEMENTO EM MADEIRA E SISTEMA DE FIXAÇÃO TIPO QUADRO, LOUSA, ETC. | M2 | 3.9
CDHU | 2023/02 | 01-SERVIÇOS INICIAIS | 01.31-RETIRADA DE FECHAMENTO E ELEMENTO DIVISOR | 04.01.060 | RETIRADA DE DIVISÓRIA EM PLACA DE CONCRETO, GRANITO, GRANILITE OU MÁRMORE | M2 | 22.3
CDHU | 2023/02 | 01-SERVIÇOS INICIAIS | 01.32-RETIRADA DE ESQUADRIA E ELEMENTOS METÁLICOS | 04.09.140 | RETIRADA DE POSTE OU SISTEMA DE SUSTENTAÇÃO PARA ALAMBRADO OU FECHAMENTO | UN | 17
CDHU | 2023/02 | 01-SERVIÇOS INICIAIS | 01.32-RETIRADA DE ESQUADRIA E ELEMENTOS METÁLICOS | 04.09.160 | RETIRADA DE ENTELAMENTO METÁLICO EM GERAL | M2 | 40.2
CDHU | 2023/02 | 01-SERVIÇOS INICIAIS | 01.32-RETIRADA DE ESQUADRIA E ELEMENTOS METÁLICOS | 04.09.100 | RETIRADA DE GUARDA-CORPO OU GRADIL EM GERAL | M2 | 65.6
CDHU | 2023/02 | 01-SERVIÇOS INICIAIS | 01.33-DEMOLIÇÃO DE CONCRETO, LASTRO, MISTURA E AFINS | 03.01.210 | DEMOLIÇÃO MECANIZADA DE CONCRETO ARMADO, INCLUSIVE FRAGMENTAÇÃO E ACOMODAÇÃO DO MATERIAL | M3 | 49.33
CDHU | 2023/02 | 01-SERVIÇOS INICIAIS | 01.34-RETIRADA DE REVESTIMENTO EM PEDRA E BLOCOS MACIÇOS | 04.04.020 | RETIRADA DE REVESTIMENTO EM PEDRA, GRANITO OU MÁRMORE, EM PISO | M2 | 217.4
CDHU | 2023/02 | 01-SERVIÇOS INICIAIS | 01.35-DEMOLIÇÃO DE FORRO / DIVISÓRIAS | 03.08.060 | DEMOLIÇÃO MANUAL DE FORRO EM GESSO, INCLUSIVE SISTEMA DE FIXAÇÃO | M2 | 73.5
FDE | 2023/04 | 01-SERVIÇOS INICIAIS | 01.36-RETIRADAS | 06.60.052 | RETIRADA DE PUXADOR DE ENGATE PARA CAIXILHO DE CORRER | UN | 165
CDHU | 2023/02 | 01-SERVIÇOS INICIAIS | 01.37-RETIRADA DE ESQUADRIA E ELEMENTO DE MADEIRA | 04.08.100 | RETIRADA DE ARMÁRIO EM MADEIRA OU METAL | M2 | 7.8
CDHU | 2023/02 | 01-SERVIÇOS INICIAIS | 01.38-DEMOLIÇÃO DE REVESTIMENTO EM MASSA | 03.03.060 | DEMOLIÇÃO MANUAL DE REVESTIMENTO EM MASSA DE PISO | M2 | 324
CDHU | 2023/02 | 01-SERVIÇOS INICIAIS | 01.38-DEMOLIÇÃO DE REVESTIMENTO EM MASSA | 03.03.040 | DEMOLIÇÃO MANUAL DE REVESTIMENTO EM MASSA DE PAREDE OU TETO | M2 | 4.3
CDHU | 2023/02 | 01-SERVIÇOS INICIAIS | 01.39-LASTRO E ENCHIMENTO | 11.18.040 | LASTRO DE PEDRA BRITADA | M3 | 20.3
CDHU | 2023/02 | 01-SERVIÇOS INICIAIS | 01.40-ARMADURA EM TELA | 10.02.020 | ARMADURA EM TELA SOLDADA DE AÇO | KG | 1259.6
CDHU | 2023/02 | 01-SERVIÇOS INICIAIS | 01.41-CONCRETO USINADO COM CONTROLE FCK - FORNECIMENTO DO MATERIAL | 11.01.290 | CONCRETO USINADO, FCK = 25 MPA - PARA BOMBEAMENTO | M3 | 24.3
CDHU | 2023/02 | 02-INFRAESTRUTURA | 02.1-LOCAÇÃO DE OBRA | 02.10.020 | LOCAÇÃO DE OBRA DE EDIFICAÇÃO | M2 | 272.5
CDHU | 2023/02 | 02-INFRAESTRUTURA | 02.2-CONCRETO USINADO COM CONTROLE FCK - FORNECIMENTO DO MATERIAL | 11.01.290 | CONCRETO USINADO, FCK = 25 MPA - PARA BOMBEAMENTO | M3 | 42.6
CDHU | 2023/02 | 02-INFRAESTRUTURA | 02.3-TRANSPORTE MECANIZADO DE SOLO | 05.10.023 | TRANSPORTE DE SOLO DE 1ª E 2ª CATEGORIA POR CAMINHÃO PARA DISTÂNCIAS SUPERIORES AO 5° KM ATÉ O 10° KM | M3 | 16.4
CDHU | 2023/02 | 02-INFRAESTRUTURA | 02.4-APILOAMENTO E NIVELAMENTO MECANIZADO DE SOLO | 07.10.020 | ESPALHAMENTO DE SOLO EM BOTA-FORA COM COMPACTAÇÃO SEM CONTROLE | M3 | 55.6
CDHU | 2023/02 | 02-INFRAESTRUTURA | 02.5-ESTACA TIPO RAIZ | 12.07.070 | ESTACA TIPO RAIZ, DIÂMETRO DE 16 CM PARA 35 T, EM SOLO | M | 70.4
CDHU | 2023/02 | 02-INFRAESTRUTURA | 02.5-ESTACA TIPO RAIZ | 12.07.100 | ESTACA TIPO RAIZ, DIÂMETRO DE 25 CM PARA 80 T, EM SOLO | M | 19.8
CDHU | 2023/02 | 02-INFRAESTRUTURA | 02.6-ESCAVAÇÃO MANUAL EM VALAS E BURACOS DE SOLO, EXCETO ROCHA | 06.02.020 | ESCAVAÇÃO MANUAL EM SOLO DE 1ª E 2ª CATEGORIA EM VALA OU CAVA ATÉ 1,5 M | M3 | 162.2
CDHU | 2023/02 | 02-INFRAESTRUTURA | 02.7-ESCORAMENTO | 08.01.040 | ESCORAMENTO DE SOLO DESCONTÍNUO | M2 | 443.5
CDHU | 2023/02 | 02-INFRAESTRUTURA | 02.8-REATERRO MECANIZADO SEM FORNECIMENTO DE MATERIAL | 07.11.020 | REATERRO COMPACTADO MECANIZADO DE VALA OU CAVA COM COMPACTADOR | M3 | 92.9
CDHU | 2023/02 | 02-INFRAESTRUTURA | 02.9-TRANSPORTE MECANIZADO DE SOLO | 05.10.010 | CARREGAMENTO MECANIZADO DE SOLO DE 1ª E 2ª CATEGORIA | M3 | 39.2
CDHU | 2023/02 | 02-INFRAESTRUTURA | 02.9-TRANSPORTE MECANIZADO DE SOLO | 05.10.020 | TRANSPORTE DE SOLO DE 1ª E 2ª CATEGORIA POR CAMINHÃO ATÉ O 2° KM | M3 | 39.2
CDHU | 2023/02 | 02-INFRAESTRUTURA | 02.10-CONCRETO USINADO NÃO ESTRUTURAL - FORNECIMENTO DO MATERIAL | 11.02.060 | CONCRETO USINADO NÃO ESTRUTURAL MÍNIMO 300 KG CIMENTO / M³ | M3 | 13.5
CDHU | 2023/02 | 02-INFRAESTRUTURA | 02.11-LANÇAMENTO E APLICAÇÃO | 11.16.020 | LANÇAMENTO, ESPALHAMENTO E ADENSAMENTO DE CONCRETO OU MASSA EM LASTRO E/OU ENCHIMENTO | M3 | 14.3
CDHU | 2023/02 | 02-INFRAESTRUTURA | 02.12-FORMA EM TABUA | 09.01.020 | FORMA EM MADEIRA COMUM PARA FUNDAÇÃO | M2 | 172.3
CDHU | 2023/02 | 02-INFRAESTRUTURA | 02.13-LANÇAMENTO E APLICAÇÃO | 11.16.080 | LANÇAMENTO E ADENSAMENTO DE CONCRETO OU MASSA POR BOMBEAMENTO | M3 | 26.2
FDE | 2023/04 | 02-INFRAESTRUTURA | 02.14-FUNDAÇÃO PROFUNDA | 02.02.021 | ACO CA-50 (A OU B) FYK = 500 MPA | KG | 1894.53
FDE | 2023/04 | 02-INFRAESTRUTURA | 02.14-FUNDAÇÃO PROFUNDA | 02.02.022 | ACO CA 60 (A OU B) FYK= 600 M PA | KG | 79.2
CDHU | 2023/02 | 02-INFRAESTRUTURA | 02.15-FORMA EM MADEIRA COMPENSADA | 09.02.020 | FORMA PLANA EM COMPENSADO PARA ESTRUTURA CONVENCIONAL | M2 | 64.3
CDHU | 2023/02 | 02-INFRAESTRUTURA | 02.16-BROCA | 12.01.041 | BROCA EM CONCRETO ARMADO DIÂMETRO DE 25 CM - COMPLETA | M | 202.4
CDHU | 2023/02 | 02-INFRAESTRUTURA | 02.17-LOCAÇÃO DE OBRA | 02.10.050 | LOCAÇÃO PARA MUROS, CERCAS E ALAMBRADOS | M | 88.2
CDHU | 2023/02 | 02-INFRAESTRUTURA | 02.18-ESCAVAÇÃO MECANIZADA DE VALAS E BURACOS EM SOLO, EXCETO ROCHA | 07.02.020 | ESCAVAÇÃO MECANIZADA DE VALAS OU CAVAS COM PROFUNDIDADE DE ATÉ 2 M | M3 | 10.8
CDHU | 2023/02 | 02-INFRAESTRUTURA | 02.19-REATERRO MANUAL SEM FORNECIMENTO DE MATERIAL | 06.11.040 | REATERRO MANUAL APILOADO SEM CONTROLE DE COMPACTAÇÃO | M3 | 9.1
CDHU | 2023/02 | 02-INFRAESTRUTURA | 02.20-LASTRO E ENCHIMENTO | 11.18.040 | LASTRO DE PEDRA BRITADA | M3 | 2.3
CDHU | 2023/02 | 02-INFRAESTRUTURA | 02.21-PECAS MOLDADAS NO LOCAL (VERGAS, PILARETES, ETC.) | 14.20.010 | VERGAS, CONTRAVERGAS E PILARETES DE CONCRETO ARMADO | M3 | 0.9
CDHU | 2023/02 | 02-INFRAESTRUTURA | 02.22-ARMADURA EM TELA | 10.02.020 | ARMADURA EM TELA SOLDADA DE AÇO | KG | 511.3
CDHU | 2023/02 | 02-INFRAESTRUTURA | 02.23-CONCRETO EXECUTADO NO LOCAL COM CONTROLE FCK - FORNECIMENTO DO MATERIAL | 11.03.090 | CONCRETO PREPARADO NO LOCAL, FCK = 20 MPA | M3 | 4.2
CDHU | 2023/02 | 02-INFRAESTRUTURA | 02.24-LANÇAMENTO E APLICAÇÃO | 11.16.040 | LANÇAMENTO E ADENSAMENTO DE CONCRETO OU MASSA EM FUNDAÇÃO | M3 | 2.5
CDHU | 2023/02 | 02-INFRAESTRUTURA | 02.24-LANÇAMENTO E APLICAÇÃO | 11.16.060 | LANÇAMENTO E ADENSAMENTO DE CONCRETO OU MASSA EM ESTRUTURA | M3 | 4.4
CDHU | 2023/02 | 02-INFRAESTRUTURA | 02.25-REVESTIMENTO EM ARGAMASSA | 17.02.020 | CHAPISCO | M2 | 21.9
CDHU | 2023/02 | 02-INFRAESTRUTURA | 02.26-JUNTA DE DILATACAO | 32.07.110 | JUNTA A BASE DE ASFALTO OXIDADO A QUENTE | CM3 | 19804
CDHU | 2023/02 | 02-INFRAESTRUTURA | 02.27-ATERRO MECANIZADO SEM FORNECIMENTO DE MATERIAL | 07.12.010 | COMPACTAÇÃO DE ATERRO MECANIZADO MÍNIMO DE 95% PN, SEM FORNECIMENTO DE SOLO EM ÁREAS FECHADAS | M3 | 28.2
CDHU | 2023/02 | 02-INFRAESTRUTURA | 02.28-ALVENARIA COM BLOCO DE CONCRETO ESTRUTURAL | 14.11.221 | ALVENARIA DE BLOCO DE CONCRETO ESTRUTURAL 14 X 19 X 39 CM - CLASSE B | M2 | 126.6
CDHU | 2023/02 | 02-INFRAESTRUTURA | 02.29-CONCRETO E ARGAMASSA ESPECIAL | 11.05.040 | ARGAMASSA GRAUTE | M3 | 4.7
CDHU | 2023/02 | 03-SUPERESTRUTURA | 03.1-FORMA EM MADEIRA COMPENSADA | 09.02.020 | FORMA PLANA EM COMPENSADO PARA ESTRUTURA CONVENCIONAL | M2 | 269.6
CDHU | 2023/02 | 03-SUPERESTRUTURA | 03.2-CONCRETO USINADO COM CONTROLE FCK - FORNECIMENTO DO MATERIAL | 11.01.290 | CONCRETO USINADO, FCK = 25 MPA - PARA BOMBEAMENTO | M3 | 21.1
CDHU | 2023/02 | 03-SUPERESTRUTURA | 03.3-LANÇAMENTO E APLICAÇÃO | 11.16.080 | LANÇAMENTO E ADENSAMENTO DE CONCRETO OU MASSA POR BOMBEAMENTO | M3 | 21.1
CDHU | 2023/02 | 03-SUPERESTRUTURA | 03.4-CIMBRAMENTO | 08.02.050 | CIMBRAMENTO TUBULAR METÁLICO | M3MES | 58.3
CDHU | 2023/02 | 03-SUPERESTRUTURA | 03.4-CIMBRAMENTO | 08.02.060 | MONTAGEM E DESMONTAGEM DE CIMBRAMENTO TUBULAR METÁLICO | M3 | 58.3
FDE | 2023/04 | 03-SUPERESTRUTURA | 03.5-ARMADURA | 03.02.002 | ACO CA 50 (A OU B) FYK= 500 M PA | KG | 1848.33
FDE | 2023/04 | 03-SUPERESTRUTURA | 03.5-ARMADURA | 03.02.003 | ACO CA 60 (A OU B) FYK= 600 M PA | KG | 314.6
CDHU | 2023/02 | 03-SUPERESTRUTURA | 03.6-LASTRO E ENCHIMENTO | 11.18.220 | ENCHIMENTO DE NICHOS COM POLIESTIRENO EXPANDIDO DO TIPO EPS-5F | M3 | 19.2
CDHU | 2023/02 | 03-SUPERESTRUTURA | 03.7-CONCRETO USINADO COM CONTROLE FCK - FORNECIMENTO DO MATERIAL | 11.01.130 | CONCRETO USINADO, FCK = 25 MPA | M3 | 3.2
CDHU | 2023/02 | 03-SUPERESTRUTURA | 03.8-LANÇAMENTO E APLICAÇÃO | 11.16.060 | LANÇAMENTO E ADENSAMENTO DE CONCRETO OU MASSA EM ESTRUTURA | M3 | 5.9
CDHU | 2023/02 | 03-SUPERESTRUTURA | 03.9-ARMADURA EM TELA | 10.02.020 | ARMADURA EM TELA SOLDADA DE AÇO | KG | 350.5
CDHU | 2023/02 | 03-SUPERESTRUTURA | 03.10-ALVENARIA COM BLOCO DE CONCRETO ESTRUTURAL | 14.11.231 | ALVENARIA DE BLOCO DE CONCRETO ESTRUTURAL 19 X 19 X 39 CM - CLASSE B | M2 | 70.4
CDHU | 2023/02 | 03-SUPERESTRUTURA | 03.11-CONCRETO E ARGAMASSA ESPECIAL | 11.05.040 | ARGAMASSA GRAUTE | M3 | 2.7
CDHU | 2023/02 | 04-ALVENARIA E ELEMENTOS DIVISÓRIOS | 04.1-ALVENARIA DE CONCRETO CELULAR OU SILICO CALCÁRIO | 14.15.120 | ALVENARIA EM BLOCO DE CONCRETO CELULAR AUTOCLAVADO DE 15 CM, USO REVESTIDO - CLASSE C25 | M2 | 60.1
CDHU | 2023/02 | 04-ALVENARIA E ELEMENTOS DIVISÓRIOS | 04.2-DIVISÓRIA E FECHAMENTO | 14.30.310 | DIVISÓRIA EM PLACAS DE GESSO ACARTONADO, RESISTÊNCIA AO FOGO 30 MINUTOS, ESPESSURA 100/70MM - 1ST / 1ST | M2 | 63.8
CDHU | 2023/02 | 04-ALVENARIA E ELEMENTOS DIVISÓRIOS | 04.2-DIVISÓRIA E FECHAMENTO | 14.30.010 | DIVISÓRIA EM PLACAS DE GRANITO COM ESPESSURA DE 3 CM | M2 | 163.8
CDHU | 2023/02 | 04-ALVENARIA E ELEMENTOS DIVISÓRIOS | 04.3-ALVENARIA COM BLOCO DE CONCRETO DE VEDAÇÃO | 14.10.111 | ALVENARIA DE BLOCO DE CONCRETO DE VEDAÇÃO DE 14 X 19 X 39 CM - CLASSE C | M2 | 14
CDHU | 2023/02 | 04-ALVENARIA E ELEMENTOS DIVISÓRIOS | 04.4-PECAS MOLDADAS NO LOCAL (VERGAS, PILARETES, ETC.) | 14.20.010 | VERGAS, CONTRAVERGAS E PILARETES DE CONCRETO ARMADO | M3 | 4.6
CDHU | 2023/02 | 04-ALVENARIA E ELEMENTOS DIVISÓRIOS | 04.5-ALVENARIA COM BLOCO CERÂMICO DE VEDAÇÃO | 14.04.210 | ALVENARIA DE BLOCO CERÂMICO DE VEDAÇÃO, USO REVESTIDO, DE 14 CM | M2 | 347.8
CDHU | 2023/02 | 04-ALVENARIA E ELEMENTOS DIVISÓRIOS | 04.6-ELEMENTOS VAZADOS (CONCRETO, CERÂMICA E VIDROS) | 14.28.030 | ELEMENTO VAZADO EM CONCRETO, TIPO QUADRICULADO DE 39 X 39 X 10 CM | M2 | 2
CDHU | 2023/02 | 04-ALVENARIA E ELEMENTOS DIVISÓRIOS | 04.7-ALVENARIA COM BLOCO DE CONCRETO ESTRUTURAL | 14.11.231 | ALVENARIA DE BLOCO DE CONCRETO ESTRUTURAL 19 X 19 X 39 CM - CLASSE B | M2 | 26.4
CDHU | 2023/02 | 04-ALVENARIA E ELEMENTOS DIVISÓRIOS | 04.7-ALVENARIA COM BLOCO DE CONCRETO ESTRUTURAL | 14.11.221 | ALVENARIA DE BLOCO DE CONCRETO ESTRUTURAL 14 X 19 X 39 CM - CLASSE B | M2 | 30.3
CDHU | 2023/02 | 04-ALVENARIA E ELEMENTOS DIVISÓRIOS | 04.8-ALVENARIA COM BLOCO CERÂMICO DE VEDAÇÃO | 14.04.220 | ALVENARIA DE BLOCO CERÂMICO DE VEDAÇÃO, USO REVESTIDO, DE 19 CM | M2 | 21.5
CDHU | 2023/02 | 04-ALVENARIA E ELEMENTOS DIVISÓRIOS | 04.9-LANÇAMENTO E APLICAÇÃO | 11.16.060 | LANÇAMENTO E ADENSAMENTO DE CONCRETO OU MASSA EM ESTRUTURA | M3 | 2.1
CDHU | 2023/02 | 04-ALVENARIA E ELEMENTOS DIVISÓRIOS | 04.10-TRATAMENTO, RECUPERAÇÃO E TRABALHOS ESPECIAIS EM CONCRETO | 01.23.221 | FURAÇÃO PARA ATÉ 10MM X 100MM EM CONCRETO ARMADO, INCLUSIVE COLAGEM DE ARMADURA (PARA ATÉ 8MM) | UN | 40
CDHU | 2023/02 | 05-COBERTURA | 05.1-CALHAS E RUFOS | 16.33.052 | CALHA, RUFO, AFINS EM CHAPA GALVANIZADA Nº 24 - CORTE 0,50 M | M | 191.32
CDHU | 2023/02 | 05-COBERTURA | 05.2-TELHAMENTO EM BARRO | 16.02.230 | CUMEEIRA DE BARRO EMBOÇADO TIPOS: PLAN, ROMANA, ITALIANA, FRANCESA E PAULISTINHA | M | 8.5
CDHU | 2023/02 | 05-COBERTURA | 05.2-TELHAMENTO EM BARRO | 16.02.020 | TELHA DE BARRO TIPO FRANCESA | M2 | 272.93
CDHU | 2023/02 | 05-COBERTURA | 05.2-TELHAMENTO EM BARRO | 16.02.270 | ESPIGÃO DE BARRO EMBOÇADO | M | 47.72
FDE | 2023/04 | 05-COBERTURA | 05.3-CONSERVAÇÃO | 10.80.012 | FORRO DE ESTUQUE | M2 | 79.19
CDHU | 2023/02 | 05-COBERTURA | 05.4-TELHAMENTO EM CIMENTO REFORÇADO COM FIO SINTÉTICO (CRFS) | 16.03.020 | TELHAMENTO EM CIMENTO REFORÇADO COM FIO SINTÉTICO CRFS - PERFIL ONDULADO DE 8 MM | M2 | 28
CDHU | 2023/02 | 05-COBERTURA | 05.5-TELHAMENTO METÁLICO ESPECIAL | 16.13.070 | TELHAMENTO EM CHAPA DE AÇO PRÉ-PINTADA COM EPÓXI E POLIÉSTER, TIPO SANDUÍCHE, ESPESSURA DE 0,50 MM, COM POLIURETANO | M2 | 50.91
CDHU | 2023/02 | 05-COBERTURA | 05.6-CALHAS E RUFOS | 16.33.022 | CALHA, RUFO, AFINS EM CHAPA GALVANIZADA Nº 24 - CORTE 0,33 M | M | 35.77
FDE | 2023/04 | 05-COBERTURA | 05.7-REDE ÁGUAS PLUVIAIS: DEMAIS SERVIÇOS | 08.12.031 | RUFO EM CHAPA GALVANIZADA N 24 - CORTE 0,16 M | M | 16.13
CDHU | 2023/02 | 05-COBERTURA | 05.8-POLICARBONATO | 27.02.041 | CHAPA EM POLICARBONATO COMPACTA, CRISTAL, ESPESSURA DE 10 MM | M2 | 23
CDHU | 2023/02 | 05-COBERTURA | 05.9-TELHAMENTO METÁLICO COMUM | 16.12.020 | TELHAMENTO EM CHAPA DE AÇO PRÉ-PINTADA COM EPÓXI E POLIÉSTER, PERFIL ONDULADO, COM ESPESSURA DE 0,50 MM | M2 | 645.99
CDHU | 2023/02 | 06-REVESTIMENTOS DE PAREDE E TETO | 06.1-REVESTIMENTO EM PLACA CERAMICA ESMALTADA | 18.11.042 | REVESTIMENTO EM PLACA CERÂMICA ESMALTADA DE 20X20 CM, TIPO MONOCOLOR, ASSENTADO E REJUNTADO COM ARGAMASSA INDUSTRIALIZADA | M2 | 1068.9
CDHU | 2023/02 | 06-REVESTIMENTOS DE PAREDE E TETO | 06.2-REVESTIMENTO EM ARGAMASSA | 17.02.020 | CHAPISCO | M2 | 1585.3
CDHU | 2023/02 | 06-REVESTIMENTOS DE PAREDE E TETO | 06.2-REVESTIMENTO EM ARGAMASSA | 17.02.220 | REBOCO | M2 | 8045.6
CDHU | 2023/02 | 06-REVESTIMENTOS DE PAREDE E TETO | 06.2-REVESTIMENTO EM ARGAMASSA | 17.02.140 | EMBOÇO DESEMPENADO COM ESPUMA DE POLIÉSTER | M2 | 248.4
CDHU | 2023/02 | 06-REVESTIMENTOS DE PAREDE E TETO | 06.2-REVESTIMENTO EM ARGAMASSA | 17.02.120 | EMBOÇO COMUM | M2 | 1337.1
CDHU | 2023/02 | 06-REVESTIMENTOS DE PAREDE E TETO | 06.3-REVESTIMENTO | 30.04.020 | REVESTIMENTO EM BORRACHA SINTÉTICA COLORIDA DE 5 MM, PARA SINALIZAÇÃO TÁTIL DE ALERTA / DIRECIONAL - COLADO | M2 | 6.6
CDHU | 2023/02 | 06-REVESTIMENTOS DE PAREDE E TETO | 06.4-LIMPEZA DE OBRA | 55.01.130 | LIMPEZA E LAVAGEM DE SUPERFÍCIE REVESTIDA COM MATERIAL CERÂMICO OU PASTILHAS POR HIDROJATEAMENTO COM REJUNTAMENTO | M2 | 106.5
CDHU | 2023/02 | 07-FORROS | 07.1-FORRO DE GESSO | 22.02.010 | FORRO EM PLACA DE GESSO LISO FIXO | M2 | 517
CDHU | 2023/02 | 07-FORROS | 07.2-FORRO SINTETICO | 22.03.070 | FORRO EM LÂMINA DE PVC | M2 | 112
FDE | 2023/04 | 07-FORROS | 07.3-FORRO | 10.01.021 | FORRO DE TABUA APAR. 10X1CM MACHO-FEMEA G1-C4 ENTARUGADO | M2 | 32.32
CDHU | 2023/02 | 07-FORROS | 07.4-FORRO DE GESSO | 22.02.100 | FORRO EM PAINÉIS DE GESSO ACARTONADO, ACABAMENTO LISO COM PELÍCULA EM PVC - REMOVÍVEL | M2 | 47.5
CDHU | 2023/02 | 08-REVESTIMENTOS DE PISOS | 08.1-GRANITO | 19.01.062 | PEITORIL E/OU SOLEIRA EM GRANITO, ESPESSURA DE 2 CM E LARGURA ATÉ 20 CM, ACABAMENTO POLIDO | M | 38.4
CDHU | 2023/02 | 08-REVESTIMENTOS DE PISOS | 08.2-REPAROS E CONSERVAÇÕES EM MASSA E CONCRETO - GRUPO 17 | 17.40.010 | REPAROS EM PISO DE GRANILITE - ESTUCAMENTO E POLIMENTO | M2 | 372.3
CDHU | 2023/02 | 08-REVESTIMENTOS DE PISOS | 08.3-LIMPEZA DE OBRA | 55.01.130 | LIMPEZA E LAVAGEM DE SUPERFÍCIE REVESTIDA COM MATERIAL CERÂMICO OU PASTILHAS POR HIDROJATEAMENTO COM REJUNTAMENTO | M2 | 506.2
CDHU | 2023/02 | 08-REVESTIMENTOS DE PISOS | 08.4-PLACA CERÂMICA ESMALTADA PRENSADA | 18.06.142 | PLACA CERÂMICA ESMALTADA ANTIDERRAPANTE PEI-5 PARA ÁREA INTERNA COM SAÍDA PARA O EXTERIOR, GRUPO DE ABSORÇÃO BIIA, RESISTÊNCIA QUÍMICA A, ASSENTADO COM ARGAMASSA COLANTE INDUSTRIALIZADA | M2 | 268.4
CDHU | 2023/02 | 08-REVESTIMENTOS DE PISOS | 08.5-REVESTIMENTO EM GRANILITE FUNDIDO NO LOCAL | 17.10.020 | PISO EM GRANILITE MOLDADO NO LOCAL | M2 | 447.6
CDHU | 2023/02 | 08-REVESTIMENTOS DE PISOS | 08.6-REGULARIZAÇÃO DE BASE | 17.01.020 | ARGAMASSA DE REGULARIZAÇÃO E/OU PROTEÇÃO | M3 | 76.2
CDHU | 2023/02 | 08-REVESTIMENTOS DE PISOS | 08.7-REPAROS E CONSERVAÇÕES EM MASSA E CONCRETO - GRUPO 17 | 17.40.070 | REPAROS EM RODAPÉ DE GRANILITE - ESTUCAMENTO E POLIMENTO | M | 582.8
CDHU | 2023/02 | 08-REVESTIMENTOS DE PISOS | 08.8-RODAPE DE MADEIRA | 20.10.040 | RODAPÉ DE MADEIRA DE 7 X 1,5 CM | M | 624.8
CDHU | 2023/02 | 08-REVESTIMENTOS DE PISOS | 08.9-REVESTIMENTO EM GRANILITE FUNDIDO NO LOCAL | 17.10.200 | RODAPÉ QUALQUER EM GRANILITE MOLDADO NO LOCAL ATÉ 10 CM | M | 310.2
CDHU | 2023/02 | 08-REVESTIMENTOS DE PISOS | 08.10-PLACA CERAMICA NAO ESMALTADA EXTRUDADA | 18.07.080 | RODAPÉ EM PLACA CERÂMICA NÃO ESMALTADA EXTRUDADA DE ALTA RESISTÊNCIA QUÍMICA E MECÂNICA, ALTURA DE 10 CM, USO INDUSTRIAL, ASSENTADO COM ARGAMASSA QUÍMICA BICOMPONENTE | M | 64.2
CDHU | 2023/02 | 08-REVESTIMENTOS DE PISOS | 08.11-REPAROS, CONSERVACOES E COMPLEMENTOS - GRUPO 21 | 21.20.300 | FITA ADESIVA ANTIDERRAPANTE COM LARGURA DE 5 CM | M | 442.9
CDHU | 2023/02 | 08-REVESTIMENTOS DE PISOS | 08.12-REVESTIMENTO | 30.04.020 | REVESTIMENTO EM BORRACHA SINTÉTICA COLORIDA DE 5 MM, PARA SINALIZAÇÃO TÁTIL DE ALERTA / DIRECIONAL - COLADO | M2 | 18.58
CDHU | 2023/02 | 08-REVESTIMENTOS DE PISOS | 08.12-REVESTIMENTO | 30.04.040 | FAIXA EM POLICARBONATO PARA SINALIZAÇÃO VISUAL FOTOLUMINESCENTE, PARA DEGRAUS, COMPRIMENTO DE 20 CM | UN | 908
CDHU | 2023/02 | 08-REVESTIMENTOS DE PISOS | 08.13-REPAROS, CONSERVACOES E COMPLEMENTOS - GRUPO 20 | 20.20.202 | RASPAGEM COM CALAFETAÇÃO E APLICAÇÃO DE VERNIZ | M2 | 464.5
CDHU | 2023/02 | 08-REVESTIMENTOS DE PISOS | 08.14-PINTURA EM PISOS | 33.06.020 | ACRÍLICO PARA QUADRAS E PISOS CIMENTADOS | M2 | 808.7
CDHU | 2023/02 | 08-REVESTIMENTOS DE PISOS | 08.15-GRANITO | 19.01.064 | PEITORIL E/OU SOLEIRA EM GRANITO, ESPESSURA DE 2 CM E LARGURA DE 21 CM ATÉ 30 CM, ACABAMENTO POLIDO | M | 7
CDHU | 2023/02 | 08-REVESTIMENTOS DE PISOS | 08.16-PLACA CERAMICA NAO ESMALTADA EXTRUDADA | 18.07.020 | PLACA CERÂMICA NÃO ESMALTADA EXTRUDADA DE ALTA RESISTÊNCIA QUÍMICA E MECÂNICA, ESPESSURA DE 9 MM, USO INDUSTRIAL, ASSENTADO COM ARGAMASSA QUÍMICA BICOMPONENTE | M2 | 47.5
CDHU | 2023/02 | 08-REVESTIMENTOS DE PISOS | 08.17-LANÇAMENTO E APLICAÇÃO | 11.16.220 | NIVELAMENTO DE PISO EM CONCRETO COM ACABADORA DE SUPERFÍCIE | M2 | 274.8
CDHU | 2023/02 | 08-REVESTIMENTOS DE PISOS | 08.18-REVESTIMENTO EM CIMENTADO | 17.03.020 | CIMENTADO DESEMPENADO | M2 | 202.2
CDHU | 2023/02 | 08-REVESTIMENTOS DE PISOS | 08.19-REVESTIMENTO | 30.04.010 | REVESTIMENTO EM BORRACHA SINTÉTICA COLORIDA DE 5 MM, PARA SINALIZAÇÃO TÁTIL DE ALERTA / DIRECIONAL - ASSENTAMENTO ARGAMASSADO | M2 | 12.04
CDHU | 2023/02 | 08-REVESTIMENTOS DE PISOS | 08.20-CONCRETO EXECUTADO NO LOCAL COM CONTROLE FCK - FORNECIMENTO DO MATERIAL | 11.03.090 | CONCRETO PREPARADO NO LOCAL, FCK = 20 MPA | M3 | 16
CDHU | 2023/02 | 08-REVESTIMENTOS DE PISOS | 08.21-LANÇAMENTO E APLICAÇÃO | 11.16.080 | LANÇAMENTO E ADENSAMENTO DE CONCRETO OU MASSA POR BOMBEAMENTO | M3 | 147.91
CDHU | 2023/02 | 08-REVESTIMENTOS DE PISOS | 08.22-REVESTIMENTO | 30.04.030 | PISO EM LADRILHO HIDRÁULICO PODOTÁTIL VÁRIAS CORES (25X25CM), ASSENTADO COM ARGAMASSA MISTA | M2 | 9.58
CDHU | 2023/02 | 08-REVESTIMENTOS DE PISOS | 08.23-CONCRETO USINADO COM CONTROLE FCK - FORNECIMENTO DO MATERIAL | 11.01.290 | CONCRETO USINADO, FCK = 25 MPA - PARA BOMBEAMENTO | M3 | 123.24
CDHU | 2023/02 | 08-REVESTIMENTOS DE PISOS | 08.24-ARMADURA EM TELA | 10.02.020 | ARMADURA EM TELA SOLDADA DE AÇO | KG | 1093.32
CDHU | 2023/02 | 09-ELEMENTOS DE MADEIRA E COMPONENTES ESPECIAIS | 09.1-PORTA COMUM COMPLETA - USO PUBLICO (PADRAO DIMENSIONAL MEDIO/PESADO) | 23.13.002 | PORTA LISA DE MADEIRA, INTERNA "PIM", PARA ACABAMENTO EM PINTURA, PADRÃO DIMENSIONAL MÉDIO/PESADO, COM FERRAGENS, COMPLETO - 90 X 210 CM | UN | 11
CDHU | 2023/02 | 09-ELEMENTOS DE MADEIRA E COMPONENTES ESPECIAIS | 09.1-PORTA COMUM COMPLETA - USO PUBLICO (PADRAO DIMENSIONAL MEDIO/PESADO) | 23.13.001 | PORTA LISA DE MADEIRA, INTERNA "PIM", PARA ACABAMENTO EM PINTURA, PADRÃO DIMENSIONAL MÉDIO/PESADO, COM FERRAGENS, COMPLETO - 80 X 210 CM | UN | 11
CDHU | 2023/02 | 09-ELEMENTOS DE MADEIRA E COMPONENTES ESPECIAIS | 09.2-PORTA LISA COMUM MONTADA COM BATENTE | 23.09.030 | PORTA LISA COM BATENTE MADEIRA - 70 X 210 CM | UN | 1
CDHU | 2023/02 | 09-ELEMENTOS DE MADEIRA E COMPONENTES ESPECIAIS | 09.2-PORTA LISA COMUM MONTADA COM BATENTE | 23.09.040 | PORTA LISA COM BATENTE MADEIRA - 80 X 210 CM | UN | 2
FDE | 2023/04 | 09-ELEMENTOS DE MADEIRA E COMPONENTES ESPECIAIS | 09.3-CONSERVAÇÃO - PARTE 1 | 05.80.003 | PORTA MADEIRA ALMOFADADA | M2 | 16.74
FDE | 2023/04 | 09-ELEMENTOS DE MADEIRA E COMPONENTES ESPECIAIS | 09.3-CONSERVAÇÃO - PARTE 1 | 05.80.022 | BATENTE DE MADEIRA PARA PORTA DE 2 FLS SEM BANDEIRA | CJ | 8
FDE | 2023/04 | 09-ELEMENTOS DE MADEIRA E COMPONENTES ESPECIAIS | 09.3-CONSERVAÇÃO - PARTE 1 | 05.80.039 | GUARNICAO MADEIRA DE 10,0CM | M | 42.95
CDHU | 2023/02 | 09-ELEMENTOS DE MADEIRA E COMPONENTES ESPECIAIS | 09.4-FERRAGEM PARA PORTA | 28.01.030 | FERRAGEM COMPLETA COM MAÇANETA TIPO ALAVANCA, PARA PORTA EXTERNA COM 2 FOLHAS | CJ | 6
CDHU | 2023/02 | 09-ELEMENTOS DE MADEIRA E COMPONENTES ESPECIAIS | 09.4-FERRAGEM PARA PORTA | 28.01.020 | FERRAGEM COMPLETA COM MAÇANETA TIPO ALAVANCA, PARA PORTA EXTERNA COM 1 FOLHA | CJ | 2
CDHU | 2023/02 | 09-ELEMENTOS DE MADEIRA E COMPONENTES ESPECIAIS | 09.4-FERRAGEM PARA PORTA | 28.01.040 | FERRAGEM COMPLETA COM MAÇANETA TIPO ALAVANCA, PARA PORTA INTERNA COM 1 FOLHA | CJ | 8
CDHU | 2023/02 | 09-ELEMENTOS DE MADEIRA E COMPONENTES ESPECIAIS | 09.5-REPAROS, CONSERVACOES E COMPLEMENTOS - GRUPO 23 | 23.20.170 | FOLHA DE PORTA LISA FOLHEADA COM MADEIRA, SOB MEDIDA | M2 | 12.1
FDE | 2023/04 | 09-ELEMENTOS DE MADEIRA E COMPONENTES ESPECIAIS | 09.6-CONSERVAÇÃO - PARTE 1 | 05.80.082 | DOBRADICA FERRO CROMADO COM PINO E BOLAS DE FERRO 3" X 2 1/2" | UN | 24
CDHU | 2023/02 | 09-ELEMENTOS DE MADEIRA E COMPONENTES ESPECIAIS | 09.7-REPAROS, CONSERVACOES E COMPLEMENTOS - GRUPO 23 | 23.20.100 | BATENTE DE MADEIRA PARA PORTA | M | 33.6
CDHU | 2023/02 | 09-ELEMENTOS DE MADEIRA E COMPONENTES ESPECIAIS | 09.7-REPAROS, CONSERVACOES E COMPLEMENTOS - GRUPO 23 | 23.20.110 | VISOR FIXO E REQUADRO DE MADEIRA PARA PORTA, PARA RECEBER VIDRO | M2 | 1.6
FDE | 2023/04 | 09-ELEMENTOS DE MADEIRA E COMPONENTES ESPECIAIS | 09.8-PORTAS/BATENTES/FERRAGENS | 05.01.107 | PM-65 PORTA DE MADEIRA SARRAFEADA P/ PINT. C/ BAND. BAT. MAD. L=124CM INCLUSIVE REFORÇO DE FECHADURA | UN | 3
FDE | 2023/04 | 09-ELEMENTOS DE MADEIRA E COMPONENTES ESPECIAIS | 09.9-CONSERVAÇÃO | 06.80.020 | PORTA DE ENROLAR EM TIRAS ARTICULADAS | M2 | 2.73
CDHU | 2023/02 | 09-ELEMENTOS DE MADEIRA E COMPONENTES ESPECIAIS | 09.10-ELEMENTOS EM FERRO | 24.03.040 | GUARDA-CORPO TUBULAR COM TELA EM AÇO GALVANIZADO, DIÂMETRO DE 1 1/2´ | M | 13.3
CDHU | 2023/02 | 09-ELEMENTOS DE MADEIRA E COMPONENTES ESPECIAIS | 09.11-PORTA LISA COMUM MONTADA COM BATENTE | 23.09.630 | PORTA LISA COM BATENTE MADEIRA, 2 FOLHAS - 140 X 210 CM | UN | 1
CDHU | 2023/02 | 09-ELEMENTOS DE MADEIRA E COMPONENTES ESPECIAIS | 09.11-PORTA LISA COMUM MONTADA COM BATENTE | 23.09.050 | PORTA LISA COM BATENTE MADEIRA - 90 X 210 CM | UN | 1
CDHU | 2023/02 | 09-ELEMENTOS DE MADEIRA E COMPONENTES ESPECIAIS | 09.12-FERRAGEM PARA PORTA | 28.01.070 | FERRAGEM COMPLETA PARA PORTA DE BOX DE WC TIPO LIVRE/OCUPADO | CJ | 10
CDHU | 2023/02 | 09-ELEMENTOS DE MADEIRA E COMPONENTES ESPECIAIS | 09.13-TELHAMENTO EM CIMENTO REFORÇADO COM FIO SINTÉTICO (CRFS) | 16.03.020 | TELHAMENTO EM CIMENTO REFORÇADO COM FIO SINTÉTICO CRFS - PERFIL ONDULADO DE 8 MM | M2 | 128.08
CDHU | 2023/02 | 10-ELEMENTOS METÁLICOS E COMPONENTES ESPECIAIS | 10.1-PORTA EM ALUMINIO | 25.02.211 | PORTA VENEZIANA DE ABRIR EM ALUMÍNIO - COR BRANCA | M2 | 62.04
CDHU | 2023/02 | 10-ELEMENTOS METÁLICOS E COMPONENTES ESPECIAIS | 10.2-FERRAGEM PARA PORTA | 28.01.160 | MOLA AÉREA PARA PORTA, COM ESFORÇO ACIMA DE 50 KG ATÉ 60 KG | UN | 16
CDHU | 2023/02 | 10-ELEMENTOS METÁLICOS E COMPONENTES ESPECIAIS | 10.3-REVESTIMENTO | 30.04.060 | REVESTIMENTO EM CHAPA DE AÇO INOXIDÁVEL PARA PROTEÇÃO DE PORTAS, ALTURA DE 40 CM | M | 16.65
CDHU | 2023/02 | 10-ELEMENTOS METÁLICOS E COMPONENTES ESPECIAIS | 10.4-REPAROS, CONSERVACOES E COMPLEMENTOS - GRUPO 28 | 28.20.600 | FECHADURA DE CENTRO COM CILINDRO PARA PORTA EM VIDRO TEMPERADO | UN | 3
CDHU | 2023/02 | 10-ELEMENTOS METÁLICOS E COMPONENTES ESPECIAIS | 10.4-REPAROS, CONSERVACOES E COMPLEMENTOS - GRUPO 28 | 28.20.650 | PUXADOR DUPLO EM AÇO INOXIDÁVEL, PARA PORTA DE MADEIRA, ALUMÍNIO OU VIDRO, DE 350 MM | UN | 3
CDHU | 2023/02 | 10-ELEMENTOS METÁLICOS E COMPONENTES ESPECIAIS | 10.4-REPAROS, CONSERVACOES E COMPLEMENTOS - GRUPO 28 | 28.20.360 | SUPORTE DUPLO PARA VIDRO TEMPERADO FIXADO EM ALVENARIA | UN | 16
CDHU | 2023/02 | 10-ELEMENTOS METÁLICOS E COMPONENTES ESPECIAIS | 10.4-REPAROS, CONSERVACOES E COMPLEMENTOS - GRUPO 28 | 28.20.220 | DOBRADIÇA INFERIOR PARA PORTA DE VIDRO TEMPERADO | UN | 4
CDHU | 2023/02 | 10-ELEMENTOS METÁLICOS E COMPONENTES ESPECIAIS | 10.4-REPAROS, CONSERVACOES E COMPLEMENTOS - GRUPO 28 | 28.20.230 | DOBRADIÇA SUPERIOR PARA PORTA DE VIDRO TEMPERADO | UN | 4
CDHU | 2023/02 | 10-ELEMENTOS METÁLICOS E COMPONENTES ESPECIAIS | 10.4-REPAROS, CONSERVACOES E COMPLEMENTOS - GRUPO 28 | 28.20.510 | PIVÔ SUPERIOR LATERAL PARA PORTA EM VIDRO TEMPERADO | UN | 4
CDHU | 2023/02 | 10-ELEMENTOS METÁLICOS E COMPONENTES ESPECIAIS | 10.4-REPAROS, CONSERVACOES E COMPLEMENTOS - GRUPO 28 | 28.20.590 | CONTRA FECHADURA DE CENTRO PARA PORTA EM VIDRO TEMPERADO | UN | 3
CDHU | 2023/02 | 10-ELEMENTOS METÁLICOS E COMPONENTES ESPECIAIS | 10.4-REPAROS, CONSERVACOES E COMPLEMENTOS - GRUPO 28 | 28.20.770 | TRINCO DE PISO PARA PORTA EM VIDRO TEMPERADO | UN | 3
CDHU | 2023/02 | 10-ELEMENTOS METÁLICOS E COMPONENTES ESPECIAIS | 10.4-REPAROS, CONSERVACOES E COMPLEMENTOS - GRUPO 28 | 28.20.550 | MANCAL INFERIOR COM ROLAMENTO PARA PORTA EM VIDRO TEMPERADO | UN | 3
FDE | 2023/04 | 10-ELEMENTOS METÁLICOS E COMPONENTES ESPECIAIS | 10.5-RECOLOCAÇÕES | 06.70.050 | RECOLOCAÇÃO DE BRAÇO DE ALAVANCA | M | 300.2
FDE | 2023/04 | 10-ELEMENTOS METÁLICOS E COMPONENTES ESPECIAIS | 10.5-RECOLOCAÇÕES | 06.70.051 | RECOLOCAÇÃO DE ALAVANCA | UN | 134
FDE | 2023/04 | 10-ELEMENTOS METÁLICOS E COMPONENTES ESPECIAIS | 10.6-CONSERVAÇÃO | 06.80.043 | BRACO DE ALAVANCA DE FERRO | M | 333.8
FDE | 2023/04 | 10-ELEMENTOS METÁLICOS E COMPONENTES ESPECIAIS | 10.6-CONSERVAÇÃO | 06.80.049 | LUBRIFICACAO DE CAIXILHO E TROCA DE REBITES | M2 | 481.79
CDHU | 2023/02 | 10-ELEMENTOS METÁLICOS E COMPONENTES ESPECIAIS | 10.7-RETIRADA DE FERRAGENS E ACESSÓRIOS PARA ESQUADRIAS | 04.10.040 | RETIRADA DE FECHADURA OU FECHO DE SOBREPOR | UN | 53
FDE | 2023/04 | 10-ELEMENTOS METÁLICOS E COMPONENTES ESPECIAIS | 10.8-OUTROS ELEMENTOS METÁLICOS | 06.03.101 | CO-35 CORRIMÃO DUPLO COM MONTANTE VERTICAL AÇO GALVANIZADO COM PINTURA ESMALTE | M | 34.74
FDE | 2023/04 | 10-ELEMENTOS METÁLICOS E COMPONENTES ESPECIAIS | 10.8-OUTROS ELEMENTOS METÁLICOS | 06.03.102 | CO-36 CORRIMÃO DUPLO INTERMEDIÁRIO AÇO GALVANIZADO COM PINTURA ESMALTE | M | 39.1
CDHU | 2023/02 | 10-ELEMENTOS METÁLICOS E COMPONENTES ESPECIAIS | 10.9-COMUNICACAO VISUAL E SONORA | 30.06.020 | PLACA PARA SINALIZAÇÃO TÁTIL (PAVIMENTO) EM BRAILE PARA CORRIMÃO | UN | 64
CDHU | 2023/02 | 10-ELEMENTOS METÁLICOS E COMPONENTES ESPECIAIS | 10.10-CAIXILHO EM ALUMINIO | 25.01.080 | CAIXILHO EM ALUMÍNIO DE CORRER, SOB MEDIDA | M2 | 4.5
FDE | 2023/04 | 10-ELEMENTOS METÁLICOS E COMPONENTES ESPECIAIS | 10.11-OUTROS ELEMENTOS METÁLICOS | 06.03.100 | CO-34 CORRIMÃO DUPLO AÇO GALVANIZADO COM PINTURA ESMALTE. | M | 222.46
CDHU | 2023/02 | 10-ELEMENTOS METÁLICOS E COMPONENTES ESPECIAIS | 10.12-FERRAGEM PARA PORTA | 28.01.070 | FERRAGEM COMPLETA PARA PORTA DE BOX DE WC TIPO LIVRE/OCUPADO | CJ | 18
FDE | 2023/04 | 10-ELEMENTOS METÁLICOS E COMPONENTES ESPECIAIS | 10.13-CONSERVAÇÃO | 06.80.044 | ALAVANCA PARA CAIXILHO BASCULANTE | UN | 231
CDHU | 2023/02 | 10-ELEMENTOS METÁLICOS E COMPONENTES ESPECIAIS | 10.14-ESTRUTURA EM AÇO | 15.03.030 | FORNECIMENTO E MONTAGEM DE ESTRUTURA EM AÇO ASTM-A36, SEM PINTURA | KG | 4226.7
CDHU | 2023/02 | 10-ELEMENTOS METÁLICOS E COMPONENTES ESPECIAIS | 10.15-PORTA LISA COMUM MONTADA COM BATENTE | 23.09.540 | PORTA LISA COM BATENTE METÁLICO - 70 X 210 CM | UN | 2
CDHU | 2023/02 | 10-ELEMENTOS METÁLICOS E COMPONENTES ESPECIAIS | 10.16-PORTAS, PORTOES E GRADIS | 24.02.060 | PORTA/PORTÃO DE ABRIR EM CHAPA, SOB MEDIDA | M2 | 9.91
CDHU | 2023/02 | 10-ELEMENTOS METÁLICOS E COMPONENTES ESPECIAIS | 10.17-CAIXILHO EM FERRO | 24.01.030 | CAIXILHO EM FERRO BASCULANTE, SOB MEDIDA | M2 | 48.31
CDHU | 2023/02 | 10-ELEMENTOS METÁLICOS E COMPONENTES ESPECIAIS | 10.18-ELEMENTOS EM FERRO | 24.03.040 | GUARDA-CORPO TUBULAR COM TELA EM AÇO GALVANIZADO, DIÂMETRO DE 1 1/2´ | M | 114.43
CDHU | 2023/02 | 10-ELEMENTOS METÁLICOS E COMPONENTES ESPECIAIS | 10.19-FERRAGEM PARA PORTA | 28.01.040 | FERRAGEM COMPLETA COM MAÇANETA TIPO ALAVANCA, PARA PORTA INTERNA COM 1 FOLHA | CJ | 2
CDHU | 2023/02 | 10-ELEMENTOS METÁLICOS E COMPONENTES ESPECIAIS | 10.20-REPAROS, CONSERVACOES E COMPLEMENTOS - GRUPO 25 | 25.20.020 | TELA DE PROTEÇÃO TIPO MOSQUITEIRA REMOVÍVEL, EM FIBRA DE VIDRO COM REVESTIMENTO EM PVC E REQUADRO EM ALUMÍNIO | M2 | 26
CDHU | 2023/02 | 10-ELEMENTOS METÁLICOS E COMPONENTES ESPECIAIS | 10.21-PORTA EM ALUMINIO | 25.02.310 | PORTA DE ABRIR EM ALUMÍNIO TIPO LAMBRI, SOB MEDIDA - COR BRANCA | M2 | 10
CDHU | 2023/02 | 10-ELEMENTOS METÁLICOS E COMPONENTES ESPECIAIS | 10.21-PORTA EM ALUMINIO | 25.02.042 | PORTA DE CORRER EM ALUMÍNIO TIPO LAMBRI BRANCO, SOB MEDIDA | M2 | 1.9
CDHU | 2023/02 | 10-ELEMENTOS METÁLICOS E COMPONENTES ESPECIAIS | 10.21-PORTA EM ALUMINIO | 25.02.060 | PORTA/PORTINHOLA EM ALUMÍNIO, SOB MEDIDA | M2 | 47.3
CDHU | 2023/02 | 10-ELEMENTOS METÁLICOS E COMPONENTES ESPECIAIS | 10.22-REPAROS, CONSERVACOES E COMPLEMENTOS - GRUPO 28 | 28.20.860 | VEDA PORTA/VEDA FRESTA COM ESCOVA EM ALUMÍNIO BRANCO | M | 4.5
CDHU | 2023/02 | 10-ELEMENTOS METÁLICOS E COMPONENTES ESPECIAIS | 10.22-REPAROS, CONSERVACOES E COMPLEMENTOS - GRUPO 28 | 28.20.430 | DOBRADIÇA EM LATÃO CROMADO, COM MOLA TIPO VAI E VEM, DE 3" | CJ | 1
FDE | 2023/04 | 10-ELEMENTOS METÁLICOS E COMPONENTES ESPECIAIS | 10.23-CONSERVAÇÃO | 06.80.020 | PORTA DE ENROLAR EM TIRAS ARTICULADAS | M2 | 3
CDHU | 2023/02 | 10-ELEMENTOS METÁLICOS E COMPONENTES ESPECIAIS | 10.24-PREPARO DE BASE | 33.01.350 | PREPARO DE BASE PARA SUPERFÍCIE METÁLICA COM FUNDO ANTIOXIDANTE | M2 | 1.4
CDHU | 2023/02 | 10-ELEMENTOS METÁLICOS E COMPONENTES ESPECIAIS | 10.25-PORTAS, PORTOES E GRADIS | 24.02.100 | PORTÃO TUBULAR EM TELA DE AÇO GALVANIZADO ATÉ 2,50 M DE ALTURA, COMPLETO | M2 | 18.78
CDHU | 2023/02 | 10-ELEMENTOS METÁLICOS E COMPONENTES ESPECIAIS | 10.25-PORTAS, PORTOES E GRADIS | 24.02.930 | PORTÃO DE 2 FOLHAS TUBULAR, COM TELA EM AÇO GALVANIZADO DE 2´ E FIO 10, COMPLETO | M2 | 19.02
CDHU | 2023/02 | 10-ELEMENTOS METÁLICOS E COMPONENTES ESPECIAIS | 10.26-CERCAS E FECHAMENTOS | 34.05.270 | ALAMBRADO EM TELA DE AÇO GALVANIZADO DE 2´, MONTANTES METÁLICOS RETOS | M2 | 156.5
CDHU | 2023/02 | 10-ELEMENTOS METÁLICOS E COMPONENTES ESPECIAIS | 10.27-REPAROS, CONSERVACOES E COMPLEMENTOS - GRUPO 24 | 24.20.270 | TELA EM AÇO GALVANIZADO FIO 16 BWG, MALHA DE 1´ - TIPO ALAMBRADO | M2 | 415.08
CDHU | 2023/02 | 10-ELEMENTOS METÁLICOS E COMPONENTES ESPECIAIS | 10.28-PORTAS, PORTOES E GRADIS | 24.02.040 | PORTA/PORTÃO TIPO GRADIL SOB MEDIDA | M2 | 25.47
CDHU | 2023/02 | 10-ELEMENTOS METÁLICOS E COMPONENTES ESPECIAIS | 10.29-COMUNICACAO VISUAL E SONORA | 30.06.030 | ANEL DE BORRACHA PARA SINALIZAÇÃO TÁTIL PARA CORRIMÃO, DIÂMETRO DE 4,5 CM | UN | 4
CDHU | 2023/02 | 10-ELEMENTOS METÁLICOS E COMPONENTES ESPECIAIS | 10.30-CERCAS E FECHAMENTOS | 34.05.360 | GRADIL TELA ELETROSOLDADO, MALHA DE 5 X 15CM, GALVANIZADO | M2 | 49.9
CDHU | 2023/02 | 10-ELEMENTOS METÁLICOS E COMPONENTES ESPECIAIS | 10.31-REPAROS, CONSERVACOES E COMPLEMENTOS - GRUPO 34 | 34.20.080 | TELA DE AÇO GALVANIZADO FIO Nº 10 BWG, MALHA DE 2´, TIPO ALAMBRADO DE SEGURANÇA | M2 | 5.3
FDE | 2023/04 | 10-ELEMENTOS METÁLICOS E COMPONENTES ESPECIAIS | 10.32-CONSERVAÇÃO | 06.80.050 | FERRO TRABALHADO (CAIXILHO) | KG | 51
FDE | 2023/04 | 10-ELEMENTOS METÁLICOS E COMPONENTES ESPECIAIS | 10.33-CONSERVAÇÃO - SERVIÇOS COMPLEMENTARES | 16.80.006 | FERRO TRABALHADO (GRADIL) | KG | 86
FDE | 2023/04 | 10-ELEMENTOS METÁLICOS E COMPONENTES ESPECIAIS | 10.33-CONSERVAÇÃO - SERVIÇOS COMPLEMENTARES | 16.80.012 | TUBO DE F.G. 2" P/ SUSTENT TELA DE ALAMBRADO EXCL BASE-MONTANTE | M | 56
CDHU | 2023/02 | 10-ELEMENTOS METÁLICOS E COMPONENTES ESPECIAIS | 10.34-REVESTIMENTO | 30.04.070 | REJUNTAMENTO DE PISO EM LADRILHO HIDRÁULICO (25X25CM) COM ARGAMASSA INDUSTRIALIZADA PARA REJUNTE, JUNTAS DE 2 MM | M2 | 9.58
CDHU | 2023/02 | 11-VIDROS | 11.1-ESPELHOS | 26.04.030 | ESPELHO COMUM DE 3 MM COM MOLDURA EM ALUMÍNIO | M2 | 22.7
CDHU | 2023/02 | 11-VIDROS | 11.2-VIDRO COMUM E LAMINADO | 26.01.040 | VIDRO LISO TRANSPARENTE DE 4 MM | M2 | 206.8
CDHU | 2023/02 | 11-VIDROS | 11.3-VIDRO TEMPERADO | 26.02.060 | VIDRO TEMPERADO INCOLOR DE 10 MM | M2 | 18.91
CDHU | 2023/02 | 12-IMPERMEABILIZAÇÕES | 12.1-REGULARIZAÇÃO DE BASE | 17.01.060 | REGULARIZAÇÃO DE PISO COM NATA DE CIMENTO E ADESIVO DE ALTO DESEMPENHO | M2 | 176.5
CDHU | 2023/02 | 12-IMPERMEABILIZAÇÕES | 12.2-IMPERMEABILIZACAO RIGIDA | 32.17.040 | IMPERMEABILIZAÇÃO EM ARGAMASSA POLIMÉRICA COM REFORÇO EM TELA POLIÉSTER PARA PRESSÃO HIDROSTÁTICA POSITIVA | M2 | 232.8
CDHU | 2023/02 | 12-IMPERMEABILIZAÇÕES | 12.3-REGULARIZAÇÃO DE BASE | 17.01.020 | ARGAMASSA DE REGULARIZAÇÃO E/OU PROTEÇÃO | M3 | 10.5
CDHU | 2023/02 | 12-IMPERMEABILIZAÇÕES | 12.4-JUNTA DE DILATACAO ESTRUTURAL | 32.08.030 | JUNTA ESTRUTURAL COM POLIESTIRENO EXPANDIDO DE ALTA DENSIDADE P-III, ESPESSURA DE 20 MM | M2 | 28.5
CDHU | 2023/02 | 12-IMPERMEABILIZAÇÕES | 12.5-JUNTA DE DILATACAO | 32.07.160 | JUNTA DE DILATAÇÃO ELÁSTICA A BASE DE POLIURETANO | CM3 | 26794.1
CDHU | 2023/02 | 12-IMPERMEABILIZAÇÕES | 12.6-REGULARIZAÇÃO DE BASE | 17.01.120 | ARGAMASSA DE CIMENTO E AREIA TRAÇO 1:3, COM ADESIVO ACRÍLICO | M3 | 3.6
CDHU | 2023/02 | 12-IMPERMEABILIZAÇÕES | 12.7-JUNTA DE DILATACAO | 32.07.120 | MANGUEIRA PLÁSTICA FLEXÍVEL PARA JUNTA DE DILATAÇÃO | M | 134.1
CDHU | 2023/02 | 12-IMPERMEABILIZAÇÕES | 12.8-IMPERMEABILIZACAO FLEXIVEL COM MANTA | 32.15.040 | IMPERMEABILIZAÇÃO EM MANTA ASFÁLTICA COM ARMADURA, TIPO III-B, ESPESSURA DE 4 MM | M2 | 14.9
CDHU | 2023/02 | 12-IMPERMEABILIZAÇÕES | 12.9-REPAROS, CONSERVACOES E COMPLEMENTOS - GRUPO 32 | 32.20.020 | APLICAÇÃO DE PAPEL KRAFT | M2 | 14.9
CDHU | 2023/02 | 12-IMPERMEABILIZAÇÕES | 12.9-REPAROS, CONSERVACOES E COMPLEMENTOS - GRUPO 32 | 32.20.060 | TELA GALVANIZADA FIO 24 BWG, MALHA HEXAGONAL DE 1/2´, PARA ARMADURA DE ARGAMASSA | M2 | 10.5
CDHU | 2023/02 | 12-IMPERMEABILIZAÇÕES | 12.10-REGULARIZAÇÃO DE BASE | 17.01.050 | REGULARIZAÇÃO DE PISO COM NATA DE CIMENTO | M2 | 4.4
CDHU | 2023/02 | 12-IMPERMEABILIZAÇÕES | 12.11-REVESTIMENTO EM ARGAMASSA | 17.02.020 | CHAPISCO | M2 | 10.5
CDHU | 2023/02 | 12-IMPERMEABILIZAÇÕES | 12.12-IMPERMEABILIZACAO FLEXIVEL COM MEMBRANAS | 32.16.010 | IMPERMEABILIZAÇÃO EM PINTURA DE ASFALTO OXIDADO COM SOLVENTES ORGÂNICOS, SOBRE MASSA | M2 | 248.2
CDHU | 2023/02 | 12-IMPERMEABILIZAÇÕES | 12.13-IMPERMEABILIZACAO RIGIDA | 32.17.010 | IMPERMEABILIZAÇÃO EM ARGAMASSA IMPERMEÁVEL COM ADITIVO HIDRÓFUGO | M3 | 4.1
CDHU | 2023/02 | 12-IMPERMEABILIZAÇÕES | 12.14-REPAROS, CONSERVAÇÕES E COMPLEMENTOS - GRUPO 11 | 11.20.050 | CORTE DE JUNTA DE DILATAÇÃO, COM SERRA DE DISCO DIAMANTADO PARA PISOS | M | 60
CDHU | 2023/02 | 13-PINTURA | 13.1-PINTURA EM SUPERFICIE DE MADEIRA, INCLUSIVE PREPARO | 33.12.011 | ESMALTE À BASE DE ÁGUA EM MADEIRA, INCLUSIVE PREPARO | M2 | 732.93
CDHU | 2023/02 | 13-PINTURA | 13.2-PINTURA EM SUPERFICIE DE CONCRETO/MASSA/GESSO/PEDRAS, INCLUSIVE PREPARO | 33.10.030 | TINTA ACRÍLICA ANTIMOFO EM MASSA, INCLUSIVE PREPARO | M2 | 800
CDHU | 2023/02 | 13-PINTURA | 13.2-PINTURA EM SUPERFICIE DE CONCRETO/MASSA/GESSO/PEDRAS, INCLUSIVE PREPARO | 33.10.020 | TINTA LÁTEX EM MASSA, INCLUSIVE PREPARO | M2 | 2870
CDHU | 2023/02 | 13-PINTURA | 13.2-PINTURA EM SUPERFICIE DE CONCRETO/MASSA/GESSO/PEDRAS, INCLUSIVE PREPARO | 33.10.050 | TINTA ACRÍLICA EM MASSA, INCLUSIVE PREPARO | M2 | 4935
CDHU | 2023/02 | 13-PINTURA | 13.2-PINTURA EM SUPERFICIE DE CONCRETO/MASSA/GESSO/PEDRAS, INCLUSIVE PREPARO | 33.10.041 | ESMALTE À BASE DE ÁGUA EM MASSA, INCLUSIVE PREPARO | M2 | 1849.8
CDHU | 2023/02 | 13-PINTURA | 13.3-PINTURA EM SUPERFICIE METALICA, INCLUSIVE PREPARO | 33.11.050 | ESMALTE À BASE ÁGUA EM SUPERFÍCIE METÁLICA, INCLUSIVE PREPARO | M2 | 1090.3
FDE | 2023/04 | 13-PINTURA | 13.4-FORROS / PAREDES INTERNAS | 15.02.040 | VERNIZ RETARDANTE DE CHAMA APLICADO EM SUPERFICIE DE MADEIRA ACABAMENTO TRANSPARENTE COM DUAS DEMÃOS | M2 | 397.8
CDHU | 2023/02 | 13-PINTURA | 13.5-PINTURA EM SUPERFICIE DE CONCRETO/MASSA/GESSO/PEDRAS, INCLUSIVE PREPARO | 33.10.010 | TINTA LÁTEX ANTIMOFO EM MASSA, INCLUSIVE PREPARO | M2 | 1352.7
CDHU | 2023/02 | 13-PINTURA | 13.6-PINTURA EM ESTRUTURAS METALICAS | 33.07.102 | ESMALTE A BASE DE ÁGUA EM ESTRUTURA METÁLICA | M2 | 89
CDHU | 2023/02 | 13-PINTURA | 13.7-REVESTIMENTO | 30.04.040 | FAIXA EM POLICARBONATO PARA SINALIZAÇÃO VISUAL FOTOLUMINESCENTE, PARA DEGRAUS, COMPRIMENTO DE 20 CM | UN | 176
FDE | 2023/04 | 13-PINTURA | 13.8-OUTROS ELEMENTOS METÁLICOS | 06.03.100 | CO-34 CORRIMÃO DUPLO AÇO GALVANIZADO COM PINTURA ESMALTE. | M | 19.56
FDE | 2023/04 | 13-PINTURA | 13.8-OUTROS ELEMENTOS METÁLICOS | 06.03.102 | CO-36 CORRIMÃO DUPLO INTERMEDIÁRIO AÇO GALVANIZADO COM PINTURA ESMALTE | M | 3.26
CDHU | 2023/02 | 13-PINTURA | 13.9-REPAROS, CONSERVACOES E COMPLEMENTOS - GRUPO 21 | 21.20.300 | FITA ADESIVA ANTIDERRAPANTE COM LARGURA DE 5 CM | M | 97.7
CDHU | 2023/02 | 13-PINTURA | 13.10-REVESTIMENTO | 30.04.020 | REVESTIMENTO EM BORRACHA SINTÉTICA COLORIDA DE 5 MM, PARA SINALIZAÇÃO TÁTIL DE ALERTA / DIRECIONAL - COLADO | M2 | 3.3
CDHU | 2023/02 | 13-PINTURA | 13.11-APARELHOS ELETRICOS, HIDRAULICOS E A GAS | 30.03.032 | PURIFICADOR DE PRESSÃO ELÉTRICO EM CHAPA ELETROZINCADO PRÉ-PINTADA E TAMPO EM AÇO INOXIDÁVEL, CAPACIDADE DE REFRIGERAÇÃO DE 2,75 L/H | UN | 3
CDHU | 2023/02 | 13-PINTURA | 13.12-PINTURA DE SINALIZACAO | 33.09.021 | TINTA ACRÍLICA PARA FAIXAS DEMARCATÓRIAS | M | 510
CDHU | 2023/02 | 13-PINTURA | 13.13-PINTURA DE LETRAS E PICTOGRAMAS | 97.03.010 | SINALIZAÇÃO COM PICTOGRAMA EM TINTA ACRÍLICA | UN | 2
CDHU | 2023/02 | 13-PINTURA | 13.14-COMUNICACAO VISUAL E SONORA | 30.06.050 | TINTA ACRÍLICA PARA SINALIZAÇÃO VISUAL DE PISO, COM ACABAMENTO MICROTEXTURIZADO E ANTIDERRAPANTE | M | 77.2
CDHU | 2023/02 | 13-PINTURA | 13.15-PINTURA EM PISOS | 33.06.020 | ACRÍLICO PARA QUADRAS E PISOS CIMENTADOS | M2 | 192.8
FDE | 2023/04 | 13-PINTURA | 13.16-ESQUADRIAS | 15.03.064 | FACE EXTERNA DE CALHAS/CONDUTORES COM ESMALTE A BASE DE AGUA | M | 221.75
FDE | 2023/04 | 13-PINTURA | 13.16-ESQUADRIAS | 15.03.081 | PINTURA DUAS DEMÃOS ESMALTE FACE APARENTE DE TUBULAÇÃO PVC Ø 4" | M | 488.26
FDE | 2023/04 | 13-PINTURA | 13.16-ESQUADRIAS | 15.03.062 | FACE APARENTE DE RUFOS/RINCOES COM TINTA BETUMINOSA | M | 124.68
CDHU | 2023/02 | 14-INSTALAÇÕES ELÉTRICAS | 14.1-RETIRADA EM INSTALAÇÃO ELÉTRICA - LETRA A ATE B | 04.17.020 | REMOÇÃO DE APARELHO DE ILUMINAÇÃO OU PROJETOR FIXO EM TETO, PISO OU PAREDE | UN | 246
CDHU | 2023/02 | 14-INSTALAÇÕES ELÉTRICAS | 14.2-RETIRADA EM INSTALAÇÃO ELÉTRICA - LETRA C | 04.18.340 | REMOÇÃO DE CONDULETE | UN | 809
CDHU | 2023/02 | 14-INSTALAÇÕES ELÉTRICAS | 14.2-RETIRADA EM INSTALAÇÃO ELÉTRICA - LETRA C | 04.18.370 | REMOÇÃO DE CONDUTOR APARENTE DIÂMETRO EXTERNO ATÉ 6,5 MM | M | 11548
CDHU | 2023/02 | 14-INSTALAÇÕES ELÉTRICAS | 14.3-RETIRADA EM INSTALAÇÃO ELÉTRICA - LETRA D ATE I | 04.19.060 | REMOÇÃO DE DISJUNTOR TERMOMAGNÉTICO | UN | 131
CDHU | 2023/02 | 14-INSTALAÇÕES ELÉTRICAS | 14.4-RETIRADA EM INSTALAÇÃO ELÉTRICA - LETRA J ATE N | 04.20.040 | REMOÇÃO DE LÂMPADA | UN | 475
CDHU | 2023/02 | 14-INSTALAÇÕES ELÉTRICAS | 14.5-RETIRADA EM INSTALAÇÃO ELÉTRICA - LETRA O ATE S | 04.21.200 | REMOÇÃO DE REATOR PARA LÂMPADA | UN | 250
CDHU | 2023/02 | 14-INSTALAÇÕES ELÉTRICAS | 14.6-RETIRADA EM INSTALAÇÃO ELÉTRICA - LETRA T ATE O FINAL | 04.22.110 | REMOÇÃO DE TUBULAÇÃO ELÉTRICA APARENTE COM DIÂMETRO EXTERNO ATÉ 50 MM | M | 1668
CDHU | 2023/02 | 14-INSTALAÇÕES ELÉTRICAS | 14.7-RETIRADA EM INSTALAÇÃO ELÉTRICA - LETRA C | 04.18.400 | REMOÇÃO DE CONDUTOR ESPECIAL | M | 2061
CDHU | 2023/02 | 14-INSTALAÇÕES ELÉTRICAS | 14.8-RETIRADA EM INSTALAÇÃO ELÉTRICA - LETRA T ATE O FINAL | 04.22.100 | REMOÇÃO DE TUBULAÇÃO ELÉTRICA APARENTE COM DIÂMETRO EXTERNO ACIMA DE 50 MM | M | 765
CDHU | 2023/02 | 14-INSTALAÇÕES ELÉTRICAS | 14.9-RETIRADA EM INSTALAÇÃO ELÉTRICA - LETRA O ATE S | 04.21.160 | REMOÇÃO DE QUADRO DE DISTRIBUIÇÃO, CHAMADA OU CAIXA DE PASSAGEM | M2 | 11
CDHU | 2023/02 | 14-INSTALAÇÕES ELÉTRICAS | 14.10-APARELHOS ELETRICOS, HIDRAULICOS E A GAS | 30.03.032 | PURIFICADOR DE PRESSÃO ELÉTRICO EM CHAPA ELETROZINCADO PRÉ-PINTADA E TAMPO EM AÇO INOXIDÁVEL, CAPACIDADE DE REFRIGERAÇÃO DE 2,75 L/H | UN | 18
CDHU | 2023/02 | 14-INSTALAÇÕES ELÉTRICAS | 14.11-ELETRODUTO RÍGIDO EM AÇO CARBONO GALVANIZADO POR IMERSÃO A QUENTE COM ACESSÓRIOS – NBR 5598 | 38.06.060 | ELETRODUTO GALVANIZADO A QUENTE CONFORME NBR5598 - 1´ COM ACESSÓRIOS | M | 5041
CDHU | 2023/02 | 14-INSTALAÇÕES ELÉTRICAS | 14.12-CANALETA, PERFILADO E ACESSORIOS | 38.07.134 | SAÍDA LATERAL SIMPLES, DIÂMETRO DE 1´ | UN | 107
CDHU | 2023/02 | 14-INSTALAÇÕES ELÉTRICAS | 14.12-CANALETA, PERFILADO E ACESSORIOS | 38.07.210 | VERGALHÃO COM ROSCA, PORCA E ARRUELA DE DIÂMETRO 1/4´ (TIRANTE) | M | 295
CDHU | 2023/02 | 14-INSTALAÇÕES ELÉTRICAS | 14.12-CANALETA, PERFILADO E ACESSORIOS | 38.07.300 | PERFILADO PERFURADO 38 X 38 MM EM CHAPA 14 PRÉ-ZINCADA, COM ACESSÓRIOS | M | 517.6
CDHU | 2023/02 | 14-INSTALAÇÕES ELÉTRICAS | 14.13-ELETROCALHA E ACESSORIOS | 38.21.120 | ELETROCALHA LISA GALVANIZADA A FOGO, 100 X 50 MM, COM ACESSÓRIOS | M | 199
CDHU | 2023/02 | 14-INSTALAÇÕES ELÉTRICAS | 14.14-ELETROCALHA E ACESSORIOS. | 38.22.620 | TAMPA DE ENCAIXE PARA ELETROCALHA, GALVANIZADA A FOGO, L= 100 MM | M | 199
CDHU | 2023/02 | 14-INSTALAÇÕES ELÉTRICAS | 14.15-CONDULETES | 40.06.060 | CONDULETE METÁLICO DE 1´ | CJ | 2224
CDHU | 2023/02 | 14-INSTALAÇÕES ELÉTRICAS | 14.16-TOMADAS | 40.04.450 | TOMADA 2P+T DE 10 A - 250 V, COMPLETA | CJ | 1271
CDHU | 2023/02 | 14-INSTALAÇÕES ELÉTRICAS | 14.17-INTERRUPTORES E MINUTERIAS | 40.05.170 | INTERRUPTOR BIPOLAR PARALELO, 1 TECLA DUPLA E PLACA | CJ | 23
CDHU | 2023/02 | 14-INSTALAÇÕES ELÉTRICAS | 14.17-INTERRUPTORES E MINUTERIAS | 40.05.180 | INTERRUPTOR BIPOLAR SIMPLES, 1 TECLA DUPLA E PLACA | CJ | 94
CDHU | 2023/02 | 14-INSTALAÇÕES ELÉTRICAS | 14.18-REPAROS, CONSERVACOES E COMPLEMENTOS - GRUPO 40 | 40.20.240 | PLUGUE COM 2P+T DE 10A, 250V | UN | 519
CDHU | 2023/02 | 14-INSTALAÇÕES ELÉTRICAS | 14.19-LAMPADAS | 41.02.551 | LÂMPADA LED TUBULAR T8 COM BASE G13, DE 1850 ATÉ 2000 IM - 18 A 20 W | UN | 978
CDHU | 2023/02 | 14-INSTALAÇÕES ELÉTRICAS | 14.20-APARELHO DE ILUMINACAO COMERCIAL E INDUSTRIAL | 41.14.600 | LUMINÁRIA INDUSTRIAL PENDENTE TIPO CALHA ABERTA INSTALAÇÃO EM PERFILADO PARA 1 OU 2 LÂMPADAS FLUORESCENTES TUBULARES 28 W/54 W | UN | 176
CDHU | 2023/02 | 14-INSTALAÇÕES ELÉTRICAS | 14.20-APARELHO DE ILUMINACAO COMERCIAL E INDUSTRIAL | 41.14.620 | LUMINÁRIA RETANGULAR DE SOBREPOR TIPO CALHA ABERTA COM REFLETOR E ALETAS PARABÓLICAS PARA 2 LÂMPADAS FLUORESCENTES TUBULARES 28 W/54 W | UN | 313
CDHU | 2023/02 | 14-INSTALAÇÕES ELÉTRICAS | 14.21-ILUMINACAO E SINALIZACAO DE EMERGENCIA | 50.05.312 | BLOCO AUTÔNOMO DE ILUMINAÇÃO DE EMERGÊNCIA LED, COM AUTONOMIA MÍNIMA DE 3 HORAS, FLUXO LUMINOSO DE 2.000 ATÉ 3.000 LÚMENS, EQUIPADO COM 2 FARÓIS | UN | 102
CDHU | 2023/02 | 14-INSTALAÇÕES ELÉTRICAS | 14.22-CABO DE COBRE FLEXIVEL, ISOLAMENTO 500 V, ISOLACAO PP 70°C | 39.24.152 | CABO DE COBRE FLEXÍVEL DE 3 X 2,5 MM², ISOLAMENTO 500 V - ISOLAÇÃO PP 70°C | M | 229
CDHU | 2023/02 | 14-INSTALAÇÕES ELÉTRICAS | 14.23-CABO DE COBRE FLEXIVEL, ISOLAMENTO 750 V - ISOLACAO 70°C, BAIXA EMISSAO DE FUMACA E GASES | 39.29.111 | CABO DE COBRE FLEXÍVEL DE 2,5 MM², ISOLAMENTO 750 V - ISOLAÇÃO LSHF/A 70°C - BAIXA EMISSÃO DE FUMAÇA E GASES | M | 25185
CDHU | 2023/02 | 14-INSTALAÇÕES ELÉTRICAS | 14.23-CABO DE COBRE FLEXIVEL, ISOLAMENTO 750 V - ISOLACAO 70°C, BAIXA EMISSAO DE FUMACA E GASES | 39.29.112 | CABO DE COBRE FLEXÍVEL DE 4 MM², ISOLAMENTO 750 V - ISOLAÇÃO LSHF/A 70°C - BAIXA EMISSÃO DE FUMAÇA E GASES | M | 7556
CDHU | 2023/02 | 14-INSTALAÇÕES ELÉTRICAS | 14.23-CABO DE COBRE FLEXIVEL, ISOLAMENTO 750 V - ISOLACAO 70°C, BAIXA EMISSAO DE FUMACA E GASES | 39.29.113 | CABO DE COBRE FLEXÍVEL DE 6 MM², ISOLAMENTO 750 V - ISOLAÇÃO LSHF/A 70°C - BAIXA EMISSÃO DE FUMAÇA E GASES | M | 1191
CDHU | 2023/02 | 14-INSTALAÇÕES ELÉTRICAS | 14.24-TERMINAIS DE PRESSAO E COMPRESSAO | 39.10.050 | TERMINAL DE COMPRESSÃO PARA CABO DE 2,5 MM² | UN | 396
CDHU | 2023/02 | 14-INSTALAÇÕES ELÉTRICAS | 14.24-TERMINAIS DE PRESSAO E COMPRESSAO | 39.10.060 | TERMINAL DE PRESSÃO/COMPRESSÃO PARA CABO DE 6 ATÉ 10 MM² | UN | 260
CDHU | 2023/02 | 14-INSTALAÇÕES ELÉTRICAS | 14.24-TERMINAIS DE PRESSAO E COMPRESSAO | 39.10.120 | TERMINAL DE PRESSÃO/COMPRESSÃO PARA CABO DE 25 MM² | UN | 28
CDHU | 2023/02 | 14-INSTALAÇÕES ELÉTRICAS | 14.24-TERMINAIS DE PRESSAO E COMPRESSAO | 39.10.130 | TERMINAL DE PRESSÃO/COMPRESSÃO PARA CABO DE 35 MM² | UN | 131
CDHU | 2023/02 | 14-INSTALAÇÕES ELÉTRICAS | 14.25-CABO DE COBRE FLEXIVEL, ISOLAMENTO 0,6/1 KV, ISOLACAO EM HEPR 90°C | 39.21.050 | CABO DE COBRE FLEXÍVEL DE 10 MM², ISOLAMENTO 0,6/1KV - ISOLAÇÃO HEPR 90°C | M | 675
CDHU | 2023/02 | 14-INSTALAÇÕES ELÉTRICAS | 14.26-QUADRO DISTRIBUICAO DE LUZ E FORCA DE SOBREPOR UNIVERSAL | 37.04.260 | QUADRO DE DISTRIBUIÇÃO UNIVERSAL DE SOBREPOR, PARA DISJUNTORES 24 DIN / 18 BOLT-ON - 150 A - SEM COMPONENTES | UN | 11
CDHU | 2023/02 | 14-INSTALAÇÕES ELÉTRICAS | 14.26-QUADRO DISTRIBUICAO DE LUZ E FORCA DE SOBREPOR UNIVERSAL | 37.04.290 | QUADRO DE DISTRIBUIÇÃO UNIVERSAL DE SOBREPOR, PARA DISJUNTORES 56 DIN / 40 BOLT-ON - 225 A - SEM COMPONENTES | UN | 3
CDHU | 2023/02 | 14-INSTALAÇÕES ELÉTRICAS | 14.27-BARRAMENTOS | 37.10.010 | BARRAMENTO DE COBRE NU | KG | 39.6
CDHU | 2023/02 | 14-INSTALAÇÕES ELÉTRICAS | 14.28-DISJUNTORES | 37.13.800 | MINI-DISJUNTOR TERMOMAGNÉTICO, UNIPOLAR 127/220 V, CORRENTE DE 10 A ATÉ 32 A | UN | 204
CDHU | 2023/02 | 14-INSTALAÇÕES ELÉTRICAS | 14.28-DISJUNTORES | 37.13.840 | MINI-DISJUNTOR TERMOMAGNÉTICO, BIPOLAR 220/380 V, CORRENTE DE 10 A ATÉ 32 A | UN | 125
CDHU | 2023/02 | 14-INSTALAÇÕES ELÉTRICAS | 14.28-DISJUNTORES | 37.13.850 | MINI-DISJUNTOR TERMOMAGNÉTICO, BIPOLAR 220/380 V, CORRENTE DE 40 A ATÉ 50 A | UN | 12
CDHU | 2023/02 | 14-INSTALAÇÕES ELÉTRICAS | 14.28-DISJUNTORES | 37.13.890 | MINI-DISJUNTOR TERMOMAGNÉTICO, TRIPOLAR 220/380 V, CORRENTE DE 40 A ATÉ 50 A | UN | 7
CDHU | 2023/02 | 14-INSTALAÇÕES ELÉTRICAS | 14.28-DISJUNTORES | 37.13.900 | MINI-DISJUNTOR TERMOMAGNÉTICO, TRIPOLAR 220/380 V, CORRENTE DE 63 A | UN | 16
CDHU | 2023/02 | 14-INSTALAÇÕES ELÉTRICAS | 14.28-DISJUNTORES | 37.13.910 | MINI-DISJUNTOR TERMOMAGNÉTICO, TRIPOLAR 400 V, CORRENTE DE 80 A ATÉ 125 A | UN | 10
CDHU | 2023/02 | 14-INSTALAÇÕES ELÉTRICAS | 14.29-DISPOSITIVO DR OU INTERRUPTOR DE CORRENTE DE FUGA | 37.17.060 | DISPOSITIVO DIFERENCIAL RESIDUAL DE 25 A X 30 MA - 2 POLOS | UN | 36
CDHU | 2023/02 | 14-INSTALAÇÕES ELÉTRICAS | 14.29-DISPOSITIVO DR OU INTERRUPTOR DE CORRENTE DE FUGA | 37.17.070 | DISPOSITIVO DIFERENCIAL RESIDUAL DE 40 A X 30 MA - 2 POLOS | UN | 9
CDHU | 2023/02 | 14-INSTALAÇÕES ELÉTRICAS | 14.30-REPAROS, CONSERVACOES E COMPLEMENTOS - GRUPO 37 | 37.20.010 | ISOLADOR EM EPÓXI DE 1 KV PARA BARRAMENTO | UN | 170
CDHU | 2023/02 | 14-INSTALAÇÕES ELÉTRICAS | 14.30-REPAROS, CONSERVACOES E COMPLEMENTOS - GRUPO 37 | 37.20.080 | BARRA DE NEUTRO E/OU TERRA | UN | 42
CDHU | 2023/02 | 14-INSTALAÇÕES ELÉTRICAS | 14.31-SUPRESSOR DE SURTO | 37.24.031 | SUPRESSOR DE SURTO MONOFÁSICO, CORRENTE NOMINAL 4 A 11 KA, IMAX. DE SURTO 12 ATÉ 15 KA | UN | 39
CDHU | 2023/02 | 14-INSTALAÇÕES ELÉTRICAS | 14.31-SUPRESSOR DE SURTO | 37.24.032 | SUPRESSOR DE SURTO MONOFÁSICO, CORRENTE NOMINAL 20 KA, IMAX. DE SURTO 50 ATÉ 80 KA | UN | 37
CDHU | 2023/02 | 14-INSTALAÇÕES ELÉTRICAS | 14.32-ELETRODUTO RÍGIDO EM AÇO CARBONO GALVANIZADO POR IMERSÃO A QUENTE COM ACESSÓRIOS – NBR 5598 | 38.06.040 | ELETRODUTO GALVANIZADO A QUENTE CONFORME NBR5598 - 3/4´ COM ACESSÓRIOS | M | 870
CDHU | 2023/02 | 14-INSTALAÇÕES ELÉTRICAS | 14.32-ELETRODUTO RÍGIDO EM AÇO CARBONO GALVANIZADO POR IMERSÃO A QUENTE COM ACESSÓRIOS – NBR 5598 | 38.06.100 | ELETRODUTO GALVANIZADO A QUENTE CONFORME NBR5598 - 1 1/2´ COM ACESSÓRIOS | M | 460
CDHU | 2023/02 | 14-INSTALAÇÕES ELÉTRICAS | 14.32-ELETRODUTO RÍGIDO EM AÇO CARBONO GALVANIZADO POR IMERSÃO A QUENTE COM ACESSÓRIOS – NBR 5598 | 38.06.120 | ELETRODUTO GALVANIZADO A QUENTE CONFORME NBR5598 - 2´ COM ACESSÓRIOS | M | 323
CDHU | 2023/02 | 14-INSTALAÇÕES ELÉTRICAS | 14.33-CAIXA DE PASSAGEM COM TAMPA | 40.02.020 | CAIXA DE PASSAGEM EM CHAPA, COM TAMPA PARAFUSADA, 100 X 100 X 80 MM | UN | 55
CDHU | 2023/02 | 14-INSTALAÇÕES ELÉTRICAS | 14.33-CAIXA DE PASSAGEM COM TAMPA | 40.02.040 | CAIXA DE PASSAGEM EM CHAPA, COM TAMPA PARAFUSADA, 150 X 150 X 80 MM | UN | 20
CDHU | 2023/02 | 14-INSTALAÇÕES ELÉTRICAS | 14.34-CONDULETES | 40.06.040 | CONDULETE METÁLICO DE 3/4´ | CJ | 101
CDHU | 2023/02 | 14-INSTALAÇÕES ELÉTRICAS | 14.34-CONDULETES | 40.06.100 | CONDULETE METÁLICO DE 1 1/2´ | CJ | 110
CDHU | 2023/02 | 14-INSTALAÇÕES ELÉTRICAS | 14.34-CONDULETES | 40.06.120 | CONDULETE METÁLICO DE 2´ | CJ | 78
CDHU | 2023/02 | 14-INSTALAÇÕES ELÉTRICAS | 14.35-COMUNICACAO VISUAL E SONORA | 30.06.064 | SISTEMA DE ALARME PNE COM INDICADOR AUDIOVISUAL, SISTEMA SEM FIO (WIRELESS), PARA PESSOAS COM MOBILIDADE REDUZIDA OU CADEIRANTE | CJ | 9
CDHU | 2023/02 | 14-INSTALAÇÕES ELÉTRICAS | 14.36-CABO PARA TRANSMISSAO DE DADOS | 39.18.126 | CABO PARA REDE 24 AWG COM 4 PARES, CATEGORIA 6 | M | 9007
CDHU | 2023/02 | 14-INSTALAÇÕES ELÉTRICAS | 14.37-CABO OPTICO | 39.27.020 | CABO ÓPTICO MULTIMODO, 4 FIBRAS, 50/125 µM - USO INTERNO/EXTERNO | M | 295
CDHU | 2023/02 | 14-INSTALAÇÕES ELÉTRICAS | 14.38-TOMADAS | 40.04.096 | TOMADA RJ 45 PARA REDE DE DADOS, COM PLACA | UN | 197
CDHU | 2023/02 | 14-INSTALAÇÕES ELÉTRICAS | 14.39-EQUIPAMENTOS PARA SISTEMA DE SEGURANCA, VIGILANCIA E CONTROLE | 66.08.110 | RACK FECHADO PADRÃO METÁLICO, 19 X 20 US X 470 MM | UN | 8
CDHU | 2023/02 | 14-INSTALAÇÕES ELÉTRICAS | 14.40-DISTRIBUICAO E COMANDO, CAIXAS E EQUIPAMENTOS ESPECIFICOS | 69.03.340 | CONECTOR RJ-45 FÊMEA - CATEGORIA 6 | UN | 279
CDHU | 2023/02 | 14-INSTALAÇÕES ELÉTRICAS | 14.41-REPAROS, CONSERVACOES E COMPLEMENTOS - GRUPO 69 | 69.20.248 | PAINEL FRONTAL CEGO - 19´ X 1 U | UN | 29
CDHU | 2023/02 | 14-INSTALAÇÕES ELÉTRICAS | 14.41-REPAROS, CONSERVACOES E COMPLEMENTOS - GRUPO 69 | 69.20.250 | PAINEL FRONTAL CEGO - 19´ X 2 U | UN | 22
CDHU | 2023/02 | 14-INSTALAÇÕES ELÉTRICAS | 14.42-EQUIPAMENTOS PARA SISTEMA DE SEGURANCA, VIGILANCIA E CONTROLE | 66.08.258 | PONTO DE ACESSO DE DADOS (ACCESS POINT), USO INTERNO, COMPATÍVEL COM POE 802.3AF | UN | 23
CDHU | 2023/02 | 14-INSTALAÇÕES ELÉTRICAS | 14.42-EQUIPAMENTOS PARA SISTEMA DE SEGURANCA, VIGILANCIA E CONTROLE | 66.08.324 | CÂMERA FIXA COLORIDA COMPACTA COM DOMO, PARA ÁREAS INTERNAS E EXTERNAS - 1,3 MP | UN | 30
CDHU | 2023/02 | 14-INSTALAÇÕES ELÉTRICAS | 14.43-REPAROS, CONSERVACOES E COMPLEMENTOS - GRUPO 66 | 66.20.202 | INSTALAÇÃO DE CÂMERA FIXA PARA CFTV | UN | 34
CDHU | 2023/02 | 14-INSTALAÇÕES ELÉTRICAS | 14.44-REPAROS, CONSERVACOES E COMPLEMENTOS - GRUPO 69 | 69.20.260 | PROTETOR DE SURTO HÍBRIDO PARA REDE DE TELECOMUNICAÇÕES | UN | 68
CDHU | 2023/02 | 14-INSTALAÇÕES ELÉTRICAS | 14.45-CABO DE COBRE FLEXIVEL, ISOLAMENTO 600 V, ISOLACAO EM VC/E 105°C | 39.12.510 | CABO DE COBRE FLEXÍVEL BLINDADO DE 2 X 1,5 MM², ISOLAMENTO 600V, ISOLAÇÃO EM VC/E 105°C - PARA DETECÇÃO DE INCÊNDIO | M | 101
CDHU | 2023/02 | 14-INSTALAÇÕES ELÉTRICAS | 14.45-CABO DE COBRE FLEXIVEL, ISOLAMENTO 600 V, ISOLACAO EM VC/E 105°C | 39.12.520 | CABO DE COBRE FLEXÍVEL BLINDADO DE 3 X 1,5 MM², ISOLAMENTO 600V, ISOLAÇÃO EM VC/E 105°C - PARA DETECÇÃO DE INCÊNDIO | M | 191
CDHU | 2023/02 | 14-INSTALAÇÕES ELÉTRICAS | 14.46-ILUMINACAO E SINALIZACAO DE EMERGENCIA | 50.05.400 | SIRENE ELETRÔNICA EM CAIXA METÁLICA DE 4 X 4 | UN | 9
CDHU | 2023/02 | 14-INSTALAÇÕES ELÉTRICAS | 14.46-ILUMINACAO E SINALIZACAO DE EMERGENCIA | 50.05.450 | ACIONADOR MANUAL QUEBRA-VIDRO ENDEREÇÁVEL | UN | 13
CDHU | 2023/02 | 14-INSTALAÇÕES ELÉTRICAS | 14.47-APARELHO CONDICIONADOR DE AR | 43.07.380 | AR CONDICIONADO A FRIO, TIPO SPLIT PISO TETO COM CAPACIDADE DE 24.000 BTU/H | CJ | 11
CDHU | 2023/02 | 14-INSTALAÇÕES ELÉTRICAS | 14.47-APARELHO CONDICIONADOR DE AR | 43.07.390 | AR CONDICIONADO A FRIO, TIPO SPLIT PISO TETO COM CAPACIDADE DE 36.000 BTU/H | CJ | 40
CDHU | 2023/02 | 14-INSTALAÇÕES ELÉTRICAS | 14.48-EXAUSTOR, VENTILADOR E CIRCULADOR DE AR | 43.05.030 | EXAUSTOR ELÉTRICO EM PLÁSTICO, VAZÃO DE 150 A 190M³/H | UN | 68
CDHU | 2023/02 | 14-INSTALAÇÕES ELÉTRICAS | 14.49-TUBULACAO EM COBRE, PARA SISTEMA DE AR CONDICIONADO | 46.27.090 | TUBO DE COBRE FLEXÍVEL, ESPESSURA 1/32" - DIÂMETRO 1/2", INCLUSIVE CONEXÕES | M | 856
CDHU | 2023/02 | 14-INSTALAÇÕES ELÉTRICAS | 14.49-TUBULACAO EM COBRE, PARA SISTEMA DE AR CONDICIONADO | 46.27.100 | TUBO DE COBRE FLEXÍVEL, ESPESSURA 1/32" - DIÂMETRO 5/8", INCLUSIVE CONEXÕES | M | 1100
CDHU | 2023/02 | 14-INSTALAÇÕES ELÉTRICAS | 14.49-TUBULACAO EM COBRE, PARA SISTEMA DE AR CONDICIONADO | 46.27.110 | TUBO DE COBRE FLEXÍVEL, ESPESSURA 1/32" - DIÂMETRO 3/4", INCLUSIVE CONEXÕES | M | 1956
CDHU | 2023/02 | 14-INSTALAÇÕES ELÉTRICAS | 14.50-ISOLANTE TERMICO PARA TUBOS E DUTOS | 32.11.280 | ISOLAMENTO TÉRMICO EM ESPUMA ELASTOMÉRICA, ESPESSURA DE 9 A 12 MM, PARA TUBULAÇÃO DE 1/2´ (COBRE) | M | 856
CDHU | 2023/02 | 14-INSTALAÇÕES ELÉTRICAS | 14.50-ISOLANTE TERMICO PARA TUBOS E DUTOS | 32.11.290 | ISOLAMENTO TÉRMICO EM ESPUMA ELASTOMÉRICA, ESPESSURA DE 9 A 12 MM, PARA TUBULAÇÃO DE 5/8´ (COBRE) OU 1/4´ (FERRO) | M | 1100
CDHU | 2023/02 | 14-INSTALAÇÕES ELÉTRICAS | 14.50-ISOLANTE TERMICO PARA TUBOS E DUTOS | 32.11.300 | ISOLAMENTO TÉRMICO EM ESPUMA ELASTOMÉRICA, ESPESSURA DE 9 A 12 MM, PARA TUBULAÇÃO DE 1´ (COBRE) | M | 1956
CDHU | 2023/02 | 14-INSTALAÇÕES ELÉTRICAS | 14.51-CANALETA, PERFILADO E ACESSORIOS | 38.07.200 | VERGALHÃO COM ROSCA, PORCA E ARRUELA DE DIÂMETRO 3/8´ (TIRANTE) | M | 391.2
CDHU | 2023/02 | 14-INSTALAÇÕES ELÉTRICAS | 14.52-ISOLANTE TERMICO PARA TUBOS E DUTOS | 32.11.150 | PROTEÇÃO PARA ISOLAMENTO TÉRMICO EM ALUMÍNIO | M2 | 293.4
CDHU | 2023/02 | 14-INSTALAÇÕES ELÉTRICAS | 14.53-ELEMENTOS EM FERRO | 24.03.340 | TAMPA EM CHAPA DE SEGURANÇA TIPO XADREZ, AÇO GALVANIZADO A FOGO ANTIDERRAPANTE DE 1/4´ | M2 | 60
CDHU | 2023/02 | 14-INSTALAÇÕES ELÉTRICAS | 14.54-CABO DE COBRE, ISOLAMENTO 450V / 750 V, ISOLACAO EM PVC 70°C | 39.02.020 | CABO DE COBRE DE 4 MM², ISOLAMENTO 750 V - ISOLAÇÃO EM PVC 70°C | M | 1956
CDHU | 2023/02 | 14-INSTALAÇÕES ELÉTRICAS | 14.54-CABO DE COBRE, ISOLAMENTO 450V / 750 V, ISOLACAO EM PVC 70°C | 39.02.016 | CABO DE COBRE DE 2,5 MM², ISOLAMENTO 750 V - ISOLAÇÃO EM PVC 70°C | M | 1956
CDHU | 2023/02 | 14-INSTALAÇÕES ELÉTRICAS | 14.55-ELETRODUTO RÍGIDO EM AÇO CARBONO GALVANIZADO COM ACESSÓRIOS - NBR 6323 | 38.05.040 | ELETRODUTO GALVANIZADO A QUENTE CONFORME NBR6323 - 3/4´ - COM ACESSÓRIOS | M | 2140
CDHU | 2023/02 | 14-INSTALAÇÕES ELÉTRICAS | 14.56-ELETRODUTO METALICO FLEXIVEL | 38.15.010 | ELETRODUTO METÁLICO FLEXÍVEL COM CAPA EM PVC DE 3/4´ | M | 62
CDHU | 2023/02 | 14-INSTALAÇÕES ELÉTRICAS | 14.57-DEMOLIÇÃO DE CONCRETO, LASTRO, MISTURA E AFINS | 03.01.040 | DEMOLIÇÃO MANUAL DE CONCRETO ARMADO | M3 | 0.3
CDHU | 2023/02 | 14-INSTALAÇÕES ELÉTRICAS | 14.58-REPAROS, CONSERVACOES E COMPLEMENTOS - GRUPO 61 | 61.20.450 | DUTO EM CHAPA DE AÇO GALVANIZADO | KG | 1410
CDHU | 2023/02 | 14-INSTALAÇÕES ELÉTRICAS | 14.59-RETIRADA EM INSTALAÇÃO ELÉTRICA - LETRA O ATE S | 04.21.060 | REMOÇÃO DE PERFILADO | M | 10
CDHU | 2023/02 | 14-INSTALAÇÕES ELÉTRICAS | 14.60-TERMINAIS DE PRESSAO E COMPRESSAO | 39.10.200 | TERMINAL DE PRESSÃO/COMPRESSÃO PARA CABO DE 70 MM² | UN | 14
CDHU | 2023/02 | 14-INSTALAÇÕES ELÉTRICAS | 14.60-TERMINAIS DE PRESSAO E COMPRESSAO | 39.10.246 | TERMINAL DE PRESSÃO/COMPRESSÃO PARA CABO DE 120 MM² | UN | 9
CDHU | 2023/02 | 14-INSTALAÇÕES ELÉTRICAS | 14.61-CABO DE COBRE FLEXIVEL, ISOLAMENTO 0,6/1 KV, ISOLACAO EM HEPR 90°C | 39.21.060 | CABO DE COBRE FLEXÍVEL DE 16 MM², ISOLAMENTO 0,6/1KV - ISOLAÇÃO HEPR 90°C | M | 325
CDHU | 2023/02 | 14-INSTALAÇÕES ELÉTRICAS | 14.61-CABO DE COBRE FLEXIVEL, ISOLAMENTO 0,6/1 KV, ISOLACAO EM HEPR 90°C | 39.21.070 | CABO DE COBRE FLEXÍVEL DE 25 MM², ISOLAMENTO 0,6/1KV - ISOLAÇÃO HEPR 90°C | M | 276
CDHU | 2023/02 | 14-INSTALAÇÕES ELÉTRICAS | 14.61-CABO DE COBRE FLEXIVEL, ISOLAMENTO 0,6/1 KV, ISOLACAO EM HEPR 90°C | 39.21.080 | CABO DE COBRE FLEXÍVEL DE 35 MM², ISOLAMENTO 0,6/1KV - ISOLAÇÃO HEPR 90°C | M | 147
CDHU | 2023/02 | 14-INSTALAÇÕES ELÉTRICAS | 14.61-CABO DE COBRE FLEXIVEL, ISOLAMENTO 0,6/1 KV, ISOLACAO EM HEPR 90°C | 39.21.090 | CABO DE COBRE FLEXÍVEL DE 50 MM², ISOLAMENTO 0,6/1KV - ISOLAÇÃO HEPR 90°C | M | 231
CDHU | 2023/02 | 14-INSTALAÇÕES ELÉTRICAS | 14.62-CABO DE COBRE FLEXIVEL, ISOLAMENTO 0,6/1KV - ISOLACAO HEPR 90° C - BAIXA EMISSAO FUMACA E GASES | 39.26.100 | CABO DE COBRE FLEXÍVEL DE 70 MM², ISOLAMENTO 0,6/1 KV - ISOLAÇÃO HEPR 90°C - BAIXA EMISSÃO DE FUMAÇA E GASES | M | 436
CDHU | 2023/02 | 14-INSTALAÇÕES ELÉTRICAS | 14.62-CABO DE COBRE FLEXIVEL, ISOLAMENTO 0,6/1KV - ISOLACAO HEPR 90° C - BAIXA EMISSAO FUMACA E GASES | 39.26.110 | CABO DE COBRE FLEXÍVEL DE 95 MM², ISOLAMENTO 0,6/1 KV - ISOLAÇÃO HEPR 90°C - BAIXA EMISSÃO DE FUMAÇA E GASES | M | 254
CDHU | 2023/02 | 14-INSTALAÇÕES ELÉTRICAS | 14.63-QUADRO DISTRIBUICAO DE LUZ E FORCA DE SOBREPOR UNIVERSAL | 37.04.270 | QUADRO DE DISTRIBUIÇÃO UNIVERSAL DE SOBREPOR, PARA DISJUNTORES 34 DIN / 24 BOLT-ON - 150 A - SEM COMPONENTES | UN | 2
CDHU | 2023/02 | 14-INSTALAÇÕES ELÉTRICAS | 14.63-QUADRO DISTRIBUICAO DE LUZ E FORCA DE SOBREPOR UNIVERSAL | 37.04.280 | QUADRO DE DISTRIBUIÇÃO UNIVERSAL DE SOBREPOR, PARA DISJUNTORES 44 DIN / 32 BOLT-ON - 150 A - SEM COMPONENTES | UN | 4
CDHU | 2023/02 | 14-INSTALAÇÕES ELÉTRICAS | 14.63-QUADRO DISTRIBUICAO DE LUZ E FORCA DE SOBREPOR UNIVERSAL | 37.04.300 | QUADRO DE DISTRIBUIÇÃO UNIVERSAL DE SOBREPOR, PARA DISJUNTORES 70 DIN / 50 BOLT-ON - 225 A - SEM COMPONENTES | UN | 3
CDHU | 2023/02 | 14-INSTALAÇÕES ELÉTRICAS | 14.64-DISJUNTORES | 37.13.730 | DISJUNTOR SÉRIE UNIVERSAL, EM CAIXA MOLDADA, TÉRMICO FIXO E MAGNÉTICO AJUSTÁVEL, TRIPOLAR 600 V, CORRENTE DE 500 A ATÉ 630 A | UN | 2
CDHU | 2023/02 | 14-INSTALAÇÕES ELÉTRICAS | 14.64-DISJUNTORES | 37.13.880 | MINI-DISJUNTOR TERMOMAGNÉTICO, TRIPOLAR 220/380 V, CORRENTE DE 10 A ATÉ 32 A | UN | 6
CDHU | 2023/02 | 14-INSTALAÇÕES ELÉTRICAS | 14.65-DISJUNTORES. | 37.25.110 | DISJUNTOR EM CAIXA MOLDADA TRIPOLAR, TÉRMICO E MAGNÉTICO FIXOS, TENSÃO DE ISOLAMENTO 415/690V, DE 175A A 250A | UN | 4
CDHU | 2023/02 | 14-INSTALAÇÕES ELÉTRICAS | 14.66-QUADRO PARA TELEFONIA DE SOBREPOR, PROTECAO IP40 CHAPA Nº 16MSG | 37.02.020 | QUADRO TELEBRÁS DE SOBREPOR DE 200 X 200 X 120 MM | UN | 1
CDHU | 2023/02 | 14-INSTALAÇÕES ELÉTRICAS | 14.67-DISTRIBUICAO E COMANDO, CAIXAS E EQUIPAMENTOS ESPECIFICOS | 69.03.090 | APARELHO TELEFÔNICO MULTIFREQUENCIAL, COM TECLAS ´FLASH´, ´HOOK´, ´PAUSE´, ´LND´, ´MODE´ | UN | 6
CDHU | 2023/02 | 14-INSTALAÇÕES ELÉTRICAS | 14.67-DISTRIBUICAO E COMANDO, CAIXAS E EQUIPAMENTOS ESPECIFICOS | 69.03.400 | CENTRAL PABX HÍBRIDA DE TELEFONIA PARA 8 LINHAS TRONCO E 24 A 32 RAMAIS DIGITAL E ANALÓGICO | CJ | 1
CDHU | 2023/02 | 14-INSTALAÇÕES ELÉTRICAS | 14.68-EQUIPAMENTOS PARA SISTEMA DE SEGURANCA, VIGILANCIA E CONTROLE | 66.08.131 | MONITOR LCD OU LED COLORIDO, TELA PLANA DE 21,5´ | UN | 2
CDHU | 2023/02 | 14-INSTALAÇÕES ELÉTRICAS | 14.68-EQUIPAMENTOS PARA SISTEMA DE SEGURANCA, VIGILANCIA E CONTROLE | 66.08.400 | ESTAÇÃO DE MONITORAMENTO "WORKSTATION" PARA ATÉ 3 MONITORES - MEMÓRIA RAM DE 8 GB | CJ | 1
CDHU | 2023/02 | 14-INSTALAÇÕES ELÉTRICAS | 14.68-EQUIPAMENTOS PARA SISTEMA DE SEGURANCA, VIGILANCIA E CONTROLE | 66.08.600 | UNIDADE GERENCIADORA DIGITAL DE VÍDEO EM REDE (NVR) DE ATÉ 8 CÂMERAS IP, ARMAZENAMENTO DE 6 TB, 1 INTERFACE DE REDE FAST ETHERNET | UN | 1
CDHU | 2023/02 | 14-INSTALAÇÕES ELÉTRICAS | 14.68-EQUIPAMENTOS PARA SISTEMA DE SEGURANCA, VIGILANCIA E CONTROLE | 66.08.620 | UNIDADE GERENCIADORA DIGITAL VÍDEO EM REDE (NVR) DE ATÉ 32 CÂMERAS IP, ARMAZENAMENTO DE 48 TB, 2 INTERFACE DE REDE GIGABIT ETHERNET E 16 ENTRADAS DE ALARME | UN | 1
CDHU | 2023/02 | 14-INSTALAÇÕES ELÉTRICAS | 14.69-ILUMINACAO E SINALIZACAO DE EMERGENCIA | 50.05.270 | CENTRAL DE DETECÇÃO E ALARME DE INCÊNDIO COMPLETA, AUTONOMIA DE 1 HORA PARA 12 LAÇOS, 220 V/12 V | UN | 1
CDHU | 2023/02 | 14-INSTALAÇÕES ELÉTRICAS | 14.69-ILUMINACAO E SINALIZACAO DE EMERGENCIA | 50.05.470 | MÓDULO ISOLADOR, MÓDULO ENDEREÇADOR PARA AUDIOVISUAL | UN | 5
CDHU | 2023/02 | 14-INSTALAÇÕES ELÉTRICAS | 14.70-APARELHO CONDICIONADOR DE AR | 43.07.350 | AR CONDICIONADO A FRIO, TIPO SPLIT PAREDE COM CAPACIDADE DE 24.000 BTU/H | CJ | 11
CDHU | 2023/02 | 14-INSTALAÇÕES ELÉTRICAS | 14.71-PINTURA EM SUPERFICIE DE CONCRETO/MASSA/GESSO/PEDRAS, INCLUSIVE PREPARO | 33.10.041 | ESMALTE À BASE DE ÁGUA EM MASSA, INCLUSIVE PREPARO | M2 | 14
CDHU | 2023/02 | 14-INSTALAÇÕES ELÉTRICAS | 14.71-PINTURA EM SUPERFICIE DE CONCRETO/MASSA/GESSO/PEDRAS, INCLUSIVE PREPARO | 33.10.050 | TINTA ACRÍLICA EM MASSA, INCLUSIVE PREPARO | M2 | 23.4
CDHU | 2023/02 | 14-INSTALAÇÕES ELÉTRICAS | 14.72-TRANSPORTE COMERCIAL, CARRETEIRO E ALUGUEL | 05.07.040 | REMOÇÃO DE ENTULHO SEPARADO DE OBRA COM CAÇAMBA METÁLICA - TERRA, ALVENARIA, CONCRETO, ARGAMASSA, MADEIRA, PAPEL, PLÁSTICO OU METAL | M3 | 1
CDHU | 2023/02 | 14-INSTALAÇÕES ELÉTRICAS | 14.73-TOMADAS | 40.04.230 | TOMADA DE CANALETA/PERFILADO UNIVERSAL 2P+T, COM CAIXA E TAMPA | CJ | 166
CDHU | 2023/02 | 14-INSTALAÇÕES ELÉTRICAS | 14.74-CANALETA, PERFILADO E ACESSORIOS | 38.07.130 | SAÍDA LATERAL SIMPLES, DIÂMETRO DE 3/4´ | UN | 5
CDHU | 2023/02 | 14-INSTALAÇÕES ELÉTRICAS | 14.75-ELETROCALHA E ACESSORIOS | 38.21.340 | ELETROCALHA LISA GALVANIZADA A FOGO, 250 X 100 MM, COM ACESSÓRIOS | M | 12
CDHU | 2023/02 | 14-INSTALAÇÕES ELÉTRICAS | 14.76-ELETROCALHA E ACESSORIOS. | 38.22.650 | TAMPA DE ENCAIXE PARA ELETROCALHA, GALVANIZADA A FOGO, L= 250 MM | M | 12
CDHU | 2023/02 | 14-INSTALAÇÕES ELÉTRICAS | 14.77-SISTEMA DE REDE | 69.09.250 | PATCH CORDS DE 1,50 OU 3,00 M - RJ-45 / RJ-45 - CATEGORIA 6A | UN | 386
CDHU | 2023/02 | 14-INSTALAÇÕES ELÉTRICAS | 14.77-SISTEMA DE REDE | 69.09.300 | VOICE PANEL DE 50 PORTAS - CATEGORIA 3 | UN | 1
CDHU | 2023/02 | 14-INSTALAÇÕES ELÉTRICAS | 14.78-REPAROS, CONSERVACOES E COMPLEMENTOS - GRUPO 69 | 69.20.220 | BANDEJA DESLIZANTE PARA RACK, 19´ X 800 MM | UN | 11
CDHU | 2023/02 | 14-INSTALAÇÕES ELÉTRICAS | 14.79-REPAROS, CONSERVACOES E COMPLEMENTOS - GRUPO 66 | 66.20.225 | SWITCH GIGABIT 24 PORTAS COM CAPACIDADE DE 10/100/1000/MBPS | UN | 15
CDHU | 2023/02 | 14-INSTALAÇÕES ELÉTRICAS | 14.80-SISTEMAS ININTERRUPTOS DE ENERGIA | 69.06.020 | SISTEMA ININTERRUPTO DE ENERGIA, TRIFÁSICO ON LINE DE 10 KVA (220 V/220 V), COM AUTONOMIA DE 15 MINUTOS | UN | 1
CDHU | 2023/02 | 14-INSTALAÇÕES ELÉTRICAS | 14.81-EQUIPAMENTOS PARA INFORMATICA | 69.08.010 | DISTRIBUIDOR INTERNO ÓPTICO - 1 U PARA ATÉ 24 FIBRAS | UN | 7
CDHU | 2023/02 | 14-INSTALAÇÕES ELÉTRICAS | 14.82-SISTEMA DE REDE | 69.09.260 | PATCH PANEL DE 24 PORTAS - CATEGORIA 6 | UN | 13
CDHU | 2023/02 | 14-INSTALAÇÕES ELÉTRICAS | 14.83-REPAROS, CONSERVACOES E COMPLEMENTOS - GRUPO 69 | 69.20.240 | CALHA DE AÇO COM 12 TOMADAS 2P+T - 250 V, COM CABO | UN | 9
CDHU | 2023/02 | 14-INSTALAÇÕES ELÉTRICAS | 14.84-ELETRODUTO RÍGIDO EM AÇO CARBONO GALVANIZADO POR IMERSÃO A QUENTE COM ACESSÓRIOS – NBR 5598 | 38.06.140 | ELETRODUTO GALVANIZADO A QUENTE CONFORME NBR5598 - 2 1/2´ COM ACESSÓRIOS | M | 173
CDHU | 2023/02 | 14-INSTALAÇÕES ELÉTRICAS | 14.85-ELETROCALHA E ACESSORIOS | 38.21.110 | ELETROCALHA LISA GALVANIZADA A FOGO, 50 X 50 MM, COM ACESSÓRIOS | M | 48
CDHU | 2023/02 | 14-INSTALAÇÕES ELÉTRICAS | 14.86-ELETROCALHA E ACESSORIOS. | 38.22.610 | TAMPA DE ENCAIXE PARA ELETROCALHA, GALVANIZADA A FOGO, L= 50 MM | M | 48
CDHU | 2023/02 | 14-INSTALAÇÕES ELÉTRICAS | 14.87-CONDULETES | 40.06.140 | CONDULETE METÁLICO DE 2 1/2´ | CJ | 28
CDHU | 2023/02 | 14-INSTALAÇÕES ELÉTRICAS | 14.88-EQUIPAMENTOS PARA SISTEMA DE SEGURANCA, VIGILANCIA E CONTROLE | 66.08.326 | CÂMERA FIXA COLORIDA TIPO BULLET, PARA ÁREAS INTERNAS E EXTERNAS - 1,3 MP | UN | 4
CDHU | 2023/02 | 14-INSTALAÇÕES ELÉTRICAS | 14.88-EQUIPAMENTOS PARA SISTEMA DE SEGURANCA, VIGILANCIA E CONTROLE | 66.08.061 | MESA CONTROLADORA HÍBRIDA PARA ATÉ 32 CÂMERAS IPS, COM TECLADO E JOYSTICK, COMPATÍVEL COM SISTEMA DE CFTV, IP OU ANALÓGICO | UN | 1
CDHU | 2023/02 | 14-INSTALAÇÕES ELÉTRICAS | 14.88-EQUIPAMENTOS PARA SISTEMA DE SEGURANCA, VIGILANCIA E CONTROLE | 66.08.115 | RACK FECHADO DE PISO PADRÃO METÁLICO, 19 X 44 US X 770 MM | UN | 2
CDHU | 2023/02 | 14-INSTALAÇÕES ELÉTRICAS | 14.89-DIVISÓRIA E FECHAMENTO | 14.30.310 | DIVISÓRIA EM PLACAS DE GESSO ACARTONADO, RESISTÊNCIA AO FOGO 30 MINUTOS, ESPESSURA 100/70MM - 1ST / 1ST | M2 | 16.8
CDHU | 2023/02 | 14-INSTALAÇÕES ELÉTRICAS | 14.90-ELETRODUTO EM PVC RIGIDO ROSCAVEL | 38.01.060 | ELETRODUTO DE PVC RÍGIDO ROSCÁVEL DE 1´ - COM ACESSÓRIOS | M | 128
CDHU | 2023/02 | 14-INSTALAÇÕES ELÉTRICAS | 14.91-CABO DE COBRE NU, TEMPERA MOLE, CLASSE 2 | 39.04.070 | CABO DE COBRE NU, TÊMPERA MOLE, CLASSE 2, DE 35 MM² | M | 64
CDHU | 2023/02 | 14-INSTALAÇÕES ELÉTRICAS | 14.91-CABO DE COBRE NU, TEMPERA MOLE, CLASSE 2 | 39.04.080 | CABO DE COBRE NU, TÊMPERA MOLE, CLASSE 2, DE 50 MM² | M | 691
CDHU | 2023/02 | 14-INSTALAÇÕES ELÉTRICAS | 14.92-COMPLEMENTOS PARA PARA-RAIOS | 42.01.086 | CAPTOR TIPO TERMINAL AÉREO, H= 300 MM EM ALUMÍNIO | UN | 109
CDHU | 2023/02 | 14-INSTALAÇÕES ELÉTRICAS | 14.93-COMPONENTES PARA CABO DE DESCIDA | 42.05.440 | BARRA CONDUTORA CHATA EM ALUMÍNIO DE 7/8´ X 1/8´, INCLUSIVE ACESSÓRIOS DE FIXAÇÃO | M | 1032
CDHU | 2023/02 | 14-INSTALAÇÕES ELÉTRICAS | 14.93-COMPONENTES PARA CABO DE DESCIDA | 42.05.510 | SUPORTE PARA FIXAÇÃO DE FITA DE ALUMÍNIO 7/8´ X 1/8´ E/OU CABO DE COBRE NU, COM BASE ONDULADA | UN | 398
CDHU | 2023/02 | 14-INSTALAÇÕES ELÉTRICAS | 14.93-COMPONENTES PARA CABO DE DESCIDA | 42.05.050 | SINALIZADOR DE OBSTÁCULO SIMPLES, COM CÉLULA FOTOELÉTRICA | UN | 2
CDHU | 2023/02 | 14-INSTALAÇÕES ELÉTRICAS | 14.93-COMPONENTES PARA CABO DE DESCIDA | 42.05.100 | CAIXA DE INSPEÇÃO SUSPENSA | UN | 4
CDHU | 2023/02 | 14-INSTALAÇÕES ELÉTRICAS | 14.93-COMPONENTES PARA CABO DE DESCIDA | 42.05.520 | SUPORTE PARA FIXAÇÃO DE FITA DE ALUMÍNIO 7/8´ X 1/8´, COM BASE PLANA | UN | 584
CDHU | 2023/02 | 14-INSTALAÇÕES ELÉTRICAS | 14.94-TERMINAIS DE PRESSAO E COMPRESSAO | 39.10.080 | TERMINAL DE PRESSÃO/COMPRESSÃO PARA CABO DE 16 MM² | UN | 28
CDHU | 2023/02 | 14-INSTALAÇÕES ELÉTRICAS | 14.95-ILUMINACAO E SINALIZACAO DE EMERGENCIA | 50.05.440 | PAINEL REPETIDOR DE DETECÇÃO E ALARME DE INCÊNDIO TIPO ENDEREÇÁVEL | UN | 1
CDHU | 2023/02 | 14-INSTALAÇÕES ELÉTRICAS | 14.96-RETIRADA EM INSTALAÇÃO ELÉTRICA - LETRA C | 04.18.380 | REMOÇÃO DE CONDUTOR EMBUTIDO DIÂMETRO EXTERNO ACIMA DE 6,5 MM | M | 25
CDHU | 2023/02 | 14-INSTALAÇÕES ELÉTRICAS | 14.97-CABO DE COBRE FLEXIVEL, ISOLAMENTO 750 V - ISOLACAO 70°C, BAIXA EMISSAO DE FUMACA E GASES | 39.29.114 | CABO DE COBRE FLEXÍVEL DE 10 MM², ISOLAMENTO 750 V - ISOLAÇÃO LSHF/A 70°C - BAIXA EMISSÃO DE FUMAÇA E GASES | M | 50
CDHU | 2023/02 | 14-INSTALAÇÕES ELÉTRICAS | 14.98-TERMINAIS DE PRESSAO E COMPRESSAO | 39.10.160 | TERMINAL DE PRESSÃO/COMPRESSÃO PARA CABO DE 50 MM² | UN | 9
CDHU | 2023/02 | 14-INSTALAÇÕES ELÉTRICAS | 14.98-TERMINAIS DE PRESSAO E COMPRESSAO | 39.10.240 | TERMINAL DE PRESSÃO/COMPRESSÃO PARA CABO DE 95 MM² | UN | 6
CDHU | 2023/02 | 14-INSTALAÇÕES ELÉTRICAS | 14.99-DISJUNTORES | 37.13.720 | DISJUNTOR SÉRIE UNIVERSAL, EM CAIXA MOLDADA, TÉRMICO FIXO E MAGNÉTICO AJUSTÁVEL, TRIPOLAR 600 V, CORRENTE DE 300 A ATÉ 400 A | UN | 2
CDHU | 2023/02 | 14-INSTALAÇÕES ELÉTRICAS | 14.100-DISPOSITIVO DR OU INTERRUPTOR DE CORRENTE DE FUGA | 37.17.080 | DISPOSITIVO DIFERENCIAL RESIDUAL DE 40 A X 30 MA - 4 POLOS | UN | 1
CDHU | 2023/02 | 14-INSTALAÇÕES ELÉTRICAS | 14.101-DISJUNTORES. | 37.25.100 | DISJUNTOR EM CAIXA MOLDADA TRIPOLAR, TÉRMICO E MAGNÉTICO FIXOS, TENSÃO DE ISOLAMENTO 480/690V, DE 70A ATÉ 150A | UN | 2
CDHU | 2023/02 | 14-INSTALAÇÕES ELÉTRICAS | 14.102-VENTILACAO | 61.14.050 | CAIXA VENTILADORA COM VENTILADOR CENTRÍFUGO, VAZÃO 8.800 M³/H, PRESSÃO 35 MMCA - 220/380 V / 60HZ | UN | 1
CDHU | 2023/02 | 14-INSTALAÇÕES ELÉTRICAS | 14.103-REPAROS, CONSERVACOES E COMPLEMENTOS - GRUPO 62 | 62.20.340 | COIFA EM AÇO INOXIDÁVEL COM FILTRO E EXAUSTOR AXIAL - ÁREA DE 3,01 ATÉ 7,50 M² | M2 | 4
CDHU | 2023/02 | 14-INSTALAÇÕES ELÉTRICAS | 14.104-ESTRUTURA EM AÇO | 15.03.110 | FORNECIMENTO E MONTAGEM DE ESTRUTURA EM AÇO PATINÁVEL, SEM PINTURA | KG | 49
CDHU | 2023/02 | 14-INSTALAÇÕES ELÉTRICAS | 14.105-CABO DE COBRE FLEXIVEL, ISOLAMENTO 0,6/1KV - ISOLACAO HEPR 90° C - BAIXA EMISSAO FUMACA E GASES | 39.26.040 | CABO DE COBRE FLEXÍVEL DE 6 MM², ISOLAMENTO 0,6/1 KV - ISOLAÇÃO HEPR 90°C - BAIXA EMISSÃO DE FUMAÇA E GASES | M | 55
CDHU | 2023/02 | 14-INSTALAÇÕES ELÉTRICAS | 14.105-CABO DE COBRE FLEXIVEL, ISOLAMENTO 0,6/1KV - ISOLACAO HEPR 90° C - BAIXA EMISSAO FUMACA E GASES | 39.26.030 | CABO DE COBRE FLEXÍVEL DE 4 MM², ISOLAMENTO 0,6/1 KV - ISOLAÇÃO HEPR 90°C - BAIXA EMISSÃO DE FUMAÇA E GASES | M | 5
CDHU | 2023/02 | 14-INSTALAÇÕES ELÉTRICAS | 14.105-CABO DE COBRE FLEXIVEL, ISOLAMENTO 0,6/1KV - ISOLACAO HEPR 90° C - BAIXA EMISSAO FUMACA E GASES | 39.26.060 | CABO DE COBRE FLEXÍVEL DE 16 MM², ISOLAMENTO 0,6/1 KV - ISOLAÇÃO HEPR 90°C - BAIXA EMISSÃO DE FUMAÇA E GASES | M | 84
CDHU | 2023/02 | 14-INSTALAÇÕES ELÉTRICAS | 14.106-CABO DE COBRE, ISOLAMENTO 0,6/1KV, ISOLACAO EM PVC 70°C | 39.03.170 | CABO DE COBRE DE 2,5 MM², ISOLAMENTO 0,6/1 KV - ISOLAÇÃO EM PVC 70°C | M | 237
CDHU | 2023/02 | 14-INSTALAÇÕES ELÉTRICAS | 14.107-ELETROCALHA E ACESSORIOS. | 38.22.160 | ELETROCALHA PERFURADA GALVANIZADA A FOGO, 400X100 MM, COM ACESSÓRIOS | M | 308
CDHU | 2023/02 | 14-INSTALAÇÕES ELÉTRICAS | 14.107-ELETROCALHA E ACESSORIOS. | 38.22.670 | TAMPA DE ENCAIXE PARA ELETROCALHA, GALVANIZADA A FOGO, L= 400 MM | M | 308
CDHU | 2023/02 | 14-INSTALAÇÕES ELÉTRICAS | 14.108-ELETRODUTO EM POLIETILENO DE ALTA DENSIDADE | 38.13.010 | ELETRODUTO CORRUGADO EM POLIETILENO DE ALTA DENSIDADE, DN= 30 MM, COM ACESSÓRIOS | M | 18
CDHU | 2023/02 | 14-INSTALAÇÕES ELÉTRICAS | 14.108-ELETRODUTO EM POLIETILENO DE ALTA DENSIDADE | 38.13.020 | ELETRODUTO CORRUGADO EM POLIETILENO DE ALTA DENSIDADE, DN= 50 MM, COM ACESSÓRIOS | M | 26
CDHU | 2023/02 | 14-INSTALAÇÕES ELÉTRICAS | 14.108-ELETRODUTO EM POLIETILENO DE ALTA DENSIDADE | 38.13.030 | ELETRODUTO CORRUGADO EM POLIETILENO DE ALTA DENSIDADE, DN= 75 MM, COM ACESSÓRIOS | M | 7
CDHU | 2023/02 | 14-INSTALAÇÕES ELÉTRICAS | 14.108-ELETRODUTO EM POLIETILENO DE ALTA DENSIDADE | 38.13.040 | ELETRODUTO CORRUGADO EM POLIETILENO DE ALTA DENSIDADE, DN= 100 MM, COM ACESSÓRIOS | M | 24
CDHU | 2023/02 | 14-INSTALAÇÕES ELÉTRICAS | 14.109-ELETRODUTO RÍGIDO EM AÇO CARBONO GALVANIZADO COM ACESSÓRIOS - NBR 6323 | 38.05.060 | ELETRODUTO GALVANIZADO A QUENTE CONFORME NBR6323 - 1´ - COM ACESSÓRIOS | M | 72
CDHU | 2023/02 | 14-INSTALAÇÕES ELÉTRICAS | 14.109-ELETRODUTO RÍGIDO EM AÇO CARBONO GALVANIZADO COM ACESSÓRIOS - NBR 6323 | 38.05.100 | ELETRODUTO GALVANIZADO A QUENTE CONFORME NBR6323 - 1 1/2´ COM ACESSÓRIOS | M | 48
CDHU | 2023/02 | 14-INSTALAÇÕES ELÉTRICAS | 14.109-ELETRODUTO RÍGIDO EM AÇO CARBONO GALVANIZADO COM ACESSÓRIOS - NBR 6323 | 38.05.120 | ELETRODUTO GALVANIZADO A QUENTE CONFORME NBR6323 - 2´ COM ACESSÓRIOS | M | 126
CDHU | 2023/02 | 14-INSTALAÇÕES ELÉTRICAS | 14.109-ELETRODUTO RÍGIDO EM AÇO CARBONO GALVANIZADO COM ACESSÓRIOS - NBR 6323 | 38.05.160 | ELETRODUTO GALVANIZADO A QUENTE CONFORME NBR6323 - 3´ COM ACESSÓRIOS | M | 126
CDHU | 2023/02 | 14-INSTALAÇÕES ELÉTRICAS | 14.110-PAINEL AUTOPORTANTE | 37.06.014 | PAINEL AUTOPORTANTE EM CHAPA DE AÇO, COM PROTEÇÃO MÍNIMA IP 54 - SEM COMPONENTES | M2 | 1.7
CDHU | 2023/02 | 14-INSTALAÇÕES ELÉTRICAS | 14.111-DISJUNTORES | 37.13.700 | DISJUNTOR SÉRIE UNIVERSAL, EM CAIXA MOLDADA, TÉRMICO E MAGNÉTICO FIXOS, BIPOLAR 480/600 V, CORRENTE DE 125 A | UN | 1
CDHU | 2023/02 | 14-INSTALAÇÕES ELÉTRICAS | 14.111-DISJUNTORES | 37.13.660 | DISJUNTOR TERMOMAGNÉTICO, TRIPOLAR 220/380 V, CORRENTE DE 60 A ATÉ 100 A | UN | 1
CDHU | 2023/02 | 14-INSTALAÇÕES ELÉTRICAS | 14.112-CONTATOR | 40.10.132 | CONTATOR DE POTÊNCIA 65 A - 2NA+2NF | UN | 1
CDHU | 2023/02 | 14-INSTALAÇÕES ELÉTRICAS | 14.113-CONTROLES PARA FAN-COIL E CAG | 61.15.150 | RELÉ DE CORRENTE AJUSTÁVEL DE 0 A 200 A | UN | 1
CDHU | 2023/02 | 14-INSTALAÇÕES ELÉTRICAS | 14.114-REPAROS, CONSERVACOES E COMPLEMENTOS - GRUPO 40 | 40.20.100 | BOTOEIRA DE COMANDO LIGA-DESLIGA, SEM SINALIZAÇÃO | UN | 2
CDHU | 2023/02 | 14-INSTALAÇÕES ELÉTRICAS | 14.114-REPAROS, CONSERVACOES E COMPLEMENTOS - GRUPO 40 | 40.20.050 | SINALIZADOR COM LÂMPADA | UN | 13
CDHU | 2023/02 | 14-INSTALAÇÕES ELÉTRICAS | 14.114-REPAROS, CONSERVACOES E COMPLEMENTOS - GRUPO 40 | 40.20.120 | PLACA DE 4´ X 2´ | UN | 1
CDHU | 2023/02 | 14-INSTALAÇÕES ELÉTRICAS | 14.115-TRANSFORMADOR DE POTENCIAL | 37.18.020 | TRANSFORMADOR DE POTENCIAL MONOFÁSICO ATÉ 2000 VA CLASSE 15 KV, A SECO, COM FUSÍVEIS | UN | 1
CDHU | 2023/02 | 14-INSTALAÇÕES ELÉTRICAS | 14.116-CANALETA, PERFILADO E ACESSORIOS | 38.07.700 | CANALETA APARENTE COM TAMPA EM PVC, AUTOEXTINGUÍVEL, DE 85 X 35 MM, COM ACESSÓRIOS | M | 6
CDHU | 2023/02 | 14-INSTALAÇÕES ELÉTRICAS | 14.117-REPAROS, CONSERVACOES E COMPLEMENTOS - GRUPO 37 | 37.20.030 | BLOCO TERMINAL CONECTOR ATÉ 65A / 600V, FAIXA DE APLICAÇÃO ATÉ 16 MM² | UN | 4
CDHU | 2023/02 | 14-INSTALAÇÕES ELÉTRICAS | 14.118-CABO DE COBRE FLEXIVEL, ISOLAMENTO 0,6/1KV - ISOLACAO HEPR 90° C - BAIXA EMISSAO FUMACA E GASES | 39.26.070 | CABO DE COBRE FLEXÍVEL DE 25 MM², ISOLAMENTO 0,6/1 KV - ISOLAÇÃO HEPR 90°C - BAIXA EMISSÃO DE FUMAÇA E GASES | M | 12
CDHU | 2023/02 | 14-INSTALAÇÕES ELÉTRICAS | 14.119-TOMADAS | 40.04.460 | TOMADA 2P+T DE 20 A - 250 V, COMPLETA | CJ | 3
CDHU | 2023/02 | 14-INSTALAÇÕES ELÉTRICAS | 14.120-DISJUNTORES | 37.13.690 | DISJUNTOR SÉRIE UNIVERSAL, EM CAIXA MOLDADA, TÉRMICO E MAGNÉTICO FIXOS, BIPOLAR 480 V, CORRENTE DE 60 A ATÉ 100 A | UN | 2
CDHU | 2023/02 | 14-INSTALAÇÕES ELÉTRICAS | 14.121-ELETROCALHA E ACESSORIOS | 38.21.130 | ELETROCALHA LISA GALVANIZADA A FOGO, 150 X 50 MM, COM ACESSÓRIOS | M | 3
CDHU | 2023/02 | 14-INSTALAÇÕES ELÉTRICAS | 14.122-ELETROCALHA E ACESSORIOS. | 38.22.630 | TAMPA DE ENCAIXE PARA ELETROCALHA, GALVANIZADA A FOGO, L= 150 MM | M | 3
CDHU | 2023/02 | 14-INSTALAÇÕES ELÉTRICAS | 14.123-TUBULACAO EM PVC RIGIDO COM JUNTA ELASTICA - REDE DE ESGOTO | 46.05.040 | TUBO PVC RÍGIDO, TIPO COLETOR ESGOTO, JUNTA ELÁSTICA, DN= 150 MM, INCLUSIVE CONEXÕES | M | 12
CDHU | 2023/02 | 14-INSTALAÇÕES ELÉTRICAS | 14.124-ELETRODUTO EM PVC CORRUGADO FLEXIVEL | 38.19.040 | ELETRODUTO DE PVC CORRUGADO FLEXÍVEL LEVE, DIÂMETRO EXTERNO DE 32 MM | M | 60
CDHU | 2023/02 | 14-INSTALAÇÕES ELÉTRICAS | 14.125-CAIXA DE PASSAGEM EM PVC | 40.07.010 | CAIXA EM PVC DE 4´ X 2´ | UN | 6
CDHU | 2023/02 | 14-INSTALAÇÕES ELÉTRICAS | 14.126-APARELHO DE ILUMINACAO PUBLICA E DECORATIVA | 41.11.703 | LUMINÁRIA LED RETANGULAR PARA POSTE, FLUXO LUMINOSO DE 14160 A 17475 LM, EFICIÊNCIA MÍNIMA DE 118 LM/W - POTÊNCIA DE 80 W/120 W | UN | 30
CDHU | 2023/02 | 14-INSTALAÇÕES ELÉTRICAS | 14.127-ISOLADOR GALVANIZADO PARA MASTRO | 42.03.040 | ISOLADOR GALVANIZADO PARA MASTRO DE DIÂMETRO 2´, SIMPLES COM 2 DESCIDAS | UN | 2
CDHU | 2023/02 | 14-INSTALAÇÕES ELÉTRICAS | 14.128-COMPONENTES PARA CABO DE DESCIDA | 42.05.020 | BRAÇADEIRA PARA FIXAÇÃO DO APARELHO SINALIZADOR PARA MASTRO DE DIÂMETRO 2´ | UN | 2
CDHU | 2023/02 | 14-INSTALAÇÕES ELÉTRICAS | 14.128-COMPONENTES PARA CABO DE DESCIDA | 42.05.070 | SINALIZADOR DE OBSTÁCULO DUPLO, COM CÉLULA FOTOELÉTRICA | UN | 1
CDHU | 2023/02 | 14-INSTALAÇÕES ELÉTRICAS | 14.129-BASES | 37.11.020 | BASE DE FUSÍVEL DIAZED COMPLETA PARA 25 A | UN | 4
CDHU | 2023/02 | 14-INSTALAÇÕES ELÉTRICAS | 14.129-BASES | 37.11.060 | BASE DE FUSÍVEL NH ATÉ 125 A, COM FUSÍVEL | UN | 12
CDHU | 2023/02 | 14-INSTALAÇÕES ELÉTRICAS | 14.130-FUSIVEIS | 37.12.040 | FUSÍVEL TIPO NH 1 DE 36 A ATÉ 250 A | UN | 12
CDHU | 2023/02 | 14-INSTALAÇÕES ELÉTRICAS | 14.131-ELETRODUTO METALICO FLEXIVEL | 38.15.020 | ELETRODUTO METÁLICO FLEXÍVEL COM CAPA EM PVC DE 1´ | M | 6
CDHU | 2023/02 | 14-INSTALAÇÕES ELÉTRICAS | 14.131-ELETRODUTO METALICO FLEXIVEL | 38.15.120 | TERMINAL MACHO FIXO EM LATÃO ZINCADO DE 1´ | UN | 15
CDHU | 2023/02 | 14-INSTALAÇÕES ELÉTRICAS | 14.131-ELETRODUTO METALICO FLEXIVEL | 38.15.320 | TERMINAL MACHO GIRATÓRIO EM LATÃO ZINCADO DE 1´ | UN | 15
CDHU | 2023/02 | 14-INSTALAÇÕES ELÉTRICAS | 14.132-CABO DE COBRE FLEXIVEL, ISOLAMENTO 0,6/1 KV, ISOLACAO EM HEPR 90°C | 39.21.201 | CABO DE COBRE FLEXÍVEL DE 2 X 2,5 MM², ISOLAMENTO 0,6/1 KV - ISOLAÇÃO HEPR 90°C | M | 22
CDHU | 2023/02 | 14-INSTALAÇÕES ELÉTRICAS | 14.133-CABO DE COBRE FLEXIVEL, ISOLAMENTO 500 V, ISOLACAO PP 70°C | 39.24.173 | CABO DE COBRE FLEXÍVEL DE 4 X 4 MM², ISOLAMENTO 500 V - ISOLAÇÃO PP 70°C | M | 50
CDHU | 2023/02 | 14-INSTALAÇÕES ELÉTRICAS | 14.134-CONTATOR | 40.10.040 | CONTATOR DE POTÊNCIA 12 A - 2NA+2NF | UN | 1
CDHU | 2023/02 | 14-INSTALAÇÕES ELÉTRICAS | 14.134-CONTATOR | 40.10.060 | CONTATOR DE POTÊNCIA 16 A - 2NA+2NF | UN | 1
CDHU | 2023/02 | 14-INSTALAÇÕES ELÉTRICAS | 14.134-CONTATOR | 40.10.100 | CONTATOR DE POTÊNCIA 32 A - 2NA+2NF | UN | 3
CDHU | 2023/02 | 14-INSTALAÇÕES ELÉTRICAS | 14.134-CONTATOR | 40.10.510 | CONTATOR AUXILIAR - 2NA+2NF | UN | 2
CDHU | 2023/02 | 14-INSTALAÇÕES ELÉTRICAS | 14.135-RELE | 40.11.030 | RELÉ BIMETÁLICO DE SOBRECARGA PARA ACOPLAMENTO DIRETO, FAIXAS DE AJUSTE DE 20/32 A ATÉ 50/63 A | UN | 1
CDHU | 2023/02 | 14-INSTALAÇÕES ELÉTRICAS | 14.135-RELE | 40.11.050 | RELÉ BIMETÁLICO DE SOBRECARGA PARA ACOPLAMENTO DIRETO, FAIXAS DE AJUSTE 0,4/0,63 A ATÉ 16/25 A | UN | 3
CDHU | 2023/02 | 14-INSTALAÇÕES ELÉTRICAS | 14.135-RELE | 40.11.240 | RELÉ DE TEMPO ELETRÔNICO DE 3 ATÉ 30S - 220V - 50/60HZ | UN | 2
CDHU | 2023/02 | 14-INSTALAÇÕES ELÉTRICAS | 14.136-CHAVE COMUTADORA E SELETORA | 40.12.030 | CHAVE COMUTADORA/SELETORA COM 1 POLO E 3 POSIÇÕES PARA 25 A | UN | 1
CDHU | 2023/02 | 14-INSTALAÇÕES ELÉTRICAS | 14.136-CHAVE COMUTADORA E SELETORA | 40.12.200 | CHAVE COMUTADORA/SELETORA COM 1 POLO E 2 POSIÇÕES PARA 25 A | UN | 1
CDHU | 2023/02 | 14-INSTALAÇÕES ELÉTRICAS | 14.137-AMPERIMETRO | 40.13.040 | AMPERÍMETRO DE FERRO MÓVEL DE 96 X 96 MM, PARA LIGAÇÃO EM TRANSFORMADOR DE CORRENTE, ESCALA FIXA DE 0A/50 A ATÉ 0A/2 KA | UN | 1
CDHU | 2023/02 | 14-INSTALAÇÕES ELÉTRICAS | 14.138-VOLTIMETRO | 40.14.030 | VOLTÍMETRO DE FERRO MÓVEL DE 96 X 96 MM, ESCALAS VARIÁVEIS DE 0/150 V, 0/250 V, 0/300 V, 0/500 V E 0/600 V | UN | 1
CDHU | 2023/02 | 14-INSTALAÇÕES ELÉTRICAS | 14.139-REPAROS, CONSERVACOES E COMPLEMENTOS - GRUPO 40 | 40.20.060 | BOTÃO DE COMANDO DUPLO SEM SINALIZADOR | UN | 1
CDHU | 2023/02 | 14-INSTALAÇÕES ELÉTRICAS | 14.139-REPAROS, CONSERVACOES E COMPLEMENTOS - GRUPO 40 | 40.20.110 | ALARME SONORO BITONAL 220 V PARA PAINEL DE COMANDO | UN | 1
CDHU | 2023/02 | 14-INSTALAÇÕES ELÉTRICAS | 14.139-REPAROS, CONSERVACOES E COMPLEMENTOS - GRUPO 40 | 40.20.200 | CHAVE DE BOIA NORMALMENTE FECHADA OU ABERTA | UN | 4
CDHU | 2023/02 | 14-INSTALAÇÕES ELÉTRICAS | 14.140-APARELHO DE ILUMINACAO A PROVA DE TEMPO, GASES E VAPORES | 41.13.200 | LUMINÁRIA BLINDADA OVAL DE SOBREPOR OU ARANDELA, PARA LÂMPADA FLUORESCENTES COMPACTA | UN | 1
CDHU | 2023/02 | 14-INSTALAÇÕES ELÉTRICAS | 14.141-RETIRADA EM INSTALAÇÃO ELÉTRICA - LETRA C | 04.18.090 | REMOÇÃO DE CAIXA DE MEDIÇÃO PADRÃO COMPLETA | UN | 1
CDHU | 2023/02 | 14-INSTALAÇÕES ELÉTRICAS | 14.141-RETIRADA EM INSTALAÇÃO ELÉTRICA - LETRA C | 04.18.140 | REMOÇÃO DE CAIXA PARA TRANSFORMADOR DE CORRENTE | UN | 1
CDHU | 2023/02 | 14-INSTALAÇÕES ELÉTRICAS | 14.142-RETIRADA EM INSTALAÇÃO ELÉTRICA - LETRA D ATE I | 04.19.120 | REMOÇÃO DE INTERRUPTORES, TOMADAS, BOTÃO DE CAMPAINHA OU CIGARRA | UN | 1
CDHU | 2023/02 | 14-INSTALAÇÕES ELÉTRICAS | 14.143-RETIRADA EM INSTALAÇÃO ELÉTRICA - LETRA O ATE S | 04.21.050 | REMOÇÃO DE PÁRA-RAIOS TIPO CRISTAL-VALVE EM POSTE SINGELO OU ESTALEIRO | UN | 3
CDHU | 2023/02 | 14-INSTALAÇÕES ELÉTRICAS | 14.143-RETIRADA EM INSTALAÇÃO ELÉTRICA - LETRA O ATE S | 04.21.300 | REMOÇÃO DE SUPORTE DE TRANSFORMADOR EM POSTE SINGELO OU ESTALEIRO | UN | 1
CDHU | 2023/02 | 14-INSTALAÇÕES ELÉTRICAS | 14.144-RETIRADA EM INSTALAÇÃO ELÉTRICA - LETRA T ATE O FINAL | 04.22.050 | REMOÇÃO DE TRANSFORMADOR DE POTENCIAL COMPLETO (PEQUENO) | UN | 1
CDHU | 2023/02 | 14-INSTALAÇÕES ELÉTRICAS | 14.144-RETIRADA EM INSTALAÇÃO ELÉTRICA - LETRA T ATE O FINAL | 04.22.060 | REMOÇÃO DE TRANSFORMADOR DE POTÊNCIA TRIFÁSICO ATÉ 225 KVA, A ÓLEO, EM POSTE SINGELO | UN | 1
CDHU | 2023/02 | 14-INSTALAÇÕES ELÉTRICAS | 14.145-ELETRODUTO RÍGIDO EM AÇO CARBONO GALVANIZADO POR IMERSÃO A QUENTE COM ACESSÓRIOS – NBR 5598 | 38.06.160 | ELETRODUTO GALVANIZADO A QUENTE CONFORME NBR5598 - 3´ COM ACESSÓRIOS | M | 50
CDHU | 2023/02 | 14-INSTALAÇÕES ELÉTRICAS | 14.145-ELETRODUTO RÍGIDO EM AÇO CARBONO GALVANIZADO POR IMERSÃO A QUENTE COM ACESSÓRIOS – NBR 5598 | 38.06.180 | ELETRODUTO GALVANIZADO A QUENTE CONFORME NBR5598 - 4´ COM ACESSÓRIOS | M | 128
CDHU | 2023/02 | 14-INSTALAÇÕES ELÉTRICAS | 14.146-ELETRODUTO EM POLIETILENO DE ALTA DENSIDADE | 38.13.016 | ELETRODUTO CORRUGADO EM POLIETILENO DE ALTA DENSIDADE, DN= 40 MM, COM ACESSÓRIOS | M | 40
CDHU | 2023/02 | 14-INSTALAÇÕES ELÉTRICAS | 14.146-ELETRODUTO EM POLIETILENO DE ALTA DENSIDADE | 38.13.060 | ELETRODUTO CORRUGADO EM POLIETILENO DE ALTA DENSIDADE, DN= 150 MM, COM ACESSÓRIOS | M | 43
CDHU | 2023/02 | 14-INSTALAÇÕES ELÉTRICAS | 14.147-CAIXA DE PASSAGEM COM TAMPA | 40.02.100 | CAIXA DE PASSAGEM EM CHAPA, COM TAMPA PARAFUSADA, 400 X 400 X 150 MM | UN | 8
CDHU | 2023/02 | 14-INSTALAÇÕES ELÉTRICAS | 14.148-RELE | 40.11.010 | RELÉ FOTOELÉTRICO 50/60 HZ, 110/220 V, 1200 VA, COMPLETO | UN | 3
CDHU | 2023/02 | 14-INSTALAÇÕES ELÉTRICAS | 14.149-CABO DE COBRE FLEXIVEL, ISOLAMENTO 0,6/1KV - ISOLACAO HEPR 90° C - BAIXA EMISSAO FUMACA E GASES | 39.26.120 | CABO DE COBRE FLEXÍVEL DE 120 MM², ISOLAMENTO 0,6/1 KV - ISOLAÇÃO HEPR 90°C - BAIXA EMISSÃO DE FUMAÇA E GASES | M | 140
CDHU | 2023/02 | 14-INSTALAÇÕES ELÉTRICAS | 14.149-CABO DE COBRE FLEXIVEL, ISOLAMENTO 0,6/1KV - ISOLACAO HEPR 90° C - BAIXA EMISSAO FUMACA E GASES | 39.26.140 | CABO DE COBRE FLEXÍVEL DE 185 MM², ISOLAMENTO 0,6/1 KV - ISOLAÇÃO HEPR 90°C - BAIXA EMISSÃO DE FUMAÇA E GASES | M | 450
CDHU | 2023/02 | 14-INSTALAÇÕES ELÉTRICAS | 14.150-COMPONENTES PARA CABO DE DESCIDA | 42.05.210 | HASTE DE ATERRAMENTO DE 5/8´ X 3 M | UN | 45
CDHU | 2023/02 | 14-INSTALAÇÕES ELÉTRICAS | 14.150-COMPONENTES PARA CABO DE DESCIDA | 42.05.300 | TAMPA PARA CAIXA DE INSPEÇÃO CILÍNDRICA, AÇO GALVANIZADO | UN | 45
CDHU | 2023/02 | 14-INSTALAÇÕES ELÉTRICAS | 14.150-COMPONENTES PARA CABO DE DESCIDA | 42.05.310 | CAIXA DE INSPEÇÃO DO TERRA CILÍNDRICA EM PVC RÍGIDO, DIÂMETRO DE 300 MM - H= 250 MM | UN | 45
CDHU | 2023/02 | 14-INSTALAÇÕES ELÉTRICAS | 14.150-COMPONENTES PARA CABO DE DESCIDA | 42.05.370 | CAIXA DE EQUALIZAÇÃO, DE EMBUTIR, EM AÇO COM BARRAMENTO, DE 400 X 400 MM E TAMPA | UN | 6
CDHU | 2023/02 | 14-INSTALAÇÕES ELÉTRICAS | 14.150-COMPONENTES PARA CABO DE DESCIDA | 42.05.550 | CORDOALHA FLEXÍVEL "JUMPERS" DE 25 X 235 MM, COM 4 FUROS DE 11 MM | UN | 4
CDHU | 2023/02 | 14-INSTALAÇÕES ELÉTRICAS | 14.151-REPAROS, CONSERVACOES E COMPLEMENTOS - GRUPO 42 | 42.20.160 | SOLDA EXOTÉRMICA CONEXÃO CABO-CABO HORIZONTAL EM T, BITOLA DO CABO DE 50-50MM² A 95-50MM² | UN | 3
CDHU | 2023/02 | 14-INSTALAÇÕES ELÉTRICAS | 14.151-REPAROS, CONSERVACOES E COMPLEMENTOS - GRUPO 42 | 42.20.190 | SOLDA EXOTÉRMICA CONEXÃO CABO-HASTE EM X SOBREPOSTO, BITOLA DO CABO DE 35MM² A 50MM² PARA HASTE DE 5/8" E 3/4" | UN | 36
CDHU | 2023/02 | 14-INSTALAÇÕES ELÉTRICAS | 14.151-REPAROS, CONSERVACOES E COMPLEMENTOS - GRUPO 42 | 42.20.220 | SOLDA EXOTÉRMICA CONEXÃO CABO-HASTE EM T, BITOLA DO CABO DE 50MM² A 95MM² PARA HASTE DE 5/8" E 3/4" | UN | 5
CDHU | 2023/02 | 14-INSTALAÇÕES ELÉTRICAS | 14.152-DISJUNTORES | 37.13.650 | DISJUNTOR TERMOMAGNÉTICO, TRIPOLAR 220/380 V, CORRENTE DE 10 A ATÉ 50 A | UN | 2
CDHU | 2023/02 | 14-INSTALAÇÕES ELÉTRICAS | 14.153-PARA-RAIOS DE MEDIA TENSAO | 36.07.060 | PARA-RAIOS DE DISTRIBUIÇÃO, CLASSE 15 KV/10 KA, COMPLETO, ENCAPSULADO COM POLÍMERO | UN | 3
CDHU | 2023/02 | 14-INSTALAÇÕES ELÉTRICAS | 14.154-REPAROS, CONSERVACOES E COMPLEMENTOS - GRUPO 36 | 36.20.540 | CRUZETA METÁLICA DE 2400 MM, PARA FIXAÇÃO DE MUFLA OU PARA-RAIOS | UN | 2
CDHU | 2023/02 | 14-INSTALAÇÕES ELÉTRICAS | 14.155-CABO DE COBRE UNIPOLAR, ISOLAMENTO 8,7/15 KV, ISOLACAO EPR 90°C | 39.06.060 | CABO DE COBRE DE 25 MM², ISOLAMENTO 8,7/15 KV - ISOLAÇÃO EPR 90°C | M | 170
CDHU | 2023/02 | 14-INSTALAÇÕES ELÉTRICAS | 14.156-ALVENARIA COM TIJOLO MACIÇO COMUM OU ESPECIAL | 14.02.030 | ALVENARIA DE ELEVAÇÃO DE 1/2 TIJOLO MACIÇO COMUM | M2 | 21.2
CDHU | 2023/02 | 14-INSTALAÇÕES ELÉTRICAS | 14.157-REVESTIMENTO EM ARGAMASSA | 17.02.020 | CHAPISCO | M2 | 42.3
CDHU | 2023/02 | 14-INSTALAÇÕES ELÉTRICAS | 14.158-IMPERMEABILIZACAO RIGIDA | 32.17.010 | IMPERMEABILIZAÇÃO EM ARGAMASSA IMPERMEÁVEL COM ADITIVO HIDRÓFUGO | M3 | 1.4
CDHU | 2023/02 | 14-INSTALAÇÕES ELÉTRICAS | 14.159-ESCAVAÇÃO MANUAL EM VALAS E BURACOS DE SOLO, EXCETO ROCHA | 06.02.020 | ESCAVAÇÃO MANUAL EM SOLO DE 1ª E 2ª CATEGORIA EM VALA OU CAVA ATÉ 1,5 M | M3 | 12.9
CDHU | 2023/02 | 14-INSTALAÇÕES ELÉTRICAS | 14.160-LASTRO E ENCHIMENTO | 11.18.020 | LASTRO DE AREIA | M3 | 0.3
CDHU | 2023/02 | 14-INSTALAÇÕES ELÉTRICAS | 14.160-LASTRO E ENCHIMENTO | 11.18.040 | LASTRO DE PEDRA BRITADA | M3 | 1.1
CDHU | 2023/02 | 14-INSTALAÇÕES ELÉTRICAS | 14.161-TUBULACAO EM PEAD CORRUGADO PERFURADO PARA REDE DRENAGEM | 46.13.020 | TUBO EM POLIETILENO DE ALTA DENSIDADE CORRUGADO PERFURADO, DN= 4´, INCLUSIVE CONEXÕES | M | 13
CDHU | 2023/02 | 14-INSTALAÇÕES ELÉTRICAS | 14.162-REATERRO MANUAL SEM FORNECIMENTO DE MATERIAL | 06.11.040 | REATERRO MANUAL APILOADO SEM CONTROLE DE COMPACTAÇÃO | M3 | 6.7
CDHU | 2023/02 | 14-INSTALAÇÕES ELÉTRICAS | 14.163-TRANSPORTE MECANIZADO DE SOLO | 05.10.020 | TRANSPORTE DE SOLO DE 1ª E 2ª CATEGORIA POR CAMINHÃO ATÉ O 2° KM | M3 | 0.5
CDHU | 2023/02 | 14-INSTALAÇÕES ELÉTRICAS | 14.164-CONCRETO EXECUTADO NO LOCAL COM CONTROLE FCK - FORNECIMENTO DO MATERIAL | 11.03.090 | CONCRETO PREPARADO NO LOCAL, FCK = 20 MPA | M3 | 0.5
CDHU | 2023/02 | 14-INSTALAÇÕES ELÉTRICAS | 14.165-LANÇAMENTO E APLICAÇÃO | 11.16.060 | LANÇAMENTO E ADENSAMENTO DE CONCRETO OU MASSA EM ESTRUTURA | M3 | 0.5
CDHU | 2023/02 | 14-INSTALAÇÕES ELÉTRICAS | 14.166-FORMA EM MADEIRA COMPENSADA | 09.02.020 | FORMA PLANA EM COMPENSADO PARA ESTRUTURA CONVENCIONAL | M2 | 10.6
FDE | 2023/04 | 14-INSTALAÇÕES ELÉTRICAS | 14.167-ARMADURA | 03.02.003 | ACO CA 60 (A OU B) FYK= 600 M PA | KG | 14.3
CDHU | 2023/02 | 14-INSTALAÇÕES ELÉTRICAS | 14.168-CANTONEIRA | 29.01.230 | CANTONEIRA E PERFIS EM FERRO | KG | 150.2
CDHU | 2023/02 | 14-INSTALAÇÕES ELÉTRICAS | 14.169-FIOS E CABOS TELEFÔNICOS | 39.11.090 | FIO TELEFÔNICO TIPO FI-60, PARA LIGAÇÃO DE APARELHOS TELEFÔNICOS | M | 61
CDHU | 2023/02 | 14-INSTALAÇÕES ELÉTRICAS | 14.169-FIOS E CABOS TELEFÔNICOS | 39.11.110 | FIO TELEFÔNICO EXTERNO TIPO FE-160 | M | 71
CDHU | 2023/02 | 14-INSTALAÇÕES ELÉTRICAS | 14.170-TOMADAS | 40.04.090 | TOMADA RJ 11 PARA TELEFONE, SEM PLACA | UN | 6
CDHU | 2023/02 | 14-INSTALAÇÕES ELÉTRICAS | 14.171-REPAROS, CONSERVACOES E COMPLEMENTOS - GRUPO 69 | 69.20.040 | ISOLADOR ROLDANA EM PORCELANA DE 72 X 72 MM | UN | 7
CDHU | 2023/02 | 14-INSTALAÇÕES ELÉTRICAS | 14.171-REPAROS, CONSERVACOES E COMPLEMENTOS - GRUPO 69 | 69.20.050 | SUPORTE PARA ISOLADOR ROLDANA TIPO DM, PADRÃO TELEBRÁS | UN | 7
CDHU | 2023/02 | 14-INSTALAÇÕES ELÉTRICAS | 14.171-REPAROS, CONSERVACOES E COMPLEMENTOS - GRUPO 69 | 69.20.300 | BLOCO DE DISTRIBUIÇÃO COM PROTETOR DE SURTOS, PARA 10 PARES, BTDG-10 | UN | 1
CDHU | 2023/02 | 14-INSTALAÇÕES ELÉTRICAS | 14.172-CONTROLE DE ACESSOS E ALARME | 66.02.239 | SISTEMA ELETRÔNICO DE AUTOMATIZAÇÃO DE PORTÃO DESLIZANTE, PARA ESFORÇOS ATÉ 800 KG | CJ | 1
CDHU | 2023/02 | 14-INSTALAÇÕES ELÉTRICAS | 14.172-CONTROLE DE ACESSOS E ALARME | 66.02.130 | PORTEIRO ELETRÔNICO COM UM INTERFONE | CJ | 1
CDHU | 2023/02 | 15-INSTALAÇÕES HIDRÁULICAS | 15.1-RETIRADA EM INSTALAÇÃO HIDRÁULICA | 04.30.080 | REMOÇÃO DE HIDRANTE DE PAREDE COMPLETO | UN | 6
CDHU | 2023/02 | 15-INSTALAÇÕES HIDRÁULICAS | 15.2-REPAROS, CONSERVACOES E COMPLEMENTOS - GRUPO 44 | 44.20.100 | ENGATE FLEXÍVEL METÁLICO DN= 1/2´ | UN | 68
CDHU | 2023/02 | 15-INSTALAÇÕES HIDRÁULICAS | 15.2-REPAROS, CONSERVACOES E COMPLEMENTOS - GRUPO 44 | 44.20.650 | VÁLVULA DE METAL CROMADO DE 1´ | UN | 56
CDHU | 2023/02 | 15-INSTALAÇÕES HIDRÁULICAS | 15.2-REPAROS, CONSERVACOES E COMPLEMENTOS - GRUPO 44 | 44.20.200 | SIFÃO DE METAL CROMADO DE 1 1/2´ X 2´ | UN | 20
CDHU | 2023/02 | 15-INSTALAÇÕES HIDRÁULICAS | 15.3-ACESSORIOS E METAIS | 44.03.400 | TORNEIRA CURTA COM ROSCA PARA USO GERAL, EM LATÃO FUNDIDO CROMADO, DN= 3/4´ | UN | 22
CDHU | 2023/02 | 15-INSTALAÇÕES HIDRÁULICAS | 15.4-VALVULA DE DESCARGA OU PARA ACIONAMENTO DE METAIS SANITARIOS | 47.04.050 | VÁLVULA DE DESCARGA ANTIVANDALISMO, DN= 1 1/2´ | UN | 6
CDHU | 2023/02 | 15-INSTALAÇÕES HIDRÁULICAS | 15.4-VALVULA DE DESCARGA OU PARA ACIONAMENTO DE METAIS SANITARIOS | 47.04.180 | VÁLVULA DE DESCARGA COM REGISTRO PRÓPRIO, DUPLO ACIONAMENTO LIMITADOR DE FLUXO, DN = 1 1/2´ | UN | 38
CDHU | 2023/02 | 15-INSTALAÇÕES HIDRÁULICAS | 15.5-REGISTRO E / OU VALVULA EM LATAO FUNDIDO COM ACABAMENTO CROMADO | 47.02.020 | REGISTRO DE GAVETA EM LATÃO FUNDIDO CROMADO COM CANOPLA, DN= 3/4´ - LINHA ESPECIAL | UN | 54
CDHU | 2023/02 | 15-INSTALAÇÕES HIDRÁULICAS | 15.5-REGISTRO E / OU VALVULA EM LATAO FUNDIDO COM ACABAMENTO CROMADO | 47.02.110 | REGISTRO DE PRESSÃO EM LATÃO FUNDIDO CROMADO COM CANOPLA, DN= 3/4´ - LINHA ESPECIAL | UN | 7
CDHU | 2023/02 | 15-INSTALAÇÕES HIDRÁULICAS | 15.5-REGISTRO E / OU VALVULA EM LATAO FUNDIDO COM ACABAMENTO CROMADO | 47.02.050 | REGISTRO DE GAVETA EM LATÃO FUNDIDO CROMADO COM CANOPLA, DN= 1 1/2´ - LINHA ESPECIAL | UN | 11
CDHU | 2023/02 | 15-INSTALAÇÕES HIDRÁULICAS | 15.6-APARELHOS SANITARIOS | 30.08.060 | BACIA SIFONADA DE LOUÇA PARA PESSOAS COM MOBILIDADE REDUZIDA - CAPACIDADE DE 6 LITROS | UN | 9
CDHU | 2023/02 | 15-INSTALAÇÕES HIDRÁULICAS | 15.7-APARELHOS E LOUCAS | 44.01.240 | LAVATÓRIO EM LOUÇA COM COLUNA SUSPENSA | UN | 14
CDHU | 2023/02 | 15-INSTALAÇÕES HIDRÁULICAS | 15.7-APARELHOS E LOUCAS | 44.01.270 | CUBA DE LOUÇA DE EMBUTIR OVAL | UN | 43
CDHU | 2023/02 | 15-INSTALAÇÕES HIDRÁULICAS | 15.8-ACESSORIOS E METAIS | 44.03.180 | DISPENSER TOALHEIRO EM ABS, PARA FOLHAS | UN | 37
CDHU | 2023/02 | 15-INSTALAÇÕES HIDRÁULICAS | 15.8-ACESSORIOS E METAIS | 44.03.130 | SABONETEIRA TIPO DISPENSER, PARA REFIL DE 800 ML | UN | 51
CDHU | 2023/02 | 15-INSTALAÇÕES HIDRÁULICAS | 15.8-ACESSORIOS E METAIS | 44.03.050 | DISPENSER PAPEL HIGIÊNICO EM ABS PARA ROLÃO 300 / 600 M, COM VISOR | UN | 65
CDHU | 2023/02 | 15-INSTALAÇÕES HIDRÁULICAS | 15.9-BARRA DE APOIO | 30.01.030 | BARRA DE APOIO RETA, PARA PESSOAS COM MOBILIDADE REDUZIDA, EM TUBO DE AÇO INOXIDÁVEL DE 1 1/2´ X 800 MM | UN | 31
CDHU | 2023/02 | 15-INSTALAÇÕES HIDRÁULICAS | 15.9-BARRA DE APOIO | 30.01.120 | BARRA DE APOIO RETA, PARA PESSOAS COM MOBILIDADE REDUZIDA, EM TUBO DE AÇO INOXIDÁVEL DE 1 1/4´ X 400 MM | UN | 18
CDHU | 2023/02 | 15-INSTALAÇÕES HIDRÁULICAS | 15.9-BARRA DE APOIO | 30.01.061 | BARRA DE APOIO LATERAL PARA LAVATÓRIO, PARA PESSOAS COM MOBILIDADE REDUZIDA, EM TUBO DE AÇO INOXIDÁVEL DE 1.1/4", COMPRIMENTO 25 A 30 CM | UN | 14
CDHU | 2023/02 | 15-INSTALAÇÕES HIDRÁULICAS | 15.10-COMUNICACAO VISUAL E SONORA | 30.06.061 | SISTEMA DE ALARME PNE COM INDICADOR AUDIOVISUAL, PARA PESSOAS COM MOBILIDADE REDUZIDA OU CADEIRANTE | CJ | 9
CDHU | 2023/02 | 15-INSTALAÇÕES HIDRÁULICAS | 15.10-COMUNICACAO VISUAL E SONORA | 30.06.080 | PLACA DE IDENTIFICAÇÃO EM ALUMÍNIO PARA WC, COM DESENHO UNIVERSAL DE ACESSIBILIDADE | UN | 9
CDHU | 2023/02 | 15-INSTALAÇÕES HIDRÁULICAS | 15.11-CHUVEIROS | 43.02.080 | CHUVEIRO ELÉTRICO DE 6.500W / 220V COM RESISTÊNCIA BLINDADA | UN | 9
CDHU | 2023/02 | 15-INSTALAÇÕES HIDRÁULICAS | 15.12-REPAROS, CONSERVACOES E COMPLEMENTOS - GRUPO 44 | 44.20.280 | TAMPA DE PLÁSTICO PARA BACIA SANITÁRIA | UN | 58
CDHU | 2023/02 | 15-INSTALAÇÕES HIDRÁULICAS | 15.13-APARELHOS E LOUCAS | 44.01.050 | BACIA SIFONADA DE LOUÇA SEM TAMPA - 6 LITROS | UN | 49
CDHU | 2023/02 | 15-INSTALAÇÕES HIDRÁULICAS | 15.14-ACESSORIOS E METAIS | 44.03.645 | TORNEIRA DE MESA AUTOMÁTICA, ACIONAMENTO HIDROMECÂNICO, EM LATÃO CROMADO, DN= 1/2´OU 3/4´ | UN | 48
CDHU | 2023/02 | 15-INSTALAÇÕES HIDRÁULICAS | 15.15-BANCADAS E TAMPOS | 44.02.062 | TAMPO/BANCADA EM GRANITO, COM FRONTÃO, ESPESSURA DE 2 CM, ACABAMENTO POLIDO | M2 | 95.5
CDHU | 2023/02 | 15-INSTALAÇÕES HIDRÁULICAS | 15.16-TUBULACAO EM PVC RIGIDO MARROM PARA SISTEMAS PREDIAIS DE AGUA FRIA | 46.01.020 | TUBO DE PVC RÍGIDO SOLDÁVEL MARROM, DN= 25 MM, (3/4´), INCLUSIVE CONEXÕES | M | 266.3
CDHU | 2023/02 | 15-INSTALAÇÕES HIDRÁULICAS | 15.16-TUBULACAO EM PVC RIGIDO MARROM PARA SISTEMAS PREDIAIS DE AGUA FRIA | 46.01.050 | TUBO DE PVC RÍGIDO SOLDÁVEL MARROM, DN= 50 MM, (1 1/2´), INCLUSIVE CONEXÕES | M | 271.1
CDHU | 2023/02 | 15-INSTALAÇÕES HIDRÁULICAS | 15.16-TUBULACAO EM PVC RIGIDO MARROM PARA SISTEMAS PREDIAIS DE AGUA FRIA | 46.01.060 | TUBO DE PVC RÍGIDO SOLDÁVEL MARROM, DN= 60 MM, (2´), INCLUSIVE CONEXÕES | M | 263.1
CDHU | 2023/02 | 15-INSTALAÇÕES HIDRÁULICAS | 15.17-TUBULACAO EM PVC RIGIDO BRANCO PARA ESGOTO DOMICILIAR | 46.02.010 | TUBO DE PVC RÍGIDO BRANCO, PONTAS LISAS, SOLDÁVEL, LINHA ESGOTO SÉRIE NORMAL, DN= 40 MM, INCLUSIVE CONEXÕES | M | 138.8
CDHU | 2023/02 | 15-INSTALAÇÕES HIDRÁULICAS | 15.17-TUBULACAO EM PVC RIGIDO BRANCO PARA ESGOTO DOMICILIAR | 46.02.050 | TUBO DE PVC RÍGIDO BRANCO PXB COM VIROLA E ANEL DE BORRACHA, LINHA ESGOTO SÉRIE NORMAL, DN= 50 MM, INCLUSIVE CONEXÕES | M | 193.5
CDHU | 2023/02 | 15-INSTALAÇÕES HIDRÁULICAS | 15.17-TUBULACAO EM PVC RIGIDO BRANCO PARA ESGOTO DOMICILIAR | 46.02.070 | TUBO DE PVC RÍGIDO BRANCO PXB COM VIROLA E ANEL DE BORRACHA, LINHA ESGOTO SÉRIE NORMAL, DN= 100 MM, INCLUSIVE CONEXÕES | M | 291.7
CDHU | 2023/02 | 15-INSTALAÇÕES HIDRÁULICAS | 15.18-CAIXAS SIFONADAS DE PVC RIGIDO | 49.01.030 | CAIXA SIFONADA DE PVC RÍGIDO DE 150 X 150 X 50 MM, COM GRELHA | UN | 35
CDHU | 2023/02 | 15-INSTALAÇÕES HIDRÁULICAS | 15.19-HIDRANTES E ACESSORIOS | 50.01.320 | ABRIGO DE HIDRANTE DE 1 1/2´ COMPLETO - INCLUSIVE MANGUEIRA DE 30 M (2 X 15 M) | UN | 6
CDHU | 2023/02 | 15-INSTALAÇÕES HIDRÁULICAS | 15.20-TUBULACAO EM ACO CARBONO GALVANIZADO CLASSE SCHEDULE | 46.08.070 | TUBO GALVANIZADO SEM COSTURA SCHEDULE 40, DN= 2 1/2´, INCLUSIVE CONEXÕES | M | 156.4
CDHU | 2023/02 | 15-INSTALAÇÕES HIDRÁULICAS | 15.21-EXTINTORES | 50.10.100 | EXTINTOR MANUAL DE ÁGUA PRESSURIZADA - CAPACIDADE DE 10 LITROS | UN | 11
CDHU | 2023/02 | 15-INSTALAÇÕES HIDRÁULICAS | 15.21-EXTINTORES | 50.10.140 | EXTINTOR MANUAL DE GÁS CARBÔNICO 5 BC - CAPACIDADE DE 6 KG | UN | 5
CDHU | 2023/02 | 15-INSTALAÇÕES HIDRÁULICAS | 15.21-EXTINTORES | 50.10.058 | EXTINTOR MANUAL DE PÓ QUÍMICO SECO BC - CAPACIDADE DE 4 KG | UN | 9
CDHU | 2023/02 | 15-INSTALAÇÕES HIDRÁULICAS | 15.22-PLACAS, PORTICOS E OBELISCOS ARQUITETÔNICOS | 97.02.194 | PLACA DE SINALIZAÇÃO EM PVC FOTOLUMINESCENTE (150X150MM), COM INDICAÇÃO DE EQUIPAMENTOS DE COMBATE À INCÊNDIO E ALARME | UN | 48
CDHU | 2023/02 | 15-INSTALAÇÕES HIDRÁULICAS | 15.22-PLACAS, PORTICOS E OBELISCOS ARQUITETÔNICOS | 97.02.195 | PLACA DE SINALIZAÇÃO EM PVC FOTOLUMINESCENTE (240X120MM), COM INDICAÇÃO DE ROTA DE EVACUAÇÃO E SAÍDA DE EMERGÊNCIA | UN | 47
CDHU | 2023/02 | 15-INSTALAÇÕES HIDRÁULICAS | 15.23-TUBULACAO EM PVC RIGIDO MARROM PARA SISTEMAS PREDIAIS DE AGUA FRIA | 46.01.030 | TUBO DE PVC RÍGIDO SOLDÁVEL MARROM, DN= 32 MM, (1´), INCLUSIVE CONEXÕES | M | 491.9
CDHU | 2023/02 | 15-INSTALAÇÕES HIDRÁULICAS | 15.24-VALVULA DE DESCARGA OU PARA ACIONAMENTO DE METAIS SANITARIOS | 47.04.100 | VÁLVULA DE MICTÓRIO PADRÃO, VAZÃO AUTOMÁTICA, DN= 3/4´ | UN | 13
CDHU | 2023/02 | 15-INSTALAÇÕES HIDRÁULICAS | 15.25-REGISTRO E / OU VALVULA EM LATAO FUNDIDO COM ACABAMENTO CROMADO | 47.02.030 | REGISTRO DE GAVETA EM LATÃO FUNDIDO CROMADO COM CANOPLA, DN= 1´ - LINHA ESPECIAL | UN | 6
CDHU | 2023/02 | 15-INSTALAÇÕES HIDRÁULICAS | 15.26-APARELHOS E LOUCAS | 44.01.200 | MICTÓRIO DE LOUÇA SIFONADO AUTO ASPIRANTE | UN | 13
CDHU | 2023/02 | 15-INSTALAÇÕES HIDRÁULICAS | 15.27-BARRA DE APOIO | 30.01.010 | BARRA DE APOIO RETA, PARA PESSOAS COM MOBILIDADE REDUZIDA, EM TUBO DE AÇO INOXIDÁVEL DE 1 1/2´ | M | 7
CDHU | 2023/02 | 15-INSTALAÇÕES HIDRÁULICAS | 15.28-TUBULACAO EM PVC RIGIDO BRANCO PARA ESGOTO DOMICILIAR | 46.02.060 | TUBO DE PVC RÍGIDO BRANCO PXB COM VIROLA E ANEL DE BORRACHA, LINHA ESGOTO SÉRIE NORMAL, DN= 75 MM, INCLUSIVE CONEXÕES | M | 95.4
CDHU | 2023/02 | 15-INSTALAÇÕES HIDRÁULICAS | 15.29-CAIXAS SIFONADAS DE PVC RIGIDO | 49.01.040 | CAIXA SIFONADA DE PVC RÍGIDO DE 150 X 185 X 75 MM, COM GRELHA | UN | 13
CDHU | 2023/02 | 15-INSTALAÇÕES HIDRÁULICAS | 15.30-VALVULA DE DESCARGA OU PARA ACIONAMENTO DE METAIS SANITARIOS | 47.04.020 | VÁLVULA DE DESCARGA COM REGISTRO PRÓPRIO, DUPLO ACIONAMENTO LIMITADOR DE FLUXO, DN= 1 1/4´ | UN | 1
CDHU | 2023/02 | 15-INSTALAÇÕES HIDRÁULICAS | 15.31-TUBULACAO EM PVC RIGIDO MARROM PARA SISTEMAS PREDIAIS DE AGUA FRIA | 46.01.040 | TUBO DE PVC RÍGIDO SOLDÁVEL MARROM, DN= 40 MM, (1 1/4´), INCLUSIVE CONEXÕES | M | 36.4
CDHU | 2023/02 | 15-INSTALAÇÕES HIDRÁULICAS | 15.32-REGISTRO E / OU VALVULA EM LATAO FUNDIDO SEM ACABAMENTO | 47.01.060 | REGISTRO DE GAVETA EM LATÃO FUNDIDO SEM ACABAMENTO, DN= 2´ | UN | 6
CDHU | 2023/02 | 15-INSTALAÇÕES HIDRÁULICAS | 15.33-TUBULACAO EM PVC RIGIDO BRANCO SERIE R - A.P E ESGOTO DOMICILIAR | 46.03.050 | TUBO DE PVC RÍGIDO PXB COM VIROLA E ANEL DE BORRACHA, LINHA ESGOTO SÉRIE REFORÇADA ´R´, DN= 100 MM, INCLUSIVE CONEXÕES | M | 358.5
CDHU | 2023/02 | 15-INSTALAÇÕES HIDRÁULICAS | 15.34-GRELHAS E TAMPAS | 49.06.010 | GRELHA HEMISFÉRICA EM FERRO FUNDIDO DE 4´ | UN | 37
CDHU | 2023/02 | 15-INSTALAÇÕES HIDRÁULICAS | 15.35-REPAROS, CONSERVACOES E COMPLEMENTOS - GRUPO 44 | 44.20.220 | SIFÃO DE METAL CROMADO DE 1´ X 1 1/2´ | UN | 43
CDHU | 2023/02 | 15-INSTALAÇÕES HIDRÁULICAS | 15.36-APARELHOS SANITARIOS | 30.08.030 | ASSENTO ARTICULADO PARA BANHO, EM ALUMÍNIO COM PINTURA EPÓXI DE 700 X 450 MM | UN | 1
CDHU | 2023/02 | 15-INSTALAÇÕES HIDRÁULICAS | 15.36-APARELHOS SANITARIOS | 30.08.050 | TROCADOR ACESSÍVEL EM MDF COM REVESTIMENTO EM LAMINADO MELAMÍNICO DE 180X80 CM | UN | 1
CDHU | 2023/02 | 15-INSTALAÇÕES HIDRÁULICAS | 15.37-ACESSORIOS E METAIS | 44.03.720 | TORNEIRA DE MESA PARA LAVATÓRIO, ACIONAMENTO HIDROMECÂNICO COM ALAVANCA, REGISTRO INTEGRADO REGULADOR DE VAZÃO, EM LATÃO CROMADO, DN= 1/2´ | UN | 7
CDHU | 2023/02 | 15-INSTALAÇÕES HIDRÁULICAS | 15.38-CANTONEIRA | 29.01.230 | CANTONEIRA E PERFIS EM FERRO | KG | 38.1
CDHU | 2023/02 | 15-INSTALAÇÕES HIDRÁULICAS | 15.39-BANCADAS E TAMPOS | 44.02.200 | TAMPO/BANCADA EM CONCRETO ARMADO, REVESTIDO EM AÇO INOXIDÁVEL FOSCO POLIDO | M2 | 13
CDHU | 2023/02 | 15-INSTALAÇÕES HIDRÁULICAS | 15.40-PRATELEIRAS | 44.04.050 | PRATELEIRA EM GRANITO COM ESPESSURA DE 3 CM | M2 | 58.5
CDHU | 2023/02 | 15-INSTALAÇÕES HIDRÁULICAS | 15.41-ENVELOPE DE CONCRETO E PROTECAO DE TUBOS | 32.10.070 | PROTEÇÃO ANTICORROSIVA, A BASE DE RESINA EPÓXI COM ALCATRÃO, PARA RAMAIS SOB A TERRA, COM DN ACIMA DE 2´ ATÉ 3´ | M | 24
CDHU | 2023/02 | 15-INSTALAÇÕES HIDRÁULICAS | 15.42-TUBULACAO EM PVC RIGIDO COM JUNTA ELASTICA - REDE DE ESGOTO | 46.05.040 | TUBO PVC RÍGIDO, TIPO COLETOR ESGOTO, JUNTA ELÁSTICA, DN= 150 MM, INCLUSIVE CONEXÕES | M | 16.8
CDHU | 2023/02 | 15-INSTALAÇÕES HIDRÁULICAS | 15.43-REPAROS, CONSERVACOES E COMPLEMENTOS - GRUPO 44 | 44.20.620 | VÁLVULA AMERICANA | UN | 10
CDHU | 2023/02 | 15-INSTALAÇÕES HIDRÁULICAS | 15.43-REPAROS, CONSERVACOES E COMPLEMENTOS - GRUPO 44 | 44.20.260 | SIFÃO PLÁSTICO COM COPO, RÍGIDO, DE 1 1/4´ X 2´ | UN | 5
CDHU | 2023/02 | 15-INSTALAÇÕES HIDRÁULICAS | 15.44-ACESSORIOS E METAIS | 44.03.470 | TORNEIRA DE PAREDE PARA PIA COM BICA MÓVEL E AREJADOR, EM LATÃO FUNDIDO CROMADO | UN | 6
CDHU | 2023/02 | 15-INSTALAÇÕES HIDRÁULICAS | 15.45-APARELHOS DE ACO INOXIDAVEL | 44.06.520 | CUBA EM AÇO INOXIDÁVEL SIMPLES DE 600X500X400MM | UN | 2
CDHU | 2023/02 | 15-INSTALAÇÕES HIDRÁULICAS | 15.45-APARELHOS DE ACO INOXIDAVEL | 44.06.360 | CUBA EM AÇO INOXIDÁVEL SIMPLES DE 500X400X200MM | UN | 2
CDHU | 2023/02 | 15-INSTALAÇÕES HIDRÁULICAS | 15.46-APARELHOS E LOUCAS | 44.01.110 | LAVATÓRIO DE LOUÇA COM COLUNA | UN | 1
CDHU | 2023/02 | 15-INSTALAÇÕES HIDRÁULICAS | 15.47-GRELHAS E TAMPAS | 49.06.560 | GRELHA COM CALHA E CESTO COLETOR PARA PISO EM AÇO INOXIDÁVEL, LARGURA DE 20 CM | M | 12
CDHU | 2023/02 | 15-INSTALAÇÕES HIDRÁULICAS | 15.48-DEMOLIÇÃO DE REVESTIMENTO EM MASSA | 03.03.060 | DEMOLIÇÃO MANUAL DE REVESTIMENTO EM MASSA DE PISO | M2 | 40
CDHU | 2023/02 | 15-INSTALAÇÕES HIDRÁULICAS | 15.49-CONCRETO E ARGAMASSA ESPECIAL | 11.05.010 | ARGAMASSA EM SOLO E CIMENTO A 5% EM PESO | M3 | 2.8
CDHU | 2023/02 | 15-INSTALAÇÕES HIDRÁULICAS | 15.50-ACESSORIOS E METAIS | 44.03.590 | TORNEIRA DE MESA PARA PIA COM BICA MÓVEL E AREJADOR EM LATÃO FUNDIDO CROMADO | UN | 3
CDHU | 2023/02 | 15-INSTALAÇÕES HIDRÁULICAS | 15.51-APARELHOS DE ACO INOXIDAVEL | 44.06.330 | CUBA EM AÇO INOXIDÁVEL SIMPLES DE 500X400X400MM | UN | 5
CDHU | 2023/02 | 15-INSTALAÇÕES HIDRÁULICAS | 15.52-CHUVEIROS | 43.02.160 | CHUVEIRO LAVA-OLHOS, ACIONAMENTO MANUAL, TUBULAÇÃO EM FERRO GALVANIZADO COM PINTURA EPÓXI COR VERDE | UN | 1
FDE | 2023/04 | 15-INSTALAÇÕES HIDRÁULICAS | 15.53-REDE ÁGUAS PLUVIAIS: DEMAIS SERVIÇOS | 08.12.032 | RUFO EM CHAPA GALVANIZADA N 24 - CORTE 0,25 M | M | 39.29
CDHU | 2023/02 | 15-INSTALAÇÕES HIDRÁULICAS | 15.54-DEMOLIÇÃO DE CONCRETO, LASTRO, MISTURA E AFINS | 03.01.040 | DEMOLIÇÃO MANUAL DE CONCRETO ARMADO | M3 | 1.7
CDHU | 2023/02 | 15-INSTALAÇÕES HIDRÁULICAS | 15.55-DEMOLIÇÃO DE ALVENARIA | 03.02.040 | DEMOLIÇÃO MANUAL DE ALVENARIA DE ELEVAÇÃO OU ELEMENTO VAZADO, INCLUINDO REVESTIMENTO | M3 | 1.5
CDHU | 2023/02 | 15-INSTALAÇÕES HIDRÁULICAS | 15.56-RETIRADA EM INSTALAÇÃO HIDRÁULICA | 04.30.020 | REMOÇÃO DE CALHA OU RUFO | M | 15
CDHU | 2023/02 | 15-INSTALAÇÕES HIDRÁULICAS | 15.57-TORNEIRA DE BOIA | 48.05.020 | TORNEIRA DE BOIA, DN= 1´ | UN | 1
CDHU | 2023/02 | 15-INSTALAÇÕES HIDRÁULICAS | 15.58-TUBULACAO EM ACO CARBONO GALVANIZADO CLASSE SCHEDULE | 46.08.030 | TUBO GALVANIZADO SEM COSTURA SCHEDULE 40, DN= 1 1/4´, INCLUSIVE CONEXÕES | M | 28
CDHU | 2023/02 | 15-INSTALAÇÕES HIDRÁULICAS | 15.58-TUBULACAO EM ACO CARBONO GALVANIZADO CLASSE SCHEDULE | 46.08.050 | TUBO GALVANIZADO SEM COSTURA SCHEDULE 40, DN= 2´, INCLUSIVE CONEXÕES | M | 3
CDHU | 2023/02 | 15-INSTALAÇÕES HIDRÁULICAS | 15.59-REGISTRO E / OU VALVULA EM LATAO FUNDIDO SEM ACABAMENTO | 47.01.030 | REGISTRO DE GAVETA EM LATÃO FUNDIDO SEM ACABAMENTO, DN= 1´ | UN | 5
CDHU | 2023/02 | 15-INSTALAÇÕES HIDRÁULICAS | 15.59-REGISTRO E / OU VALVULA EM LATAO FUNDIDO SEM ACABAMENTO | 47.01.040 | REGISTRO DE GAVETA EM LATÃO FUNDIDO SEM ACABAMENTO, DN= 1 1/4´ | UN | 2
CDHU | 2023/02 | 15-INSTALAÇÕES HIDRÁULICAS | 15.59-REGISTRO E / OU VALVULA EM LATAO FUNDIDO SEM ACABAMENTO | 47.01.070 | REGISTRO DE GAVETA EM LATÃO FUNDIDO SEM ACABAMENTO, DN= 2 1/2´ | UN | 2
CDHU | 2023/02 | 15-INSTALAÇÕES HIDRÁULICAS | 15.60-REGISTRO E / OU VALVULA EM BRONZE | 47.05.110 | VÁLVULA DE RETENÇÃO VERTICAL EM BRONZE, DN= 1 1/4´ | UN | 2
CDHU | 2023/02 | 15-INSTALAÇÕES HIDRÁULICAS | 15.61-REPAROS, CONSERVACOES E COMPLEMENTOS - GRUPO 48 | 48.20.060 | LIMPEZA DE CAIXA D´ÁGUA ACIMA DE 10.000 LITROS | UN | 2
CDHU | 2023/02 | 15-INSTALAÇÕES HIDRÁULICAS | 15.62-BOMBAS CENTRIFUGAS, USO GERAL | 43.10.230 | CONJUNTO MOTOR-BOMBA (CENTRÍFUGA) 2 CV, MONOESTÁGIO, HMAN= 12 A 27 MCA, Q= 25 A 8 M³/H | UN | 2
CDHU | 2023/02 | 15-INSTALAÇÕES HIDRÁULICAS | 15.63-TUBULACAO EM ACO CARBONO GALVANIZADO CLASSE SCHEDULE | 46.08.080 | TUBO GALVANIZADO SEM COSTURA SCHEDULE 40, DN= 3´, INCLUSIVE CONEXÕES | M | 3
CDHU | 2023/02 | 15-INSTALAÇÕES HIDRÁULICAS | 15.64-REGISTRO E / OU VALVULA EM BRONZE | 47.05.430 | VÁLVULA DE GAVETA EM BRONZE, HASTE NÃO ASCENDENTE, CLASSE 125 LIBRAS PARA VAPOR E CLASSE 200 LIBRAS PARA ÁGUA, ÓLEO E GÁS, DN= 3´ | UN | 2
CDHU | 2023/02 | 15-INSTALAÇÕES HIDRÁULICAS | 15.65-ENTRADA DE AGUA | 45.01.060 | ENTRADA COMPLETA DE ÁGUA COM ABRIGO E REGISTRO DE GAVETA, DN= 1 1/2´ | UN | 1
CDHU | 2023/02 | 15-INSTALAÇÕES HIDRÁULICAS | 15.66-TUBULACAO EM PVC RIGIDO BRANCO SERIE R - A.P E ESGOTO DOMICILIAR | 46.03.060 | TUBO DE PVC RÍGIDO PXB COM VIROLA E ANEL DE BORRACHA, LINHA ESGOTO SÉRIE REFORÇADA ´R´. DN= 150 MM, INCLUSIVE CONEXÕES | M | 155.7
CDHU | 2023/02 | 15-INSTALAÇÕES HIDRÁULICAS | 15.67-LOCAÇÃO DE OBRA | 02.10.020 | LOCAÇÃO DE OBRA DE EDIFICAÇÃO | M2 | 98.4
CDHU | 2023/02 | 15-INSTALAÇÕES HIDRÁULICAS | 15.68-ESCAVAÇÃO MECANIZADA DE VALAS E BURACOS EM SOLO, EXCETO ROCHA | 07.02.020 | ESCAVAÇÃO MECANIZADA DE VALAS OU CAVAS COM PROFUNDIDADE DE ATÉ 2 M | M3 | 23.2
CDHU | 2023/02 | 15-INSTALAÇÕES HIDRÁULICAS | 15.69-ESCAVAÇÃO MANUAL EM VALAS E BURACOS DE SOLO, EXCETO ROCHA | 06.02.020 | ESCAVAÇÃO MANUAL EM SOLO DE 1ª E 2ª CATEGORIA EM VALA OU CAVA ATÉ 1,5 M | M3 | 79.8
CDHU | 2023/02 | 15-INSTALAÇÕES HIDRÁULICAS | 15.70-REATERRO MANUAL SEM FORNECIMENTO DE MATERIAL | 06.11.040 | REATERRO MANUAL APILOADO SEM CONTROLE DE COMPACTAÇÃO | M3 | 58
CDHU | 2023/02 | 15-INSTALAÇÕES HIDRÁULICAS | 15.71-LASTRO E ENCHIMENTO | 11.18.040 | LASTRO DE PEDRA BRITADA | M3 | 2.4
CDHU | 2023/02 | 15-INSTALAÇÕES HIDRÁULICAS | 15.72-FORMA EM TABUA | 09.01.020 | FORMA EM MADEIRA COMUM PARA FUNDAÇÃO | M2 | 12.6
CDHU | 2023/02 | 15-INSTALAÇÕES HIDRÁULICAS | 15.73-ALVENARIA COM BLOCO DE CONCRETO ESTRUTURAL | 14.11.221 | ALVENARIA DE BLOCO DE CONCRETO ESTRUTURAL 14 X 19 X 39 CM - CLASSE B | M2 | 128.8
CDHU | 2023/02 | 15-INSTALAÇÕES HIDRÁULICAS | 15.74-PECAS MOLDADAS NO LOCAL (VERGAS, PILARETES, ETC.) | 14.20.010 | VERGAS, CONTRAVERGAS E PILARETES DE CONCRETO ARMADO | M3 | 16.5
CDHU | 2023/02 | 15-INSTALAÇÕES HIDRÁULICAS | 15.75-FORMA EM MADEIRA COMPENSADA | 09.02.020 | FORMA PLANA EM COMPENSADO PARA ESTRUTURA CONVENCIONAL | M2 | 33.2
CDHU | 2023/02 | 15-INSTALAÇÕES HIDRÁULICAS | 15.76-ARMADURA EM TELA | 10.02.020 | ARMADURA EM TELA SOLDADA DE AÇO | KG | 154
CDHU | 2023/02 | 15-INSTALAÇÕES HIDRÁULICAS | 15.77-CONCRETO EXECUTADO NO LOCAL COM CONTROLE FCK - FORNECIMENTO DO MATERIAL | 11.03.090 | CONCRETO PREPARADO NO LOCAL, FCK = 20 MPA | M3 | 4.8
CDHU | 2023/02 | 15-INSTALAÇÕES HIDRÁULICAS | 15.78-LANÇAMENTO E APLICAÇÃO | 11.16.040 | LANÇAMENTO E ADENSAMENTO DE CONCRETO OU MASSA EM FUNDAÇÃO | M3 | 2.8
CDHU | 2023/02 | 15-INSTALAÇÕES HIDRÁULICAS | 15.78-LANÇAMENTO E APLICAÇÃO | 11.16.060 | LANÇAMENTO E ADENSAMENTO DE CONCRETO OU MASSA EM ESTRUTURA | M3 | 2
FDE | 2023/04 | 15-INSTALAÇÕES HIDRÁULICAS | 15.79-ARMADURA | 03.02.002 | ACO CA 50 (A OU B) FYK= 500 M PA | KG | 5.28
CDHU | 2023/02 | 15-INSTALAÇÕES HIDRÁULICAS | 15.80-REVESTIMENTO EM ARGAMASSA | 17.02.020 | CHAPISCO | M2 | 114.2
CDHU | 2023/02 | 15-INSTALAÇÕES HIDRÁULICAS | 15.81-JUNTA DE DILATACAO | 32.07.110 | JUNTA A BASE DE ASFALTO OXIDADO A QUENTE | CM3 | 22544
CDHU | 2023/02 | 15-INSTALAÇÕES HIDRÁULICAS | 15.82-LASTRO E ENCHIMENTO | 11.18.020 | LASTRO DE AREIA | M3 | 0.5
CDHU | 2023/02 | 15-INSTALAÇÕES HIDRÁULICAS | 15.83-IMPERMEABILIZACAO RIGIDA | 32.17.010 | IMPERMEABILIZAÇÃO EM ARGAMASSA IMPERMEÁVEL COM ADITIVO HIDRÓFUGO | M3 | 1.4
CDHU | 2023/02 | 15-INSTALAÇÕES HIDRÁULICAS | 15.84-IMPERMEABILIZACAO FLEXIVEL COM MEMBRANAS | 32.16.010 | IMPERMEABILIZAÇÃO EM PINTURA DE ASFALTO OXIDADO COM SOLVENTES ORGÂNICOS, SOBRE MASSA | M2 | 169
CDHU | 2023/02 | 15-INSTALAÇÕES HIDRÁULICAS | 15.85-LOCAÇÃO DE OBRA | 02.10.040 | LOCAÇÃO DE REDE DE CANALIZAÇÃO | M | 77.3
CDHU | 2023/02 | 15-INSTALAÇÕES HIDRÁULICAS | 15.86-TUBULACAO EM CONCRETO PARA REDE DE AGUAS PLUVIAIS | 46.12.300 | TUBO DE CONCRETO (PA-2), DN= 500MM | M | 56
CDHU | 2023/02 | 15-INSTALAÇÕES HIDRÁULICAS | 15.87-APOIOS E AFINS | 32.09.020 | CHAPA DE AÇO EM BITOLAS MEDIAS | KG | 14.9
CDHU | 2023/02 | 15-INSTALAÇÕES HIDRÁULICAS | 15.88-HIDRANTES E ACESSORIOS | 50.01.340 | ABRIGO PARA REGISTRO DE RECALQUE TIPO COLUNA, COMPLETO - INCLUSIVE TUBULAÇÕES E VÁLVULAS | UN | 1
CDHU | 2023/02 | 15-INSTALAÇÕES HIDRÁULICAS | 15.89-ALVENARIA COM TIJOLO MACIÇO COMUM OU ESPECIAL | 14.02.030 | ALVENARIA DE ELEVAÇÃO DE 1/2 TIJOLO MACIÇO COMUM | M2 | 4.7
CDHU | 2023/02 | 15-INSTALAÇÕES HIDRÁULICAS | 15.90-TUBULACAO EM PVC RIGIDO BRANCO SERIE R - A.P E ESGOTO DOMICILIAR | 46.03.040 | TUBO DE PVC RÍGIDO PXB COM VIROLA E ANEL DE BORRACHA, LINHA ESGOTO SÉRIE REFORÇADA ´R´, DN= 75 MM, INCLUSIVE CONEXÕES | M | 18
CDHU | 2023/02 | 15-INSTALAÇÕES HIDRÁULICAS | 15.91-REGISTRO E / OU VALVULA EM LATAO FUNDIDO COM ACABAMENTO CROMADO | 47.02.010 | REGISTRO DE GAVETA EM LATÃO FUNDIDO CROMADO COM CANOPLA, DN= 1/2´ - LINHA ESPECIAL | UN | 9
CDHU | 2023/02 | 16-SERVIÇOS COMPLEMENTARES E ADMINISTRAÇÃO LOCAL | 16.1-TRATAMENTO, RECUPERAÇÃO E TRABALHOS ESPECIAIS EM CONCRETO | 01.23.270 | FURAÇÃO DE 4´ EM CONCRETO ARMADO | M | 30.5
CDHU | 2023/02 | 16-SERVIÇOS COMPLEMENTARES E ADMINISTRAÇÃO LOCAL | 16.2-LIMPEZA DE OBRA | 55.01.020 | LIMPEZA FINAL DA OBRA | M2 | 3415.2
CDHU | 2023/02 | 16-SERVIÇOS COMPLEMENTARES E ADMINISTRAÇÃO LOCAL | 16.3-ELEVADOR | 61.01.680 | ELEVADOR PARA PASSAGEIROS, USO INTERNO COM CAPACIDADE MÍNIMA DE 600 KG PARA TRÊS PARADAS, PORTAS UNILATERAIS | CJ | 1
CDHU | 2023/02 | 16-SERVIÇOS COMPLEMENTARES E ADMINISTRAÇÃO LOCAL | 16.3-ELEVADOR | 61.01.800 | FECHAMENTO EM VIDRO LAMINADO PARA CAIXA DE ELEVADOR | M2 | 43.7
FDE | 2023/04 | 16-SERVIÇOS COMPLEMENTARES E ADMINISTRAÇÃO LOCAL | 16.4-CONSERVAÇÃO - SERVIÇOS COMPLEMENTARES | 16.80.024 | TABELA DE BASQUETE COM ARO E CESTO | UN | 2
FDE | 2023/04 | 16-SERVIÇOS COMPLEMENTARES E ADMINISTRAÇÃO LOCAL | 16.4-CONSERVAÇÃO - SERVIÇOS COMPLEMENTARES | 16.80.026 | TRELIÇA METÁLICA GALV. A FOGO P/TABELA DE BASQUETE MOD.QE-37 A QE-40 | M | 5.04
FDE | 2023/04 | 16-SERVIÇOS COMPLEMENTARES E ADMINISTRAÇÃO LOCAL | 16.5-QUADRA DE ESPORTES | 16.04.002 | QE-03 TRAVE DE FUTEBOL DE SALAO (FUNDACAO DIRETA) | UN | 2
FDE | 2023/04 | 16-SERVIÇOS COMPLEMENTARES E ADMINISTRAÇÃO LOCAL | 16.6-OUTROS ELEMENTOS METÁLICOS | 06.03.069 | QE-36 REDE DE PROTECAO PARA QUADRAS DE ESPORTES | M2 | 170
FDE | 2023/04 | 16-SERVIÇOS COMPLEMENTARES E ADMINISTRAÇÃO LOCAL | 16.6-OUTROS ELEMENTOS METÁLICOS | 06.03.074 | QE-42 POSTE PARA REDE DE VOLEIBOL (FUNDACAO DIRETA) | PR | 1
CDHU | 2023/02 | 16-SERVIÇOS COMPLEMENTARES E ADMINISTRAÇÃO LOCAL | 16.7-PLACAS, PORTICOS E OBELISCOS ARQUITETÔNICOS | 97.02.194 | PLACA DE SINALIZAÇÃO EM PVC FOTOLUMINESCENTE (150X150MM), COM INDICAÇÃO DE EQUIPAMENTOS DE COMBATE À INCÊNDIO E ALARME | UN | 3
CDHU | 2023/02 | 16-SERVIÇOS COMPLEMENTARES E ADMINISTRAÇÃO LOCAL | 16.7-PLACAS, PORTICOS E OBELISCOS ARQUITETÔNICOS | 97.02.195 | PLACA DE SINALIZAÇÃO EM PVC FOTOLUMINESCENTE (240X120MM), COM INDICAÇÃO DE ROTA DE EVACUAÇÃO E SAÍDA DE EMERGÊNCIA | UN | 3
CDHU | 2023/02 | 16-SERVIÇOS COMPLEMENTARES E ADMINISTRAÇÃO LOCAL | 16.8-COMUNICACAO VISUAL E SONORA | 30.06.090 | PLACA DE IDENTIFICAÇÃO PARA ESTACIONAMENTO, COM DESENHO UNIVERSAL DE ACESSIBILIDADE, TIPO PEDESTAL | UN | 1
CDHU | 2023/02 | 16-SERVIÇOS COMPLEMENTARES E ADMINISTRAÇÃO LOCAL | 16.8-COMUNICACAO VISUAL E SONORA | 30.06.110 | SINALIZAÇÃO COM PICTOGRAMA PARA VAGA DE ESTACIONAMENTO, COM FAIXAS DEMARCATÓRIAS | UN | 1
CDHU | 2023/02 | 16-SERVIÇOS COMPLEMENTARES E ADMINISTRAÇÃO LOCAL | 16.8-COMUNICACAO VISUAL E SONORA | 30.06.030 | ANEL DE BORRACHA PARA SINALIZAÇÃO TÁTIL PARA CORRIMÃO, DIÂMETRO DE 4,5 CM | UN | 20
SINAPI | 2023/04 | 16-SERVIÇOS COMPLEMENTARES E ADMINISTRAÇÃO LOCAL | 16.9-SERVIÇOS AUXILIARES | 93567 | ENGENHEIRO CIVIL DE OBRA PLENO COM ENCARGOS COMPLEMENTARES | MES | 18
SINAPI | 2023/04 | 16-SERVIÇOS COMPLEMENTARES E ADMINISTRAÇÃO LOCAL | 16.9-SERVIÇOS AUXILIARES | 94295 | MESTRE DE OBRAS COM ENCARGOS COMPLEMENTARES | MES | 18
SINAPI | 2023/04 | 16-SERVIÇOS COMPLEMENTARES E ADMINISTRAÇÃO LOCAL | 16.9-SERVIÇOS AUXILIARES | 100321 | TÉCNICO EM SEGURANÇA DO TRABALHO COM ENCARGOS COMPLEMENTARES | MES | 18
SINAPI | 2023/04 | 16-SERVIÇOS COMPLEMENTARES E ADMINISTRAÇÃO LOCAL | 16.9-SERVIÇOS AUXILIARES | 93563 | ALMOXARIFE COM ENCARGOS COMPLEMENTARES | MES | 18
CDHU | 2023/02 | 16-SERVIÇOS COMPLEMENTARES E ADMINISTRAÇÃO LOCAL | 16.10-PROJETO EXECUTIVO | 01.17.081 | PROJETO EXECUTIVO DE INSTALAÇÕES HIDRÁULICAS EM FORMATO A0 | UN | 1
CDHU | 2023/02 | 16-SERVIÇOS COMPLEMENTARES E ADMINISTRAÇÃO LOCAL | 16.10-PROJETO EXECUTIVO | 01.17.071 | PROJETO EXECUTIVO DE INSTALAÇÕES HIDRÁULICAS EM FORMATO A1 | UN | 2
CDHU | 2023/02 | 16-SERVIÇOS COMPLEMENTARES E ADMINISTRAÇÃO LOCAL | 16.10-PROJETO EXECUTIVO | 01.17.111 | PROJETO EXECUTIVO DE INSTALAÇÕES ELÉTRICAS EM FORMATO A1 | UN | 1
CDHU | 2023/02 | 16-SERVIÇOS COMPLEMENTARES E ADMINISTRAÇÃO LOCAL | 16.10-PROJETO EXECUTIVO | 01.17.121 | PROJETO EXECUTIVO DE INSTALAÇÕES ELÉTRICAS EM FORMATO A0 | UN | 11