## GERAL
CPS/ PROCESSO N. 136.00001466/2023-18 ¦ ORÇAMENTO N. 04.2-23
PLANILHA ORÇAMENTÁRIA GERAL
R E S U M O
| NUMERO ETAPA | DESCRIÇÃO DAS ETAPAS | [8 empty] | VALOR (R$) | %
| 01 | SERVIÇOS INICIAIS
| 02 | INFRAESTRUTURA
| 03 | SUPERESTRUTURA
| 04 | ALVENARIA E ELEMENTOS DIVISÓRIOS
| 05 | COBERTURA
| 06 | REVESTIMENTOS DE PAREDE E TETO
| 07 | FORROS
| 08 | REVESTIMENTOS DE PISOS
| 09 | ELEMENTOS DE MADEIRA E COMPONENTES ESPECIAIS
| 10 | ELEMENTOS METÁLICOS E COMPONENTES ESPECIAIS
| 11 | VIDROS
| 12 | IMPERMEABILIZAÇÕES
| 13 | PINTURA
| 14 | INSTALAÇÕES ELÉTRICAS
| 15 | INSTALAÇÕES HIDRÁULICAS
| 16 | SERVIÇOS COMPLEMENTARES E ADMINISTRAÇÃO LOCAL
TOTAL R$
| OBJETO: | OBRAS DE CONSTRUÇÃO PARA IMPLANTAÇÃO DA FATEC SUZANO
| LOCAL: | U.N. - Fatec Suzano - SUZANO / SP
CPS/ PROCESSO N. 136.00001466/2023-18 ¦ ORÇAMENTO N. 04.2-23
PLANILHA ORÇAMENTÁRIA GERAL
| OBJETO: | OBRAS DE CONSTRUÇÃO PARA IMPLANTAÇÃO DA FATEC SUZANO
| LOCAL: | U.N. - Fatec Suzano - SUZANO / SP
FONTE | DATA BASE | ETAPA | SUB-ETAPA | CÓDIGO DO ITEM | DESCRIÇÃO | UNIDADE | QUANTIDADE | CUSTO UNITÁRIO (S/BDI) | CUSTO TOTAL (S/ BDI) | BDI% | PREÇO UNITÁRIO (C/ BDI) | PREÇO TOTAL (C/BDI)
FDE | 2023/04 | 01-SERVIÇOS INICIAIS | 01.1 - COMPLEMENTOS EXTERNOS / CANTEIRO DE OBRA / ALAMBRADO | 16.06.058 | TAPUME H=225CM APOIADO NO TERRENO E PINTURA LATEX FACE EXTERNA COM LOGOTIPO | M | 434
CDHU | 2023/05 | 01-SERVIÇOS INICIAIS | 01.2 - LIMPEZA DE TERRENO | 02.09.040 | LIMPEZA MECANIZADA DO TERRENO, INCLUSIVE TRONCOS ATÉ 15 CM DE DIÂMETRO, COM CAMINHÃO À DISPOSIÇÃO DENTRO E FORA DA OBRA, COM TRANSPORTE NO RAIO DE ATÉ 1 KM | M2 | 27733.72
CDHU | 2023/05 | 01-SERVIÇOS INICIAIS | 01.3 - PROJETO EXECUTIVO | 01.17.031 | PROJETO EXECUTIVO DE ARQUITETURA EM FORMATO A1 | UN | 5
CDHU | 2023/05 | 01-SERVIÇOS INICIAIS | 01.3 - PROJETO EXECUTIVO | 01.17.061 | PROJETO EXECUTIVO DE ESTRUTURA EM FORMATO A0 | UN | 6
CDHU | 2023/05 | 01-SERVIÇOS INICIAIS | 01.3 - PROJETO EXECUTIVO | 01.17.051 | PROJETO EXECUTIVO DE ESTRUTURA EM FORMATO A1 | UN | 4
CDHU | 2023/05 | 01-SERVIÇOS INICIAIS | 01.3 - PROJETO EXECUTIVO | 01.17.111 | PROJETO EXECUTIVO DE INSTALAÇÕES ELÉTRICAS EM FORMATO A1 | UN | 7
COMPOSICAO | 2023/04 | 01-SERVIÇOS INICIAIS | 01.4 - SERVIÇOS AUXILIARES | CP 01.02 | PROJETO EXECUTIVO DE DRENAGEM EM FORMATO A0 | UN | 2
COMPOSICAO | 2023/04 | 01-SERVIÇOS INICIAIS | 01.4 - SERVIÇOS AUXILIARES | CP 01.03 | PROJETO EXECUTIVO DE TERRAPLANAGEM EM FORMATO A0 | UN | 2
CDHU | 2023/05 | 01-SERVIÇOS INICIAIS | 01.5 - PROJETO EXECUTIVO | 01.17.121 | PROJETO EXECUTIVO DE INSTALAÇÕES ELÉTRICAS EM FORMATO A0 | UN | 4
CDHU | 2023/05 | 01-SERVIÇOS INICIAIS | 01.5 - PROJETO EXECUTIVO | 01.17.081 | PROJETO EXECUTIVO DE INSTALAÇÕES HIDRÁULICAS EM FORMATO A0 | UN | 4
COMPOSICAO | 2023/04 | 01-SERVIÇOS INICIAIS | 01.6 - SERVIÇOS AUXILIARES | CP 01.01 | PROJETO EXECUTIVO DE PREVENÇÃO E COMBATE À INCÊNDIO EM FORMATO A1 | UN | 8
FDE | 2023/04 | 01-SERVIÇOS INICIAIS | 01.7 - MOVIMENTO DE TERRA MANUAL | 01.02.004 | TRANSPORTE POR CAMINHAO M3X | KM | 15830.59
CDHU | 2023/05 | 01-SERVIÇOS INICIAIS | 01.8 - TAXAS DE RECOLHIMENTO | 05.09.007 | TAXA DE DESTINAÇÃO DE RESÍDUO SÓLIDO EM ATERRO, TIPO SOLO/TERRA | M3 | 3957.65
FDE | 2023/04 | 01-SERVIÇOS INICIAIS | 01.9 - MOVIMENTO DE TERRA MANUAL | 01.02.001 | CORTE E ATERRO DENTRO DA OBRA COM TRANSPORTE INTERNO | M3 | 4469.3
FDE | 2023/04 | 01-SERVIÇOS INICIAIS | 01.10 - MOVIMENTO DE TERRA MECANIZADO | 01.03.004 | ATERRO COM TRANSPORTE POR CAMINHAO NOS PRIMEIROS 100 M | M3 | 15015
FDE | 2023/04 | 01-SERVIÇOS INICIAIS | 01.11 - DRENAGEM DO TERRENO | 01.08.036 | MANTA GEOTÊXTIL NÃO TECIDO AGULHADO 100% POLIESTER, RT 31 | M2 | 430
FDE | 2023/04 | 01-SERVIÇOS INICIAIS | 01.11 - DRENAGEM DO TERRENO | 01.08.062 | TUBO DRENO PEAD CORRUG PERF DN 100MM EM ROLO | M | 215
FDE | 2023/04 | 02-INFRAESTRUTURA | 02.1 - MOVIMENTO DE TERRA MANUAL | 01.02.004 | TRANSPORTE POR CAMINHAO M3X | KM | 6344.92
CDHU | 2023/05 | 02-INFRAESTRUTURA | 02.2 - TAXAS DE RECOLHIMENTO | 05.09.007 | TAXA DE DESTINAÇÃO DE RESÍDUO SÓLIDO EM ATERRO, TIPO SOLO/TERRA | M3 | 1268.97
CDHU | 2023/05 | 02-INFRAESTRUTURA | 02.3 - TRANSPORTE MECANIZADO DE SOLO | 05.10.010 | CARREGAMENTO MECANIZADO DE SOLO DE 1ª E 2ª CATEGORIA | M3 | 1268.97
FDE | 2023/04 | 02-INFRAESTRUTURA | 02.4 - LOCAÇÃO DA OBRA | 01.10.001 | GABARITO DE MADEIRA ESQUADRADO E NIVELADO PARA LOCAÇÃO DE OBRA | M | 461.8
FDE | 2023/04 | 02-INFRAESTRUTURA | 02.5 - ESCAVAÇÃO | 02.01.001 | ESCAVACAO MANUAL - PROFUNDIDADE ATE 1.80 M | M3 | 969.24
FDE | 2023/04 | 02-INFRAESTRUTURA | 02.5 - ESCAVAÇÃO | 02.01.010 | APILOAMENTO PARA SIMPLES REGULARIZACAO | M2 | 903.42
FDE | 2023/04 | 02-INFRAESTRUTURA | 02.5 - ESCAVAÇÃO | 02.01.012 | LASTRO DE PEDRA BRITADA - 5CM | M2 | 685.84
FDE | 2023/04 | 02-INFRAESTRUTURA | 02.5 - ESCAVAÇÃO | 02.01.025 | REATERRO INTERNO APILOADO | M3 | 585.68
FDE | 2023/04 | 02-INFRAESTRUTURA | 02.6 - FORMA | 02.03.001 | FORMA DE MADEIRA MACICA | M2 | 2032.13
FDE | 2023/04 | 02-INFRAESTRUTURA | 02.7 - ARMADURA | 02.04.002 | ACO CA 50 (A OU B) FYK= 500 M PA | KG | 34907.36
FDE | 2023/04 | 02-INFRAESTRUTURA | 02.8 - CONCRETO | 02.05.019 | CONCRETO DOSADO E LANCADO FCK=30MPA | M3 | 318.24
FDE | 2023/04 | 02-INFRAESTRUTURA | 02.9 - EMBASAMENTO | 02.06.003 | ALVENARIA EMBASAMENTO TIJOLO BARRO MACIÇO E = 1 TIJOLO | M2 | 205.11
FDE | 2023/04 | 02-INFRAESTRUTURA | 02.10 - IMPERMEABILIZAÇÕES | 02.07.002 | IMPERM RESP ALV EMBAS C/ CIM-AREIA 1-3 HIDROFUGO/TINTA BETUMINOSA | M2 | 117.17
FDE | 2023/04 | 02-INFRAESTRUTURA | 02.11 - CONCRETO | 02.05.050 | CONCRETO GROUT, PREPARADO NO LOCAL, LANÇADO E ADENSADO | M3 | 4.05
FDE | 2023/04 | 02-INFRAESTRUTURA | 02.12 - LASTRO PARA PISOS E ENCHIMENTO DE REBAIXOS DE LAJES | 13.01.017 | ARGAMASSA DE REGULARIZACAO CIM/AREIA 1:3 ESP=2,50CM | M2 | 8.58
FDE | 2023/04 | 02-INFRAESTRUTURA | 02.13 - FUNDAÇÃO PROFUNDA | 02.02.094 | TAXA DE MOBILIZACAO DE EQUIPAMENTO PARA ESTACA TIPO HELICE | UN | 1
CDHU | 2023/05 | 02-INFRAESTRUTURA | 02.14 - APILOAMENTO E NIVELAMENTO MECANIZADO DE SOLO | 07.10.020 | ESPALHAMENTO DE SOLO EM BOTA-FORA COM COMPACTAÇÃO SEM CONTROLE | M3 | 5.72
CDHU | 2023/05 | 02-INFRAESTRUTURA | 02.15 - ESTACA HÉLICE CONTINUA | 12.12.020 | ESTACA TIPO HÉLICE CONTÍNUA, DIÂMETRO DE 35 CM EM SOLO | M | 416
CDHU | 2023/05 | 02-INFRAESTRUTURA | 02.16 - CONCRETO USINADO COM CONTROLE FCK - FORNECIMENTO DO MATERIAL | 11.01.160 | CONCRETO USINADO, FCK = 30 MPA | M3 | 56.21
FDE | 2023/04 | 02-INFRAESTRUTURA | 02.17 - FUNDAÇÃO PROFUNDA | 02.02.021 | ACO CA-50 (A OU B) FYK = 500 MPA | KG | 17671.07
FDE | 2023/04 | 02-INFRAESTRUTURA | 02.17 - FUNDAÇÃO PROFUNDA | 02.02.026 | BROCA DE CONCRETO DE DIAMETRO 25CM - INCL ARRANQUES | M | 55
FDE | 2023/04 | 02-INFRAESTRUTURA | 02.18 - CONCRETO | 02.05.018 | CONCRETO DOSADO E LANCADO FCK=25MPA | M3 | 97.74
CDHU | 2023/05 | 02-INFRAESTRUTURA | 02.19 - ESTACA HÉLICE CONTINUA | 12.12.014 | ESTACA TIPO HÉLICE CONTÍNUA, DIÂMETRO DE 25 CM EM SOLO | M | 1194
FDE | 2023/04 | 02-INFRAESTRUTURA | 02.20 - ESCAVAÇÃO | 02.01.015 | LASTRO DE CONCRETO - 5 CM | M2 | 184
FDE | 2023/04 | 02-INFRAESTRUTURA | 02.21 - ARMADURA | 02.04.003 | ACO CA 60 (A OU B) FYK= 600 M PA | KG | 408.98
FDE | 2023/04 | 02-INFRAESTRUTURA | 02.22 - CONCRETO | 02.05.014 | CONCRETO DOSADO E LANÇADO FCK=20MPA | M3 | 34.92
FDE | 2023/04 | 02-INFRAESTRUTURA | 02.23 - ESCAVAÇÃO | 02.01.002 | ESCAVACAO MANUAL - PROFUNDIDADE ALEM DE 1.80 M | M3 | 533.99
FDE | 2023/04 | 02-INFRAESTRUTURA | 02.23 - ESCAVAÇÃO | 02.01.005 | ESCORAMENTO DE TERRA CONTINUO | M2 | 282.19
CDHU | 2023/05 | 02-INFRAESTRUTURA | 02.24 - LASTRO E ENCHIMENTO | 11.18.060 | LONA PLÁSTICA - 150 MICRON | M2 | 154.52
CDHU | 2023/05 | 02-INFRAESTRUTURA | 02.25 - PAVIMENTACAO PREPARO DE BASE | 54.01.050 | COMPACTAÇÃO DO SUBLEITO MÍNIMO DE 95% DO PN | M3 | 18.54
CDHU | 2023/05 | 02-INFRAESTRUTURA | 02.25 - PAVIMENTACAO PREPARO DE BASE | 54.01.210 | BASE DE BRITA GRADUADA | M3 | 15.45
FDE | 2023/04 | 03-SUPERESTRUTURA | 03.1 - DEMOLIÇÕES | 03.50.001 | DEMOLIÇÃO DE CONCRETO INCLUINDO REVESTIMENTOS (MANUAL) | M3 | 320
CDHU | 2023/05 | 03-SUPERESTRUTURA | 03.2 - CIMBRAMENTO | 08.02.050 | CIMBRAMENTO TUBULAR METÁLICO | M3MES | 45802.39
CDHU | 2023/05 | 03-SUPERESTRUTURA | 03.2 - CIMBRAMENTO | 08.02.060 | MONTAGEM E DESMONTAGEM DE CIMBRAMENTO TUBULAR METÁLICO | M3 | 17437.88
FDE | 2023/04 | 03-SUPERESTRUTURA | 03.3 - CONCRETO | 03.03.098 | FORNECIMENTO E MONTAGEM DE ESTRUTURA PRE-MOLDADA DE CONCRETO | M3 | 258.36
FDE | 2023/04 | 03-SUPERESTRUTURA | 03.3 - CONCRETO | 03.03.039 | LAJE PRE-FABRICADA PAINEL ALVEOLAR CONCRETO PROTENDIDO H20-500KGF/M2 | M2 | 3395.6
FDE | 2023/04 | 03-SUPERESTRUTURA | 03.3 - CONCRETO | 03.03.037 | LAJE PRE-FABRICADA PAINEL ALVEOLAR CONCRETO PROTENDIDO H15-500KGF/M2 | M2 | 85.8
FDE | 2023/04 | 03-SUPERESTRUTURA | 03.4 - ARMADURA | 03.02.005 | TELA ARMADURA (MALHA ACO CA 60 FYK= 600 M PA) | KG | 12002.73
FDE | 2023/04 | 03-SUPERESTRUTURA | 03.5 - ESTRUTURA METÁLICA | 03.04.010 | FORNECIMENTO E MONTAGEM DE ESTRUTURA METALICA COM AÇO NAO PATINAVE (ASTM A36/A570) | KG | 17059.64
FDE | 2023/04 | 03-SUPERESTRUTURA | 03.6 - FORMA | 03.01.002 | FORMAS PLANAS PLASTIFICADA PARA CONCRETO APARENTE | M2 | 527.83
FDE | 2023/04 | 03-SUPERESTRUTURA | 03.7 - ARMADURA | 03.02.002 | ACO CA 50 (A OU B) FYK= 500 M PA | KG | 9393.22
FDE | 2023/04 | 03-SUPERESTRUTURA | 03.8 - CONCRETO | 03.03.016 | CONCRETO DOSADO E LANCADO FCK=25 MPA | M3 | 206.35
FDE | 2023/04 | 03-SUPERESTRUTURA | 03.8 - CONCRETO | 03.03.084 | LAJE PRE-FABRICADA PRE-LAJE TRELICADA UNIDIR C/ EPS PLT16-300KGF/M2 | M2 | 162
CDHU | 2023/05 | 03-SUPERESTRUTURA | 03.9 - RESERVATORIO EM CONCRETO | 48.04.381 | RESERVATÓRIO EM CONCRETO ARMADO CILÍNDRICO, VERTICAL, BIPARTIDO, MÉTODO CONSTRUTIVO EM FORMAS DESLIZANTES, DIÂMETRO INTERNO DE 3,50M A 4,00M, ALTURA DE 15,00M A 25,00M | M | 30.4
FDE | 2023/04 | 03-SUPERESTRUTURA | 03.10 - FORMA | 03.01.001 | FORMAS DE MADEIRA MACICA | M2 | 875.71
FDE | 2023/04 | 03-SUPERESTRUTURA | 03.11 - CONCRETO | 03.03.020 | CONCRETO DOSADO E LANCADO FCK=30MPA | M3 | 68.39
FDE | 2023/04 | 03-SUPERESTRUTURA | 03.12 - ARMADURA | 03.02.003 | ACO CA 60 (A OU B) FYK= 600 M PA | KG | 1417.66
CDHU | 2023/05 | 03-SUPERESTRUTURA | 03.13 - LASTRO E ENCHIMENTO | 11.18.150 | LASTRO E/OU FUNDAÇÃO EM RACHÃO MANUAL | M3 | 129
FDE | 2023/04 | 04-ALVENARIA E ELEMENTOS DIVISÓRIOS | 04.1 - DEMOLIÇÕES | 04.50.001 | DEMOLIÇÃO DE ALVENARIAS EM GERAL E ELEMENTOS VAZADOS,INCL REVESTIMENTOS | M3 | 1280
FDE | 2023/04 | 04-ALVENARIA E ELEMENTOS DIVISÓRIOS | 04.2 - ALVENARIA | 04.01.030 | ALVENARIA DE BLOCOS DE CONCRETO E=9CM CLASSE C | M2 | 704.83
FDE | 2023/04 | 04-ALVENARIA E ELEMENTOS DIVISÓRIOS | 04.2 - ALVENARIA | 04.01.033 | ALVENARIA DE BLOCO DE CONCRETO 14X19X39 CM CLASSE C | M2 | 2402.95
FDE | 2023/04 | 04-ALVENARIA E ELEMENTOS DIVISÓRIOS | 04.2 - ALVENARIA | 04.01.034 | ALVENARIA DE BLOCO DE CONCRETO 19X19X39 CM CLASSE C | M2 | 965.08
FDE | 2023/04 | 04-ALVENARIA E ELEMENTOS DIVISÓRIOS | 04.2 - ALVENARIA | 04.01.058 | VERGA/CINTA EM BLOCO DE CONCRETO CANALETA - 14 CM | M | 335.34
FDE | 2023/04 | 04-ALVENARIA E ELEMENTOS DIVISÓRIOS | 04.2 - ALVENARIA | 04.01.059 | VERGA/CINTA EM BLOCO DE CONCRETO CANALETA - 19 CM | M | 94.98
CDHU | 2023/05 | 04-ALVENARIA E ELEMENTOS DIVISÓRIOS | 04.3 - DIVISÓRIA E FECHAMENTO | 14.30.010 | DIVISÓRIA EM PLACAS DE GRANITO COM ESPESSURA DE 3 CM | M2 | 150.52
CDHU | 2023/05 | 04-ALVENARIA E ELEMENTOS DIVISÓRIOS | 04.4 - ESTRUTURA PRE-FABRICADA DE CONCRETO | 15.05.530 | PLACAS, VIGAS E PILARES EM CONCRETO ARMADO PRÉ-MOLDADO - FCK= 25 MPA | M3 | 136.13
FDE | 2023/04 | 05-COBERTURA | 05.1 - ESTRUTURA DE COBERTURA METÁLICA | 07.02.004 | FORNECIMENTO E MONTAGEM DE ESTRUTURA METALICA COM AÇO NAO PATINAVE (ASTM A36/A570) | KG | 33055.44
FDE | 2023/04 | 05-COBERTURA | 05.2 - COBERTURA | 07.03.138 | TELHA GALVALUME / ACO GALV SANDUICHE E=50MM (PUR) / (PIR) SUPERIOR TRAPEZ H=40MM / INFERIOR PLANO E= 0,50MM COM PINT FACES APARENTES | M2 | 1240.5
FDE | 2023/04 | 05-COBERTURA | 05.3 - PEÇAS PARA COBERTURA | 07.04.037 | CUMEEIRA ACO GALV PINT PO/COIL-COATING PERFIL TRAPEZ H=100MM E=0,65MM | M | 22
CDHU | 2023/05 | 05-COBERTURA | 05.4 - VIDRO COMUM E LAMINADO | 26.01.155 | VIDRO LISO LAMINADO COLORIDO DE 10 MM | M2 | 150.17
CDHU | 2023/05 | 05-COBERTURA | 05.5 - CANTONEIRA | 29.01.030 | PERFIL EM ALUMÍNIO NATURAL | KG | 354.07
CDHU | 2023/05 | 05-COBERTURA | 05.6 - TELHAMENTO METÁLICO COMUM | 16.12.060 | TELHAMENTO EM CHAPA DE AÇO PRÉ-PINTADA COM EPÓXI E POLIÉSTER, PERFIL TRAPEZOIDAL, COM ESPESSURA DE 0,50 MM E ALTURA DE 40 MM | M2 | 30.5
FDE | 2023/04 | 05-COBERTURA | 05.7 - ESTRUTURA DE COBERTURA EM MADEIRA DE LEI | 07.01.026 | EM TERCAS PARA TELHAS DE CIM-AM/AL/PLAST | M2 | 2.98
FDE | 2023/04 | 06-REVESTIMENTOS DE PAREDE E TETO | 06.1 - REVESTIMENTO DE PAREDES INTERNAS | 12.02.002 | CHAPISCO | M2 | 6448.76
FDE | 2023/04 | 06-REVESTIMENTOS DE PAREDE E TETO | 06.1 - REVESTIMENTO DE PAREDES INTERNAS | 12.02.005 | EMBOCO | M2 | 6448.76
FDE | 2023/04 | 06-REVESTIMENTOS DE PAREDE E TETO | 06.1 - REVESTIMENTO DE PAREDES INTERNAS | 12.02.007 | REBOCO | M2 | 5333.41
FDE | 2023/04 | 06-REVESTIMENTOS DE PAREDE E TETO | 06.1 - REVESTIMENTO DE PAREDES INTERNAS | 12.02.014 | CERAMICA ESMALTADA 10X10CM - BRANCO,AREIA,BEGE,OCRE,CINZA | M2 | 64.54
FDE | 2023/04 | 06-REVESTIMENTOS DE PAREDE E TETO | 06.1 - REVESTIMENTO DE PAREDES INTERNAS | 12.02.029 | CERAMICA ESMALTADA 20X20CM | M2 | 1081.93
FDE | 2023/04 | 06-REVESTIMENTOS DE PAREDE E TETO | 06.1 - REVESTIMENTO DE PAREDES INTERNAS | 12.02.043 | PERFIL SEXTAVADO EM ALUMINIO PARA AZULEJO | M | 50
FDE | 2023/04 | 07-FORROS | 07.1 - FORRO | 10.01.049 | FORRO DE GESSO ACARTONADO INCL ESTRUTURA | M2 | 490.17
FDE | 2023/04 | 07-FORROS | 07.1 - FORRO | 10.01.058 | ISOLACAO TERMOACUSTICA - LA DE VIDRO ESP 1" | M2 | 158.41
FDE | 2023/04 | 08-REVESTIMENTOS DE PISOS | 08.1 - LASTRO PARA PISOS E ENCHIMENTO DE REBAIXOS DE LAJES | 13.01.004 | LASTRO DE CONCRETO C/ HIDROFUGO E=5CM | M2 | 1407.11
FDE | 2023/04 | 08-REVESTIMENTOS DE PISOS | 08.1 - LASTRO PARA PISOS E ENCHIMENTO DE REBAIXOS DE LAJES | 13.01.017 | ARGAMASSA DE REGULARIZACAO CIM/AREIA 1:3 ESP=2,50CM | M2 | 3702.07
FDE | 2023/04 | 08-REVESTIMENTOS DE PISOS | 08.2 - REVESTIMENTO DE PISOS | 13.02.005 | CIMENTADO DESEMPENADO ALISADO E=3,50CM INCL ARG REG | M2 | 15.06
FDE | 2023/04 | 08-REVESTIMENTOS DE PISOS | 08.2 - REVESTIMENTO DE PISOS | 13.02.023 | BORRACHA COLADA - PISO TATIL DIRECIONAL | M2 | 3.15
FDE | 2023/04 | 08-REVESTIMENTOS DE PISOS | 08.2 - REVESTIMENTO DE PISOS | 13.02.032 | FAIXA ANTIDERRAPANTE A BASE DE RESINA EPÓXICA E AREIA QUARTZOSA L=4CM | M | 108
FDE | 2023/04 | 08-REVESTIMENTOS DE PISOS | 08.2 - REVESTIMENTO DE PISOS | 13.02.034 | GRANILITE CINZA / CIMENTO COMUM 8MM C/ POLIMENTO | M2 | 3090.54
FDE | 2023/04 | 08-REVESTIMENTOS DE PISOS | 08.2 - REVESTIMENTO DE PISOS | 13.02.053 | BORRACHA COLADA - PISO TATIL DE ALERTA | M2 | 11.78
FDE | 2023/04 | 08-REVESTIMENTOS DE PISOS | 08.2 - REVESTIMENTO DE PISOS | 13.02.059 | SINALIZAÇÃO VISUAL DE DEGRAUS FITA ADESIVA COR AMARELA 25X200MM (2 FAIXAS) | CJ | 120
FDE | 2023/04 | 08-REVESTIMENTOS DE PISOS | 08.2 - REVESTIMENTO DE PISOS | 13.02.100 | CERAMICA ESMALT.ANTIDER. ABSORÇÃO DE AGUA 3% A 8% PEI 4/5 COEF.ATRITO MINIMO 0,4 USO EXCLUSIVO PADRAO CRECHE | M2 | 277.43
FDE | 2023/04 | 08-REVESTIMENTOS DE PISOS | 08.3 - REVESTIMENTO DE RODAPÉS | 13.05.020 | RODAPES DE GRANILITE SIMPLES DE 10 CM | M | 1474.77
FDE | 2023/04 | 08-REVESTIMENTOS DE PISOS | 08.4 - REVESTIMENTO DE SOLEIRA | 13.06.083 | SO-23 SOLEIRA DE GRANITO EM NIVEL 1 PEÇA (L=19 A 22CM) | M | 43.18
FDE | 2023/04 | 08-REVESTIMENTOS DE PISOS | 08.4 - REVESTIMENTO DE SOLEIRA | 13.06.085 | SO-25 SOLEIRA DE GRANITO RAMPADA DESNIVEL ATE 2CM 2 PEÇAS (L=19 A 22CM) | M | 1.94
CDHU | 2023/05 | 08-REVESTIMENTOS DE PISOS | 08.5 - GRANITO | 19.01.022 | REVESTIMENTO EM GRANITO, ESPESSURA DE 2 CM, ACABAMENTO POLIDO | M2 | 30.7
FDE | 2023/04 | 08-REVESTIMENTOS DE PISOS | 08.6 - REVESTIMENTO DE PISOS | 13.02.078 | PISO VINIILICO EM MANTA LARG.DE 2,00M H=2MM INCLUSO RODAPÉ CURVO 10CM FORNEC E INSTAL.- USO EXCLUSIVO SALA DE INOVAÇÃO | M2 | 160.63
CDHU | 2023/05 | 08-REVESTIMENTOS DE PISOS | 08.7 - GRANITO | 19.01.122 | DEGRAU E ESPELHO DE GRANITO, ESPESSURA DE 2 CM, ACABAMENTO POLIDO | M | 38.88
CDHU | 2023/05 | 08-REVESTIMENTOS DE PISOS | 08.8 - REVESTIMENTO METALICO | 21.03.090 | PISO ELEVADO TIPO TELESCÓPICO EM CHAPA DE AÇO, SEM REVESTIMENTO | M2 | 96.93
CDHU | 2023/05 | 08-REVESTIMENTOS DE PISOS | 08.9 - FORRACAO E CARPETE | 21.04.110 | REVESTIMENTO COM CARPETE PARA TRÁFEGO INTENSO, USO COMERCIAL, TIPO BOUCLÊ DE 6 MM | M2 | 158.41
CDHU | 2023/05 | 08-REVESTIMENTOS DE PISOS | 08.10 - RODAPE SINTETICO | 21.10.220 | RODAPÉ DE CORDÃO DE POLIAMIDA | M | 42
FDE | 2023/04 | 08-REVESTIMENTOS DE PISOS | 08.11 - REVESTIMENTO DE PISOS | 13.02.009 | PISO DE CONCRETO CAMURCADO-FUNDACAO DIRETA FCK-25 MPA | M2 | 4393.06
FDE | 2023/04 | 08-REVESTIMENTOS DE PISOS | 08.12 - CONSERVAÇÃO | 13.80.032 | TELA Q-92 PARA PISO DE CONCRETO | M2 | 162
FDE | 2023/04 | 08-REVESTIMENTOS DE PISOS | 08.13 - REVESTIMENTO DE RODAPÉS | 13.05.100 | RODAPE CERAMICA ANTIDERRAPANTE ALTURA 7CM (MONOQUEIMA) USO EXCLUSIVO PADRAO CRECHE | M | 41.39
FDE | 2023/04 | 08-REVESTIMENTOS DE PISOS | 08.14 - REVESTIMENTO DE SOLEIRA | 13.06.082 | SO-22 SOLEIRA DE GRANITO EM NIVEL 1 PEÇA (L= 14 A 17CM) | M | 1.6
CDHU | 2023/05 | 08-REVESTIMENTOS DE PISOS | 08.15 - REVESTIMENTO | 30.04.100 | PISO TÁTIL DE CONCRETO, ALERTA / DIRECIONAL, INTERTRAVADO, ESPESSURA DE 6 CM, COM REJUNTE EM AREIA | M2 | 36.05
CDHU | 2023/05 | 08-REVESTIMENTOS DE PISOS | 08.16 - PAVIMENTACAO PREPARO DE BASE | 54.01.050 | COMPACTAÇÃO DO SUBLEITO MÍNIMO DE 95% DO PN | M3 | 3.09
FDE | 2023/04 | 08-REVESTIMENTOS DE PISOS | 08.17 - PISOS | 16.02.040 | PAVIMENTACAO ARTICULADA BLOCO CONCRETO INTERTRAVADO E=6CM 35 MPA COR NATURAL SOBRE BASE AREIA GROSSA | M2 | 1749
FDE | 2023/04 | 08-REVESTIMENTOS DE PISOS | 08.17 - PISOS | 16.02.028 | GA-02 GUIA E SARJETA | M | 565.46
FDE | 2023/04 | 08-REVESTIMENTOS DE PISOS | 08.18 - SERVIÇOS COMPLEMENTARES - CIVIL | 16.18.080 | SI-11 SINALIZAÇÃO HORIZONTAL PARA VAGA ACESSIVEL | UN | 3
CDHU | 2023/05 | 08-REVESTIMENTOS DE PISOS | 08.19 - LASTRO E ENCHIMENTO | 11.18.140 | LASTRO E/OU FUNDAÇÃO EM RACHÃO MECANIZADO | M3 | 1271.74
CDHU | 2023/05 | 08-REVESTIMENTOS DE PISOS | 08.20 - PAVIMENTACAO PREPARO DE BASE | 54.01.030 | ABERTURA E PREPARO DE CAIXA ATÉ 40 CM, COMPACTAÇÃO DO SUBLEITO MÍNIMO DE 95% DO PN E TRANSPORTE ATÉ O RAIO DE 1 KM | M2 | 4239.12
CDHU | 2023/05 | 08-REVESTIMENTOS DE PISOS | 08.21 - ESCAVAÇÃO OU CORTE MECANIZADOS EM CAMPO ABERTO DE SOLO, EXCETO ROCHA | 07.01.020 | ESCAVAÇÃO E CARGA MECANIZADA EM SOLO DE 1ª CATEGORIA, EM CAMPO ABERTO | M3 | 423.91
FDE | 2023/04 | 08-REVESTIMENTOS DE PISOS | 08.22 - MOVIMENTO DE TERRA MANUAL | 01.02.004 | TRANSPORTE POR CAMINHAO M3X | KM | 13777.14
SINAPI | 2023/04 | 08-REVESTIMENTOS DE PISOS | 08.23 - SERVIÇOS AUXILIARES | 96397 | EXECUÇÃO E COMPACTAÇÃO DE BASE E OU SUB BASE PARA PAVIMENTAÇÃO DE BRITA GRADUADA SIMPLES TRATADA COM CIMENTO - EXCLUSIVE CARGA E TRANSPORTE. AF_11/2019 | M3 | 423.91
CDHU | 2023/05 | 08-REVESTIMENTOS DE PISOS | 08.24 - PAVIMENTACAO FLEXIVEL | 54.03.200 | CONCRETO ASFÁLTICO USINADO A QUENTE - BINDER | M3 | 211.96
CDHU | 2023/05 | 08-REVESTIMENTOS DE PISOS | 08.24 - PAVIMENTACAO FLEXIVEL | 54.03.210 | CAMADA DE ROLAMENTO EM CONCRETO BETUMINOSO USINADO QUENTE - CBUQ | M3 | 211.96
CDHU | 2023/05 | 08-REVESTIMENTOS DE PISOS | 08.24 - PAVIMENTACAO FLEXIVEL | 54.03.230 | IMPRIMAÇÃO BETUMINOSA LIGANTE | M2 | 8478.24
CDHU | 2023/05 | 08-REVESTIMENTOS DE PISOS | 08.24 - PAVIMENTACAO FLEXIVEL | 54.03.240 | IMPRIMAÇÃO BETUMINOSA IMPERMEABILIZANTE | M2 | 8478.24
CDHU | 2023/05 | 08-REVESTIMENTOS DE PISOS | 08.25 - REPAROS, CONSERVACOES E COMPLEMENTOS - GRUPO 54 | 54.20.040 | BATE-RODA EM CONCRETO PRÉ-MOLDADO | M | 303.37
CDHU | 2023/05 | 09-ELEMENTOS DE MADEIRA E COMPONENTES ESPECIAIS | 09.1 - MARCENARIA EM GERAL | 23.08.020 | FAIXA/BATEDOR DE PROTEÇÃO EM MADEIRA APARELHADA NATURAL DE 10 X 2,5 CM | M | 641.5
CDHU | 2023/05 | 09-ELEMENTOS DE MADEIRA E COMPONENTES ESPECIAIS | 09.1 - MARCENARIA EM GERAL | 23.08.170 | LOUSA EM LAMINADO MELAMÍNICO, BRANCO - LINHA COMERCIAL | M2 | 114
FDE | 2023/04 | 09-ELEMENTOS DE MADEIRA E COMPONENTES ESPECIAIS | 09.2 - PORTAS/BATENTES/FERRAGENS | 05.01.005 | PM-05 PORTA DE MADEIRA SARRAFEADA P/ PINT. BAT. MADEIRA L=92CM | UN | 7
FDE | 2023/04 | 09-ELEMENTOS DE MADEIRA E COMPONENTES ESPECIAIS | 09.3 - ESQUADRIAS | 15.03.006 | ESMALTE SEM MASSA NIVELADORA EM ESQUADRIAS DE MADEIRA | M2 | 253.89
FDE | 2023/04 | 09-ELEMENTOS DE MADEIRA E COMPONENTES ESPECIAIS | 09.4 - PORTAS/BATENTES/FERRAGENS | 05.01.004 | PM-04 PORTA DE MADEIRA SARRAFEADA P/ PINT. BAT. MADEIRA L=82CM | UN | 5
FDE | 2023/04 | 09-ELEMENTOS DE MADEIRA E COMPONENTES ESPECIAIS | 09.5 - CONSERVAÇÃO - PARTE 1 | 05.80.002 | PORTA MADEIRA COMPENS LISA COM VISOR | M2 | 52.92
CDHU | 2023/05 | 09-ELEMENTOS DE MADEIRA E COMPONENTES ESPECIAIS | 09.6 - REVESTIMENTO | 30.04.060 | REVESTIMENTO EM CHAPA DE AÇO INOXIDÁVEL PARA PROTEÇÃO DE PORTAS, ALTURA DE 40 CM | M | 60.4
CDHU | 2023/05 | 09-ELEMENTOS DE MADEIRA E COMPONENTES ESPECIAIS | 09.7 - FERRAGEM PARA PORTA | 28.01.050 | FERRAGEM COMPLETA COM MAÇANETA TIPO ALAVANCA, PARA PORTA INTERNA COM 2 FOLHAS | CJ | 25
FDE | 2023/04 | 09-ELEMENTOS DE MADEIRA E COMPONENTES ESPECIAIS | 09.8 - CONSERVAÇÃO - PARTE 1 | 05.80.001 | PORTA MADEIRA COMPENS LISA P/ PINTURA | M2 | 11.76
FDE | 2023/04 | 09-ELEMENTOS DE MADEIRA E COMPONENTES ESPECIAIS | 09.9 - CONSERVAÇÃO - PARTE 2 | 05.81.056 | CHAPA LAMINADO MELAMINICO ACAB TEXTURIZADO E=1MM | M2 | 23.52
CDHU | 2023/05 | 09-ELEMENTOS DE MADEIRA E COMPONENTES ESPECIAIS | 09.10 - FERRAGEM PARA PORTA | 28.01.160 | MOLA AÉREA PARA PORTA, COM ESFORÇO ACIMA DE 50 KG ATÉ 60 KG | UN | 5
CDHU | 2023/05 | 09-ELEMENTOS DE MADEIRA E COMPONENTES ESPECIAIS | 09.10 - FERRAGEM PARA PORTA | 28.01.040 | FERRAGEM COMPLETA COM MAÇANETA TIPO ALAVANCA, PARA PORTA INTERNA COM 1 FOLHA | CJ | 1
FDE | 2023/04 | 09-ELEMENTOS DE MADEIRA E COMPONENTES ESPECIAIS | 09.11 - PORTAS/BATENTES/FERRAGENS | 05.01.108 | PM-76 PORTA SARRAFEADA MACICA SANIT. ACESSIVEL BAT. MAD. | UN | 8
CDHU | 2023/05 | 09-ELEMENTOS DE MADEIRA E COMPONENTES ESPECIAIS | 09.12 - CAIXILHO EM ALUMINIO | 25.01.470 | CAIXILHO FIXO TIPO VENEZIANA EM ALUMÍNIO ANODIZADO, SOB MEDIDA - BRANCO | M2 | 1.2
FDE | 2023/04 | 09-ELEMENTOS DE MADEIRA E COMPONENTES ESPECIAIS | 09.13 - SERVIÇOS COMPLEMENTARES - CIVIL | 16.18.076 | SI-07 PLACA DE SINALIZAÇÃO DE AMBIENTE 500X60MM (PAREDE INTERNA) / BRAILLE | UN | 8
FDE | 2023/04 | 09-ELEMENTOS DE MADEIRA E COMPONENTES ESPECIAIS | 09.13 - SERVIÇOS COMPLEMENTARES - CIVIL | 16.18.070 | SI-01 PLACA DE SINALIZAÇÃO DE AMBIENTE 200X200MM (PORTA) | UN | 8
FDE | 2023/04 | 10-ELEMENTOS METÁLICOS E COMPONENTES ESPECIAIS | 10.1 - OUTROS ELEMENTOS METÁLICOS | 06.03.061 | CO-27 CORRIMÃO DUPLO AÇO INOX FORNECIDO E INSTALADO | M | 345.48
FDE | 2023/04 | 10-ELEMENTOS METÁLICOS E COMPONENTES ESPECIAIS | 10.2 - SERVIÇOS COMPLEMENTARES - CIVIL | 16.18.076 | SI-07 PLACA DE SINALIZAÇÃO DE AMBIENTE 500X60MM (PAREDE INTERNA) / BRAILLE | UN | 9
FDE | 2023/04 | 10-ELEMENTOS METÁLICOS E COMPONENTES ESPECIAIS | 10.2 - SERVIÇOS COMPLEMENTARES - CIVIL | 16.18.077 | SI-08 PLACA DE SINALIZAÇÃO DE CORRIMÃO 30X30MM (METÁLICA/BRAILLE) | UN | 42
CDHU | 2023/05 | 10-ELEMENTOS METÁLICOS E COMPONENTES ESPECIAIS | 10.3 - GRANITO | 19.01.062 | PEITORIL E/OU SOLEIRA EM GRANITO, ESPESSURA DE 2 CM E LARGURA ATÉ 20 CM, ACABAMENTO POLIDO | M | 335.9
CDHU | 2023/05 | 10-ELEMENTOS METÁLICOS E COMPONENTES ESPECIAIS | 10.4 - REPAROS, CONSERVACOES E COMPLEMENTOS - GRUPO 24 | 24.20.310 | CHAPA PERFURADA EM AÇO SAE 1020, FUROS REDONDOS DE DIÂMETRO 25 MM, ESPESSURA 1/4´ - INCLUSIVE SOLDAGEM | M2 | 904.63
CDHU | 2023/05 | 10-ELEMENTOS METÁLICOS E COMPONENTES ESPECIAIS | 10.5 - CAIXILHO EM ALUMINIO | 25.01.450 | CAIXILHO EM ALUMÍNIO PARA PELE DE VIDRO, TIPO FACHADA | M2 | 80.75
CDHU | 2023/05 | 10-ELEMENTOS METÁLICOS E COMPONENTES ESPECIAIS | 10.6 - BARRA DE APOIO | 30.01.010 | BARRA DE APOIO RETA, PARA PESSOAS COM MOBILIDADE REDUZIDA, EM TUBO DE AÇO INOXIDÁVEL DE 1 1/2´ | M | 8.8
CDHU | 2023/05 | 10-ELEMENTOS METÁLICOS E COMPONENTES ESPECIAIS | 10.7 - CAIXILHO EM ALUMINIO | 25.01.490 | CAIXILHO EM ALUMÍNIO COM PINTURA ELETROSTÁTICA, MAXIM-AR, SOB MEDIDA - BRANCO | M2 | 588.66
CDHU | 2023/05 | 10-ELEMENTOS METÁLICOS E COMPONENTES ESPECIAIS | 10.7 - CAIXILHO EM ALUMINIO | 25.01.020 | CAIXILHO EM ALUMÍNIO FIXO, SOB MEDIDA | M2 | 372.32
CDHU | 2023/05 | 10-ELEMENTOS METÁLICOS E COMPONENTES ESPECIAIS | 10.7 - CAIXILHO EM ALUMINIO | 25.01.080 | CAIXILHO EM ALUMÍNIO DE CORRER, SOB MEDIDA | M2 | 192.28
CDHU | 2023/05 | 10-ELEMENTOS METÁLICOS E COMPONENTES ESPECIAIS | 10.7 - CAIXILHO EM ALUMINIO | 25.01.100 | CAIXILHO EM ALUMÍNIO TIPO VENEZIANA, SOB MEDIDA | M2 | 15.5
CDHU | 2023/05 | 10-ELEMENTOS METÁLICOS E COMPONENTES ESPECIAIS | 10.7 - CAIXILHO EM ALUMINIO | 25.01.240 | CAIXILHO FIXO EM ALUMÍNIO, SOB MEDIDA - BRANCO | M2 | 12
CDHU | 2023/05 | 10-ELEMENTOS METÁLICOS E COMPONENTES ESPECIAIS | 10.7 - CAIXILHO EM ALUMINIO | 25.01.480 | CAIXILHO EM ALUMÍNIO COM PINTURA ELETROSTÁTICA, BASCULANTE, SOB MEDIDA - BRANCO | M2 | 0.75
CDHU | 2023/05 | 10-ELEMENTOS METÁLICOS E COMPONENTES ESPECIAIS | 10.8 - REPAROS, CONSERVACOES E COMPLEMENTOS - GRUPO 25 | 25.20.020 | TELA DE PROTEÇÃO TIPO MOSQUITEIRA REMOVÍVEL, EM FIBRA DE VIDRO COM REVESTIMENTO EM PVC E REQUADRO EM ALUMÍNIO | M2 | 19.19
CDHU | 2023/05 | 10-ELEMENTOS METÁLICOS E COMPONENTES ESPECIAIS | 10.9 - PORTA EM ALUMINIO | 25.02.211 | PORTA VENEZIANA DE ABRIR EM ALUMÍNIO - COR BRANCA | M2 | 120.11
CDHU | 2023/05 | 10-ELEMENTOS METÁLICOS E COMPONENTES ESPECIAIS | 10.9 - PORTA EM ALUMINIO | 25.02.040 | PORTA DE ENTRADA DE CORRER EM ALUMÍNIO, SOB MEDIDA | M2 | 21.23
CDHU | 2023/05 | 10-ELEMENTOS METÁLICOS E COMPONENTES ESPECIAIS | 10.10 - VIDRO COMUM E LAMINADO | 26.01.169 | VIDRO LISO LAMINADO INCOLOR DE 8 MM | M2 | 21.23
COMPOSICAO | 2023/04 | 10-ELEMENTOS METÁLICOS E COMPONENTES ESPECIAIS | 10.11 - SERVIÇOS AUXILIARES | CP 06.01 | GUARDA-CORPO COM LONGARINAS EM TUBOS DE AÇO INOX | M | 499.43
FDE | 2023/04 | 10-ELEMENTOS METÁLICOS E COMPONENTES ESPECIAIS | 10.12 - CONSERVAÇÃO | 06.80.023 | PORTAO DE 1 FOLHA DE TUBOS E TELA GALVANIZADOS COM PORTA CADEADO | M2 | 6.65
FDE | 2023/04 | 10-ELEMENTOS METÁLICOS E COMPONENTES ESPECIAIS | 10.13 - FECHO: MUROS / ALAMBRADOS / PORTÕES | 16.01.092 | PT-50 PORTAO DE TELA PARA SETORIZAÇAO 120<H<200 CM | M2 | 0.84
CDHU | 2023/05 | 10-ELEMENTOS METÁLICOS E COMPONENTES ESPECIAIS | 10.14 - CAIXILHO EM ALUMINIO | 25.01.380 | CAIXILHO EM ALUMÍNIO DE CORRER COM VIDRO - BRANCO | M2 | 1.44
FDE | 2023/04 | 10-ELEMENTOS METÁLICOS E COMPONENTES ESPECIAIS | 10.15 - OUTROS ELEMENTOS METÁLICOS | 06.03.019 | EM-05 ESCADA MARINHEIRO (GALVANIZADA) | M | 4.6
CDHU | 2023/05 | 10-ELEMENTOS METÁLICOS E COMPONENTES ESPECIAIS | 10.16 - ELEMENTOS EM FERRO | 24.03.100 | ALÇAPÃO/TAMPA EM CHAPA DE FERRO COM PORTA CADEADO | M2 | 4.33
CDHU | 2023/05 | 10-ELEMENTOS METÁLICOS E COMPONENTES ESPECIAIS | 10.16 - ELEMENTOS EM FERRO | 24.03.340 | TAMPA EM CHAPA DE SEGURANÇA TIPO XADREZ, AÇO GALVANIZADO A FOGO ANTIDERRAPANTE DE 1/4´ | M2 | 3.38
FDE | 2023/04 | 10-ELEMENTOS METÁLICOS E COMPONENTES ESPECIAIS | 10.17 - ESQUADRIAS METÁLICAS | 06.01.072 | CAIXILHOS DE ALUMINIO -BASCULANTES | M2 | 8
CDHU | 2023/05 | 10-ELEMENTOS METÁLICOS E COMPONENTES ESPECIAIS | 10.18 - CAIXILHO EM FERRO | 24.01.110 | CAIXILHO EM FERRO TIPO VENEZIANA, SOB MEDIDA | M2 | 1
CDHU | 2023/05 | 10-ELEMENTOS METÁLICOS E COMPONENTES ESPECIAIS | 10.18 - CAIXILHO EM FERRO | 24.01.180 | CAIXILHO REMOVÍVEL EM TELA DE AÇO GALVANIZADO, TIPO ONDULADA COM MALHA DE 1", FIO 12, COM REQUADRO TUBULAR DE AÇO CARBONO, SOB MEDIDA | M2 | 13.23
CDHU | 2023/05 | 10-ELEMENTOS METÁLICOS E COMPONENTES ESPECIAIS | 10.18 - CAIXILHO EM FERRO | 24.01.190 | CAIXILHO FIXO EM TELA DE AÇO GALVANIZADO TIPO ONDULADA COM MALHA DE 1/2", FIO 12, COM REQUADRO EM CANTONEIRA DE AÇO CARBONO, SOB MEDIDA | M2 | 9
CDHU | 2023/05 | 10-ELEMENTOS METÁLICOS E COMPONENTES ESPECIAIS | 10.19 - PORTAS, PORTOES E GRADIS | 24.02.080 | PORTA/PORTÃO DE ABRIR EM VENEZIANA DE FERRO, SOB MEDIDA | M2 | 8.4
FDE | 2023/04 | 11-VIDROS | 11.1 - CONSERVAÇÃO | 14.80.001 | ESPELHO DE CRISTAL 6MM LAPIDADO INCLUSIVE FIXAÇÃO COM COLA ADESIVA. | M2 | 25.42
CDHU | 2023/05 | 11-VIDROS | 11.2 - VIDRO COMUM E LAMINADO | 26.01.168 | VIDRO LISO LAMINADO INCOLOR DE 6 MM | M2 | 678.14
CDHU | 2023/05 | 11-VIDROS | 11.3 - VIDRO TEMPERADO | 26.02.040 | VIDRO TEMPERADO INCOLOR DE 8 MM | M2 | 57.24
CDHU | 2023/05 | 11-VIDROS | 11.4 - REPAROS, CONSERVACOES E COMPLEMENTOS - GRUPO 28 | 28.20.650 | PUXADOR DUPLO EM AÇO INOXIDÁVEL, PARA PORTA DE MADEIRA, ALUMÍNIO OU VIDRO, DE 350 MM | UN | 11
CDHU | 2023/05 | 11-VIDROS | 11.4 - REPAROS, CONSERVACOES E COMPLEMENTOS - GRUPO 28 | 28.20.600 | FECHADURA DE CENTRO COM CILINDRO PARA PORTA EM VIDRO TEMPERADO | UN | 17
CDHU | 2023/05 | 11-VIDROS | 11.4 - REPAROS, CONSERVACOES E COMPLEMENTOS - GRUPO 28 | 28.20.413 | DOBRADIÇA EM LATÃO CROMADO REFORÇADA DE 3 1/2" X 3", PARA PORTA DE ATÉ 35 KG | UN | 84
FDE | 2023/04 | 11-VIDROS | 11.5 - VIDROS | 14.01.008 | VIDRO LISO COMUM INCOLOR DE 6MM | M2 | 663.36
FDE | 2023/04 | 11-VIDROS | 11.5 - VIDROS | 14.01.004 | VIDRO LISO COMUM INCOLOR DE 4MM | M2 | 8
FDE | 2023/04 | 12-IMPERMEABILIZAÇÕES | 12.1 - IMPERMEABILIZAÇÕES: LAJES, CALHAS, MARQUISES | 11.02.024 | IMPERMEABILIZACAO COM MANTA ASFALTICA PRE FABRICADA 4MM | M2 | 374.49
FDE | 2023/04 | 12-IMPERMEABILIZAÇÕES | 12.1 - IMPERMEABILIZAÇÕES: LAJES, CALHAS, MARQUISES | 11.02.066 | REGULARIZACAO DE SUPERFICIE P/ PREPARO IMPERM 1:3 E=2,5CM | M2 | 224.96
FDE | 2023/04 | 12-IMPERMEABILIZAÇÕES | 12.1 - IMPERMEABILIZAÇÕES: LAJES, CALHAS, MARQUISES | 11.02.067 | ARGAMASSA PARA PROTEÇAO MECANICA SOBRE SUPERFICIE IMPERMEABILIZADA TRAÇO 1:4 ESPESSURA 3CM | M2 | 374.49
FDE | 2023/04 | 12-IMPERMEABILIZAÇÕES | 12.2 - JUNTAS DE DILATAÇÃO | 11.04.004 | JUNTAS DE DILATACAO/MASTIQUE ELASTICO OU POLIURETANO | C3 | 41570.4
FDE | 2023/04 | 12-IMPERMEABILIZAÇÕES | 12.2 - JUNTAS DE DILATAÇÃO | 11.04.010 | MANGUEIRA PLASTICA FLEXIVEL PARA JUNTA DE DILATACAO | M | 34.64
FDE | 2023/04 | 12-IMPERMEABILIZAÇÕES | 12.3 - DRENAGEM DO TERRENO | 01.08.034 | MANTA GEOTÊXTIL NÃO TECIDO AGULHADO 100% POLIESTER, RT 10 | M2 | 149.53
FDE | 2023/04 | 12-IMPERMEABILIZAÇÕES | 12.4 - IMPERMEABILIZAÇÕES: RESERVATÓRIOS D'ÁGUA | 11.03.007 | IMPERMEABIL RESERV.ENTERRADO COM ARGAMASSA POLIMERICA SEMIFLEXIVEL COM APLICAÇÃO 4 DEMÃOS | M2 | 231.33
FDE | 2023/04 | 12-IMPERMEABILIZAÇÕES | 12.4 - IMPERMEABILIZAÇÕES: RESERVATÓRIOS D'ÁGUA | 11.03.010 | COM TINTA BETUMINOSA (APLICACAO EXTERNA) | M2 | 149.53
FDE | 2023/04 | 12-IMPERMEABILIZAÇÕES | 12.4 - IMPERMEABILIZAÇÕES: RESERVATÓRIOS D'ÁGUA | 11.03.004 | IMPERMEABILIZACAO POR CRISTALIZACAO - RESERVATORIOS ENTERRADOS | M2 | 64.32
FDE | 2023/04 | 13-PINTURA | 13.1 - ESTRUTURA | 15.01.004 | ESMALTE EM ESTRUTURA METALICA | M2 | 1143.85
FDE | 2023/04 | 13-PINTURA | 13.2 - FORROS / PAREDES INTERNAS | 15.02.019 | ESMALTE | M2 | 1910.45
FDE | 2023/04 | 13-PINTURA | 13.2 - FORROS / PAREDES INTERNAS | 15.02.025 | TINTA LATEX STANDARD | M2 | 3925.32
FDE | 2023/04 | 13-PINTURA | 13.3 - ESQUADRIAS | 15.03.060 | FACE EXTERNA DE CALHAS/CONDUTORES COM TINTA SINTETICA (ESMALTE) | M | 116.82
FDE | 2023/04 | 13-PINTURA | 13.3 - ESQUADRIAS | 15.03.061 | FACE INTERNA DE CALHAS COM TINTA BETUMINOSA | M | 86.02
FDE | 2023/04 | 13-PINTURA | 13.3 - ESQUADRIAS | 15.03.062 | FACE APARENTE DE RUFOS/RINCOES COM TINTA BETUMINOSA | M | 353.05
FDE | 2023/04 | 13-PINTURA | 13.4 - EXTERNA | 15.04.009 | TRATAMENTO DE CONCRETO COM ESTUQUE E LIXAMENTO | M2 | 8331.18
FDE | 2023/04 | 13-PINTURA | 13.4 - EXTERNA | 15.04.030 | VERNIZ ACRILICO BASE SOLVENTE COM 1 DEMAO PRIMER +2 DEMAOS VERNIZ ACRILICO BASE SOLVENTE | M2 | 2786.23
CDHU | 2023/05 | 13-PINTURA | 13.5 - PINTURA EM SUPERFICIES DE CONCRETO / MASSA / GESSO / PEDRAS | 33.03.740 | RESINA ACRÍLICA PLASTIFICANTE | M2 | 5544.95
FDE | 2023/04 | 13-PINTURA | 13.6 - PREPARAÇÃO E CONSERVAÇÃO DE SUPERFÍCIES DE CONCRETO / AÇO | 16.48.031 | PREPARACAO SUPERF C/ JATEAMENTO ABRAS PAD SA 2X1/2" APLIC FUNDO PRIMER | M2 | 2681.72
FDE | 2023/04 | 13-PINTURA | 13.6 - PREPARAÇÃO E CONSERVAÇÃO DE SUPERFÍCIES DE CONCRETO / AÇO | 16.48.009 | APLICACAO PINTURA IMPERM DUAS DEMAOS VERNIZ EPOXI BICOMPONENTE | M2 | 2681.72
FDE | 2023/04 | 13-PINTURA | 13.6 - PREPARAÇÃO E CONSERVAÇÃO DE SUPERFÍCIES DE CONCRETO / AÇO | 16.48.010 | APLICACAO PINTURA IMPERM DUAS DEMAOS VERNIZ POLIUR ALIF BICOMPONENTES | M2 | 2681.72
FDE | 2023/04 | 13-PINTURA | 13.6 - PREPARAÇÃO E CONSERVAÇÃO DE SUPERFÍCIES DE CONCRETO / AÇO | 16.48.035 | PINTURA INTUMESCENTE P/ REVESTIMENTO CONTRA FOGO EM ESTR METALICA | M2 | 2681.72
FDE | 2023/04 | 13-PINTURA | 13.7 - ESQUADRIAS | 15.03.006 | ESMALTE SEM MASSA NIVELADORA EM ESQUADRIAS DE MADEIRA | M2 | 15.12
FDE | 2023/04 | 13-PINTURA | 13.7 - ESQUADRIAS | 15.03.021 | ESMALTE EM ESQUADRIAS DE FERRO | M2 | 108.52
FDE | 2023/04 | 13-PINTURA | 13.8 - EXTERNA | 15.04.081 | PINTURA DE LINHAS DEMARCATORIAS DE QUADRA DE ESPORTES | M | 1241.48
CDHU | 2023/05 | 13-PINTURA | 13.9 - PINTURA EM ESTRUTURAS METALICAS | 33.07.140 | PINTURA COM ESMALTE ALQUÍDICO EM ESTRUTURA METÁLICA | KG | 805
CDHU | 2023/05 | 14-INSTALAÇÕES ELÉTRICAS | 14.1 - ILUMINACAO E SINALIZACAO DE EMERGENCIA | 50.05.312 | BLOCO AUTÔNOMO DE ILUMINAÇÃO DE EMERGÊNCIA LED, COM AUTONOMIA MÍNIMA DE 3 HORAS, FLUXO LUMINOSO DE 2.000 ATÉ 3.000 LÚMENS, EQUIPADO COM 2 FARÓIS | UN | 3
FDE | 2023/04 | 14-INSTALAÇÕES ELÉTRICAS | 14.2 - REDE DE BAIXA TENSÃO: ENFIAÇÃO | 09.07.024 | CABO DE 2,5MM2 - 750V DE ISOLAÇÃO | M | 27806.39
FDE | 2023/04 | 14-INSTALAÇÕES ELÉTRICAS | 14.2 - REDE DE BAIXA TENSÃO: ENFIAÇÃO | 09.07.025 | CABO DE 4MM2 - 750V DE ISOLAÇÃO | M | 13056
FDE | 2023/04 | 14-INSTALAÇÕES ELÉTRICAS | 14.2 - REDE DE BAIXA TENSÃO: ENFIAÇÃO | 09.07.026 | CABO DE 6MM2 - 750V DE ISOLAÇÃO | M | 2384
FDE | 2023/04 | 14-INSTALAÇÕES ELÉTRICAS | 14.2 - REDE DE BAIXA TENSÃO: ENFIAÇÃO | 09.07.011 | CABO DE 10 MM2 - 750 V DE ISOLACAO | M | 901
FDE | 2023/04 | 14-INSTALAÇÕES ELÉTRICAS | 14.2 - REDE DE BAIXA TENSÃO: ENFIAÇÃO | 09.07.012 | CABO DE 16 MM2 - 750 V DE ISOLACAO | M | 34
FDE | 2023/04 | 14-INSTALAÇÕES ELÉTRICAS | 14.2 - REDE DE BAIXA TENSÃO: ENFIAÇÃO | 09.07.013 | CABO DE 25 MM2 - 750 V DE ISOLACAO | M | 33
FDE | 2023/04 | 14-INSTALAÇÕES ELÉTRICAS | 14.2 - REDE DE BAIXA TENSÃO: ENFIAÇÃO | 09.07.014 | CABO DE 35 MM2 - 750 V DE ISOLACAO | M | 168
FDE | 2023/04 | 14-INSTALAÇÕES ELÉTRICAS | 14.2 - REDE DE BAIXA TENSÃO: ENFIAÇÃO | 09.07.015 | CABO DE 50 MM2 - 750 V DE ISOLACAO | M | 18
FDE | 2023/04 | 14-INSTALAÇÕES ELÉTRICAS | 14.2 - REDE DE BAIXA TENSÃO: ENFIAÇÃO | 09.07.016 | CABO DE 70 MM2 - 750 V DE ISOLACAO | M | 144
FDE | 2023/04 | 14-INSTALAÇÕES ELÉTRICAS | 14.2 - REDE DE BAIXA TENSÃO: ENFIAÇÃO | 09.07.017 | CABO DE 95 MM2 - 750 V DE ISOLACAO | M | 27
FDE | 2023/04 | 14-INSTALAÇÕES ELÉTRICAS | 14.2 - REDE DE BAIXA TENSÃO: ENFIAÇÃO | 09.07.018 | CABO DE 120 MM2 - 750 V DE ISOLACAO | M | 26
CDHU | 2023/05 | 14-INSTALAÇÕES ELÉTRICAS | 14.3 - CABO DE COBRE, ISOLAMENTO 0,6/1KV, ISOLACAO EM PVC 70°C | 39.03.170 | CABO DE COBRE DE 2,5 MM², ISOLAMENTO 0,6/1 KV - ISOLAÇÃO EM PVC 70°C | M | 350
FDE | 2023/04 | 14-INSTALAÇÕES ELÉTRICAS | 14.4 - ENTRADA: INTERLIGAÇÃO AO QUADRO GERAL | 09.03.019 | CABO DE 10 MM2 - 1000V DE ISOLAÇÃO | M | 490
FDE | 2023/04 | 14-INSTALAÇÕES ELÉTRICAS | 14.4 - ENTRADA: INTERLIGAÇÃO AO QUADRO GERAL | 09.03.020 | CABO DE 16 MM2 - 1000V DE ISOLAÇÃO | M | 686
FDE | 2023/04 | 14-INSTALAÇÕES ELÉTRICAS | 14.4 - ENTRADA: INTERLIGAÇÃO AO QUADRO GERAL | 09.03.021 | CABO DE 25 MM2 - 1000V DE ISOLAÇÃO | M | 256
FDE | 2023/04 | 14-INSTALAÇÕES ELÉTRICAS | 14.4 - ENTRADA: INTERLIGAÇÃO AO QUADRO GERAL | 09.03.023 | CABO DE 50 MM2 - 1000V DE ISOLAÇÃO | M | 258
FDE | 2023/04 | 14-INSTALAÇÕES ELÉTRICAS | 14.4 - ENTRADA: INTERLIGAÇÃO AO QUADRO GERAL | 09.03.024 | CABO DE 70 MM2 - 1000V DE ISOLAÇÃO | M | 74
FDE | 2023/04 | 14-INSTALAÇÕES ELÉTRICAS | 14.4 - ENTRADA: INTERLIGAÇÃO AO QUADRO GERAL | 09.03.026 | CABO DE 120 MM2 - 1000V DE ISOLAÇÃO | M | 111
CDHU | 2023/05 | 14-INSTALAÇÕES ELÉTRICAS | 14.5 - ELETROCALHA E ACESSORIOS. | 38.22.150 | ELETROCALHA PERFURADA GALVANIZADA A FOGO, 300X100 MM, COM ACESSÓRIOS | M | 330
CDHU | 2023/05 | 14-INSTALAÇÕES ELÉTRICAS | 14.6 - ELETROCALHA E ACESSORIOS.. | 38.23.150 | SUPORTE PARA ELETROCALHA, GALVANIZADO A FOGO, 300X100 MM | UN | 306
FDE | 2023/04 | 14-INSTALAÇÕES ELÉTRICAS | 14.7 - CONSERVAÇÃO - APARELHOS E EQUIPAMENTOS | 09.85.064 | CONDULETE DE 3/4" | UN | 2026
FDE | 2023/04 | 14-INSTALAÇÕES ELÉTRICAS | 14.7 - CONSERVAÇÃO - APARELHOS E EQUIPAMENTOS | 09.85.060 | CONDULETE DE 1" | UN | 5
FDE | 2023/04 | 14-INSTALAÇÕES ELÉTRICAS | 14.7 - CONSERVAÇÃO - APARELHOS E EQUIPAMENTOS | 09.85.063 | CONDULETE DE 2" | UN | 3
CDHU | 2023/05 | 14-INSTALAÇÕES ELÉTRICAS | 14.8 - CONDULETES | 40.06.140 | CONDULETE METÁLICO DE 2 1/2´ | CJ | 1
FDE | 2023/04 | 14-INSTALAÇÕES ELÉTRICAS | 14.9 - PONTOS DE: INTERRUPTORES E TOMADAS | 09.08.005 | INTERRUPTOR DE 1 TECLA BIPOLAR SIMPLES EM CX.4"X2"-ELETROD.DE AÇO GALV.A QUENTE | UN | 32
FDE | 2023/04 | 14-INSTALAÇÕES ELÉTRICAS | 14.9 - PONTOS DE: INTERRUPTORES E TOMADAS | 09.08.003 | INTERRUPTOR DE 2 TECLAS SIMPLES EM CX.4"X2"-ELETROD.AÇO GALV.A QUENTE | UN | 28
FDE | 2023/04 | 14-INSTALAÇÕES ELÉTRICAS | 14.9 - PONTOS DE: INTERRUPTORES E TOMADAS | 09.08.073 | INTERRUPTOR 1 TECLA PARALELO BIPOLAR CAIXA 4"X2"- ELETR PVC RIGIDO | UN | 2
FDE | 2023/04 | 14-INSTALAÇÕES ELÉTRICAS | 14.9 - PONTOS DE: INTERRUPTORES E TOMADAS | 09.08.009 | INTERRUPTOR DE 1 TECLA SIMPL.E TOMADA 2P+T UNIV.CX.4"X4" ELETR.AÇO GALV.A QUENTE | UN | 9
FDE | 2023/04 | 14-INSTALAÇÕES ELÉTRICAS | 14.10 - CONSERVAÇÃO - APARELHOS E EQUIPAMENTOS | 09.84.010 | TOMADA 2P+T PADRAO NBR 14136 CORRENTE 20A-250V | UN | 720
CDHU | 2023/05 | 14-INSTALAÇÕES ELÉTRICAS | 14.11 - TOMADAS | 40.04.470 | CONJUNTO 2 TOMADAS 2P+T DE 10 A, COMPLETO | CJ | 147
FDE | 2023/04 | 14-INSTALAÇÕES ELÉTRICAS | 14.12 - CONSERVAÇÃO - APARELHOS E EQUIPAMENTOS | 09.84.009 | TOMADA 2P+T PADRAO NBR 14136 CORRENTE 10A-250V | UN | 1324
FDE | 2023/04 | 14-INSTALAÇÕES ELÉTRICAS | 14.13 - LUMINÁRIAS INTERNAS | 09.09.075 | IL-75 LUMINARIA DE SOBREPOR C/REFLETOR E ALETAS P/LAMPADAS FLUOR. (2X28W) | UN | 522
FDE | 2023/04 | 14-INSTALAÇÕES ELÉTRICAS | 14.13 - LUMINÁRIAS INTERNAS | 09.09.060 | IL-60 LUMINARIA DE SOBREPOR C/REFLETOR E ALETAS P/LAMP.FLUORESCENTE (2X32W) | UN | 162
FDE | 2023/04 | 14-INSTALAÇÕES ELÉTRICAS | 14.13 - LUMINÁRIAS INTERNAS | 09.09.078 | IL-78 LUMINÁRIA DE EMBUTIR C/REFLETOR E ALETAS P/LAMPADAS FLUOR. (2X28W) | UN | 36
FDE | 2023/04 | 14-INSTALAÇÕES ELÉTRICAS | 14.14 - CONSERVAÇÃO - APARELHOS E EQUIPAMENTOS | 09.84.072 | REATOR ELETRONICO PT RAP P/FLUOR. AFP 2X28W BIVOLT C/PROTEÇÃO | UN | 6
CDHU | 2023/05 | 14-INSTALAÇÕES ELÉTRICAS | 14.15 - APARELHO DE ILUMINACAO PUBLICA E DECORATIVA | 41.11.721 | LUMINÁRIA LED RETANGULAR PARA POSTE, FLUXO LUMINOSO DE 6250 A 6674 LM, EFICIÊNCIA MÍNIMA 113 LM/W - POTÊNCIA 40 W/59 W | UN | 50
FDE | 2023/04 | 14-INSTALAÇÕES ELÉTRICAS | 14.16 - LUMINÁRIAS INTERNAS | 09.09.025 | IL-13 REFLETOR PARA LAMPADA DE VAPOR METÁLICO 70W | UN | 5
CDHU | 2023/05 | 14-INSTALAÇÕES ELÉTRICAS | 14.17 - APARELHO DE ILUMINACAO A PROVA DE TEMPO, GASES E VAPORES | 41.13.102 | LUMINÁRIA BLINDADA TIPO ARANDELA DE 45º E 90º, PARA LÂMPADA LED | UN | 6
FDE | 2023/04 | 14-INSTALAÇÕES ELÉTRICAS | 14.18 - CONSERVAÇÃO - APARELHOS E EQUIPAMENTOS | 09.85.047 | POSTE ACO GALVANIZADO RETO 4" X6.00M P/ILUMIN EXTERNA | UN | 25
CDHU | 2023/05 | 14-INSTALAÇÕES ELÉTRICAS | 14.19 - POSTES E ACESSORIOS | 41.10.080 | CRUZETA REFORÇADA EM FERRO GALVANIZADO PARA FIXAÇÃO DE DUAS LUMINÁRIAS | UN | 25
SINAPI | 2023/04 | 14-INSTALAÇÕES ELÉTRICAS | 14.20 - SERVIÇOS AUXILIARES | 97891 | CAIXA ENTERRADA ELÉTRICA RETANGULAR, EM ALVENARIA COM BLOCOS DE CONCRETO, FUNDO COM BRITA, DIMENSÕES INTERNAS: 0,4X0,4X0,4 M. AF_12/2020 | UN | 25
CDHU | 2023/05 | 14-INSTALAÇÕES ELÉTRICAS | 14.21 - RELE | 40.11.010 | RELÉ FOTOELÉTRICO 50/60 HZ, 110/220 V, 1200 VA, COMPLETO | UN | 25
FDE | 2023/04 | 14-INSTALAÇÕES ELÉTRICAS | 14.22 - FORNECIMENTO E COLOCAÇÃO DE CHUMBADORES EXPANSÍVEIS | 16.45.003 | FORNECIMENTO E COLOCACAO DE CHUMBADORES EXPANSIVEIS D=3/8" | UN | 306
FDE | 2023/04 | 14-INSTALAÇÕES ELÉTRICAS | 14.23 - QUADRO GERAL | 09.04.019 | QUADRO GERAL - DISJUNTOR TERMOMAGNETICO 3X10A A 3X50A | UN | 70
FDE | 2023/04 | 14-INSTALAÇÕES ELÉTRICAS | 14.23 - QUADRO GERAL | 09.04.020 | QUADRO GERAL - DISJUNTOR TERMOMAGNETICO 3X60A A 3X100A | UN | 9
FDE | 2023/04 | 14-INSTALAÇÕES ELÉTRICAS | 14.23 - QUADRO GERAL | 09.04.023 | QUADRO GERAL - DISJUNTOR TERMO MAGNETICO 3X600A | UN | 2
FDE | 2023/04 | 14-INSTALAÇÕES ELÉTRICAS | 14.23 - QUADRO GERAL | 09.04.025 | QUADRO GERAL - DISJUNTOR TERMO MAGNETICO 3X125A A 3X225A | UN | 6
FDE | 2023/04 | 14-INSTALAÇÕES ELÉTRICAS | 14.23 - QUADRO GERAL | 09.04.028 | QUADRO GERAL-DISJUNTOR TERMOMAGNETICO 3X300A | UN | 2
FDE | 2023/04 | 14-INSTALAÇÕES ELÉTRICAS | 14.23 - QUADRO GERAL | 09.04.037 | INTERRUPTOR AUTOM. DIFERENCIAL (DISPOSITIVO DR) 63A/30MA | UN | 24
FDE | 2023/04 | 14-INSTALAÇÕES ELÉTRICAS | 14.23 - QUADRO GERAL | 09.04.040 | QUADRO GERAL-BARRAMENTO DE 30 A | M | 24.8
FDE | 2023/04 | 14-INSTALAÇÕES ELÉTRICAS | 14.23 - QUADRO GERAL | 09.04.041 | QUADRO GERAL-BARRAMENTO DE 60 A | M | 8
FDE | 2023/04 | 14-INSTALAÇÕES ELÉTRICAS | 14.23 - QUADRO GERAL | 09.04.042 | QUADRO GERAL-BARRAMENTO DE 100 A | M | 4
FDE | 2023/04 | 14-INSTALAÇÕES ELÉTRICAS | 14.23 - QUADRO GERAL | 09.04.044 | QUADRO GERAL-BARRAMENTO DE 200 A | M | 1
FDE | 2023/04 | 14-INSTALAÇÕES ELÉTRICAS | 14.23 - QUADRO GERAL | 09.04.091 | DISJUNTOR BIPOLAR TERMOMAGNETICO 2X10A A 2X50A | UN | 278
FDE | 2023/04 | 14-INSTALAÇÕES ELÉTRICAS | 14.24 - ENTRADA EM BAIXA TENSÃO | 09.02.043 | DPS - DISPOSITIVO PROTECAO CONTRA SURTOS (ENERGIA) | UN | 37
FDE | 2023/04 | 14-INSTALAÇÕES ELÉTRICAS | 14.25 - QUADRO GERAL | 09.04.006 | CAIXA EM CHAPA DE AÇO 16 COM PORTA E FECHO | M2 | 45.6
FDE | 2023/04 | 14-INSTALAÇÕES ELÉTRICAS | 14.25 - QUADRO GERAL | 09.04.050 | PLACA DE ACRILICO TRANSPARENTE ESP=5MM PROTECAO A CONTATO ACIDENTAL | M2 | 15.6
CDHU | 2023/05 | 14-INSTALAÇÕES ELÉTRICAS | 14.26 - CABO DE COBRE UNIPOLAR, ISOLAMENTO 8,7/15 KV, ISOLACAO EPR 90°C | 39.06.060 | CABO DE COBRE DE 25 MM², ISOLAMENTO 8,7/15 KV - ISOLAÇÃO EPR 90°C | M | 120
CDHU | 2023/05 | 14-INSTALAÇÕES ELÉTRICAS | 14.27 - POSTEAMENTO | 68.01.810 | POSTE DE CONCRETO CIRCULAR, 600 KG, H = 12,00 M | UN | 1
FDE | 2023/04 | 14-INSTALAÇÕES ELÉTRICAS | 14.28 - CONSERVAÇÃO - ALTA TENSÃO | 09.80.050 | CRUZETA DE MADEIRA DE 2400 MM | UN | 2
CDHU | 2023/05 | 14-INSTALAÇÕES ELÉTRICAS | 14.29 - CHAVE DE MEDIA TENSAO | 37.15.150 | CHAVE FUSÍVEL BASE ´C´ PARA 15 KV/100 A, COM CAPACIDADE DE RUPTURA ATÉ 10 KA - COM FUSÍVEL | UN | 3
CDHU | 2023/05 | 14-INSTALAÇÕES ELÉTRICAS | 14.30 - MUFLAS E TERMINAIS | 36.06.060 | TERMINAL MODULAR (MUFLA) UNIPOLAR EXTERNO PARA CABO ATÉ 70 MM²/15 KV | CJ | 9
CDHU | 2023/05 | 14-INSTALAÇÕES ELÉTRICAS | 14.30 - MUFLAS E TERMINAIS | 36.06.080 | TERMINAL MODULAR (MUFLA) UNIPOLAR INTERNO PARA CABO ATÉ 70 MM²/15 KV | CJ | 6
COMPOSICAO | 2023/04 | 14-INSTALAÇÕES ELÉTRICAS | 14.31 - SERVIÇOS AUXILIARES | CP 09.02 | FORNECIMENTO E INSTALAÇÃO DE PARA-RAIOS 30 KV, 10 KA | UN | 6
CDHU | 2023/05 | 14-INSTALAÇÕES ELÉTRICAS | 14.32 - ESTABILIZACAO DE TENSAO | 69.05.230 | ESTABILIZADOR ELETRÔNICO DE TENSÃO, TRIFÁSICO, COM POTÊNCIA DE 40 KVA | UN | 3
CDHU | 2023/05 | 14-INSTALAÇÕES ELÉTRICAS | 14.33 - TRANSFORMADOR DE ENTRADA | 36.09.410 | TRANSFORMADOR DE POTÊNCIA TRIFÁSICO DE 45 KVA, CLASSE 15 KV, A SECO | UN | 1
CDHU | 2023/05 | 14-INSTALAÇÕES ELÉTRICAS | 14.33 - TRANSFORMADOR DE ENTRADA | 36.09.050 | TRANSFORMADOR DE POTÊNCIA TRIFÁSICO DE 150 KVA, CLASSE 15 KV, A ÓLEO | UN | 1
CDHU | 2023/05 | 14-INSTALAÇÕES ELÉTRICAS | 14.33 - TRANSFORMADOR DE ENTRADA | 36.09.020 | TRANSFORMADOR DE POTÊNCIA TRIFÁSICO DE 225 KVA, CLASSE 15 KV, A ÓLEO | UN | 1
FDE | 2023/04 | 14-INSTALAÇÕES ELÉTRICAS | 14.34 - PARA RAIOS | 09.13.027 | TERRA SIMPLES - 1 HASTE COM CAIXA DE INSPEÇÃO E TAMPA DE CONCRETO | UN | 19
FDE | 2023/04 | 14-INSTALAÇÕES ELÉTRICAS | 14.34 - PARA RAIOS | 09.13.010 | PP-02 PARA RAIOS FRANKLIN COM MASTRO AÇO GALVANIZADO 02" X 3,00M | UN | 1
CDHU | 2023/05 | 14-INSTALAÇÕES ELÉTRICAS | 14.35 - COMPLEMENTOS PARA PARA-RAIOS | 42.01.098 | CAPTOR TIPO TERMINAL AÉREO, H= 600 MM, DIÂMETRO DE 3/8´ GALVANIZADO A FOGO | UN | 19
FDE | 2023/04 | 14-INSTALAÇÕES ELÉTRICAS | 14.36 - PARA RAIOS | 09.13.018 | BARRA CHATA ACO GALVANIZADO (3/4"X1/8") - DESCIDA P/ PARA RAIO | M | 600
CDHU | 2023/05 | 14-INSTALAÇÕES ELÉTRICAS | 14.37 - COMPONENTES PARA CABO DE DESCIDA | 42.05.380 | CAIXA DE EQUALIZAÇÃO, DE EMBUTIR, EM AÇO COM BARRAMENTO, DE 200 X 200 MM E TAMPA | UN | 1
FDE | 2023/04 | 14-INSTALAÇÕES ELÉTRICAS | 14.38 - QUADRO GERAL | 09.04.079 | QUADRO GERAL - CABO DE COBRE NU DE 35 MM2 | M | 10
FDE | 2023/04 | 14-INSTALAÇÕES ELÉTRICAS | 14.38 - QUADRO GERAL | 09.04.080 | QUADRO GERAL - CABO DE COBRE NU DE 50 MM2 | M | 310
CDHU | 2023/05 | 14-INSTALAÇÕES ELÉTRICAS | 14.39 - REPAROS, CONSERVACOES E COMPLEMENTOS - GRUPO 69 | 69.20.250 | PAINEL FRONTAL CEGO - 19´ X 2 U | UN | 10
FDE | 2023/04 | 14-INSTALAÇÕES ELÉTRICAS | 14.40 - ENTRADA EM BAIXA TENSÃO | 09.02.042 | DPS - DISPOSITIVO PROTECAO CONTRA SURTOS (TELEFONIA) | UN | 10
CDHU | 2023/05 | 14-INSTALAÇÕES ELÉTRICAS | 14.41 - EQUIPAMENTOS PARA SISTEMA DE SEGURANCA, VIGILANCIA E CONTROLE | 66.08.240 | FILTRO PASSIVO E MISTURADOR DE SINAIS VHF / UHF / CATV | UN | 20
CDHU | 2023/05 | 14-INSTALAÇÕES ELÉTRICAS | 14.41 - EQUIPAMENTOS PARA SISTEMA DE SEGURANCA, VIGILANCIA E CONTROLE | 66.08.260 | MODULADOR DE CANAIS VHF / UHF / CATV / CFTV | UN | 20
CDHU | 2023/05 | 14-INSTALAÇÕES ELÉTRICAS | 14.41 - EQUIPAMENTOS PARA SISTEMA DE SEGURANCA, VIGILANCIA E CONTROLE | 66.08.131 | MONITOR LCD OU LED COLORIDO, TELA PLANA DE 21,5´ | UN | 3
SINAPI | 2023/04 | 14-INSTALAÇÕES ELÉTRICAS | 14.42 - SERVIÇOS AUXILIARES | 101795 | CAIXA ENTERRADA PARA INSTALAÇÕES TELEFÔNICAS TIPO R1, EM ALVENARIA COM BLOCOS DE CONCRETO, DIMENSÕES INTERNAS: 0,35X0,60X0,60 M, EXCLUINDO TAMPÃO. AF_12/2020 | UN | 4
CDHU | 2023/05 | 14-INSTALAÇÕES ELÉTRICAS | 14.42 - SERVIÇOS AUXILIARES | 134782 | TAMPA DE FOFO PARA CAIXA R1 COM REQUADRO PADRAO TELEBRAS | UN | 4
CDHU | 2023/05 | 14-INSTALAÇÕES ELÉTRICAS | 14.43 - DISTRIBUICAO E COMANDO, CAIXAS E EQUIPAMENTOS ESPECIFICOS | 69.03.310 | CAIXA DE TOMADA EM POLIAMIDA E TAMPA PARA PISO ELEVADO, COM 4 ALOJAMENTOS PARA ELÉTRICA E ATÉ 8 ALOJAMENTOS PARA TELEFONIA E DADOS | UN | 1
CDHU | 2023/05 | 14-INSTALAÇÕES ELÉTRICAS | 14.44 - REPAROS, CONSERVACOES E COMPLEMENTOS - GRUPO 66 | 66.20.150 | GUIA ORGANIZADORA DE CABOS PARA RACK, 19´ 1 U | UN | 10
CDHU | 2023/05 | 14-INSTALAÇÕES ELÉTRICAS | 14.45 - EQUIPAMENTOS PARA SISTEMA DE SEGURANCA, VIGILANCIA E CONTROLE | 66.08.115 | RACK FECHADO DE PISO PADRÃO METÁLICO, 19 X 44 US X 770 MM | UN | 18
CDHU | 2023/05 | 14-INSTALAÇÕES ELÉTRICAS | 14.46 - SISTEMA DE REDE | 69.09.250 | PATCH CORDS DE 1,50 OU 3,00 M - RJ-45 / RJ-45 - CATEGORIA 6A | UN | 500
CDHU | 2023/05 | 14-INSTALAÇÕES ELÉTRICAS | 14.46 - SISTEMA DE REDE | 69.09.260 | PATCH PANEL DE 24 PORTAS - CATEGORIA 6 | UN | 10
CDHU | 2023/05 | 14-INSTALAÇÕES ELÉTRICAS | 14.46 - SISTEMA DE REDE | 69.09.300 | VOICE PANEL DE 50 PORTAS - CATEGORIA 3 | UN | 3
FDE | 2023/04 | 14-INSTALAÇÕES ELÉTRICAS | 14.47 - ENTRADA: INTERLIGAÇÃO AO QUADRO GERAL | 09.03.049 | ELETRODUTO DE PVC RIGIDO ROSCAVEL DE 50MM - INCL CONEXOES | M | 250
CDHU | 2023/05 | 14-INSTALAÇÕES ELÉTRICAS | 14.48 - ELETROCALHA E ACESSORIOS | 38.21.940 | ELETROCALHA PERFURADA GALVANIZADA A FOGO, 200 X 50 MM, COM ACESSÓRIOS | M | 560
FDE | 2023/04 | 14-INSTALAÇÕES ELÉTRICAS | 14.49 - ENTRADA: INTERLIGAÇÃO AO QUADRO GERAL | 09.03.046 | ELETRODUTO DE PVC RIGIDO ROSCAVEL DE 25MM - INCL CONEXOES | M | 3000
SINAPI | 2023/04 | 14-INSTALAÇÕES ELÉTRICAS | 14.50 - SERVIÇOS AUXILIARES | 98267 | CABO TELEFÔNICO CI-50 10 PARES INSTALADO EM ENTRADA DE EDIFICAÇÃO - FORNECIMENTO E INSTALAÇÃO. AF_11/2019 | M | 150
CDHU | 2023/05 | 14-INSTALAÇÕES ELÉTRICAS | 14.51 - CABO PARA TRANSMISSAO DE DADOS | 39.18.120 | CABO PARA REDE U/UTP 23 AWG COM 4 PARES - CATEGORIA 6A | M | 6400
FDE | 2023/04 | 14-INSTALAÇÕES ELÉTRICAS | 14.52 - REDE DE BAIXA TENSÃO: CAIXAS DE PASSAGEM | 09.06.026 | CAIXA DE PASSAGEM EM ALVENARIA DE 0,60X0,60X0,60 M | UN | 5
CDHU | 2023/05 | 14-INSTALAÇÕES ELÉTRICAS | 14.53 - TOMADAS | 40.04.096 | TOMADA RJ 45 PARA REDE DE DADOS, COM PLACA | UN | 215
CDHU | 2023/05 | 14-INSTALAÇÕES ELÉTRICAS | 14.54 - CABO OPTICO | 39.27.020 | CABO ÓPTICO MULTIMODO, 4 FIBRAS, 50/125 µM - USO INTERNO/EXTERNO | M | 360
CDHU | 2023/05 | 14-INSTALAÇÕES ELÉTRICAS | 14.55 - EQUIPAMENTOS PARA SISTEMA DE SEGURANCA, VIGILANCIA E CONTROLE | 66.08.401 | ESTAÇÃO DE MONITORAMENTO "WORKSTATION" PARA ATÉ 3 MONITORES - MEMÓRIA RAM DE 16 GB | CJ | 1
CDHU | 2023/05 | 14-INSTALAÇÕES ELÉTRICAS | 14.55 - EQUIPAMENTOS PARA SISTEMA DE SEGURANCA, VIGILANCIA E CONTROLE | 66.08.620 | UNIDADE GERENCIADORA DIGITAL VÍDEO EM REDE (NVR) DE ATÉ 32 CÂMERAS IP, ARMAZENAMENTO DE 48 TB, 2 INTERFACE DE REDE GIGABIT ETHERNET E 16 ENTRADAS DE ALARME | UN | 1
CDHU | 2023/05 | 14-INSTALAÇÕES ELÉTRICAS | 14.56 - DISTRIBUICAO E COMANDO, CAIXAS E EQUIPAMENTOS ESPECIFICOS | 69.03.420 | CENTRAL PABX HÍBRIDA DE TELEFONIA PARA 8 LINHAS TRONCO E 128 RAMAIS DIGITAL E ANALÓGICO, COM RECURSOS PBX NETWORKING | CJ | 1
CDHU | 2023/05 | 14-INSTALAÇÕES ELÉTRICAS | 14.57 - CONTROLE DE ACESSOS E ALARME | 66.02.240 | SISTEMA ELETRÔNICO DE AUTOMATIZAÇÃO DE PORTÃO DESLIZANTE, PARA ESFORÇOS MAIOR DE 800 KG E ATÉ 1400 KG | CJ | 1
CDHU | 2023/05 | 14-INSTALAÇÕES ELÉTRICAS | 14.58 - CABO PARA TRANSMISSAO DE DADOS | 39.18.110 | CABO COAXIAL TIPO RGC 6 | M | 600
CDHU | 2023/05 | 14-INSTALAÇÕES ELÉTRICAS | 14.59 - REPAROS, CONSERVACOES E COMPLEMENTOS - GRUPO 37 | 37.20.080 | BARRA DE NEUTRO E/OU TERRA | UN | 4
CDHU | 2023/05 | 14-INSTALAÇÕES ELÉTRICAS | 14.60 - DISPOSITIVO DR OU INTERRUPTOR DE CORRENTE DE FUGA | 37.17.060 | DISPOSITIVO DIFERENCIAL RESIDUAL DE 25 A X 30 MA - 2 POLOS | UN | 1
FDE | 2023/04 | 14-INSTALAÇÕES ELÉTRICAS | 14.61 - QUADRO GERAL | 09.04.095 | DISJUNTOR UNIPOLAR TERMOMAGNETICO 1X50A A 1X70A | UN | 2
FDE | 2023/04 | 14-INSTALAÇÕES ELÉTRICAS | 14.62 - ENTRADA EM BAIXA TENSÃO | 09.02.088 | DISJUNTOR TRIPOLAR TERMOMAGNETICO 3X10A A 3X50A | UN | 4
CDHU | 2023/05 | 14-INSTALAÇÕES ELÉTRICAS | 14.63 - TERMINAIS DE PRESSAO E COMPRESSAO | 39.10.050 | TERMINAL DE COMPRESSÃO PARA CABO DE 2,5 MM² | UN | 21
CDHU | 2023/05 | 14-INSTALAÇÕES ELÉTRICAS | 14.63 - TERMINAIS DE PRESSAO E COMPRESSAO | 39.10.060 | TERMINAL DE PRESSÃO/COMPRESSÃO PARA CABO DE 6 ATÉ 10 MM² | UN | 10
FDE | 2023/04 | 14-INSTALAÇÕES ELÉTRICAS | 14.64 - REDE DE BAIXA TENSÃO: DUTO / QUADROS PARCIAIS LUZ / QUADROS TELEFONE | 09.05.002 | ELETROD ACO GALV QUENTE (NBR 5624) 20 MM (3/4") - INCL CONEXOES | M | 90.88
FDE | 2023/04 | 14-INSTALAÇÕES ELÉTRICAS | 14.64 - REDE DE BAIXA TENSÃO: DUTO / QUADROS PARCIAIS LUZ / QUADROS TELEFONE | 09.05.015 | ELETRODUTO DE PVC RIGIDO ROSCAVEL DE 40MM - INCL CONEXOES | M | 9.25
FDE | 2023/04 | 14-INSTALAÇÕES ELÉTRICAS | 14.65 - REDE DE BAIXA TENSÃO: CAIXAS DE PASSAGEM | 09.06.036 | CAIXA DE PASSAGEM A PROVA DE UMIDADE EM ALUMINIO 15X15X10CM | UN | 4
CDHU | 2023/05 | 14-INSTALAÇÕES ELÉTRICAS | 14.66 - INTERRUPTORES E MINUTERIAS | 40.05.180 | INTERRUPTOR BIPOLAR SIMPLES, 1 TECLA DUPLA E PLACA | CJ | 6
CDHU | 2023/05 | 14-INSTALAÇÕES ELÉTRICAS | 14.67 - LAMPADAS | 41.02.551 | LÂMPADA LED TUBULAR T8 COM BASE G13, DE 1850 ATÉ 2000 IM - 18 A 20 W | UN | 20
CDHU | 2023/05 | 14-INSTALAÇÕES ELÉTRICAS | 14.68 - APARELHO DE ILUMINACAO COMERCIAL E INDUSTRIAL | 41.14.070 | LUMINÁRIA RETANGULAR DE SOBREPOR TIPO CALHA ABERTA, PARA 2 LÂMPADAS FLUORESCENTES TUBULARES DE 32 W | UN | 10
FDE | 2023/04 | 14-INSTALAÇÕES ELÉTRICAS | 14.69 - REDE DE BAIXA TENSÃO: DUTO / QUADROS PARCIAIS LUZ / QUADROS TELEFONE | 09.05.081 | QUADRO COMANDO PARA CONJUNTO MOTOR BOMBA TRIFASICO DE 7,5 HP | UN | 1
FDE | 2023/04 | 14-INSTALAÇÕES ELÉTRICAS | 14.70 - LUMINÁRIAS INTERNAS | 09.09.044 | IL-05 ARANDELA BLINDADA | UN | 7
FDE | 2023/04 | 14-INSTALAÇÕES ELÉTRICAS | 14.70 - LUMINÁRIAS INTERNAS | 09.09.074 | IL-74 LUMINARIA ABERTA C/REFLETOR P/LAMPADAS FLUOR. (2X28W) | UN | 2
CDHU | 2023/05 | 14-INSTALAÇÕES ELÉTRICAS | 14.71 - COMPONENTES PARA CABO DE DESCIDA | 42.05.050 | SINALIZADOR DE OBSTÁCULO SIMPLES, COM CÉLULA FOTOELÉTRICA | UN | 1
CDHU | 2023/05 | 14-INSTALAÇÕES ELÉTRICAS | 14.72 - BOMBAS CENTRIFUGAS, USO GERAL | 43.10.480 | CONJUNTO MOTOR-BOMBA (CENTRÍFUGA) 7,5 CV, MULTIESTÁGIO, HMAN= 30 A 80 MCA, Q= 21,6 A 12,0 M³/H | UN | 2
FDE | 2023/04 | 14-INSTALAÇÕES ELÉTRICAS | 14.73 - CONSERVAÇÃO - APARELHOS E EQUIPAMENTOS | 09.85.083 | MOTOR PARA BOMBA DE RECALQUE DE 2 HP - 220 V TRIFASICO | UN | 2
CDHU | 2023/05 | 14-INSTALAÇÕES ELÉTRICAS | 14.74 - DISJUNTORES. | 37.25.215 | DISJUNTOR FIXO A VÁCUO DE 15 A 17,5 KV, EQUIPADO COM MOTORIZAÇÃO DE FECHAMENTO, COM RELÊ DE PROTEÇÃO | CJ | 1
COMPOSICAO | 2023/04 | 14-INSTALAÇÕES ELÉTRICAS | 14.75 - SERVIÇOS AUXILIARES | CP 09.01 | PAINEL DE COMANDO A DISTÂNCIA EM AÇO GALVANIZADO EM IP 65 OU SUPERIOR DE SOBREPOR PARA USO EXTERNO, TAMANHOS 40 X 40 X 20CM ( A X L X P ), COM BOTÃO VERMELHO DE DESLIGAR, BOTÃO VERDE DE LIGAR, INDICAÇÃO DE LED VERDE DESLIGADO, LED VERMELHO INDICA LIGADO, LED BRANCO TENSÃO DE REDE DE ACORDO, LED AMARELO MOLA CARREGADA. | UN | 1
CDHU | 2023/05 | 14-INSTALAÇÕES ELÉTRICAS | 14.76 - PARA-RAIOS DE MEDIA TENSAO | 36.07.060 | PARA-RAIOS DE DISTRIBUIÇÃO, CLASSE 15 KV/10 KA, COMPLETO, ENCAPSULADO COM POLÍMERO | UN | 3
FDE | 2023/04 | 15-INSTALAÇÕES HIDRÁULICAS | 15.1 - REDE DE ÁGUA FRIA: TUBULAÇÕES | 08.03.016 | TUBO PVC RÍGIDO JUNTA SOLDÁVEL DE 25 INCL CONEXÕES | M | 375.49
FDE | 2023/04 | 15-INSTALAÇÕES HIDRÁULICAS | 15.1 - REDE DE ÁGUA FRIA: TUBULAÇÕES | 08.03.017 | TUBO PVC RÍGIDO JUNTA SOLDÁVEL DE 32 INCL CONEXÕES | M | 96
FDE | 2023/04 | 15-INSTALAÇÕES HIDRÁULICAS | 15.1 - REDE DE ÁGUA FRIA: TUBULAÇÕES | 08.03.018 | TUBO PVC RÍGIDO JUNTA SOLDÁVEL DE 40 INCL CONEXÕES | M | 353.05
FDE | 2023/04 | 15-INSTALAÇÕES HIDRÁULICAS | 15.1 - REDE DE ÁGUA FRIA: TUBULAÇÕES | 08.03.019 | TUBO PVC RÍGIDO JUNTA SOLDÁVEL DE 50 INCL CONEXÕES | M | 147.81
FDE | 2023/04 | 15-INSTALAÇÕES HIDRÁULICAS | 15.1 - REDE DE ÁGUA FRIA: TUBULAÇÕES | 08.03.020 | TUBO PVC RÍGIDO JUNTA SOLDÁVEL DE 60 INCL CONEXÕES | M | 62
FDE | 2023/04 | 15-INSTALAÇÕES HIDRÁULICAS | 15.1 - REDE DE ÁGUA FRIA: TUBULAÇÕES | 08.03.021 | TUBO PVC RÍGIDO JUNTA SOLDÁVEL DE 75 INCL CONEXÕES | M | 36
FDE | 2023/04 | 15-INSTALAÇÕES HIDRÁULICAS | 15.1 - REDE DE ÁGUA FRIA: TUBULAÇÕES | 08.03.022 | TUBO PVC RÍGIDO JUNTA SOLDÁVEL DE 85 INCL CONEXÕES | M | 6
FDE | 2023/04 | 15-INSTALAÇÕES HIDRÁULICAS | 15.1 - REDE DE ÁGUA FRIA: TUBULAÇÕES | 08.03.023 | TUBO PVC RÍGIDO JUNTA SOLDÁVEL DE 110 INCL CONEXÕES | M | 742.6
SINAPI | 2023/04 | 15-INSTALAÇÕES HIDRÁULICAS | 15.2 - SERVIÇOS AUXILIARES | 96644 | TUBO, PPR, DN 25, CLASSE PN 20, INSTALADO EM RAMAL DE DISTRIBUIÇÃO DE ÁGUA FORNECIMENTO E INSTALAÇÃO. AF_08/2022 | M | 4
SINAPI | 2023/04 | 15-INSTALAÇÕES HIDRÁULICAS | 15.2 - SERVIÇOS AUXILIARES | 96648 | TUBO, PPR, DN 32, CLASSE PN 25, INSTALADO EM RAMAL DE DISTRIBUIÇÃO DE ÁGUA FORNECIMENTO E INSTALAÇÃO. AF_08/2022 | M | 4
SINAPI | 2023/04 | 15-INSTALAÇÕES HIDRÁULICAS | 15.2 - SERVIÇOS AUXILIARES | 96679 | TUBO, PPR, DN 50, CLASSE PN 25, INSTALADO EM PRUMADA DE ÁGUA FORNECIMENTO E INSTALAÇÃO. AF_08/2022 | M | 128
CDHU | 2023/05 | 15-INSTALAÇÕES HIDRÁULICAS | 15.3 - TUBULACAO EM PVC RIGIDO MARROM PARA SISTEMAS PREDIAIS DE AGUA FRIA | 46.01.090 | TUBO DE PVC RÍGIDO SOLDÁVEL MARROM, DN= 110 MM, (4´), INCLUSIVE CONEXÕES | M | 3
FDE | 2023/04 | 15-INSTALAÇÕES HIDRÁULICAS | 15.4 - REDE DE ESGOTO: TUBULAÇÕES | 08.09.064 | TUBO PVC REFORÇADO "SR" JUNTA ELÁSTICA DN 150 INCL CONEXÕES | M | 120
FDE | 2023/04 | 15-INSTALAÇÕES HIDRÁULICAS | 15.5 - REDE DE ÁGUA FRIA: DEMAIS SERVIÇOS | 08.04.023 | REGISTRO DE GAVETA COM CANOPLA CROMADA DN 25MM (1") | UN | 35
FDE | 2023/04 | 15-INSTALAÇÕES HIDRÁULICAS | 15.5 - REDE DE ÁGUA FRIA: DEMAIS SERVIÇOS | 08.04.024 | REGISTRO DE GAVETA COM CANOPLA CROMADA DN 32MM (1 1/4") | UN | 36
FDE | 2023/04 | 15-INSTALAÇÕES HIDRÁULICAS | 15.5 - REDE DE ÁGUA FRIA: DEMAIS SERVIÇOS | 08.04.025 | REGISTRO DE GAVETA COM CANOPLA CROMADA DN 40MM (1 1/2") | UN | 2
FDE | 2023/04 | 15-INSTALAÇÕES HIDRÁULICAS | 15.5 - REDE DE ÁGUA FRIA: DEMAIS SERVIÇOS | 08.04.009 | REGISTRO DE GAVETA BRUTO DN 100MM (4") | UN | 10
FDE | 2023/04 | 15-INSTALAÇÕES HIDRÁULICAS | 15.6 - CONSERVAÇÃO - REDE DE GÁS E ÁGUA FRIA | 08.80.010 | CANOPLA PARA REGISTROS | UN | 10
SINAPI | 2023/04 | 15-INSTALAÇÕES HIDRÁULICAS | 15.7 - SERVIÇOS AUXILIARES | 95250 | VÁLVULA DE ESFERA BRUTA, BRONZE, ROSCÁVEL, 1'' - FORNECIMENTO E INSTALAÇÃO. AF_08/2021 | UN | 2
FDE | 2023/04 | 15-INSTALAÇÕES HIDRÁULICAS | 15.8 - REDE DE ÁGUA FRIA: DEMAIS SERVIÇOS | 08.04.043 | VALVULA DE DESCARGA C/ REG INCORP DN=32MM(1 1/4) ACAB ANTIVANDALISMO | UN | 33
CDHU | 2023/05 | 15-INSTALAÇÕES HIDRÁULICAS | 15.9 - VALVULA DE DESCARGA OU PARA ACIONAMENTO DE METAIS SANITARIOS | 47.04.080 | VÁLVULA DE DESCARGA EXTERNA, TIPO ALAVANCA COM REGISTRO PRÓPRIO, DN= 1 1/4´ E DN= 1 1/2´ | UN | 8
FDE | 2023/04 | 15-INSTALAÇÕES HIDRÁULICAS | 15.10 - REDE DE ÁGUA FRIA: DEMAIS SERVIÇOS | 08.04.048 | VALVULA DE DESCARGA DE FECHAMENTO AUTOMATICO PARA MICTORIO | UN | 14
SINAPI | 2023/04 | 15-INSTALAÇÕES HIDRÁULICAS | 15.11 - SERVIÇOS AUXILIARES | 95253 | VÁLVULA DE ESFERA BRUTA, BRONZE, ROSCÁVEL, 2'' - FORNECIMENTO E INSTALAÇÃO. AF_08/2021 | UN | 5
SINAPI | 2023/04 | 15-INSTALAÇÕES HIDRÁULICAS | 15.11 - SERVIÇOS AUXILIARES | 96664 | BUCHA DE REDUÇÃO, PPR, 40 X 25, CLASSE PN 25, INSTALADO EM RAMAL DE DISTRIBUIÇÃO DE ÁGUA FORNECIMENTO E INSTALAÇÃO. AF_08/2022 | UN | 8
SINAPI | 2023/04 | 15-INSTALAÇÕES HIDRÁULICAS | 15.11 - SERVIÇOS AUXILIARES | 96713 | TÊ NORMAL, PPR, DN 50 MM, CLASSE PN 25, INSTALADO EM PRUMADA DE ÁGUA FORNECIMENTO E INSTALAÇÃO . AF_08/2022 | UN | 1
SINAPI | 2023/04 | 15-INSTALAÇÕES HIDRÁULICAS | 15.11 - SERVIÇOS AUXILIARES | 96705 | LUVA, PPR, DN 50 MM, CLASSE PN 25, INSTALADO EM PRUMADA DE ÁGUA FORNECIMENTO E INSTALAÇÃO. AF_08/2022 | UN | 35
CDHU | 2023/05 | 15-INSTALAÇÕES HIDRÁULICAS | 15.12 - BOMBAS CENTRIFUGAS, USO GERAL | 43.10.230 | CONJUNTO MOTOR-BOMBA (CENTRÍFUGA) 2 CV, MONOESTÁGIO, HMAN= 12 A 27 MCA, Q= 25 A 8 M³/H | UN | 4
FDE | 2023/04 | 15-INSTALAÇÕES HIDRÁULICAS | 15.13 - REDE DE ESGOTO: TUBULAÇÕES | 08.09.016 | TUBO PVC NORMAL "SN" JUNTA ELÁSTICA DN 50 INCL CONEXÕES | M | 319.3
FDE | 2023/04 | 15-INSTALAÇÕES HIDRÁULICAS | 15.13 - REDE DE ESGOTO: TUBULAÇÕES | 08.09.018 | TUBO PVC NORMAL "SN" JUNTA ELÁSTICA DN 100 INCL CONEXÕES | M | 886.12
FDE | 2023/04 | 15-INSTALAÇÕES HIDRÁULICAS | 15.13 - REDE DE ESGOTO: TUBULAÇÕES | 08.09.015 | TUBO PVC NORMAL "SN" JUNTA SOLDÁVEL/ELÁSTICA DN 40 INCL CONEXÕES | M | 118.25
FDE | 2023/04 | 15-INSTALAÇÕES HIDRÁULICAS | 15.14 - REDE DE ESGOTO: DEMAIS SERVIÇOS | 08.10.056 | TERMINAL DE VENTILACAO EM PVC P/ESGOTO DN 50MM (2") | UN | 17
FDE | 2023/04 | 15-INSTALAÇÕES HIDRÁULICAS | 15.14 - REDE DE ESGOTO: DEMAIS SERVIÇOS | 08.10.006 | CAIXA SIFONADA DE PVC DN 150X150X50MM C/GRELHA METALICA | UN | 35
FDE | 2023/04 | 15-INSTALAÇÕES HIDRÁULICAS | 15.15 - REDE DE BAIXA TENSÃO: CAIXAS DE PASSAGEM | 09.06.025 | CAIXA DE PASSAGEM EM ALVENARIA DE 0,40X0,40X0,40 M | UN | 20
SINAPI | 2023/04 | 15-INSTALAÇÕES HIDRÁULICAS | 15.16 - SERVIÇOS AUXILIARES | 98108 | CAIXA DE GORDURA DUPLA (CAPACIDADE: 126 L), RETANGULAR, EM ALVENARIA COM BLOCOS DE CONCRETO, DIMENSÕES INTERNAS = 0,4X0,7 M, ALTURA INTERNA = 0,8 M. AF_12/2020 | UN | 1
SINAPI | 2023/04 | 15-INSTALAÇÕES HIDRÁULICAS | 15.16 - SERVIÇOS AUXILIARES | 98107 | CAIXA DE GORDURA SIMPLES (CAPACIDADE: 36 L), RETANGULAR, EM ALVENARIA COM BLOCOS DE CONCRETO, DIMENSÕES INTERNAS = 0,2X0,4 M, ALTURA INTERNA = 0,8 M. AF_12/2020 | UN | 1
FDE | 2023/04 | 15-INSTALAÇÕES HIDRÁULICAS | 15.17 - REDE DE ESGOTO: DEMAIS SERVIÇOS | 08.10.049 | RALO SECO CONICO PVC DN 100MM C/GRELHA PVC CROMADO | UN | 9
FDE | 2023/04 | 15-INSTALAÇÕES HIDRÁULICAS | 15.18 - LOUÇAS | 08.16.089 | BR-01 BACIA P/ SANITARIO ACESSIVEL | CJ | 8
FDE | 2023/04 | 15-INSTALAÇÕES HIDRÁULICAS | 15.18 - LOUÇAS | 08.16.001 | BACIA SIFONADA DE LOUCA BRANCA (VDR 6L) C/ ASSENTO | UN | 33
FDE | 2023/04 | 15-INSTALAÇÕES HIDRÁULICAS | 15.18 - LOUÇAS | 08.16.025 | MICTORIO DE LOUCA SIFONADO/AUTO ASPIRANTE BRANCO | UN | 14
FDE | 2023/04 | 15-INSTALAÇÕES HIDRÁULICAS | 15.18 - LOUÇAS | 08.16.090 | BR-02 LAVATORIO PARA SANITARIO ACESSIVEL | CJ | 8
FDE | 2023/04 | 15-INSTALAÇÕES HIDRÁULICAS | 15.18 - LOUÇAS | 08.16.010 | LAVATORIO DE LOUCA BRANCA SEM COLUNA C/ TORNEIRA DE FECHAM AUTOMATICO | UN | 2
SINAPI | 2023/04 | 15-INSTALAÇÕES HIDRÁULICAS | 15.19 - SERVIÇOS AUXILIARES | 86901 | CUBA DE EMBUTIR OVAL EM LOUÇA BRANCA, 35 X 50CM OU EQUIVALENTE - FORNECIMENTO E INSTALAÇÃO. AF_01/2020 | UN | 43
SINAPI | 2023/04 | 15-INSTALAÇÕES HIDRÁULICAS | 15.19 - SERVIÇOS AUXILIARES | 86900 | CUBA DE EMBUTIR RETANGULAR DE AÇO INOXIDÁVEL, 46 X 30 X 12 CM - FORNECIMENTO E INSTALAÇÃO. AF_01/2020 | UN | 5
FDE | 2023/04 | 15-INSTALAÇÕES HIDRÁULICAS | 15.20 - LOUÇAS | 08.16.092 | BR-04 BARRA DE APOIO COM FIXAÇÃO LATERAL | UN | 16
FDE | 2023/04 | 15-INSTALAÇÕES HIDRÁULICAS | 15.21 - APARELHOS E METAIS | 08.17.085 | TORNEIRA DE FECHAMENTO AUTOMATICO DE MESA | UN | 44
FDE | 2023/04 | 15-INSTALAÇÕES HIDRÁULICAS | 15.22 - LOUÇAS | 08.16.045 | TANQUE DE LOUCA BRANCA,PEQUENO C/COLUNA | UN | 3
SINAPI | 2023/04 | 15-INSTALAÇÕES HIDRÁULICAS | 15.23 - SERVIÇOS AUXILIARES | 86909 | TORNEIRA CROMADA TUBO MÓVEL, DE MESA, 1/2 OU 3/4, PARA PIA DE COZINHA, PADRÃO ALTO - FORNECIMENTO E INSTALAÇÃO. AF_01/2020 | UN | 5
FDE | 2023/04 | 15-INSTALAÇÕES HIDRÁULICAS | 15.24 - APARELHOS E METAIS | 08.17.037 | CHUVEIRO ANTIVANDALISMO | UN | 4
CDHU | 2023/05 | 15-INSTALAÇÕES HIDRÁULICAS | 15.25 - ACESSORIOS E METAIS | 44.03.180 | DISPENSER TOALHEIRO EM ABS, PARA FOLHAS | UN | 22
CDHU | 2023/05 | 15-INSTALAÇÕES HIDRÁULICAS | 15.25 - ACESSORIOS E METAIS | 44.03.590 | TORNEIRA DE MESA PARA PIA COM BICA MÓVEL E AREJADOR EM LATÃO FUNDIDO CROMADO | UN | 22
CDHU | 2023/05 | 15-INSTALAÇÕES HIDRÁULICAS | 15.25 - ACESSORIOS E METAIS | 44.03.050 | DISPENSER PAPEL HIGIÊNICO EM ABS PARA ROLÃO 300 / 600 M, COM VISOR | UN | 41
FDE | 2023/04 | 15-INSTALAÇÕES HIDRÁULICAS | 15.26 - BEBEDOUROS, LAVATÓRIOS E MICTÓRIOS PADRONIZADOS | 08.15.016 | BB-01 BEBEDOURO COLETIVO | M | 3.2
FDE | 2023/04 | 15-INSTALAÇÕES HIDRÁULICAS | 15.26 - BEBEDOUROS, LAVATÓRIOS E MICTÓRIOS PADRONIZADOS | 08.15.017 | BB-02 BEBEDOURO ACESSÍVEL ÁGUA REFRIGERADA PRESSÃO MÍNIMA 8MCA - FORNECIDO E INSTALADO | UN | 4
FDE | 2023/04 | 15-INSTALAÇÕES HIDRÁULICAS | 15.27 - REDE DE ESGOTO: DEMAIS SERVIÇOS | 08.10.050 | RALO SECO DE F.FUNDIDO DN 100 MM C/GRELHA PVC CROMADO | UN | 18
CDHU | 2023/05 | 15-INSTALAÇÕES HIDRÁULICAS | 15.28 - GRELHAS E TAMPAS | 49.06.170 | GRELHA EM ALUMÍNIO FUNDIDO PARA CAIXAS E CANALETAS - LINHA COMERCIAL | M2 | 4.5
FDE | 2023/04 | 15-INSTALAÇÕES HIDRÁULICAS | 15.29 - REDE DE ESGOTO: TUBULAÇÕES | 08.09.017 | TUBO PVC NORMAL "SN" JUNTA ELÁSTICA DN 75 INCL CONEXÕES | M | 137.28
FDE | 2023/04 | 15-INSTALAÇÕES HIDRÁULICAS | 15.29 - REDE DE ESGOTO: TUBULAÇÕES | 08.09.019 | TUBO PVC NORMAL "SN" JUNTA ELÁSTICA DN 150 INCL CONEXÕES | M | 248.49
FDE | 2023/04 | 15-INSTALAÇÕES HIDRÁULICAS | 15.30 - ÁGUAS PLUVIAIS E DRENAGEM DE ACABAMENTO | 16.05.012 | CA-11 CAIXA DE AREIA COM GRELHA | UN | 45
FDE | 2023/04 | 15-INSTALAÇÕES HIDRÁULICAS | 15.30 - ÁGUAS PLUVIAIS E DRENAGEM DE ACABAMENTO | 16.05.066 | TUBO PVC OCRE JUNTA ELASTICA DN 200 INCLUSIVE CONEXOES - ENTERRADO | M | 210
FDE | 2023/04 | 15-INSTALAÇÕES HIDRÁULICAS | 15.31 - CONSERVAÇÃO - APARELHOS E METAIS | 08.84.038 | FILTRO DE PRESSAO CUNO (AQUALAR) C/ELEM. FILTRANTE CARVAO E CEL 360/L/H | UN | 2
CDHU | 2023/05 | 15-INSTALAÇÕES HIDRÁULICAS | 15.32 - APARELHO CONDICIONADOR DE AR | 43.07.330 | AR CONDICIONADO A FRIO, TIPO SPLIT PAREDE COM CAPACIDADE DE 12.000 BTU/H | CJ | 5
CDHU | 2023/05 | 15-INSTALAÇÕES HIDRÁULICAS | 15.32 - APARELHO CONDICIONADOR DE AR | 43.07.340 | AR CONDICIONADO A FRIO, TIPO SPLIT PAREDE COM CAPACIDADE DE 18.000 BTU/H | CJ | 18
CDHU | 2023/05 | 15-INSTALAÇÕES HIDRÁULICAS | 15.32 - APARELHO CONDICIONADOR DE AR | 43.07.350 | AR CONDICIONADO A FRIO, TIPO SPLIT PAREDE COM CAPACIDADE DE 24.000 BTU/H | CJ | 32
CDHU | 2023/05 | 15-INSTALAÇÕES HIDRÁULICAS | 15.32 - APARELHO CONDICIONADOR DE AR | 43.07.360 | AR CONDICIONADO A FRIO, TIPO SPLIT PAREDE COM CAPACIDADE DE 30.000 BTU/H | CJ | 14
CDHU | 2023/05 | 15-INSTALAÇÕES HIDRÁULICAS | 15.33 - TUBULACAO EM COBRE, PARA SISTEMA DE AR CONDICIONADO | 46.27.060 | TUBO DE COBRE FLEXÍVEL, ESPESSURA 1/32" - DIÂMETRO 1/4", INCLUSIVE CONEXÕES | M | 202
CDHU | 2023/05 | 15-INSTALAÇÕES HIDRÁULICAS | 15.33 - TUBULACAO EM COBRE, PARA SISTEMA DE AR CONDICIONADO | 46.27.080 | TUBO DE COBRE FLEXÍVEL, ESPESSURA 1/32" - DIÂMETRO 3/8", INCLUSIVE CONEXÕES | M | 298
CDHU | 2023/05 | 15-INSTALAÇÕES HIDRÁULICAS | 15.33 - TUBULACAO EM COBRE, PARA SISTEMA DE AR CONDICIONADO | 46.27.090 | TUBO DE COBRE FLEXÍVEL, ESPESSURA 1/32" - DIÂMETRO 1/2", INCLUSIVE CONEXÕES | M | 254
CDHU | 2023/05 | 15-INSTALAÇÕES HIDRÁULICAS | 15.33 - TUBULACAO EM COBRE, PARA SISTEMA DE AR CONDICIONADO | 46.27.100 | TUBO DE COBRE FLEXÍVEL, ESPESSURA 1/32" - DIÂMETRO 5/8", INCLUSIVE CONEXÕES | M | 22.8
CDHU | 2023/05 | 15-INSTALAÇÕES HIDRÁULICAS | 15.33 - TUBULACAO EM COBRE, PARA SISTEMA DE AR CONDICIONADO | 46.27.110 | TUBO DE COBRE FLEXÍVEL, ESPESSURA 1/32" - DIÂMETRO 3/4", INCLUSIVE CONEXÕES | M | 47
SINAPI | 2023/04 | 15-INSTALAÇÕES HIDRÁULICAS | 15.34 - SERVIÇOS AUXILIARES | 92306 | TUBO EM COBRE RÍGIDO, DN 22 MM, CLASSE E, SEM ISOLAMENTO, INSTALADO EM RAMAL DE DISTRIBUIÇÃO DE HIDRÁULICA PREDIAL - FORNECIMENTO E INSTALAÇÃO. AF_04/2022 | M | 95
SINAPI | 2023/04 | 15-INSTALAÇÕES HIDRÁULICAS | 15.34 - SERVIÇOS AUXILIARES | 92307 | TUBO EM COBRE RÍGIDO, DN 28 MM, CLASSE E, SEM ISOLAMENTO, INSTALADO EM RAMAL DE DISTRIBUIÇÃO DE HIDRÁULICA PREDIAL - FORNECIMENTO E INSTALAÇÃO. AF_04/2022 | M | 99
SINAPI | 2023/04 | 15-INSTALAÇÕES HIDRÁULICAS | 15.34 - SERVIÇOS AUXILIARES | 92277 | TUBO EM COBRE RÍGIDO, DN 35 MM, CLASSE E, SEM ISOLAMENTO, INSTALADO EM PRUMADA DE HIDRÁULICA PREDIAL - FORNECIMENTO E INSTALAÇÃO. AF_04/2022 | M | 25
CDHU | 2023/05 | 15-INSTALAÇÕES HIDRÁULICAS | 15.35 - ELETROCALHA E ACESSORIOS | 38.21.130 | ELETROCALHA LISA GALVANIZADA A FOGO, 150 X 50 MM, COM ACESSÓRIOS | M | 477
CDHU | 2023/05 | 15-INSTALAÇÕES HIDRÁULICAS | 15.35 - ELETROCALHA E ACESSORIOS | 38.21.360 | ELETROCALHA LISA GALVANIZADA A FOGO, 400 X 100 MM, COM ACESSÓRIOS | M | 21
SINAPI | 2023/04 | 15-INSTALAÇÕES HIDRÁULICAS | 15.36 - SERVIÇOS AUXILIARES | 92688 | TUBO DE AÇO GALVANIZADO COM COSTURA, CLASSE MÉDIA, CONEXÃO ROSQUEADA, DN 20 (3/4"), INSTALADO EM RAMAIS E SUB-RAMAIS DE GÁS - FORNECIMENTO E INSTALAÇÃO. AF_10/2020 | M | 13
SINAPI | 2023/04 | 15-INSTALAÇÕES HIDRÁULICAS | 15.36 - SERVIÇOS AUXILIARES | 95249 | VÁLVULA DE ESFERA BRUTA, BRONZE, ROSCÁVEL, 3/4'' - FORNECIMENTO E INSTALAÇÃO. AF_08/2021 | UN | 3
FDE | 2023/04 | 15-INSTALAÇÕES HIDRÁULICAS | 15.37 - ABRIGO E REDE DE GÁS | 08.02.021 | VG-01 VALVULA E REGULADOR DE PRESSAO DE GAS | UN | 3
CDHU | 2023/05 | 15-INSTALAÇÕES HIDRÁULICAS | 15.38 - REPAROS, CONSERVACOES E COMPLEMENTOS - GRUPO 47 | 47.20.080 | REGULADOR DE PRIMEIRO ESTÁGIO DE ALTA PRESSÃO ATÉ 2 KGF/CM², VAZÃO DE 90 KG GLP/HORA | UN | 1
CDHU | 2023/05 | 15-INSTALAÇÕES HIDRÁULICAS | 15.38 - REPAROS, CONSERVACOES E COMPLEMENTOS - GRUPO 47 | 47.20.120 | REGULADOR DE SEGUNDO ESTÁGIO PARA GÁS, USO INDUSTRIAL, VAZÃO ATÉ 12 KG GLP/HORA | UN | 1
FDE | 2023/04 | 15-INSTALAÇÕES HIDRÁULICAS | 15.39 - ABRIGO E REDE DE GÁS | 08.02.002 | AG-05 ABRIGO PARA GAS COM 4 CILINDROS DE 45 KG | UN | 2
CDHU | 2023/05 | 15-INSTALAÇÕES HIDRÁULICAS | 15.40 - PORTA EM ALUMINIO | 25.02.211 | PORTA VENEZIANA DE ABRIR EM ALUMÍNIO - COR BRANCA | M2 | 6.3
FDE | 2023/04 | 15-INSTALAÇÕES HIDRÁULICAS | 15.41 - JUNTAS DE DILATAÇÃO | 11.04.010 | MANGUEIRA PLASTICA FLEXIVEL PARA JUNTA DE DILATACAO | M | 1
CDHU | 2023/05 | 15-INSTALAÇÕES HIDRÁULICAS | 15.42 - REPAROS, CONSERVACOES E COMPLEMENTOS - GRUPO 21 | 21.20.300 | FITA ADESIVA ANTIDERRAPANTE COM LARGURA DE 5 CM | M | 13
FDE | 2023/04 | 15-INSTALAÇÕES HIDRÁULICAS | 15.43 - ABRIGO E REDE DE GÁS | 08.02.016 | PROTECAO ANTICORROSIVA PARA RAMAIS SOB A TERRA | M | 54.37
FDE | 2023/04 | 15-INSTALAÇÕES HIDRÁULICAS | 15.44 - FORROS / PAREDES INTERNAS | 15.02.019 | ESMALTE | M2 | 1
FDE | 2023/04 | 15-INSTALAÇÕES HIDRÁULICAS | 15.45 - ALVENARIA | 04.01.070 | ALVENARIA DE TIJOLO CERAMICO FURADO (BAIANO) ESP.NOM. 10 CM | M2 | 1.3
FDE | 2023/04 | 15-INSTALAÇÕES HIDRÁULICAS | 15.46 - COMBATE A INCENDIO: DEMAIS SERVIÇOS | 08.08.045 | EXTINTORES MANUAIS DE CO2 COM CAPACIDADE DE 6 KG | UN | 14
FDE | 2023/04 | 15-INSTALAÇÕES HIDRÁULICAS | 15.46 - COMBATE A INCENDIO: DEMAIS SERVIÇOS | 08.08.048 | EXTINTOR PORTATIL DE PO QUIMICO BC CAPACIDADE 6 KG | UN | 21
FDE | 2023/04 | 15-INSTALAÇÕES HIDRÁULICAS | 15.47 - PONTOS DE: INTERRUPTORES E TOMADAS | 09.08.086 | ACIONADOR DO ALARME DE INCENDIO | UN | 12
FDE | 2023/04 | 15-INSTALAÇÕES HIDRÁULICAS | 15.47 - PONTOS DE: INTERRUPTORES E TOMADAS | 09.08.087 | SIRENE PARA ALARME DE EMERGENCIA- ELETRODUTO DE PVC | UN | 12
FDE | 2023/04 | 15-INSTALAÇÕES HIDRÁULICAS | 15.48 - SERVIÇOS COMPLEMENTARES - CIVIL | 16.18.072 | SI-03 PLACA DE SINALIZAÇÃO DE AMBIENTE 200X200MM (PAREDE INTERNA) | UN | 302
CDHU | 2023/05 | 15-INSTALAÇÕES HIDRÁULICAS | 15.49 - PINTURA DE LETRAS E PICTOGRAMAS | 97.03.010 | SINALIZAÇÃO COM PICTOGRAMA EM TINTA ACRÍLICA | UN | 166
CDHU | 2023/05 | 15-INSTALAÇÕES HIDRÁULICAS | 15.50 - ILUMINACAO E SINALIZACAO DE EMERGENCIA | 50.05.312 | BLOCO AUTÔNOMO DE ILUMINAÇÃO DE EMERGÊNCIA LED, COM AUTONOMIA MÍNIMA DE 3 HORAS, FLUXO LUMINOSO DE 2.000 ATÉ 3.000 LÚMENS, EQUIPADO COM 2 FARÓIS | UN | 94
FDE | 2023/04 | 15-INSTALAÇÕES HIDRÁULICAS | 15.51 - REDE DE BAIXA TENSÃO: DUTO / QUADROS PARCIAIS LUZ / QUADROS TELEFONE | 09.05.096 | CENTRAL DE SISTEMA DE ALARME ATÉ 12 ENDEREÇOS | UN | 1
CDHU | 2023/05 | 15-INSTALAÇÕES HIDRÁULICAS | 15.52 - ILUMINACAO E SINALIZACAO DE EMERGENCIA | 50.05.470 | MÓDULO ISOLADOR, MÓDULO ENDEREÇADOR PARA AUDIOVISUAL | UN | 3
FDE | 2023/04 | 15-INSTALAÇÕES HIDRÁULICAS | 15.53 - PONTOS DE: INTERRUPTORES E TOMADAS | 09.08.055 | BOTOEIRA PARA ACIONAMENTO DA BOMBA DE INCENDIO | UN | 10
FDE | 2023/04 | 15-INSTALAÇÕES HIDRÁULICAS | 15.54 - COMBATE A INCENDIO: DEMAIS SERVIÇOS | 08.08.028 | AH-04 ABRIGO PARA HIDRANTE COM MANGUEIRA 1 1/2" E ESGUICHO REGULAVEL | UN | 10
FDE | 2023/04 | 15-INSTALAÇÕES HIDRÁULICAS | 15.54 - COMBATE A INCENDIO: DEMAIS SERVIÇOS | 08.08.031 | MANGUEIRA COM UNIAO DE ENGATE RAPIDO DE 2 1/2" | M | 150
CDHU | 2023/05 | 15-INSTALAÇÕES HIDRÁULICAS | 15.55 - BOMBAS CENTRIFUGAS, USO GERAL | 43.10.490 | CONJUNTO MOTOR-BOMBA (CENTRÍFUGA) 5 CV, MULTIESTÁGIO, HMAN= 25 A 50 MCA, Q= 21,0 A 13,3 M³/H | UN | 2
FDE | 2023/04 | 15-INSTALAÇÕES HIDRÁULICAS | 15.56 - OUTROS ELEMENTOS METÁLICOS | 06.03.016 | BP-01 BARRA ANTIPANICO SIMPLES | UN | 2
FDE | 2023/04 | 15-INSTALAÇÕES HIDRÁULICAS | 15.56 - OUTROS ELEMENTOS METÁLICOS | 06.03.017 | BP-02 BARRA ANTIPANICO DUPLA | UN | 6
FDE | 2023/04 | 15-INSTALAÇÕES HIDRÁULICAS | 15.57 - RESERVATORIO: INSTALAÇÕES - DEMAIS SERVIÇOS | 08.14.101 | CAIXA DÁGUA CÔNICA POLIETILENO CAPACIDADE DE 500L INCLUSIVE TAMPA | UN | 1
CDHU | 2023/05 | 15-INSTALAÇÕES HIDRÁULICAS | 15.58 - POCO DE VISITA, BOCA DE LOBO, CAIXA DE PASSAGEM E AFINS | 49.12.110 | POÇO DE VISITA DE 1,60 X 1,60 X 1,60 M - TIPO PMSP | UN | 3
FDE | 2023/04 | 15-INSTALAÇÕES HIDRÁULICAS | 15.59 - REDE DE ÁGUA FRIA: DEMAIS SERVIÇOS | 08.04.003 | REGISTRO DE GAVETA BRUTO DN 25MM (1") | UN | 1
FDE | 2023/04 | 15-INSTALAÇÕES HIDRÁULICAS | 15.59 - REDE DE ÁGUA FRIA: DEMAIS SERVIÇOS | 08.04.006 | REGISTRO DE GAVETA BRUTO DN 50MM (2") | UN | 1
FDE | 2023/04 | 15-INSTALAÇÕES HIDRÁULICAS | 15.59 - REDE DE ÁGUA FRIA: DEMAIS SERVIÇOS | 08.04.022 | REGISTRO DE GAVETA COM CANOPLA CROMADA DN 20MM (3/4") | UN | 1
FDE | 2023/04 | 15-INSTALAÇÕES HIDRÁULICAS | 15.60 - REDE DE ESGOTO: DEMAIS SERVIÇOS | 08.10.008 | CAIXA SIFONADA DE PVC DN 100X150X50MM COM GRELHA DE AÇO INOX COM FECHO ROTATIVO. | UN | 3
FDE | 2023/04 | 15-INSTALAÇÕES HIDRÁULICAS | 15.61 - REDE DE TRATAMENTO DE ESGOTO | 16.08.028 | CI-01 CAIXA DE INSPECAO 60X60CM PARA ESGOTO | UN | 21
FDE | 2023/04 | 15-INSTALAÇÕES HIDRÁULICAS | 15.62 - REDE ÁGUAS PLUVIAIS: TUBULAÇÕES | 08.11.052 | TUBO DE PVC REFORÇADO "SR" JUNTA ELÁSTICA DN 75 INCL CONEXÕES | M | 38.2
FDE | 2023/04 | 15-INSTALAÇÕES HIDRÁULICAS | 15.62 - REDE ÁGUAS PLUVIAIS: TUBULAÇÕES | 08.11.053 | TUBO DE PVC REFORÇADO "SR" JUNTA ELÁSTICA DN 100 INCL CONEXÕES | M | 232.11
FDE | 2023/04 | 15-INSTALAÇÕES HIDRÁULICAS | 15.63 - REDE ÁGUAS PLUVIAIS: DEMAIS SERVIÇOS | 08.12.017 | CALHA OU AGUA FURTADA EM CHAPA GALV. N 24 - CORTE 1,00M | M | 14
FDE | 2023/04 | 15-INSTALAÇÕES HIDRÁULICAS | 15.63 - REDE ÁGUAS PLUVIAIS: DEMAIS SERVIÇOS | 08.12.034 | RUFO EM CHAPA GALVANIZADA N 24 - CORTE 0,50 M | M | 28.61
CDHU | 2023/05 | 15-INSTALAÇÕES HIDRÁULICAS | 15.64 - ACESSORIOS E METAIS | 44.03.030 | DISPENSER TOALHEIRO METÁLICO ESMALTADO PARA BOBINA DE 25CM X 50M, SEM ALAVANCA | UN | 1
CDHU | 2023/05 | 15-INSTALAÇÕES HIDRÁULICAS | 15.64 - ACESSORIOS E METAIS | 44.03.130 | SABONETEIRA TIPO DISPENSER, PARA REFIL DE 800 ML | UN | 1
FDE | 2023/04 | 15-INSTALAÇÕES HIDRÁULICAS | 15.65 - RESERVATORIO: INSTALAÇÕES - TUBULAÇÕES | 08.13.003 | TUBO PVC RÍGIDO JUNTA SOLDÁVEL DE 40 INCL CONEXÕES | M | 69.29
FDE | 2023/04 | 15-INSTALAÇÕES HIDRÁULICAS | 15.65 - RESERVATORIO: INSTALAÇÕES - TUBULAÇÕES | 08.13.005 | TUBO PVC RÍGIDO JUNTA SOLDÁVEL DE 60 INCL CONEXÕES | M | 38.78
FDE | 2023/04 | 15-INSTALAÇÕES HIDRÁULICAS | 15.65 - RESERVATORIO: INSTALAÇÕES - TUBULAÇÕES | 08.13.008 | TUBO PVC RÍGIDO JUNTA SOLDÁVEL DE 110 INCL CONEXÕES | M | 115.57
FDE | 2023/04 | 15-INSTALAÇÕES HIDRÁULICAS | 15.66 - RESERVATORIO: INSTALAÇÕES - DEMAIS SERVIÇOS | 08.14.005 | REGISTRO DE GAVETA BRUTO DN 40MM (1.1/2") | UN | 2
FDE | 2023/04 | 15-INSTALAÇÕES HIDRÁULICAS | 15.66 - RESERVATORIO: INSTALAÇÕES - DEMAIS SERVIÇOS | 08.14.006 | REGISTRO DE GAVETA BRUTO DN 50MM (2") | UN | 1
FDE | 2023/04 | 15-INSTALAÇÕES HIDRÁULICAS | 15.66 - RESERVATORIO: INSTALAÇÕES - DEMAIS SERVIÇOS | 08.14.009 | REGISTRO DE GAVETA BRUTO DN 100MM (4") | UN | 2
CDHU | 2023/05 | 15-INSTALAÇÕES HIDRÁULICAS | 15.67 - REPAROS, CONSERVACOES E COMPLEMENTOS - GRUPO 40 | 40.20.300 | CHAVE DE NÍVEL TIPO BOIA PENDULAR (PERA), COM CONTATO MICRO SWITCH | UN | 2
FDE | 2023/04 | 15-INSTALAÇÕES HIDRÁULICAS | 15.68 - ABRIGO E REDE DE GÁS | 08.02.017 | PROTECAO MECANICA PARA RAMAIS SOB ATERRA | M | 785.47
FDE | 2023/04 | 15-INSTALAÇÕES HIDRÁULICAS | 15.69 - COMBATE A INCENDIO: TUBULAÇÕES | 08.07.004 | TUBO ACO GLAVANIZ NBR5580-CL MEDIA, DN100MM (4")-INCL CONEXOES | M | 61.33
FDE | 2023/04 | 15-INSTALAÇÕES HIDRÁULICAS | 15.70 - APARELHOS E METAIS | 08.17.081 | TJ-03 TORNEIRA DE JARDIM | UN | 7
CDHU | 2023/05 | 15-INSTALAÇÕES HIDRÁULICAS | 15.71 - ENTRADA DE AGUA | 45.01.060 | ENTRADA COMPLETA DE ÁGUA COM ABRIGO E REGISTRO DE GAVETA, DN= 1 1/2´ | UN | 1
FDE | 2023/04 | 15-INSTALAÇÕES HIDRÁULICAS | 15.72 - REDE DE TRATAMENTO DE ESGOTO | 16.08.027 | CG-01 CAIXA DE GORDURA EM ALVENARIA | UN | 2
FDE | 2023/04 | 15-INSTALAÇÕES HIDRÁULICAS | 15.73 - REDE ÁGUAS PLUVIAIS: TUBULAÇÕES | 08.11.054 | TUBO DE PVC REFORÇADO "SR" JUNTA ELÁSTICA DN 150 INCL CONEXÕES | M | 385.31
FDE | 2023/04 | 15-INSTALAÇÕES HIDRÁULICAS | 15.74 - ÁGUAS PLUVIAIS E DRENAGEM DE ACABAMENTO | 16.05.032 | CA-22 CANALETA DE AGUAS PLUVIAIS EM CONCRETO (30CM) | M | 253.5
FDE | 2023/04 | 15-INSTALAÇÕES HIDRÁULICAS | 15.74 - ÁGUAS PLUVIAIS E DRENAGEM DE ACABAMENTO | 16.05.045 | TC-08 TAMPA EM GRELHA DE FERRO GALVANIZADO P/ CANALETA (35CM) | M | 253.5
FDE | 2023/04 | 15-INSTALAÇÕES HIDRÁULICAS | 15.74 - ÁGUAS PLUVIAIS E DRENAGEM DE ACABAMENTO | 16.05.070 | CAIXA DE ALVENARIA - ESCAVACAO MANUAL COM APILOAMENTO DO FUNDO | M3 | 14.62
FDE | 2023/04 | 15-INSTALAÇÕES HIDRÁULICAS | 15.74 - ÁGUAS PLUVIAIS E DRENAGEM DE ACABAMENTO | 16.05.071 | CAIXA DE ALVENARIA - LASTRO DE CONCRETO | M3 | 0.88
FDE | 2023/04 | 15-INSTALAÇÕES HIDRÁULICAS | 15.74 - ÁGUAS PLUVIAIS E DRENAGEM DE ACABAMENTO | 16.05.073 | CAIXA DE ALVENARIA - PAREDE DE 1 TIJOLO REVESTIDO | M2 | 81.96
FDE | 2023/04 | 15-INSTALAÇÕES HIDRÁULICAS | 15.74 - ÁGUAS PLUVIAIS E DRENAGEM DE ACABAMENTO | 16.05.074 | CAIXA DE ALVENARIA - TAMPA DE CONCRETO | M2 | 17.64
FDE | 2023/04 | 15-INSTALAÇÕES HIDRÁULICAS | 15.74 - ÁGUAS PLUVIAIS E DRENAGEM DE ACABAMENTO | 16.05.075 | CA-10 CAIXA DE AREIA 50X50 CM PARA AGUAS PLUVIAIS | UN | 7
CDHU | 2023/05 | 15-INSTALAÇÕES HIDRÁULICAS | 15.75 - TUBULACAO EM PVC RIGIDO COM JUNTA ELASTICA - REDE DE ESGOTO | 46.05.050 | TUBO PVC RÍGIDO, TIPO COLETOR ESGOTO, JUNTA ELÁSTICA, DN= 200 MM, INCLUSIVE CONEXÕES | M | 385.51
CDHU | 2023/05 | 15-INSTALAÇÕES HIDRÁULICAS | 15.75 - TUBULACAO EM PVC RIGIDO COM JUNTA ELASTICA - REDE DE ESGOTO | 46.05.070 | TUBO PVC RÍGIDO, TIPO COLETOR ESGOTO, JUNTA ELÁSTICA, DN= 300 MM, INCLUSIVE CONEXÕES | M | 94.8
CDHU | 2023/05 | 15-INSTALAÇÕES HIDRÁULICAS | 15.75 - TUBULACAO EM PVC RIGIDO COM JUNTA ELASTICA - REDE DE ESGOTO | 46.05.090 | TUBO PVC RÍGIDO, TIPO COLETOR ESGOTO, JUNTA ELÁSTICA, DN= 400 MM, INCLUSIVE CONEXÕES | M | 105.76
CDHU | 2023/05 | 15-INSTALAÇÕES HIDRÁULICAS | 15.76 - TUBULACAO EM CONCRETO PARA REDE DE AGUAS PLUVIAIS | 46.12.050 | TUBO DE CONCRETO (PS-2), DN= 300MM | M | 45.24
CDHU | 2023/05 | 15-INSTALAÇÕES HIDRÁULICAS | 15.76 - TUBULACAO EM CONCRETO PARA REDE DE AGUAS PLUVIAIS | 46.12.070 | TUBO DE CONCRETO (PS-2), DN= 500MM | M | 36
CDHU | 2023/05 | 15-INSTALAÇÕES HIDRÁULICAS | 15.77 - POCO DE VISITA, BOCA DE LOBO, CAIXA DE PASSAGEM E AFINS | 49.12.030 | BOCA DE LOBO DUPLA TIPO PMSP COM TAMPA DE CONCRETO | UN | 2
CDHU | 2023/05 | 15-INSTALAÇÕES HIDRÁULICAS | 15.77 - POCO DE VISITA, BOCA DE LOBO, CAIXA DE PASSAGEM E AFINS | 49.12.050 | BOCA DE LOBO TRIPLA TIPO PMSP COM TAMPA DE CONCRETO | UN | 8
FDE | 2023/04 | 15-INSTALAÇÕES HIDRÁULICAS | 15.78 - ABRIGO E REDE DE GÁS | 08.02.062 | TUBO DE COBRE P/ GAS CLASSE A S/COST DN=1 (28) SOLDA FOSCOPER | M | 10.74
FDE | 2023/04 | 15-INSTALAÇÕES HIDRÁULICAS | 15.79 - COMBATE A INCENDIO: TUBULAÇÕES | 08.07.010 | PROTECAO ANTI CORROSIVA PARA RAMAIS SOB A TERRA | M | 30.7
FDE | 2023/04 | 15-INSTALAÇÕES HIDRÁULICAS | 15.80 - REDE DE ÁGUA FRIA: TUBULAÇÕES | 08.03.015 | TUBO PVC RÍGIDO JUNTA SOLDÁVEL DE 20 INCL CONEXÕES | M | 49.23
FDE | 2023/04 | 15-INSTALAÇÕES HIDRÁULICAS | 15.81 - REDE DE ÁGUA FRIA: DEMAIS SERVIÇOS | 08.04.060 | ENVELOPE DE CONCRETO PARA DUTOS | M | 49.23
FDE | 2023/04 | 15-INSTALAÇÕES HIDRÁULICAS | 15.82 - REDE DE ESGOTO: DEMAIS SERVIÇOS | 08.10.058 | TERMINAL DE VENTILACAO EM PVC P/ ESGOTO DN 100MM(4") | UN | 2
FDE | 2023/04 | 15-INSTALAÇÕES HIDRÁULICAS | 15.83 - RESERVATORIO: INSTALAÇÕES - TUBULAÇÕES | 08.13.004 | TUBO PVC RÍGIDO JUNTA SOLDÁVEL DE 50 INCL CONEXÕES | M | 7.38
FDE | 2023/04 | 15-INSTALAÇÕES HIDRÁULICAS | 15.84 - RESERVATORIO: INSTALAÇÕES - DEMAIS SERVIÇOS | 08.14.017 | VALVULA DE RETENCAO HORIZONTAL DE BRONZE DE 1.1/4" | UN | 2
FDE | 2023/04 | 15-INSTALAÇÕES HIDRÁULICAS | 15.84 - RESERVATORIO: INSTALAÇÕES - DEMAIS SERVIÇOS | 08.14.037 | VALVULA DE RETENCAO DE PE COM CRIVO DE BRONZE DE 1.1/2" | UN | 2
CDHU | 2023/05 | 15-INSTALAÇÕES HIDRÁULICAS | 15.85 - TUBULACAO EM FERRO FUNDIDO PREDIAL SMU - ESGOTO E PLUVIAL | 46.26.060 | JUNTA DE UNIÃO EM AÇO INOXIDÁVEL PARA TUBO EM FERRO FUNDIDO PREDIAL SMU, DN= 50 MM | UN | 2
CDHU | 2023/05 | 15-INSTALAÇÕES HIDRÁULICAS | 15.86 - REGISTRO E / OU VALVULA EM LATAO FUNDIDO SEM ACABAMENTO | 47.01.210 | VÁLVULA DE ESFERA MONOBLOCO EM LATÃO, PASSAGEM PLENA, ACIONAMENTO COM ALAVANCA, DN= 2´ | UN | 2
CDHU | 2023/05 | 15-INSTALAÇÕES HIDRÁULICAS | 15.87 - TORNEIRA DE BOIA | 48.05.040 | TORNEIRA DE BOIA, DN= 1 1/2´ | UN | 2
CDHU | 2023/05 | 15-INSTALAÇÕES HIDRÁULICAS | 15.88 - HIDRANTES E ACESSORIOS | 50.01.170 | ADAPTADOR DE ENGATE RÁPIDO EM LATÃO DE 2 1/2´ X 2 1/2´ | UN | 2
FDE | 2023/04 | 15-INSTALAÇÕES HIDRÁULICAS | 15.89 - REDE ÁGUAS PLUVIAIS: TUBULAÇÕES | 08.11.027 | TUBO CONCRETO SIMPLES (PS-1) COM PONTA E BOLSA Ø 60CM NBR 8890/2007 | M | 405
FDE | 2023/04 | 15-INSTALAÇÕES HIDRÁULICAS | 15.90 - REDE ÁGUAS PLUVIAIS: DEMAIS SERVIÇOS | 08.12.016 | CALHA OU AGUA FURTADA EM CHAPA GALV. N 24 - CORTE 0,50M | M | 2.03
FDE | 2023/04 | 15-INSTALAÇÕES HIDRÁULICAS | 15.91 - APARELHOS E METAIS | 08.17.080 | TORNEIRA DE LAVAGEM COM CANOPLA DE 1/2" | UN | 1
FDE | 2023/04 | 16-SERVIÇOS COMPLEMENTARES E ADMINISTRAÇÃO LOCAL | 16.1 - CONSERVAÇÃO - SERVIÇOS COMPLEMENTARES | 16.80.098 | RETIRADA DE ENTULHO | M3 | 2080
FDE | 2023/04 | 16-SERVIÇOS COMPLEMENTARES E ADMINISTRAÇÃO LOCAL | 16.2 - LIMPEZA FINAL | 16.11.005 | LIMPEZA DA OBRA | M2 | 5144.73
FDE | 2023/04 | 16-SERVIÇOS COMPLEMENTARES E ADMINISTRAÇÃO LOCAL | 16.3 - COMPLEMENTOS EXTERNOS / CANTEIRO DE OBRA / ALAMBRADO | 16.06.065 | ANDAIME - FACHADA - ALUGUEL MENSAL | M2 | 3652
FDE | 2023/04 | 16-SERVIÇOS COMPLEMENTARES E ADMINISTRAÇÃO LOCAL | 16.3 - COMPLEMENTOS EXTERNOS / CANTEIRO DE OBRA / ALAMBRADO | 16.06.066 | ANDAIME - TORRE - ALUGUEL MENSAL | M | 2805.03
CDHU | 2023/05 | 16-SERVIÇOS COMPLEMENTARES E ADMINISTRAÇÃO LOCAL | 16.4 - CONTROLE DE ACESSOS E ALARME | 66.02.239 | SISTEMA ELETRÔNICO DE AUTOMATIZAÇÃO DE PORTÃO DESLIZANTE, PARA ESFORÇOS ATÉ 800 KG | CJ | 2
CDHU | 2023/05 | 16-SERVIÇOS COMPLEMENTARES E ADMINISTRAÇÃO LOCAL | 16.5 - BANCADAS E TAMPOS | 44.02.062 | TAMPO/BANCADA EM GRANITO, COM FRONTÃO, ESPESSURA DE 2 CM, ACABAMENTO POLIDO | M2 | 12.65
FDE | 2023/04 | 16-SERVIÇOS COMPLEMENTARES E ADMINISTRAÇÃO LOCAL | 16.6 - ESQUADRIAS METÁLICAS | 06.01.075 | CAIXILHOS DE ALUMINIO -FIXO | M2 | 3.2
CDHU | 2023/05 | 16-SERVIÇOS COMPLEMENTARES E ADMINISTRAÇÃO LOCAL | 16.7 - VIDRO TEMPERADO | 26.02.020 | VIDRO TEMPERADO INCOLOR DE 6 MM | M2 | 3.2
CDHU | 2023/05 | 16-SERVIÇOS COMPLEMENTARES E ADMINISTRAÇÃO LOCAL | 16.8 - PORTAS, PORTOES E GRADIS | 24.02.590 | PORTA DE ENROLAR MANUAL, CEGA OU VAZADA | M2 | 3.23
FDE | 2023/04 | 16-SERVIÇOS COMPLEMENTARES E ADMINISTRAÇÃO LOCAL | 16.9 - CONSERVAÇÃO - APARELHOS E METAIS | 08.84.050 | TAMPO ACO INOX (304) C/ CUBA DUPLA - CH.22 | M2 | 2.3
FDE | 2023/04 | 16-SERVIÇOS COMPLEMENTARES E ADMINISTRAÇÃO LOCAL | 16.9 - CONSERVAÇÃO - APARELHOS E METAIS | 08.84.060 | TAMPO LISO EM ACO INOX (304) CHAPA 20 | M2 | 4.44
CDHU | 2023/05 | 16-SERVIÇOS COMPLEMENTARES E ADMINISTRAÇÃO LOCAL | 16.10 - PRATELEIRAS | 44.04.030 | PRATELEIRA EM GRANITO COM ESPESSURA DE 2 CM | M2 | 7.53
CDHU | 2023/05 | 16-SERVIÇOS COMPLEMENTARES E ADMINISTRAÇÃO LOCAL | 16.11 - PORTA EM ALUMINIO | 25.02.060 | PORTA/PORTINHOLA EM ALUMÍNIO, SOB MEDIDA | M2 | 8.21
FDE | 2023/04 | 16-SERVIÇOS COMPLEMENTARES E ADMINISTRAÇÃO LOCAL | 16.12 - CONSERVAÇÃO - APARELHOS E METAIS | 08.84.049 | TAMPO ACO INOX (304) C/ CUBA SIMPLES - CH.22 | M2 | 1.38
FDE | 2023/04 | 16-SERVIÇOS COMPLEMENTARES E ADMINISTRAÇÃO LOCAL | 16.13 - ÁREA EXTERNA: RECREAÇÃO | 16.07.022 | BC-24 BANCO DE CONCRETO PRE-FABRICADO (L=115CM) | UN | 2
FDE | 2023/04 | 16-SERVIÇOS COMPLEMENTARES E ADMINISTRAÇÃO LOCAL | 16.13 - ÁREA EXTERNA: RECREAÇÃO | 16.07.023 | BC-25 BANCO DE CONCRETO PRE-FABRICADO (L=216CM) | UN | 34
FDE | 2023/04 | 16-SERVIÇOS COMPLEMENTARES E ADMINISTRAÇÃO LOCAL | 16.13 - ÁREA EXTERNA: RECREAÇÃO | 16.07.012 | BL-02 BICICLETÁRIO SOBRE CIMENTADO OU BLOCO INTERTRAVADO | UN | 3
CDHU | 2023/05 | 16-SERVIÇOS COMPLEMENTARES E ADMINISTRAÇÃO LOCAL | 16.14 - PREPARACAO DE SOLO | 34.01.010 | TERRA VEGETAL ORGÂNICA COMUM | M3 | 528.8
FDE | 2023/04 | 16-SERVIÇOS COMPLEMENTARES E ADMINISTRAÇÃO LOCAL | 16.15 - GRAMADOS / PAISAGISMO | 16.03.006 | GRAMA SAO CARLOS EM PLACAS | M2 | 3521.66
FDE | 2023/04 | 16-SERVIÇOS COMPLEMENTARES E ADMINISTRAÇÃO LOCAL | 16.16 - PISOS | 16.02.027 | GA-01 GUIA LEVE OU SEPARADOR DE PISOS | M | 599.05
FDE | 2023/04 | 16-SERVIÇOS COMPLEMENTARES E ADMINISTRAÇÃO LOCAL | 16.17 - GRAMADOS / PAISAGISMO | 16.03.486 | PALMEIRA JERIVÁ - DAP5 | UN | 5
FDE | 2023/04 | 16-SERVIÇOS COMPLEMENTARES E ADMINISTRAÇÃO LOCAL | 16.17 - GRAMADOS / PAISAGISMO | 16.03.230 | ÁRVORE ORNAMENTAL PATA-DE-VACA-BRANCA (PATA-DE-VACA) H=2,00M | UN | 14
FDE | 2023/04 | 16-SERVIÇOS COMPLEMENTARES E ADMINISTRAÇÃO LOCAL | 16.17 - GRAMADOS / PAISAGISMO | 16.03.223 | ÁRVORE ORNAMENTAL IPÊ-ROXO DE 7 FOLHAS H=2,00M | UN | 29
SINAPI | 2023/04 | 16-SERVIÇOS COMPLEMENTARES E ADMINISTRAÇÃO LOCAL | 16.18 - SERVIÇOS AUXILIARES | 90777 | ENGENHEIRO CIVIL DE OBRA JUNIOR COM ENCARGOS COMPLEMENTARES - QUANTITATIVO DE HORAS DE ENGENHEIRO: 1 ENG. CIVIL/ARQUITETO 4 HORAS/DIA, 22 DIAS/MÊS DURANTE 18 MÊS(ES). | H | 1584
SINAPI | 2023/04 | 16-SERVIÇOS COMPLEMENTARES E ADMINISTRAÇÃO LOCAL | 16.18 - SERVIÇOS AUXILIARES | 94295 | MESTRE DE OBRAS COM ENCARGOS COMPLEMENTARES | MES | 18
SINAPI | 2023/04 | 16-SERVIÇOS COMPLEMENTARES E ADMINISTRAÇÃO LOCAL | 16.18 - SERVIÇOS AUXILIARES | 90766 | ALMOXARIFE COM ENCARGOS COMPLEMENTARES - QUANTITATIVO DE HORAS DE ALMOXARIFE: 1 ALMOXARIFE 220 HORAS/MÊS, DURANTE 18 MÊS(ES). | H | 3960
SINAPI | 2023/04 | 16-SERVIÇOS COMPLEMENTARES E ADMINISTRAÇÃO LOCAL | 16.18 - SERVIÇOS AUXILIARES | 100321 | TÉCNICO EM SEGURANÇA DO TRABALHO COM ENCARGOS COMPLEMENTARES | MES | 18
FDE | 2023/04 | 16-SERVIÇOS COMPLEMENTARES E ADMINISTRAÇÃO LOCAL | 16.19 - CAVALETE E ABRIGO | 08.01.001 | AC-04 ABRIGO E CAVALETE DE 3/4" COMPLETO 85X65X30CM | UN | 1
FDE | 2023/04 | 16-SERVIÇOS COMPLEMENTARES E ADMINISTRAÇÃO LOCAL | 16.20 - ENTRADA EM BAIXA TENSÃO | 09.02.061 | AE-21 ABRIGO E ENTRADA DE ENERGIA (CAIXA M OU H): AES ELETROP/BANDEIRANTE/ELEKTRO/CPFL | UN | 1
CDHU | 2023/05 | 16-SERVIÇOS COMPLEMENTARES E ADMINISTRAÇÃO LOCAL | 16.21 - CONSTRUÇÃO PROVISÓRIA | 02.01.021 | CONSTRUÇÃO PROVISÓRIA EM MADEIRA - FORNECIMENTO E MONTAGEM | M2 | 25
CDHU | 2023/05 | 16-SERVIÇOS COMPLEMENTARES E ADMINISTRAÇÃO LOCAL | 16.21 - CONSTRUÇÃO PROVISÓRIA | 02.01.200 | DESMOBILIZAÇÃO DE CONSTRUÇÃO PROVISÓRIA | M2 | 25
FDE | 2023/04 | 16-SERVIÇOS COMPLEMENTARES E ADMINISTRAÇÃO LOCAL | 16.22 - COMPLEMENTOS EXTERNOS / CANTEIRO DE OBRA / ALAMBRADO | 16.06.047 | LOCAÇÃO MENSAL DE CONTAINER 4,00M COM 2 VASOS SANITARIOS, 1 LAVABO, 1 MICTÓRIO E 4 PONTOS CHUV. | M2 | 360
FDE | 2023/04 | 16-SERVIÇOS COMPLEMENTARES E ADMINISTRAÇÃO LOCAL | 16.22 - COMPLEMENTOS EXTERNOS / CANTEIRO DE OBRA / ALAMBRADO | 16.06.046 | LOCAÇÃO MENSAL DE CONTAINER 6,00M COM JANELAS DE VENTILAÇÃO. | M2 | 1350

## CONSTRUÇÃO
CPS/ PROCESSO N. 136.00001466/2023-18 ¦ ORÇAMENTO N. 04.2-23
PLANILHA ORÇAMENTÁRIA CONSTRUÇÃO
R E S U M O
| NUMERO ETAPA | DESCRIÇÃO DAS ETAPAS | [8 empty] | VALOR (R$) | %
| 01 | SERVIÇOS INICIAIS
| 03 | SUPERESTRUTURA
| 04 | ALVENARIA E ELEMENTOS DIVISÓRIOS
| 05 | COBERTURA
| 06 | REVESTIMENTOS DE PAREDE E TETO
| 07 | FORROS
| 08 | REVESTIMENTOS DE PISOS
| 09 | ELEMENTOS DE MADEIRA E COMPONENTES ESPECIAIS
| 10 | ELEMENTOS METÁLICOS E COMPONENTES ESPECIAIS
| 11 | VIDROS
| 12 | IMPERMEABILIZAÇÕES
| 13 | PINTURA
| 14 | INSTALAÇÕES ELÉTRICAS
| 15 | INSTALAÇÕES HIDRÁULICAS
| 16 | SERVIÇOS COMPLEMENTARES E ADMINISTRAÇÃO LOCAL
TOTAL R$
| OBJETO: | OBRAS DE CONSTRUÇÃO PARA IMPLANTAÇÃO DA FATEC SUZANO
| LOCAL: | U.N. - Fatec Suzano - SUZANO / SP
CPS/ PROCESSO N. 136.00001466/2023-18 ¦ ORÇAMENTO N. 04.2-23
PLANILHA ORÇAMENTÁRIA CONSTRUÇÃO
| OBJETO: | OBRAS DE CONSTRUÇÃO PARA IMPLANTAÇÃO DA FATEC SUZANO
| LOCAL: | U.N. - Fatec Suzano - SUZANO / SP
FONTE | DATA BASE | ETAPA | SUB-ETAPA | CÓDIGO DO ITEM | DESCRIÇÃO | UNIDADE | QUANTIDADE | CUSTO UNITÁRIO (S/BDI) | CUSTO TOTAL (S/ BDI) | BDI% | PREÇO UNITÁRIO (C/ BDI) | PREÇO TOTAL (C/BDI)
FDE | 2023/04 | 01-SERVIÇOS INICIAIS | 01-1-COMPLEMENTOS EXTERNOS / CANTEIRO DE OBRA / ALAMBRADO | 16.06.058 | TAPUME H=225CM APOIADO NO TERRENO E PINTURA LATEX FACE EXTERNA COM LOGOTIPO | M | 434
CDHU | 2023/05 | 01-SERVIÇOS INICIAIS | 01-2-LIMPEZA DE TERRENO | 02.09.040 | LIMPEZA MECANIZADA DO TERRENO, INCLUSIVE TRONCOS ATÉ 15 CM DE DIÂMETRO, COM CAMINHÃO À DISPOSIÇÃO DENTRO E FORA DA OBRA, COM TRANSPORTE NO RAIO DE ATÉ 1 KM | M2 | 27733.72
CDHU | 2023/05 | 01-SERVIÇOS INICIAIS | 01-3-PROJETO EXECUTIVO | 01.17.031 | PROJETO EXECUTIVO DE ARQUITETURA EM FORMATO A1 | UN | 5
CDHU | 2023/05 | 01-SERVIÇOS INICIAIS | 01-3-PROJETO EXECUTIVO | 01.17.061 | PROJETO EXECUTIVO DE ESTRUTURA EM FORMATO A0 | UN | 6
CDHU | 2023/05 | 01-SERVIÇOS INICIAIS | 01-3-PROJETO EXECUTIVO | 01.17.051 | PROJETO EXECUTIVO DE ESTRUTURA EM FORMATO A1 | UN | 4
CDHU | 2023/05 | 01-SERVIÇOS INICIAIS | 01-3-PROJETO EXECUTIVO | 01.17.111 | PROJETO EXECUTIVO DE INSTALAÇÕES ELÉTRICAS EM FORMATO A1 | UN | 7
COMPOSICAO | 2023/04 | 01-SERVIÇOS INICIAIS | 01-4-SERVIÇOS AUXILIARES | CP 01.02 | PROJETO EXECUTIVO DE DRENAGEM EM FORMATO A0 | UN | 2
COMPOSICAO | 2023/04 | 01-SERVIÇOS INICIAIS | 01-4-SERVIÇOS AUXILIARES | CP 01.03 | PROJETO EXECUTIVO DE TERRAPLANAGEM EM FORMATO A0 | UN | 2
CDHU | 2023/05 | 01-SERVIÇOS INICIAIS | 01-5-PROJETO EXECUTIVO | 01.17.121 | PROJETO EXECUTIVO DE INSTALAÇÕES ELÉTRICAS EM FORMATO A0 | UN | 4
CDHU | 2023/05 | 01-SERVIÇOS INICIAIS | 01-5-PROJETO EXECUTIVO | 01.17.081 | PROJETO EXECUTIVO DE INSTALAÇÕES HIDRÁULICAS EM FORMATO A0 | UN | 4
COMPOSICAO | 2023/04 | 01-SERVIÇOS INICIAIS | 01-6-SERVIÇOS AUXILIARES | CP 01.01 | PROJETO EXECUTIVO DE PREVENÇÃO E COMBATE À INCÊNDIO EM FORMATO A1 | UN | 8
FDE | 2023/04 | 01-SERVIÇOS INICIAIS | 01-7-MOVIMENTO DE TERRA MANUAL | 01.02.004 | TRANSPORTE POR CAMINHAO M3X | KM | 15830.59
CDHU | 2023/05 | 01-SERVIÇOS INICIAIS | 01-8-TAXAS DE RECOLHIMENTO | 05.09.007 | TAXA DE DESTINAÇÃO DE RESÍDUO SÓLIDO EM ATERRO, TIPO SOLO/TERRA | M3 | 3957.65
FDE | 2023/04 | 01-SERVIÇOS INICIAIS | 01-9-MOVIMENTO DE TERRA MANUAL | 01.02.001 | CORTE E ATERRO DENTRO DA OBRA COM TRANSPORTE INTERNO | M3 | 4469.3
FDE | 2023/04 | 01-SERVIÇOS INICIAIS | 01-10-MOVIMENTO DE TERRA MECANIZADO | 01.03.004 | ATERRO COM TRANSPORTE POR CAMINHAO NOS PRIMEIROS 100 M | M3 | 15015
FDE | 2023/04 | 01-SERVIÇOS INICIAIS | 01-11-DRENAGEM DO TERRENO | 01.08.036 | MANTA GEOTÊXTIL NÃO TECIDO AGULHADO 100% POLIESTER, RT 31 | M2 | 430
FDE | 2023/04 | 01-SERVIÇOS INICIAIS | 01-11-DRENAGEM DO TERRENO | 01.08.062 | TUBO DRENO PEAD CORRUG PERF DN 100MM EM ROLO | M | 215
FDE | 2023/04 | 03-SUPERESTRUTURA | 03-1-DEMOLIÇÕES | 03.50.001 | DEMOLIÇÃO DE CONCRETO INCLUINDO REVESTIMENTOS (MANUAL) | M3 | 320
CDHU | 2023/05 | 03-SUPERESTRUTURA | 03-2-CIMBRAMENTO | 08.02.050 | CIMBRAMENTO TUBULAR METÁLICO | M3MES | 45802.39
CDHU | 2023/05 | 03-SUPERESTRUTURA | 03-2-CIMBRAMENTO | 08.02.060 | MONTAGEM E DESMONTAGEM DE CIMBRAMENTO TUBULAR METÁLICO | M3 | 17437.88
FDE | 2023/04 | 03-SUPERESTRUTURA | 03-3-CONCRETO | 03.03.098 | FORNECIMENTO E MONTAGEM DE ESTRUTURA PRE-MOLDADA DE CONCRETO | M3 | 258.36
FDE | 2023/04 | 03-SUPERESTRUTURA | 03-3-CONCRETO | 03.03.039 | LAJE PRE-FABRICADA PAINEL ALVEOLAR CONCRETO PROTENDIDO H20-500KGF/M2 | M2 | 3395.6
FDE | 2023/04 | 03-SUPERESTRUTURA | 03-3-CONCRETO | 03.03.037 | LAJE PRE-FABRICADA PAINEL ALVEOLAR CONCRETO PROTENDIDO H15-500KGF/M2 | M2 | 85.8
FDE | 2023/04 | 03-SUPERESTRUTURA | 03-4-ARMADURA | 03.02.005 | TELA ARMADURA (MALHA ACO CA 60 FYK= 600 M PA) | KG | 12002.73
FDE | 2023/04 | 03-SUPERESTRUTURA | 03-5-ESTRUTURA METÁLICA | 03.04.010 | FORNECIMENTO E MONTAGEM DE ESTRUTURA METALICA COM AÇO NAO PATINAVE (ASTM A36/A570) | KG | 17059.64
FDE | 2023/04 | 03-SUPERESTRUTURA | 03-6-FORMA | 03.01.002 | FORMAS PLANAS PLASTIFICADA PARA CONCRETO APARENTE | M2 | 527.83
FDE | 2023/04 | 03-SUPERESTRUTURA | 03-7-ARMADURA | 03.02.002 | ACO CA 50 (A OU B) FYK= 500 M PA | KG | 9393.22
FDE | 2023/04 | 03-SUPERESTRUTURA | 03-8-CONCRETO | 03.03.016 | CONCRETO DOSADO E LANCADO FCK=25 MPA | M3 | 206.35
FDE | 2023/04 | 03-SUPERESTRUTURA | 03-8-CONCRETO | 03.03.084 | LAJE PRE-FABRICADA PRE-LAJE TRELICADA UNIDIR C/ EPS PLT16-300KGF/M2 | M2 | 162
CDHU | 2023/05 | 03-SUPERESTRUTURA | 03-9-RESERVATORIO EM CONCRETO | 48.04.381 | RESERVATÓRIO EM CONCRETO ARMADO CILÍNDRICO, VERTICAL, BIPARTIDO, MÉTODO CONSTRUTIVO EM FORMAS DESLIZANTES, DIÂMETRO INTERNO DE 3,50M A 4,00M, ALTURA DE 15,00M A 25,00M | M | 30.4
FDE | 2023/04 | 03-SUPERESTRUTURA | 03-10-FORMA | 03.01.001 | FORMAS DE MADEIRA MACICA | M2 | 875.71
FDE | 2023/04 | 03-SUPERESTRUTURA | 03-11-CONCRETO | 03.03.020 | CONCRETO DOSADO E LANCADO FCK=30MPA | M3 | 68.39
FDE | 2023/04 | 03-SUPERESTRUTURA | 03-12-ARMADURA | 03.02.003 | ACO CA 60 (A OU B) FYK= 600 M PA | KG | 1417.66
CDHU | 2023/05 | 03-SUPERESTRUTURA | 03-13-LASTRO E ENCHIMENTO | 11.18.150 | LASTRO E/OU FUNDAÇÃO EM RACHÃO MANUAL | M3 | 129
FDE | 2023/04 | 04-ALVENARIA E ELEMENTOS DIVISÓRIOS | 04-1-DEMOLIÇÕES | 04.50.001 | DEMOLIÇÃO DE ALVENARIAS EM GERAL E ELEMENTOS VAZADOS,INCL REVESTIMENTOS | M3 | 1280
FDE | 2023/04 | 04-ALVENARIA E ELEMENTOS DIVISÓRIOS | 04-2-ALVENARIA | 04.01.030 | ALVENARIA DE BLOCOS DE CONCRETO E=9CM CLASSE C | M2 | 704.83
FDE | 2023/04 | 04-ALVENARIA E ELEMENTOS DIVISÓRIOS | 04-2-ALVENARIA | 04.01.033 | ALVENARIA DE BLOCO DE CONCRETO 14X19X39 CM CLASSE C | M2 | 2402.95
FDE | 2023/04 | 04-ALVENARIA E ELEMENTOS DIVISÓRIOS | 04-2-ALVENARIA | 04.01.034 | ALVENARIA DE BLOCO DE CONCRETO 19X19X39 CM CLASSE C | M2 | 965.08
FDE | 2023/04 | 04-ALVENARIA E ELEMENTOS DIVISÓRIOS | 04-2-ALVENARIA | 04.01.058 | VERGA/CINTA EM BLOCO DE CONCRETO CANALETA - 14 CM | M | 335.34
FDE | 2023/04 | 04-ALVENARIA E ELEMENTOS DIVISÓRIOS | 04-2-ALVENARIA | 04.01.059 | VERGA/CINTA EM BLOCO DE CONCRETO CANALETA - 19 CM | M | 94.98
CDHU | 2023/05 | 04-ALVENARIA E ELEMENTOS DIVISÓRIOS | 04-3-DIVISÓRIA E FECHAMENTO | 14.30.010 | DIVISÓRIA EM PLACAS DE GRANITO COM ESPESSURA DE 3 CM | M2 | 150.52
CDHU | 2023/05 | 04-ALVENARIA E ELEMENTOS DIVISÓRIOS | 04-4-ESTRUTURA PRE-FABRICADA DE CONCRETO | 15.05.530 | PLACAS, VIGAS E PILARES EM CONCRETO ARMADO PRÉ-MOLDADO - FCK= 25 MPA | M3 | 136.13
FDE | 2023/04 | 05-COBERTURA | 05-1-ESTRUTURA DE COBERTURA METÁLICA | 07.02.004 | FORNECIMENTO E MONTAGEM DE ESTRUTURA METALICA COM AÇO NAO PATINAVE (ASTM A36/A570) | KG | 33055.44
FDE | 2023/04 | 05-COBERTURA | 05-2-COBERTURA | 07.03.138 | TELHA GALVALUME / ACO GALV SANDUICHE E=50MM (PUR) / (PIR) SUPERIOR TRAPEZ H=40MM / INFERIOR PLANO E= 0,50MM COM PINT FACES APARENTES | M2 | 1240.5
FDE | 2023/04 | 05-COBERTURA | 05-3-PEÇAS PARA COBERTURA | 07.04.037 | CUMEEIRA ACO GALV PINT PO/COIL-COATING PERFIL TRAPEZ H=100MM E=0,65MM | M | 22
CDHU | 2023/05 | 05-COBERTURA | 05-4-VIDRO COMUM E LAMINADO | 26.01.155 | VIDRO LISO LAMINADO COLORIDO DE 10 MM | M2 | 150.17
CDHU | 2023/05 | 05-COBERTURA | 05-5-CANTONEIRA | 29.01.030 | PERFIL EM ALUMÍNIO NATURAL | KG | 354.07
CDHU | 2023/05 | 05-COBERTURA | 05-6-TELHAMENTO METÁLICO COMUM | 16.12.060 | TELHAMENTO EM CHAPA DE AÇO PRÉ-PINTADA COM EPÓXI E POLIÉSTER, PERFIL TRAPEZOIDAL, COM ESPESSURA DE 0,50 MM E ALTURA DE 40 MM | M2 | 30.5
FDE | 2023/04 | 05-COBERTURA | 05-7-ESTRUTURA DE COBERTURA EM MADEIRA DE LEI | 07.01.026 | EM TERCAS PARA TELHAS DE CIM-AM/AL/PLAST | M2 | 2.98
FDE | 2023/04 | 06-REVESTIMENTOS DE PAREDE E TETO | 06-1-REVESTIMENTO DE PAREDES INTERNAS | 12.02.002 | CHAPISCO | M2 | 6448.76
FDE | 2023/04 | 06-REVESTIMENTOS DE PAREDE E TETO | 06-1-REVESTIMENTO DE PAREDES INTERNAS | 12.02.005 | EMBOCO | M2 | 6448.76
FDE | 2023/04 | 06-REVESTIMENTOS DE PAREDE E TETO | 06-1-REVESTIMENTO DE PAREDES INTERNAS | 12.02.007 | REBOCO | M2 | 5333.41
FDE | 2023/04 | 06-REVESTIMENTOS DE PAREDE E TETO | 06-1-REVESTIMENTO DE PAREDES INTERNAS | 12.02.014 | CERAMICA ESMALTADA 10X10CM - BRANCO,AREIA,BEGE,OCRE,CINZA | M2 | 64.54
FDE | 2023/04 | 06-REVESTIMENTOS DE PAREDE E TETO | 06-1-REVESTIMENTO DE PAREDES INTERNAS | 12.02.029 | CERAMICA ESMALTADA 20X20CM | M2 | 1081.93
FDE | 2023/04 | 06-REVESTIMENTOS DE PAREDE E TETO | 06-1-REVESTIMENTO DE PAREDES INTERNAS | 12.02.043 | PERFIL SEXTAVADO EM ALUMINIO PARA AZULEJO | M | 50
FDE | 2023/04 | 07-FORROS | 07-1-FORRO | 10.01.049 | FORRO DE GESSO ACARTONADO INCL ESTRUTURA | M2 | 490.17
FDE | 2023/04 | 07-FORROS | 07-1-FORRO | 10.01.058 | ISOLACAO TERMOACUSTICA - LA DE VIDRO ESP 1" | M2 | 158.41
FDE | 2023/04 | 08-REVESTIMENTOS DE PISOS | 08-1-LASTRO PARA PISOS E ENCHIMENTO DE REBAIXOS DE LAJES | 13.01.004 | LASTRO DE CONCRETO C/ HIDROFUGO E=5CM | M2 | 1407.11
FDE | 2023/04 | 08-REVESTIMENTOS DE PISOS | 08-1-LASTRO PARA PISOS E ENCHIMENTO DE REBAIXOS DE LAJES | 13.01.017 | ARGAMASSA DE REGULARIZACAO CIM/AREIA 1:3 ESP=2,50CM | M2 | 3702.07
FDE | 2023/04 | 08-REVESTIMENTOS DE PISOS | 08-2-REVESTIMENTO DE PISOS | 13.02.005 | CIMENTADO DESEMPENADO ALISADO E=3,50CM INCL ARG REG | M2 | 15.06
FDE | 2023/04 | 08-REVESTIMENTOS DE PISOS | 08-2-REVESTIMENTO DE PISOS | 13.02.023 | BORRACHA COLADA - PISO TATIL DIRECIONAL | M2 | 3.15
FDE | 2023/04 | 08-REVESTIMENTOS DE PISOS | 08-2-REVESTIMENTO DE PISOS | 13.02.032 | FAIXA ANTIDERRAPANTE A BASE DE RESINA EPÓXICA E AREIA QUARTZOSA L=4CM | M | 108
FDE | 2023/04 | 08-REVESTIMENTOS DE PISOS | 08-2-REVESTIMENTO DE PISOS | 13.02.034 | GRANILITE CINZA / CIMENTO COMUM 8MM C/ POLIMENTO | M2 | 3090.54
FDE | 2023/04 | 08-REVESTIMENTOS DE PISOS | 08-2-REVESTIMENTO DE PISOS | 13.02.053 | BORRACHA COLADA - PISO TATIL DE ALERTA | M2 | 11.78
FDE | 2023/04 | 08-REVESTIMENTOS DE PISOS | 08-2-REVESTIMENTO DE PISOS | 13.02.059 | SINALIZAÇÃO VISUAL DE DEGRAUS FITA ADESIVA COR AMARELA 25X200MM (2 FAIXAS) | CJ | 120
FDE | 2023/04 | 08-REVESTIMENTOS DE PISOS | 08-2-REVESTIMENTO DE PISOS | 13.02.100 | CERAMICA ESMALT.ANTIDER. ABSORÇÃO DE AGUA 3% A 8% PEI 4/5 COEF.ATRITO MINIMO 0,4 USO EXCLUSIVO PADRAO CRECHE | M2 | 277.43
FDE | 2023/04 | 08-REVESTIMENTOS DE PISOS | 08-3-REVESTIMENTO DE RODAPÉS | 13.05.020 | RODAPES DE GRANILITE SIMPLES DE 10 CM | M | 1474.77
FDE | 2023/04 | 08-REVESTIMENTOS DE PISOS | 08-4-REVESTIMENTO DE SOLEIRA | 13.06.083 | SO-23 SOLEIRA DE GRANITO EM NIVEL 1 PEÇA (L=19 A 22CM) | M | 43.18
FDE | 2023/04 | 08-REVESTIMENTOS DE PISOS | 08-4-REVESTIMENTO DE SOLEIRA | 13.06.085 | SO-25 SOLEIRA DE GRANITO RAMPADA DESNIVEL ATE 2CM 2 PEÇAS (L=19 A 22CM) | M | 1.94
CDHU | 2023/05 | 08-REVESTIMENTOS DE PISOS | 08-5-GRANITO | 19.01.022 | REVESTIMENTO EM GRANITO, ESPESSURA DE 2 CM, ACABAMENTO POLIDO | M2 | 30.7
FDE | 2023/04 | 08-REVESTIMENTOS DE PISOS | 08-6-REVESTIMENTO DE PISOS | 13.02.078 | PISO VINIILICO EM MANTA LARG.DE 2,00M H=2MM INCLUSO RODAPÉ CURVO 10CM FORNEC E INSTAL.- USO EXCLUSIVO SALA DE INOVAÇÃO | M2 | 160.63
CDHU | 2023/05 | 08-REVESTIMENTOS DE PISOS | 08-7-GRANITO | 19.01.122 | DEGRAU E ESPELHO DE GRANITO, ESPESSURA DE 2 CM, ACABAMENTO POLIDO | M | 38.88
CDHU | 2023/05 | 08-REVESTIMENTOS DE PISOS | 08-8-REVESTIMENTO METALICO | 21.03.090 | PISO ELEVADO TIPO TELESCÓPICO EM CHAPA DE AÇO, SEM REVESTIMENTO | M2 | 96.93
CDHU | 2023/05 | 08-REVESTIMENTOS DE PISOS | 08-9-FORRACAO E CARPETE | 21.04.110 | REVESTIMENTO COM CARPETE PARA TRÁFEGO INTENSO, USO COMERCIAL, TIPO BOUCLÊ DE 6 MM | M2 | 158.41
CDHU | 2023/05 | 08-REVESTIMENTOS DE PISOS | 08-10-RODAPE SINTETICO | 21.10.220 | RODAPÉ DE CORDÃO DE POLIAMIDA | M | 42
FDE | 2023/04 | 08-REVESTIMENTOS DE PISOS | 08-11-REVESTIMENTO DE PISOS | 13.02.009 | PISO DE CONCRETO CAMURCADO-FUNDACAO DIRETA FCK-25 MPA | M2 | 4393.06
FDE | 2023/04 | 08-REVESTIMENTOS DE PISOS | 08-12-CONSERVAÇÃO | 13.80.032 | TELA Q-92 PARA PISO DE CONCRETO | M2 | 162
FDE | 2023/04 | 08-REVESTIMENTOS DE PISOS | 08-13-REVESTIMENTO DE RODAPÉS | 13.05.100 | RODAPE CERAMICA ANTIDERRAPANTE ALTURA 7CM (MONOQUEIMA) USO EXCLUSIVO PADRAO CRECHE | M | 41.39
FDE | 2023/04 | 08-REVESTIMENTOS DE PISOS | 08-14-REVESTIMENTO DE SOLEIRA | 13.06.082 | SO-22 SOLEIRA DE GRANITO EM NIVEL 1 PEÇA (L= 14 A 17CM) | M | 1.6
CDHU | 2023/05 | 08-REVESTIMENTOS DE PISOS | 08-15-REVESTIMENTO | 30.04.100 | PISO TÁTIL DE CONCRETO, ALERTA / DIRECIONAL, INTERTRAVADO, ESPESSURA DE 6 CM, COM REJUNTE EM AREIA | M2 | 36.05
CDHU | 2023/05 | 08-REVESTIMENTOS DE PISOS | 08-16-PAVIMENTACAO PREPARO DE BASE | 54.01.050 | COMPACTAÇÃO DO SUBLEITO MÍNIMO DE 95% DO PN | M3 | 3.09
FDE | 2023/04 | 08-REVESTIMENTOS DE PISOS | 08-17-PISOS | 16.02.040 | PAVIMENTACAO ARTICULADA BLOCO CONCRETO INTERTRAVADO E=6CM 35 MPA COR NATURAL SOBRE BASE AREIA GROSSA | M2 | 1749
FDE | 2023/04 | 08-REVESTIMENTOS DE PISOS | 08-17-PISOS | 16.02.028 | GA-02 GUIA E SARJETA | M | 565.46
FDE | 2023/04 | 08-REVESTIMENTOS DE PISOS | 08-18-SERVIÇOS COMPLEMENTARES - CIVIL | 16.18.080 | SI-11 SINALIZAÇÃO HORIZONTAL PARA VAGA ACESSIVEL | UN | 3
CDHU | 2023/05 | 08-REVESTIMENTOS DE PISOS | 08-19-LASTRO E ENCHIMENTO | 11.18.140 | LASTRO E/OU FUNDAÇÃO EM RACHÃO MECANIZADO | M3 | 1271.74
CDHU | 2023/05 | 08-REVESTIMENTOS DE PISOS | 08-20-PAVIMENTACAO PREPARO DE BASE | 54.01.030 | ABERTURA E PREPARO DE CAIXA ATÉ 40 CM, COMPACTAÇÃO DO SUBLEITO MÍNIMO DE 95% DO PN E TRANSPORTE ATÉ O RAIO DE 1 KM | M2 | 4239.12
CDHU | 2023/05 | 08-REVESTIMENTOS DE PISOS | 08-21-ESCAVAÇÃO OU CORTE MECANIZADOS EM CAMPO ABERTO DE SOLO, EXCETO ROCHA | 07.01.020 | ESCAVAÇÃO E CARGA MECANIZADA EM SOLO DE 1ª CATEGORIA, EM CAMPO ABERTO | M3 | 423.91
FDE | 2023/04 | 08-REVESTIMENTOS DE PISOS | 08-22-MOVIMENTO DE TERRA MANUAL | 01.02.004 | TRANSPORTE POR CAMINHAO M3X | KM | 13777.14
SINAPI | 2023/04 | 08-REVESTIMENTOS DE PISOS | 08-23-SERVIÇOS AUXILIARES | 96397 | EXECUÇÃO E COMPACTAÇÃO DE BASE E OU SUB BASE PARA PAVIMENTAÇÃO DE BRITA GRADUADA SIMPLES TRATADA COM CIMENTO - EXCLUSIVE CARGA E TRANSPORTE. AF_11/2019 | M3 | 423.91
CDHU | 2023/05 | 08-REVESTIMENTOS DE PISOS | 08-24-PAVIMENTACAO FLEXIVEL | 54.03.200 | CONCRETO ASFÁLTICO USINADO A QUENTE - BINDER | M3 | 211.96
CDHU | 2023/05 | 08-REVESTIMENTOS DE PISOS | 08-24-PAVIMENTACAO FLEXIVEL | 54.03.210 | CAMADA DE ROLAMENTO EM CONCRETO BETUMINOSO USINADO QUENTE - CBUQ | M3 | 211.96
CDHU | 2023/05 | 08-REVESTIMENTOS DE PISOS | 08-24-PAVIMENTACAO FLEXIVEL | 54.03.230 | IMPRIMAÇÃO BETUMINOSA LIGANTE | M2 | 8478.24
CDHU | 2023/05 | 08-REVESTIMENTOS DE PISOS | 08-24-PAVIMENTACAO FLEXIVEL | 54.03.240 | IMPRIMAÇÃO BETUMINOSA IMPERMEABILIZANTE | M2 | 8478.24
CDHU | 2023/05 | 08-REVESTIMENTOS DE PISOS | 08-25-REPAROS, CONSERVACOES E COMPLEMENTOS - GRUPO 54 | 54.20.040 | BATE-RODA EM CONCRETO PRÉ-MOLDADO | M | 303.37
CDHU | 2023/05 | 09-ELEMENTOS DE MADEIRA E COMPONENTES ESPECIAIS | 09-1-MARCENARIA EM GERAL | 23.08.020 | FAIXA/BATEDOR DE PROTEÇÃO EM MADEIRA APARELHADA NATURAL DE 10 X 2,5 CM | M | 641.5
CDHU | 2023/05 | 09-ELEMENTOS DE MADEIRA E COMPONENTES ESPECIAIS | 09-1-MARCENARIA EM GERAL | 23.08.170 | LOUSA EM LAMINADO MELAMÍNICO, BRANCO - LINHA COMERCIAL | M2 | 114
FDE | 2023/04 | 09-ELEMENTOS DE MADEIRA E COMPONENTES ESPECIAIS | 09-2-PORTAS/BATENTES/FERRAGENS | 05.01.005 | PM-05 PORTA DE MADEIRA SARRAFEADA P/ PINT. BAT. MADEIRA L=92CM | UN | 7
FDE | 2023/04 | 09-ELEMENTOS DE MADEIRA E COMPONENTES ESPECIAIS | 09-3-ESQUADRIAS | 15.03.006 | ESMALTE SEM MASSA NIVELADORA EM ESQUADRIAS DE MADEIRA | M2 | 253.89
FDE | 2023/04 | 09-ELEMENTOS DE MADEIRA E COMPONENTES ESPECIAIS | 09-4-PORTAS/BATENTES/FERRAGENS | 05.01.004 | PM-04 PORTA DE MADEIRA SARRAFEADA P/ PINT. BAT. MADEIRA L=82CM | UN | 5
FDE | 2023/04 | 09-ELEMENTOS DE MADEIRA E COMPONENTES ESPECIAIS | 09-5-CONSERVAÇÃO - PARTE 1 | 05.80.002 | PORTA MADEIRA COMPENS LISA COM VISOR | M2 | 52.92
CDHU | 2023/05 | 09-ELEMENTOS DE MADEIRA E COMPONENTES ESPECIAIS | 09-6-REVESTIMENTO | 30.04.060 | REVESTIMENTO EM CHAPA DE AÇO INOXIDÁVEL PARA PROTEÇÃO DE PORTAS, ALTURA DE 40 CM | M | 60.4
CDHU | 2023/05 | 09-ELEMENTOS DE MADEIRA E COMPONENTES ESPECIAIS | 09-7-FERRAGEM PARA PORTA | 28.01.050 | FERRAGEM COMPLETA COM MAÇANETA TIPO ALAVANCA, PARA PORTA INTERNA COM 2 FOLHAS | CJ | 25
FDE | 2023/04 | 09-ELEMENTOS DE MADEIRA E COMPONENTES ESPECIAIS | 09-8-CONSERVAÇÃO - PARTE 1 | 05.80.001 | PORTA MADEIRA COMPENS LISA P/ PINTURA | M2 | 11.76
FDE | 2023/04 | 09-ELEMENTOS DE MADEIRA E COMPONENTES ESPECIAIS | 09-9-CONSERVAÇÃO - PARTE 2 | 05.81.056 | CHAPA LAMINADO MELAMINICO ACAB TEXTURIZADO E=1MM | M2 | 23.52
CDHU | 2023/05 | 09-ELEMENTOS DE MADEIRA E COMPONENTES ESPECIAIS | 09-10-FERRAGEM PARA PORTA | 28.01.160 | MOLA AÉREA PARA PORTA, COM ESFORÇO ACIMA DE 50 KG ATÉ 60 KG | UN | 5
CDHU | 2023/05 | 09-ELEMENTOS DE MADEIRA E COMPONENTES ESPECIAIS | 09-10-FERRAGEM PARA PORTA | 28.01.040 | FERRAGEM COMPLETA COM MAÇANETA TIPO ALAVANCA, PARA PORTA INTERNA COM 1 FOLHA | CJ | 1
FDE | 2023/04 | 09-ELEMENTOS DE MADEIRA E COMPONENTES ESPECIAIS | 09-11-PORTAS/BATENTES/FERRAGENS | 05.01.108 | PM-76 PORTA SARRAFEADA MACICA SANIT. ACESSIVEL BAT. MAD. | UN | 8
CDHU | 2023/05 | 09-ELEMENTOS DE MADEIRA E COMPONENTES ESPECIAIS | 09-12-CAIXILHO EM ALUMINIO | 25.01.470 | CAIXILHO FIXO TIPO VENEZIANA EM ALUMÍNIO ANODIZADO, SOB MEDIDA - BRANCO | M2 | 1.2
FDE | 2023/04 | 09-ELEMENTOS DE MADEIRA E COMPONENTES ESPECIAIS | 09-13-SERVIÇOS COMPLEMENTARES - CIVIL | 16.18.076 | SI-07 PLACA DE SINALIZAÇÃO DE AMBIENTE 500X60MM (PAREDE INTERNA) / BRAILLE | UN | 8
FDE | 2023/04 | 09-ELEMENTOS DE MADEIRA E COMPONENTES ESPECIAIS | 09-13-SERVIÇOS COMPLEMENTARES - CIVIL | 16.18.070 | SI-01 PLACA DE SINALIZAÇÃO DE AMBIENTE 200X200MM (PORTA) | UN | 8
FDE | 2023/04 | 10-ELEMENTOS METÁLICOS E COMPONENTES ESPECIAIS | 10-1-OUTROS ELEMENTOS METÁLICOS | 06.03.061 | CO-27 CORRIMÃO DUPLO AÇO INOX FORNECIDO E INSTALADO | M | 345.48
FDE | 2023/04 | 10-ELEMENTOS METÁLICOS E COMPONENTES ESPECIAIS | 10-2-SERVIÇOS COMPLEMENTARES - CIVIL | 16.18.076 | SI-07 PLACA DE SINALIZAÇÃO DE AMBIENTE 500X60MM (PAREDE INTERNA) / BRAILLE | UN | 9
FDE | 2023/04 | 10-ELEMENTOS METÁLICOS E COMPONENTES ESPECIAIS | 10-2-SERVIÇOS COMPLEMENTARES - CIVIL | 16.18.077 | SI-08 PLACA DE SINALIZAÇÃO DE CORRIMÃO 30X30MM (METÁLICA/BRAILLE) | UN | 42
CDHU | 2023/05 | 10-ELEMENTOS METÁLICOS E COMPONENTES ESPECIAIS | 10-3-GRANITO | 19.01.062 | PEITORIL E/OU SOLEIRA EM GRANITO, ESPESSURA DE 2 CM E LARGURA ATÉ 20 CM, ACABAMENTO POLIDO | M | 335.9
CDHU | 2023/05 | 10-ELEMENTOS METÁLICOS E COMPONENTES ESPECIAIS | 10-4-REPAROS, CONSERVACOES E COMPLEMENTOS - GRUPO 24 | 24.20.310 | CHAPA PERFURADA EM AÇO SAE 1020, FUROS REDONDOS DE DIÂMETRO 25 MM, ESPESSURA 1/4´ - INCLUSIVE SOLDAGEM | M2 | 904.63
CDHU | 2023/05 | 10-ELEMENTOS METÁLICOS E COMPONENTES ESPECIAIS | 10-5-CAIXILHO EM ALUMINIO | 25.01.450 | CAIXILHO EM ALUMÍNIO PARA PELE DE VIDRO, TIPO FACHADA | M2 | 80.75
CDHU | 2023/05 | 10-ELEMENTOS METÁLICOS E COMPONENTES ESPECIAIS | 10-6-BARRA DE APOIO | 30.01.010 | BARRA DE APOIO RETA, PARA PESSOAS COM MOBILIDADE REDUZIDA, EM TUBO DE AÇO INOXIDÁVEL DE 1 1/2´ | M | 8.8
CDHU | 2023/05 | 10-ELEMENTOS METÁLICOS E COMPONENTES ESPECIAIS | 10-7-CAIXILHO EM ALUMINIO | 25.01.490 | CAIXILHO EM ALUMÍNIO COM PINTURA ELETROSTÁTICA, MAXIM-AR, SOB MEDIDA - BRANCO | M2 | 588.66
CDHU | 2023/05 | 10-ELEMENTOS METÁLICOS E COMPONENTES ESPECIAIS | 10-7-CAIXILHO EM ALUMINIO | 25.01.020 | CAIXILHO EM ALUMÍNIO FIXO, SOB MEDIDA | M2 | 372.32
CDHU | 2023/05 | 10-ELEMENTOS METÁLICOS E COMPONENTES ESPECIAIS | 10-7-CAIXILHO EM ALUMINIO | 25.01.080 | CAIXILHO EM ALUMÍNIO DE CORRER, SOB MEDIDA | M2 | 192.28
CDHU | 2023/05 | 10-ELEMENTOS METÁLICOS E COMPONENTES ESPECIAIS | 10-7-CAIXILHO EM ALUMINIO | 25.01.100 | CAIXILHO EM ALUMÍNIO TIPO VENEZIANA, SOB MEDIDA | M2 | 15.5
CDHU | 2023/05 | 10-ELEMENTOS METÁLICOS E COMPONENTES ESPECIAIS | 10-7-CAIXILHO EM ALUMINIO | 25.01.240 | CAIXILHO FIXO EM ALUMÍNIO, SOB MEDIDA - BRANCO | M2 | 12
CDHU | 2023/05 | 10-ELEMENTOS METÁLICOS E COMPONENTES ESPECIAIS | 10-7-CAIXILHO EM ALUMINIO | 25.01.480 | CAIXILHO EM ALUMÍNIO COM PINTURA ELETROSTÁTICA, BASCULANTE, SOB MEDIDA - BRANCO | M2 | 0.75
CDHU | 2023/05 | 10-ELEMENTOS METÁLICOS E COMPONENTES ESPECIAIS | 10-8-REPAROS, CONSERVACOES E COMPLEMENTOS - GRUPO 25 | 25.20.020 | TELA DE PROTEÇÃO TIPO MOSQUITEIRA REMOVÍVEL, EM FIBRA DE VIDRO COM REVESTIMENTO EM PVC E REQUADRO EM ALUMÍNIO | M2 | 19.19
CDHU | 2023/05 | 10-ELEMENTOS METÁLICOS E COMPONENTES ESPECIAIS | 10-9-PORTA EM ALUMINIO | 25.02.211 | PORTA VENEZIANA DE ABRIR EM ALUMÍNIO - COR BRANCA | M2 | 120.11
CDHU | 2023/05 | 10-ELEMENTOS METÁLICOS E COMPONENTES ESPECIAIS | 10-9-PORTA EM ALUMINIO | 25.02.040 | PORTA DE ENTRADA DE CORRER EM ALUMÍNIO, SOB MEDIDA | M2 | 21.23
CDHU | 2023/05 | 10-ELEMENTOS METÁLICOS E COMPONENTES ESPECIAIS | 10-10-VIDRO COMUM E LAMINADO | 26.01.169 | VIDRO LISO LAMINADO INCOLOR DE 8 MM | M2 | 21.23
COMPOSICAO | 2023/04 | 10-ELEMENTOS METÁLICOS E COMPONENTES ESPECIAIS | 10-11-SERVIÇOS AUXILIARES | CP 06.01 | GUARDA-CORPO COM LONGARINAS EM TUBOS DE AÇO INOX | M | 499.43
FDE | 2023/04 | 10-ELEMENTOS METÁLICOS E COMPONENTES ESPECIAIS | 10-12-CONSERVAÇÃO | 06.80.023 | PORTAO DE 1 FOLHA DE TUBOS E TELA GALVANIZADOS COM PORTA CADEADO | M2 | 6.65
FDE | 2023/04 | 10-ELEMENTOS METÁLICOS E COMPONENTES ESPECIAIS | 10-13-FECHO: MUROS / ALAMBRADOS / PORTÕES | 16.01.092 | PT-50 PORTAO DE TELA PARA SETORIZAÇAO 120<H<200 CM | M2 | 0.84
CDHU | 2023/05 | 10-ELEMENTOS METÁLICOS E COMPONENTES ESPECIAIS | 10-14-CAIXILHO EM ALUMINIO | 25.01.380 | CAIXILHO EM ALUMÍNIO DE CORRER COM VIDRO - BRANCO | M2 | 1.44
FDE | 2023/04 | 10-ELEMENTOS METÁLICOS E COMPONENTES ESPECIAIS | 10-15-OUTROS ELEMENTOS METÁLICOS | 06.03.019 | EM-05 ESCADA MARINHEIRO (GALVANIZADA) | M | 4.6
CDHU | 2023/05 | 10-ELEMENTOS METÁLICOS E COMPONENTES ESPECIAIS | 10-16-ELEMENTOS EM FERRO | 24.03.100 | ALÇAPÃO/TAMPA EM CHAPA DE FERRO COM PORTA CADEADO | M2 | 4.33
CDHU | 2023/05 | 10-ELEMENTOS METÁLICOS E COMPONENTES ESPECIAIS | 10-16-ELEMENTOS EM FERRO | 24.03.340 | TAMPA EM CHAPA DE SEGURANÇA TIPO XADREZ, AÇO GALVANIZADO A FOGO ANTIDERRAPANTE DE 1/4´ | M2 | 3.38
FDE | 2023/04 | 10-ELEMENTOS METÁLICOS E COMPONENTES ESPECIAIS | 10-17-ESQUADRIAS METÁLICAS | 06.01.072 | CAIXILHOS DE ALUMINIO -BASCULANTES | M2 | 8
CDHU | 2023/05 | 10-ELEMENTOS METÁLICOS E COMPONENTES ESPECIAIS | 10-18-CAIXILHO EM FERRO | 24.01.110 | CAIXILHO EM FERRO TIPO VENEZIANA, SOB MEDIDA | M2 | 1
CDHU | 2023/05 | 10-ELEMENTOS METÁLICOS E COMPONENTES ESPECIAIS | 10-18-CAIXILHO EM FERRO | 24.01.180 | CAIXILHO REMOVÍVEL EM TELA DE AÇO GALVANIZADO, TIPO ONDULADA COM MALHA DE 1", FIO 12, COM REQUADRO TUBULAR DE AÇO CARBONO, SOB MEDIDA | M2 | 13.23
CDHU | 2023/05 | 10-ELEMENTOS METÁLICOS E COMPONENTES ESPECIAIS | 10-18-CAIXILHO EM FERRO | 24.01.190 | CAIXILHO FIXO EM TELA DE AÇO GALVANIZADO TIPO ONDULADA COM MALHA DE 1/2", FIO 12, COM REQUADRO EM CANTONEIRA DE AÇO CARBONO, SOB MEDIDA | M2 | 9
CDHU | 2023/05 | 10-ELEMENTOS METÁLICOS E COMPONENTES ESPECIAIS | 10-19-PORTAS, PORTOES E GRADIS | 24.02.080 | PORTA/PORTÃO DE ABRIR EM VENEZIANA DE FERRO, SOB MEDIDA | M2 | 8.4
FDE | 2023/04 | 11-VIDROS | 11-1-CONSERVAÇÃO | 14.80.001 | ESPELHO DE CRISTAL 6MM LAPIDADO INCLUSIVE FIXAÇÃO COM COLA ADESIVA. | M2 | 25.42
CDHU | 2023/05 | 11-VIDROS | 11-2-VIDRO COMUM E LAMINADO | 26.01.168 | VIDRO LISO LAMINADO INCOLOR DE 6 MM | M2 | 678.14
CDHU | 2023/05 | 11-VIDROS | 11-3-VIDRO TEMPERADO | 26.02.040 | VIDRO TEMPERADO INCOLOR DE 8 MM | M2 | 57.24
CDHU | 2023/05 | 11-VIDROS | 11-4-REPAROS, CONSERVACOES E COMPLEMENTOS - GRUPO 28 | 28.20.650 | PUXADOR DUPLO EM AÇO INOXIDÁVEL, PARA PORTA DE MADEIRA, ALUMÍNIO OU VIDRO, DE 350 MM | UN | 11
CDHU | 2023/05 | 11-VIDROS | 11-4-REPAROS, CONSERVACOES E COMPLEMENTOS - GRUPO 28 | 28.20.600 | FECHADURA DE CENTRO COM CILINDRO PARA PORTA EM VIDRO TEMPERADO | UN | 17
CDHU | 2023/05 | 11-VIDROS | 11-4-REPAROS, CONSERVACOES E COMPLEMENTOS - GRUPO 28 | 28.20.413 | DOBRADIÇA EM LATÃO CROMADO REFORÇADA DE 3 1/2" X 3", PARA PORTA DE ATÉ 35 KG | UN | 84
FDE | 2023/04 | 11-VIDROS | 11-5-VIDROS | 14.01.008 | VIDRO LISO COMUM INCOLOR DE 6MM | M2 | 663.36
FDE | 2023/04 | 11-VIDROS | 11-5-VIDROS | 14.01.004 | VIDRO LISO COMUM INCOLOR DE 4MM | M2 | 8
FDE | 2023/04 | 12-IMPERMEABILIZAÇÕES | 12-1-IMPERMEABILIZAÇÕES: LAJES, CALHAS, MARQUISES | 11.02.024 | IMPERMEABILIZACAO COM MANTA ASFALTICA PRE FABRICADA 4MM | M2 | 374.49
FDE | 2023/04 | 12-IMPERMEABILIZAÇÕES | 12-1-IMPERMEABILIZAÇÕES: LAJES, CALHAS, MARQUISES | 11.02.066 | REGULARIZACAO DE SUPERFICIE P/ PREPARO IMPERM 1:3 E=2,5CM | M2 | 224.96
FDE | 2023/04 | 12-IMPERMEABILIZAÇÕES | 12-1-IMPERMEABILIZAÇÕES: LAJES, CALHAS, MARQUISES | 11.02.067 | ARGAMASSA PARA PROTEÇAO MECANICA SOBRE SUPERFICIE IMPERMEABILIZADA TRAÇO 1:4 ESPESSURA 3CM | M2 | 374.49
FDE | 2023/04 | 12-IMPERMEABILIZAÇÕES | 12-2-JUNTAS DE DILATAÇÃO | 11.04.004 | JUNTAS DE DILATACAO/MASTIQUE ELASTICO OU POLIURETANO | C3 | 41570.4
FDE | 2023/04 | 12-IMPERMEABILIZAÇÕES | 12-2-JUNTAS DE DILATAÇÃO | 11.04.010 | MANGUEIRA PLASTICA FLEXIVEL PARA JUNTA DE DILATACAO | M | 34.64
FDE | 2023/04 | 12-IMPERMEABILIZAÇÕES | 12-3-DRENAGEM DO TERRENO | 01.08.034 | MANTA GEOTÊXTIL NÃO TECIDO AGULHADO 100% POLIESTER, RT 10 | M2 | 149.53
FDE | 2023/04 | 12-IMPERMEABILIZAÇÕES | 12-4-IMPERMEABILIZAÇÕES: RESERVATÓRIOS D'ÁGUA | 11.03.007 | IMPERMEABIL RESERV.ENTERRADO COM ARGAMASSA POLIMERICA SEMIFLEXIVEL COM APLICAÇÃO 4 DEMÃOS | M2 | 231.33
FDE | 2023/04 | 12-IMPERMEABILIZAÇÕES | 12-4-IMPERMEABILIZAÇÕES: RESERVATÓRIOS D'ÁGUA | 11.03.010 | COM TINTA BETUMINOSA (APLICACAO EXTERNA) | M2 | 149.53
FDE | 2023/04 | 12-IMPERMEABILIZAÇÕES | 12-4-IMPERMEABILIZAÇÕES: RESERVATÓRIOS D'ÁGUA | 11.03.004 | IMPERMEABILIZACAO POR CRISTALIZACAO - RESERVATORIOS ENTERRADOS | M2 | 64.32
FDE | 2023/04 | 13-PINTURA | 13-1-ESTRUTURA | 15.01.004 | ESMALTE EM ESTRUTURA METALICA | M2 | 1143.85
FDE | 2023/04 | 13-PINTURA | 13-2-FORROS / PAREDES INTERNAS | 15.02.019 | ESMALTE | M2 | 1910.45
FDE | 2023/04 | 13-PINTURA | 13-2-FORROS / PAREDES INTERNAS | 15.02.025 | TINTA LATEX STANDARD | M2 | 3925.32
FDE | 2023/04 | 13-PINTURA | 13-3-ESQUADRIAS | 15.03.060 | FACE EXTERNA DE CALHAS/CONDUTORES COM TINTA SINTETICA (ESMALTE) | M | 116.82
FDE | 2023/04 | 13-PINTURA | 13-3-ESQUADRIAS | 15.03.061 | FACE INTERNA DE CALHAS COM TINTA BETUMINOSA | M | 86.02
FDE | 2023/04 | 13-PINTURA | 13-3-ESQUADRIAS | 15.03.062 | FACE APARENTE DE RUFOS/RINCOES COM TINTA BETUMINOSA | M | 353.05
FDE | 2023/04 | 13-PINTURA | 13-4-EXTERNA | 15.04.009 | TRATAMENTO DE CONCRETO COM ESTUQUE E LIXAMENTO | M2 | 8331.18
FDE | 2023/04 | 13-PINTURA | 13-4-EXTERNA | 15.04.030 | VERNIZ ACRILICO BASE SOLVENTE COM 1 DEMAO PRIMER +2 DEMAOS VERNIZ ACRILICO BASE SOLVENTE | M2 | 2786.23
CDHU | 2023/05 | 13-PINTURA | 13-5-PINTURA EM SUPERFICIES DE CONCRETO / MASSA / GESSO / PEDRAS | 33.03.740 | RESINA ACRÍLICA PLASTIFICANTE | M2 | 5544.95
FDE | 2023/04 | 13-PINTURA | 13-6-PREPARAÇÃO E CONSERVAÇÃO DE SUPERFÍCIES DE CONCRETO / AÇO | 16.48.031 | PREPARACAO SUPERF C/ JATEAMENTO ABRAS PAD SA 2X1/2" APLIC FUNDO PRIMER | M2 | 2681.72
FDE | 2023/04 | 13-PINTURA | 13-6-PREPARAÇÃO E CONSERVAÇÃO DE SUPERFÍCIES DE CONCRETO / AÇO | 16.48.009 | APLICACAO PINTURA IMPERM DUAS DEMAOS VERNIZ EPOXI BICOMPONENTE | M2 | 2681.72
FDE | 2023/04 | 13-PINTURA | 13-6-PREPARAÇÃO E CONSERVAÇÃO DE SUPERFÍCIES DE CONCRETO / AÇO | 16.48.010 | APLICACAO PINTURA IMPERM DUAS DEMAOS VERNIZ POLIUR ALIF BICOMPONENTES | M2 | 2681.72
FDE | 2023/04 | 13-PINTURA | 13-6-PREPARAÇÃO E CONSERVAÇÃO DE SUPERFÍCIES DE CONCRETO / AÇO | 16.48.035 | PINTURA INTUMESCENTE P/ REVESTIMENTO CONTRA FOGO EM ESTR METALICA | M2 | 2681.72
FDE | 2023/04 | 13-PINTURA | 13-7-ESQUADRIAS | 15.03.006 | ESMALTE SEM MASSA NIVELADORA EM ESQUADRIAS DE MADEIRA | M2 | 15.12
FDE | 2023/04 | 13-PINTURA | 13-7-ESQUADRIAS | 15.03.021 | ESMALTE EM ESQUADRIAS DE FERRO | M2 | 108.52
FDE | 2023/04 | 13-PINTURA | 13-8-EXTERNA | 15.04.081 | PINTURA DE LINHAS DEMARCATORIAS DE QUADRA DE ESPORTES | M | 1241.48
CDHU | 2023/05 | 13-PINTURA | 13-9-PINTURA EM ESTRUTURAS METALICAS | 33.07.140 | PINTURA COM ESMALTE ALQUÍDICO EM ESTRUTURA METÁLICA | KG | 805
CDHU | 2023/05 | 14-INSTALAÇÕES ELÉTRICAS | 14-1-ILUMINACAO E SINALIZACAO DE EMERGENCIA | 50.05.312 | BLOCO AUTÔNOMO DE ILUMINAÇÃO DE EMERGÊNCIA LED, COM AUTONOMIA MÍNIMA DE 3 HORAS, FLUXO LUMINOSO DE 2.000 ATÉ 3.000 LÚMENS, EQUIPADO COM 2 FARÓIS | UN | 3
FDE | 2023/04 | 14-INSTALAÇÕES ELÉTRICAS | 14-2-REDE DE BAIXA TENSÃO: ENFIAÇÃO | 09.07.024 | CABO DE 2,5MM2 - 750V DE ISOLAÇÃO | M | 27806.39
FDE | 2023/04 | 14-INSTALAÇÕES ELÉTRICAS | 14-2-REDE DE BAIXA TENSÃO: ENFIAÇÃO | 09.07.025 | CABO DE 4MM2 - 750V DE ISOLAÇÃO | M | 13056
FDE | 2023/04 | 14-INSTALAÇÕES ELÉTRICAS | 14-2-REDE DE BAIXA TENSÃO: ENFIAÇÃO | 09.07.026 | CABO DE 6MM2 - 750V DE ISOLAÇÃO | M | 2384
FDE | 2023/04 | 14-INSTALAÇÕES ELÉTRICAS | 14-2-REDE DE BAIXA TENSÃO: ENFIAÇÃO | 09.07.011 | CABO DE 10 MM2 - 750 V DE ISOLACAO | M | 901
FDE | 2023/04 | 14-INSTALAÇÕES ELÉTRICAS | 14-2-REDE DE BAIXA TENSÃO: ENFIAÇÃO | 09.07.012 | CABO DE 16 MM2 - 750 V DE ISOLACAO | M | 34
FDE | 2023/04 | 14-INSTALAÇÕES ELÉTRICAS | 14-2-REDE DE BAIXA TENSÃO: ENFIAÇÃO | 09.07.013 | CABO DE 25 MM2 - 750 V DE ISOLACAO | M | 33
FDE | 2023/04 | 14-INSTALAÇÕES ELÉTRICAS | 14-2-REDE DE BAIXA TENSÃO: ENFIAÇÃO | 09.07.014 | CABO DE 35 MM2 - 750 V DE ISOLACAO | M | 168
FDE | 2023/04 | 14-INSTALAÇÕES ELÉTRICAS | 14-2-REDE DE BAIXA TENSÃO: ENFIAÇÃO | 09.07.015 | CABO DE 50 MM2 - 750 V DE ISOLACAO | M | 18
FDE | 2023/04 | 14-INSTALAÇÕES ELÉTRICAS | 14-2-REDE DE BAIXA TENSÃO: ENFIAÇÃO | 09.07.016 | CABO DE 70 MM2 - 750 V DE ISOLACAO | M | 144
FDE | 2023/04 | 14-INSTALAÇÕES ELÉTRICAS | 14-2-REDE DE BAIXA TENSÃO: ENFIAÇÃO | 09.07.017 | CABO DE 95 MM2 - 750 V DE ISOLACAO | M | 27
FDE | 2023/04 | 14-INSTALAÇÕES ELÉTRICAS | 14-2-REDE DE BAIXA TENSÃO: ENFIAÇÃO | 09.07.018 | CABO DE 120 MM2 - 750 V DE ISOLACAO | M | 26
CDHU | 2023/05 | 14-INSTALAÇÕES ELÉTRICAS | 14-3-CABO DE COBRE, ISOLAMENTO 0,6/1KV, ISOLACAO EM PVC 70°C | 39.03.170 | CABO DE COBRE DE 2,5 MM², ISOLAMENTO 0,6/1 KV - ISOLAÇÃO EM PVC 70°C | M | 350
FDE | 2023/04 | 14-INSTALAÇÕES ELÉTRICAS | 14-4-ENTRADA: INTERLIGAÇÃO AO QUADRO GERAL | 09.03.019 | CABO DE 10 MM2 - 1000V DE ISOLAÇÃO | M | 490
FDE | 2023/04 | 14-INSTALAÇÕES ELÉTRICAS | 14-4-ENTRADA: INTERLIGAÇÃO AO QUADRO GERAL | 09.03.020 | CABO DE 16 MM2 - 1000V DE ISOLAÇÃO | M | 686
FDE | 2023/04 | 14-INSTALAÇÕES ELÉTRICAS | 14-4-ENTRADA: INTERLIGAÇÃO AO QUADRO GERAL | 09.03.021 | CABO DE 25 MM2 - 1000V DE ISOLAÇÃO | M | 256
FDE | 2023/04 | 14-INSTALAÇÕES ELÉTRICAS | 14-4-ENTRADA: INTERLIGAÇÃO AO QUADRO GERAL | 09.03.023 | CABO DE 50 MM2 - 1000V DE ISOLAÇÃO | M | 258
FDE | 2023/04 | 14-INSTALAÇÕES ELÉTRICAS | 14-4-ENTRADA: INTERLIGAÇÃO AO QUADRO GERAL | 09.03.024 | CABO DE 70 MM2 - 1000V DE ISOLAÇÃO | M | 74
FDE | 2023/04 | 14-INSTALAÇÕES ELÉTRICAS | 14-4-ENTRADA: INTERLIGAÇÃO AO QUADRO GERAL | 09.03.026 | CABO DE 120 MM2 - 1000V DE ISOLAÇÃO | M | 111
CDHU | 2023/05 | 14-INSTALAÇÕES ELÉTRICAS | 14-5-ELETROCALHA E ACESSORIOS. | 38.22.150 | ELETROCALHA PERFURADA GALVANIZADA A FOGO, 300X100 MM, COM ACESSÓRIOS | M | 330
CDHU | 2023/05 | 14-INSTALAÇÕES ELÉTRICAS | 14-6-ELETROCALHA E ACESSORIOS.. | 38.23.150 | SUPORTE PARA ELETROCALHA, GALVANIZADO A FOGO, 300X100 MM | UN | 306
FDE | 2023/04 | 14-INSTALAÇÕES ELÉTRICAS | 14-7-CONSERVAÇÃO - APARELHOS E EQUIPAMENTOS | 09.85.064 | CONDULETE DE 3/4" | UN | 2026
FDE | 2023/04 | 14-INSTALAÇÕES ELÉTRICAS | 14-7-CONSERVAÇÃO - APARELHOS E EQUIPAMENTOS | 09.85.060 | CONDULETE DE 1" | UN | 5
FDE | 2023/04 | 14-INSTALAÇÕES ELÉTRICAS | 14-7-CONSERVAÇÃO - APARELHOS E EQUIPAMENTOS | 09.85.063 | CONDULETE DE 2" | UN | 3
CDHU | 2023/05 | 14-INSTALAÇÕES ELÉTRICAS | 14-8-CONDULETES | 40.06.140 | CONDULETE METÁLICO DE 2 1/2´ | CJ | 1
FDE | 2023/04 | 14-INSTALAÇÕES ELÉTRICAS | 14-9-PONTOS DE: INTERRUPTORES E TOMADAS | 09.08.005 | INTERRUPTOR DE 1 TECLA BIPOLAR SIMPLES EM CX.4"X2"-ELETROD.DE AÇO GALV.A QUENTE | UN | 32
FDE | 2023/04 | 14-INSTALAÇÕES ELÉTRICAS | 14-9-PONTOS DE: INTERRUPTORES E TOMADAS | 09.08.003 | INTERRUPTOR DE 2 TECLAS SIMPLES EM CX.4"X2"-ELETROD.AÇO GALV.A QUENTE | UN | 28
FDE | 2023/04 | 14-INSTALAÇÕES ELÉTRICAS | 14-9-PONTOS DE: INTERRUPTORES E TOMADAS | 09.08.073 | INTERRUPTOR 1 TECLA PARALELO BIPOLAR CAIXA 4"X2"- ELETR PVC RIGIDO | UN | 2
FDE | 2023/04 | 14-INSTALAÇÕES ELÉTRICAS | 14-9-PONTOS DE: INTERRUPTORES E TOMADAS | 09.08.009 | INTERRUPTOR DE 1 TECLA SIMPL.E TOMADA 2P+T UNIV.CX.4"X4" ELETR.AÇO GALV.A QUENTE | UN | 9
FDE | 2023/04 | 14-INSTALAÇÕES ELÉTRICAS | 14-10-CONSERVAÇÃO - APARELHOS E EQUIPAMENTOS | 09.84.010 | TOMADA 2P+T PADRAO NBR 14136 CORRENTE 20A-250V | UN | 720
CDHU | 2023/05 | 14-INSTALAÇÕES ELÉTRICAS | 14-11-TOMADAS | 40.04.470 | CONJUNTO 2 TOMADAS 2P+T DE 10 A, COMPLETO | CJ | 147
FDE | 2023/04 | 14-INSTALAÇÕES ELÉTRICAS | 14-12-CONSERVAÇÃO - APARELHOS E EQUIPAMENTOS | 09.84.009 | TOMADA 2P+T PADRAO NBR 14136 CORRENTE 10A-250V | UN | 1324
FDE | 2023/04 | 14-INSTALAÇÕES ELÉTRICAS | 14-13-LUMINÁRIAS INTERNAS | 09.09.075 | IL-75 LUMINARIA DE SOBREPOR C/REFLETOR E ALETAS P/LAMPADAS FLUOR. (2X28W) | UN | 522
FDE | 2023/04 | 14-INSTALAÇÕES ELÉTRICAS | 14-13-LUMINÁRIAS INTERNAS | 09.09.060 | IL-60 LUMINARIA DE SOBREPOR C/REFLETOR E ALETAS P/LAMP.FLUORESCENTE (2X32W) | UN | 162
FDE | 2023/04 | 14-INSTALAÇÕES ELÉTRICAS | 14-13-LUMINÁRIAS INTERNAS | 09.09.078 | IL-78 LUMINÁRIA DE EMBUTIR C/REFLETOR E ALETAS P/LAMPADAS FLUOR. (2X28W) | UN | 36
FDE | 2023/04 | 14-INSTALAÇÕES ELÉTRICAS | 14-14-CONSERVAÇÃO - APARELHOS E EQUIPAMENTOS | 09.84.072 | REATOR ELETRONICO PT RAP P/FLUOR. AFP 2X28W BIVOLT C/PROTEÇÃO | UN | 6
CDHU | 2023/05 | 14-INSTALAÇÕES ELÉTRICAS | 14-15-APARELHO DE ILUMINACAO PUBLICA E DECORATIVA | 41.11.721 | LUMINÁRIA LED RETANGULAR PARA POSTE, FLUXO LUMINOSO DE 6250 A 6674 LM, EFICIÊNCIA MÍNIMA 113 LM/W - POTÊNCIA 40 W/59 W | UN | 50
FDE | 2023/04 | 14-INSTALAÇÕES ELÉTRICAS | 14-16-LUMINÁRIAS INTERNAS | 09.09.025 | IL-13 REFLETOR PARA LAMPADA DE VAPOR METÁLICO 70W | UN | 5
CDHU | 2023/05 | 14-INSTALAÇÕES ELÉTRICAS | 14-17-APARELHO DE ILUMINACAO A PROVA DE TEMPO, GASES E VAPORES | 41.13.102 | LUMINÁRIA BLINDADA TIPO ARANDELA DE 45º E 90º, PARA LÂMPADA LED | UN | 6
FDE | 2023/04 | 14-INSTALAÇÕES ELÉTRICAS | 14-18-CONSERVAÇÃO - APARELHOS E EQUIPAMENTOS | 09.85.047 | POSTE ACO GALVANIZADO RETO 4" X6.00M P/ILUMIN EXTERNA | UN | 25
CDHU | 2023/05 | 14-INSTALAÇÕES ELÉTRICAS | 14-19-POSTES E ACESSORIOS | 41.10.080 | CRUZETA REFORÇADA EM FERRO GALVANIZADO PARA FIXAÇÃO DE DUAS LUMINÁRIAS | UN | 25
SINAPI | 2023/04 | 14-INSTALAÇÕES ELÉTRICAS | 14-20-SERVIÇOS AUXILIARES | 97891 | CAIXA ENTERRADA ELÉTRICA RETANGULAR, EM ALVENARIA COM BLOCOS DE CONCRETO, FUNDO COM BRITA, DIMENSÕES INTERNAS: 0,4X0,4X0,4 M. AF_12/2020 | UN | 25
CDHU | 2023/05 | 14-INSTALAÇÕES ELÉTRICAS | 14-21-RELE | 40.11.010 | RELÉ FOTOELÉTRICO 50/60 HZ, 110/220 V, 1200 VA, COMPLETO | UN | 25
FDE | 2023/04 | 14-INSTALAÇÕES ELÉTRICAS | 14-22-FORNECIMENTO E COLOCAÇÃO DE CHUMBADORES EXPANSÍVEIS | 16.45.003 | FORNECIMENTO E COLOCACAO DE CHUMBADORES EXPANSIVEIS D=3/8" | UN | 306
FDE | 2023/04 | 14-INSTALAÇÕES ELÉTRICAS | 14-23-QUADRO GERAL | 09.04.019 | QUADRO GERAL - DISJUNTOR TERMOMAGNETICO 3X10A A 3X50A | UN | 70
FDE | 2023/04 | 14-INSTALAÇÕES ELÉTRICAS | 14-23-QUADRO GERAL | 09.04.020 | QUADRO GERAL - DISJUNTOR TERMOMAGNETICO 3X60A A 3X100A | UN | 9
FDE | 2023/04 | 14-INSTALAÇÕES ELÉTRICAS | 14-23-QUADRO GERAL | 09.04.023 | QUADRO GERAL - DISJUNTOR TERMO MAGNETICO 3X600A | UN | 2
FDE | 2023/04 | 14-INSTALAÇÕES ELÉTRICAS | 14-23-QUADRO GERAL | 09.04.025 | QUADRO GERAL - DISJUNTOR TERMO MAGNETICO 3X125A A 3X225A | UN | 6
FDE | 2023/04 | 14-INSTALAÇÕES ELÉTRICAS | 14-23-QUADRO GERAL | 09.04.028 | QUADRO GERAL-DISJUNTOR TERMOMAGNETICO 3X300A | UN | 2
FDE | 2023/04 | 14-INSTALAÇÕES ELÉTRICAS | 14-23-QUADRO GERAL | 09.04.037 | INTERRUPTOR AUTOM. DIFERENCIAL (DISPOSITIVO DR) 63A/30MA | UN | 24
FDE | 2023/04 | 14-INSTALAÇÕES ELÉTRICAS | 14-23-QUADRO GERAL | 09.04.040 | QUADRO GERAL-BARRAMENTO DE 30 A | M | 24.8
FDE | 2023/04 | 14-INSTALAÇÕES ELÉTRICAS | 14-23-QUADRO GERAL | 09.04.041 | QUADRO GERAL-BARRAMENTO DE 60 A | M | 8
FDE | 2023/04 | 14-INSTALAÇÕES ELÉTRICAS | 14-23-QUADRO GERAL | 09.04.042 | QUADRO GERAL-BARRAMENTO DE 100 A | M | 4
FDE | 2023/04 | 14-INSTALAÇÕES ELÉTRICAS | 14-23-QUADRO GERAL | 09.04.044 | QUADRO GERAL-BARRAMENTO DE 200 A | M | 1
FDE | 2023/04 | 14-INSTALAÇÕES ELÉTRICAS | 14-23-QUADRO GERAL | 09.04.091 | DISJUNTOR BIPOLAR TERMOMAGNETICO 2X10A A 2X50A | UN | 278
FDE | 2023/04 | 14-INSTALAÇÕES ELÉTRICAS | 14-24-ENTRADA EM BAIXA TENSÃO | 09.02.043 | DPS - DISPOSITIVO PROTECAO CONTRA SURTOS (ENERGIA) | UN | 37
FDE | 2023/04 | 14-INSTALAÇÕES ELÉTRICAS | 14-25-QUADRO GERAL | 09.04.006 | CAIXA EM CHAPA DE AÇO 16 COM PORTA E FECHO | M2 | 45.6
FDE | 2023/04 | 14-INSTALAÇÕES ELÉTRICAS | 14-25-QUADRO GERAL | 09.04.050 | PLACA DE ACRILICO TRANSPARENTE ESP=5MM PROTECAO A CONTATO ACIDENTAL | M2 | 15.6
CDHU | 2023/05 | 14-INSTALAÇÕES ELÉTRICAS | 14-26-CABO DE COBRE UNIPOLAR, ISOLAMENTO 8,7/15 KV, ISOLACAO EPR 90°C | 39.06.060 | CABO DE COBRE DE 25 MM², ISOLAMENTO 8,7/15 KV - ISOLAÇÃO EPR 90°C | M | 120
CDHU | 2023/05 | 14-INSTALAÇÕES ELÉTRICAS | 14-27-POSTEAMENTO | 68.01.810 | POSTE DE CONCRETO CIRCULAR, 600 KG, H = 12,00 M | UN | 1
FDE | 2023/04 | 14-INSTALAÇÕES ELÉTRICAS | 14-28-CONSERVAÇÃO - ALTA TENSÃO | 09.80.050 | CRUZETA DE MADEIRA DE 2400 MM | UN | 2
CDHU | 2023/05 | 14-INSTALAÇÕES ELÉTRICAS | 14-29-CHAVE DE MEDIA TENSAO | 37.15.150 | CHAVE FUSÍVEL BASE ´C´ PARA 15 KV/100 A, COM CAPACIDADE DE RUPTURA ATÉ 10 KA - COM FUSÍVEL | UN | 3
CDHU | 2023/05 | 14-INSTALAÇÕES ELÉTRICAS | 14-30-MUFLAS E TERMINAIS | 36.06.060 | TERMINAL MODULAR (MUFLA) UNIPOLAR EXTERNO PARA CABO ATÉ 70 MM²/15 KV | CJ | 9
CDHU | 2023/05 | 14-INSTALAÇÕES ELÉTRICAS | 14-30-MUFLAS E TERMINAIS | 36.06.080 | TERMINAL MODULAR (MUFLA) UNIPOLAR INTERNO PARA CABO ATÉ 70 MM²/15 KV | CJ | 6
COMPOSICAO | 2023/04 | 14-INSTALAÇÕES ELÉTRICAS | 14-31-SERVIÇOS AUXILIARES | CP 09.02 | FORNECIMENTO E INSTALAÇÃO DE PARA-RAIOS 30 KV, 10 KA | UN | 6
CDHU | 2023/05 | 14-INSTALAÇÕES ELÉTRICAS | 14-32-ESTABILIZACAO DE TENSAO | 69.05.230 | ESTABILIZADOR ELETRÔNICO DE TENSÃO, TRIFÁSICO, COM POTÊNCIA DE 40 KVA | UN | 3
CDHU | 2023/05 | 14-INSTALAÇÕES ELÉTRICAS | 14-33-TRANSFORMADOR DE ENTRADA | 36.09.410 | TRANSFORMADOR DE POTÊNCIA TRIFÁSICO DE 45 KVA, CLASSE 15 KV, A SECO | UN | 1
CDHU | 2023/05 | 14-INSTALAÇÕES ELÉTRICAS | 14-33-TRANSFORMADOR DE ENTRADA | 36.09.050 | TRANSFORMADOR DE POTÊNCIA TRIFÁSICO DE 150 KVA, CLASSE 15 KV, A ÓLEO | UN | 1
CDHU | 2023/05 | 14-INSTALAÇÕES ELÉTRICAS | 14-33-TRANSFORMADOR DE ENTRADA | 36.09.020 | TRANSFORMADOR DE POTÊNCIA TRIFÁSICO DE 225 KVA, CLASSE 15 KV, A ÓLEO | UN | 1
FDE | 2023/04 | 14-INSTALAÇÕES ELÉTRICAS | 14-34-PARA RAIOS | 09.13.027 | TERRA SIMPLES - 1 HASTE COM CAIXA DE INSPEÇÃO E TAMPA DE CONCRETO | UN | 19
FDE | 2023/04 | 14-INSTALAÇÕES ELÉTRICAS | 14-34-PARA RAIOS | 09.13.010 | PP-02 PARA RAIOS FRANKLIN COM MASTRO AÇO GALVANIZADO 02" X 3,00M | UN | 1
CDHU | 2023/05 | 14-INSTALAÇÕES ELÉTRICAS | 14-35-COMPLEMENTOS PARA PARA-RAIOS | 42.01.098 | CAPTOR TIPO TERMINAL AÉREO, H= 600 MM, DIÂMETRO DE 3/8´ GALVANIZADO A FOGO | UN | 19
FDE | 2023/04 | 14-INSTALAÇÕES ELÉTRICAS | 14-36-PARA RAIOS | 09.13.018 | BARRA CHATA ACO GALVANIZADO (3/4"X1/8") - DESCIDA P/ PARA RAIO | M | 600
CDHU | 2023/05 | 14-INSTALAÇÕES ELÉTRICAS | 14-37-COMPONENTES PARA CABO DE DESCIDA | 42.05.380 | CAIXA DE EQUALIZAÇÃO, DE EMBUTIR, EM AÇO COM BARRAMENTO, DE 200 X 200 MM E TAMPA | UN | 1
FDE | 2023/04 | 14-INSTALAÇÕES ELÉTRICAS | 14-38-QUADRO GERAL | 09.04.079 | QUADRO GERAL - CABO DE COBRE NU DE 35 MM2 | M | 10
FDE | 2023/04 | 14-INSTALAÇÕES ELÉTRICAS | 14-38-QUADRO GERAL | 09.04.080 | QUADRO GERAL - CABO DE COBRE NU DE 50 MM2 | M | 310
CDHU | 2023/05 | 14-INSTALAÇÕES ELÉTRICAS | 14-39-REPAROS, CONSERVACOES E COMPLEMENTOS - GRUPO 69 | 69.20.250 | PAINEL FRONTAL CEGO - 19´ X 2 U | UN | 10
FDE | 2023/04 | 14-INSTALAÇÕES ELÉTRICAS | 14-40-ENTRADA EM BAIXA TENSÃO | 09.02.042 | DPS - DISPOSITIVO PROTECAO CONTRA SURTOS (TELEFONIA) | UN | 10
CDHU | 2023/05 | 14-INSTALAÇÕES ELÉTRICAS | 14-41-EQUIPAMENTOS PARA SISTEMA DE SEGURANCA, VIGILANCIA E CONTROLE | 66.08.240 | FILTRO PASSIVO E MISTURADOR DE SINAIS VHF / UHF / CATV | UN | 20
CDHU | 2023/05 | 14-INSTALAÇÕES ELÉTRICAS | 14-41-EQUIPAMENTOS PARA SISTEMA DE SEGURANCA, VIGILANCIA E CONTROLE | 66.08.260 | MODULADOR DE CANAIS VHF / UHF / CATV / CFTV | UN | 20
CDHU | 2023/05 | 14-INSTALAÇÕES ELÉTRICAS | 14-41-EQUIPAMENTOS PARA SISTEMA DE SEGURANCA, VIGILANCIA E CONTROLE | 66.08.131 | MONITOR LCD OU LED COLORIDO, TELA PLANA DE 21,5´ | UN | 3
SINAPI | 2023/04 | 14-INSTALAÇÕES ELÉTRICAS | 14-42-SERVIÇOS AUXILIARES | 101795 | CAIXA ENTERRADA PARA INSTALAÇÕES TELEFÔNICAS TIPO R1, EM ALVENARIA COM BLOCOS DE CONCRETO, DIMENSÕES INTERNAS: 0,35X0,60X0,60 M, EXCLUINDO TAMPÃO. AF_12/2020 | UN | 4
CDHU | 2023/05 | 14-INSTALAÇÕES ELÉTRICAS | 14-42-SERVIÇOS AUXILIARES | 134782 | TAMPA DE FOFO PARA CAIXA R1 COM REQUADRO PADRAO TELEBRAS | UN | 4
CDHU | 2023/05 | 14-INSTALAÇÕES ELÉTRICAS | 14-43-DISTRIBUICAO E COMANDO, CAIXAS E EQUIPAMENTOS ESPECIFICOS | 69.03.310 | CAIXA DE TOMADA EM POLIAMIDA E TAMPA PARA PISO ELEVADO, COM 4 ALOJAMENTOS PARA ELÉTRICA E ATÉ 8 ALOJAMENTOS PARA TELEFONIA E DADOS | UN | 1
CDHU | 2023/05 | 14-INSTALAÇÕES ELÉTRICAS | 14-44-REPAROS, CONSERVACOES E COMPLEMENTOS - GRUPO 66 | 66.20.150 | GUIA ORGANIZADORA DE CABOS PARA RACK, 19´ 1 U | UN | 10
CDHU | 2023/05 | 14-INSTALAÇÕES ELÉTRICAS | 14-45-EQUIPAMENTOS PARA SISTEMA DE SEGURANCA, VIGILANCIA E CONTROLE | 66.08.115 | RACK FECHADO DE PISO PADRÃO METÁLICO, 19 X 44 US X 770 MM | UN | 18
CDHU | 2023/05 | 14-INSTALAÇÕES ELÉTRICAS | 14-46-SISTEMA DE REDE | 69.09.250 | PATCH CORDS DE 1,50 OU 3,00 M - RJ-45 / RJ-45 - CATEGORIA 6A | UN | 500
CDHU | 2023/05 | 14-INSTALAÇÕES ELÉTRICAS | 14-46-SISTEMA DE REDE | 69.09.260 | PATCH PANEL DE 24 PORTAS - CATEGORIA 6 | UN | 10
CDHU | 2023/05 | 14-INSTALAÇÕES ELÉTRICAS | 14-46-SISTEMA DE REDE | 69.09.300 | VOICE PANEL DE 50 PORTAS - CATEGORIA 3 | UN | 3
FDE | 2023/04 | 14-INSTALAÇÕES ELÉTRICAS | 14-47-ENTRADA: INTERLIGAÇÃO AO QUADRO GERAL | 09.03.049 | ELETRODUTO DE PVC RIGIDO ROSCAVEL DE 50MM - INCL CONEXOES | M | 250
CDHU | 2023/05 | 14-INSTALAÇÕES ELÉTRICAS | 14-48-ELETROCALHA E ACESSORIOS | 38.21.940 | ELETROCALHA PERFURADA GALVANIZADA A FOGO, 200 X 50 MM, COM ACESSÓRIOS | M | 560
FDE | 2023/04 | 14-INSTALAÇÕES ELÉTRICAS | 14-49-ENTRADA: INTERLIGAÇÃO AO QUADRO GERAL | 09.03.046 | ELETRODUTO DE PVC RIGIDO ROSCAVEL DE 25MM - INCL CONEXOES | M | 3000
SINAPI | 2023/04 | 14-INSTALAÇÕES ELÉTRICAS | 14-50-SERVIÇOS AUXILIARES | 98267 | CABO TELEFÔNICO CI-50 10 PARES INSTALADO EM ENTRADA DE EDIFICAÇÃO - FORNECIMENTO E INSTALAÇÃO. AF_11/2019 | M | 150
CDHU | 2023/05 | 14-INSTALAÇÕES ELÉTRICAS | 14-51-CABO PARA TRANSMISSAO DE DADOS | 39.18.120 | CABO PARA REDE U/UTP 23 AWG COM 4 PARES - CATEGORIA 6A | M | 6400
FDE | 2023/04 | 14-INSTALAÇÕES ELÉTRICAS | 14-52-REDE DE BAIXA TENSÃO: CAIXAS DE PASSAGEM | 09.06.026 | CAIXA DE PASSAGEM EM ALVENARIA DE 0,60X0,60X0,60 M | UN | 5
CDHU | 2023/05 | 14-INSTALAÇÕES ELÉTRICAS | 14-53-TOMADAS | 40.04.096 | TOMADA RJ 45 PARA REDE DE DADOS, COM PLACA | UN | 215
CDHU | 2023/05 | 14-INSTALAÇÕES ELÉTRICAS | 14-54-CABO OPTICO | 39.27.020 | CABO ÓPTICO MULTIMODO, 4 FIBRAS, 50/125 µM - USO INTERNO/EXTERNO | M | 360
CDHU | 2023/05 | 14-INSTALAÇÕES ELÉTRICAS | 14-55-EQUIPAMENTOS PARA SISTEMA DE SEGURANCA, VIGILANCIA E CONTROLE | 66.08.401 | ESTAÇÃO DE MONITORAMENTO "WORKSTATION" PARA ATÉ 3 MONITORES - MEMÓRIA RAM DE 16 GB | CJ | 1
CDHU | 2023/05 | 14-INSTALAÇÕES ELÉTRICAS | 14-55-EQUIPAMENTOS PARA SISTEMA DE SEGURANCA, VIGILANCIA E CONTROLE | 66.08.620 | UNIDADE GERENCIADORA DIGITAL VÍDEO EM REDE (NVR) DE ATÉ 32 CÂMERAS IP, ARMAZENAMENTO DE 48 TB, 2 INTERFACE DE REDE GIGABIT ETHERNET E 16 ENTRADAS DE ALARME | UN | 1
CDHU | 2023/05 | 14-INSTALAÇÕES ELÉTRICAS | 14-56-DISTRIBUICAO E COMANDO, CAIXAS E EQUIPAMENTOS ESPECIFICOS | 69.03.420 | CENTRAL PABX HÍBRIDA DE TELEFONIA PARA 8 LINHAS TRONCO E 128 RAMAIS DIGITAL E ANALÓGICO, COM RECURSOS PBX NETWORKING | CJ | 1
CDHU | 2023/05 | 14-INSTALAÇÕES ELÉTRICAS | 14-57-CONTROLE DE ACESSOS E ALARME | 66.02.240 | SISTEMA ELETRÔNICO DE AUTOMATIZAÇÃO DE PORTÃO DESLIZANTE, PARA ESFORÇOS MAIOR DE 800 KG E ATÉ 1400 KG | CJ | 1
CDHU | 2023/05 | 14-INSTALAÇÕES ELÉTRICAS | 14-58-CABO PARA TRANSMISSAO DE DADOS | 39.18.110 | CABO COAXIAL TIPO RGC 6 | M | 600
CDHU | 2023/05 | 14-INSTALAÇÕES ELÉTRICAS | 14-59-REPAROS, CONSERVACOES E COMPLEMENTOS - GRUPO 37 | 37.20.080 | BARRA DE NEUTRO E/OU TERRA | UN | 4
CDHU | 2023/05 | 14-INSTALAÇÕES ELÉTRICAS | 14-60-DISPOSITIVO DR OU INTERRUPTOR DE CORRENTE DE FUGA | 37.17.060 | DISPOSITIVO DIFERENCIAL RESIDUAL DE 25 A X 30 MA - 2 POLOS | UN | 1
FDE | 2023/04 | 14-INSTALAÇÕES ELÉTRICAS | 14-61-QUADRO GERAL | 09.04.095 | DISJUNTOR UNIPOLAR TERMOMAGNETICO 1X50A A 1X70A | UN | 2
FDE | 2023/04 | 14-INSTALAÇÕES ELÉTRICAS | 14-62-ENTRADA EM BAIXA TENSÃO | 09.02.088 | DISJUNTOR TRIPOLAR TERMOMAGNETICO 3X10A A 3X50A | UN | 4
CDHU | 2023/05 | 14-INSTALAÇÕES ELÉTRICAS | 14-63-TERMINAIS DE PRESSAO E COMPRESSAO | 39.10.050 | TERMINAL DE COMPRESSÃO PARA CABO DE 2,5 MM² | UN | 21
CDHU | 2023/05 | 14-INSTALAÇÕES ELÉTRICAS | 14-63-TERMINAIS DE PRESSAO E COMPRESSAO | 39.10.060 | TERMINAL DE PRESSÃO/COMPRESSÃO PARA CABO DE 6 ATÉ 10 MM² | UN | 10
FDE | 2023/04 | 14-INSTALAÇÕES ELÉTRICAS | 14-64-REDE DE BAIXA TENSÃO: DUTO / QUADROS PARCIAIS LUZ / QUADROS TELEFONE | 09.05.002 | ELETROD ACO GALV QUENTE (NBR 5624) 20 MM (3/4") - INCL CONEXOES | M | 90.88
FDE | 2023/04 | 14-INSTALAÇÕES ELÉTRICAS | 14-64-REDE DE BAIXA TENSÃO: DUTO / QUADROS PARCIAIS LUZ / QUADROS TELEFONE | 09.05.015 | ELETRODUTO DE PVC RIGIDO ROSCAVEL DE 40MM - INCL CONEXOES | M | 9.25
FDE | 2023/04 | 14-INSTALAÇÕES ELÉTRICAS | 14-65-REDE DE BAIXA TENSÃO: CAIXAS DE PASSAGEM | 09.06.036 | CAIXA DE PASSAGEM A PROVA DE UMIDADE EM ALUMINIO 15X15X10CM | UN | 4
CDHU | 2023/05 | 14-INSTALAÇÕES ELÉTRICAS | 14-66-INTERRUPTORES E MINUTERIAS | 40.05.180 | INTERRUPTOR BIPOLAR SIMPLES, 1 TECLA DUPLA E PLACA | CJ | 6
CDHU | 2023/05 | 14-INSTALAÇÕES ELÉTRICAS | 14-67-LAMPADAS | 41.02.551 | LÂMPADA LED TUBULAR T8 COM BASE G13, DE 1850 ATÉ 2000 IM - 18 A 20 W | UN | 20
CDHU | 2023/05 | 14-INSTALAÇÕES ELÉTRICAS | 14-68-APARELHO DE ILUMINACAO COMERCIAL E INDUSTRIAL | 41.14.070 | LUMINÁRIA RETANGULAR DE SOBREPOR TIPO CALHA ABERTA, PARA 2 LÂMPADAS FLUORESCENTES TUBULARES DE 32 W | UN | 10
FDE | 2023/04 | 14-INSTALAÇÕES ELÉTRICAS | 14-69-REDE DE BAIXA TENSÃO: DUTO / QUADROS PARCIAIS LUZ / QUADROS TELEFONE | 09.05.081 | QUADRO COMANDO PARA CONJUNTO MOTOR BOMBA TRIFASICO DE 7,5 HP | UN | 1
FDE | 2023/04 | 14-INSTALAÇÕES ELÉTRICAS | 14-70-LUMINÁRIAS INTERNAS | 09.09.044 | IL-05 ARANDELA BLINDADA | UN | 7
FDE | 2023/04 | 14-INSTALAÇÕES ELÉTRICAS | 14-70-LUMINÁRIAS INTERNAS | 09.09.074 | IL-74 LUMINARIA ABERTA C/REFLETOR P/LAMPADAS FLUOR. (2X28W) | UN | 2
CDHU | 2023/05 | 14-INSTALAÇÕES ELÉTRICAS | 14-71-COMPONENTES PARA CABO DE DESCIDA | 42.05.050 | SINALIZADOR DE OBSTÁCULO SIMPLES, COM CÉLULA FOTOELÉTRICA | UN | 1
CDHU | 2023/05 | 14-INSTALAÇÕES ELÉTRICAS | 14-72-BOMBAS CENTRIFUGAS, USO GERAL | 43.10.480 | CONJUNTO MOTOR-BOMBA (CENTRÍFUGA) 7,5 CV, MULTIESTÁGIO, HMAN= 30 A 80 MCA, Q= 21,6 A 12,0 M³/H | UN | 2
FDE | 2023/04 | 14-INSTALAÇÕES ELÉTRICAS | 14-73-CONSERVAÇÃO - APARELHOS E EQUIPAMENTOS | 09.85.083 | MOTOR PARA BOMBA DE RECALQUE DE 2 HP - 220 V TRIFASICO | UN | 2
CDHU | 2023/05 | 14-INSTALAÇÕES ELÉTRICAS | 14-74-DISJUNTORES. | 37.25.215 | DISJUNTOR FIXO A VÁCUO DE 15 A 17,5 KV, EQUIPADO COM MOTORIZAÇÃO DE FECHAMENTO, COM RELÊ DE PROTEÇÃO | CJ | 1
COMPOSICAO | 2023/04 | 14-INSTALAÇÕES ELÉTRICAS | 14-75-SERVIÇOS AUXILIARES | CP 09.01 | PAINEL DE COMANDO A DISTÂNCIA EM AÇO GALVANIZADO EM IP 65 OU SUPERIOR DE SOBREPOR PARA USO EXTERNO, TAMANHOS 40 X 40 X 20CM ( A X L X P ), COM BOTÃO VERMELHO DE DESLIGAR, BOTÃO VERDE DE LIGAR, INDICAÇÃO DE LED VERDE DESLIGADO, LED VERMELHO INDICA LIGADO, LED BRANCO TENSÃO DE REDE DE ACORDO, LED AMARELO MOLA CARREGADA. | UN | 1
CDHU | 2023/05 | 14-INSTALAÇÕES ELÉTRICAS | 14-76-PARA-RAIOS DE MEDIA TENSAO | 36.07.060 | PARA-RAIOS DE DISTRIBUIÇÃO, CLASSE 15 KV/10 KA, COMPLETO, ENCAPSULADO COM POLÍMERO | UN | 3
FDE | 2023/04 | 15-INSTALAÇÕES HIDRÁULICAS | 15-1-REDE DE ÁGUA FRIA: TUBULAÇÕES | 08.03.016 | TUBO PVC RÍGIDO JUNTA SOLDÁVEL DE 25 INCL CONEXÕES | M | 375.49
FDE | 2023/04 | 15-INSTALAÇÕES HIDRÁULICAS | 15-1-REDE DE ÁGUA FRIA: TUBULAÇÕES | 08.03.017 | TUBO PVC RÍGIDO JUNTA SOLDÁVEL DE 32 INCL CONEXÕES | M | 96
FDE | 2023/04 | 15-INSTALAÇÕES HIDRÁULICAS | 15-1-REDE DE ÁGUA FRIA: TUBULAÇÕES | 08.03.018 | TUBO PVC RÍGIDO JUNTA SOLDÁVEL DE 40 INCL CONEXÕES | M | 353.05
FDE | 2023/04 | 15-INSTALAÇÕES HIDRÁULICAS | 15-1-REDE DE ÁGUA FRIA: TUBULAÇÕES | 08.03.019 | TUBO PVC RÍGIDO JUNTA SOLDÁVEL DE 50 INCL CONEXÕES | M | 147.81
FDE | 2023/04 | 15-INSTALAÇÕES HIDRÁULICAS | 15-1-REDE DE ÁGUA FRIA: TUBULAÇÕES | 08.03.020 | TUBO PVC RÍGIDO JUNTA SOLDÁVEL DE 60 INCL CONEXÕES | M | 62
FDE | 2023/04 | 15-INSTALAÇÕES HIDRÁULICAS | 15-1-REDE DE ÁGUA FRIA: TUBULAÇÕES | 08.03.021 | TUBO PVC RÍGIDO JUNTA SOLDÁVEL DE 75 INCL CONEXÕES | M | 36
FDE | 2023/04 | 15-INSTALAÇÕES HIDRÁULICAS | 15-1-REDE DE ÁGUA FRIA: TUBULAÇÕES | 08.03.022 | TUBO PVC RÍGIDO JUNTA SOLDÁVEL DE 85 INCL CONEXÕES | M | 6
FDE | 2023/04 | 15-INSTALAÇÕES HIDRÁULICAS | 15-1-REDE DE ÁGUA FRIA: TUBULAÇÕES | 08.03.023 | TUBO PVC RÍGIDO JUNTA SOLDÁVEL DE 110 INCL CONEXÕES | M | 742.6
SINAPI | 2023/04 | 15-INSTALAÇÕES HIDRÁULICAS | 15-2-SERVIÇOS AUXILIARES | 96644 | TUBO, PPR, DN 25, CLASSE PN 20, INSTALADO EM RAMAL DE DISTRIBUIÇÃO DE ÁGUA FORNECIMENTO E INSTALAÇÃO. AF_08/2022 | M | 4
SINAPI | 2023/04 | 15-INSTALAÇÕES HIDRÁULICAS | 15-2-SERVIÇOS AUXILIARES | 96648 | TUBO, PPR, DN 32, CLASSE PN 25, INSTALADO EM RAMAL DE DISTRIBUIÇÃO DE ÁGUA FORNECIMENTO E INSTALAÇÃO. AF_08/2022 | M | 4
SINAPI | 2023/04 | 15-INSTALAÇÕES HIDRÁULICAS | 15-2-SERVIÇOS AUXILIARES | 96679 | TUBO, PPR, DN 50, CLASSE PN 25, INSTALADO EM PRUMADA DE ÁGUA FORNECIMENTO E INSTALAÇÃO. AF_08/2022 | M | 128
CDHU | 2023/05 | 15-INSTALAÇÕES HIDRÁULICAS | 15-3-TUBULACAO EM PVC RIGIDO MARROM PARA SISTEMAS PREDIAIS DE AGUA FRIA | 46.01.090 | TUBO DE PVC RÍGIDO SOLDÁVEL MARROM, DN= 110 MM, (4´), INCLUSIVE CONEXÕES | M | 3
FDE | 2023/04 | 15-INSTALAÇÕES HIDRÁULICAS | 15-4-REDE DE ESGOTO: TUBULAÇÕES | 08.09.064 | TUBO PVC REFORÇADO "SR" JUNTA ELÁSTICA DN 150 INCL CONEXÕES | M | 120
FDE | 2023/04 | 15-INSTALAÇÕES HIDRÁULICAS | 15-5-REDE DE ÁGUA FRIA: DEMAIS SERVIÇOS | 08.04.023 | REGISTRO DE GAVETA COM CANOPLA CROMADA DN 25MM (1") | UN | 35
FDE | 2023/04 | 15-INSTALAÇÕES HIDRÁULICAS | 15-5-REDE DE ÁGUA FRIA: DEMAIS SERVIÇOS | 08.04.024 | REGISTRO DE GAVETA COM CANOPLA CROMADA DN 32MM (1 1/4") | UN | 36
FDE | 2023/04 | 15-INSTALAÇÕES HIDRÁULICAS | 15-5-REDE DE ÁGUA FRIA: DEMAIS SERVIÇOS | 08.04.025 | REGISTRO DE GAVETA COM CANOPLA CROMADA DN 40MM (1 1/2") | UN | 2
FDE | 2023/04 | 15-INSTALAÇÕES HIDRÁULICAS | 15-5-REDE DE ÁGUA FRIA: DEMAIS SERVIÇOS | 08.04.009 | REGISTRO DE GAVETA BRUTO DN 100MM (4") | UN | 10
FDE | 2023/04 | 15-INSTALAÇÕES HIDRÁULICAS | 15-6-CONSERVAÇÃO - REDE DE GÁS E ÁGUA FRIA | 08.80.010 | CANOPLA PARA REGISTROS | UN | 10
SINAPI | 2023/04 | 15-INSTALAÇÕES HIDRÁULICAS | 15-7-SERVIÇOS AUXILIARES | 95250 | VÁLVULA DE ESFERA BRUTA, BRONZE, ROSCÁVEL, 1'' - FORNECIMENTO E INSTALAÇÃO. AF_08/2021 | UN | 2
FDE | 2023/04 | 15-INSTALAÇÕES HIDRÁULICAS | 15-8-REDE DE ÁGUA FRIA: DEMAIS SERVIÇOS | 08.04.043 | VALVULA DE DESCARGA C/ REG INCORP DN=32MM(1 1/4) ACAB ANTIVANDALISMO | UN | 33
CDHU | 2023/05 | 15-INSTALAÇÕES HIDRÁULICAS | 15-9-VALVULA DE DESCARGA OU PARA ACIONAMENTO DE METAIS SANITARIOS | 47.04.080 | VÁLVULA DE DESCARGA EXTERNA, TIPO ALAVANCA COM REGISTRO PRÓPRIO, DN= 1 1/4´ E DN= 1 1/2´ | UN | 8
FDE | 2023/04 | 15-INSTALAÇÕES HIDRÁULICAS | 15-10-REDE DE ÁGUA FRIA: DEMAIS SERVIÇOS | 08.04.048 | VALVULA DE DESCARGA DE FECHAMENTO AUTOMATICO PARA MICTORIO | UN | 14
SINAPI | 2023/04 | 15-INSTALAÇÕES HIDRÁULICAS | 15-11-SERVIÇOS AUXILIARES | 95253 | VÁLVULA DE ESFERA BRUTA, BRONZE, ROSCÁVEL, 2'' - FORNECIMENTO E INSTALAÇÃO. AF_08/2021 | UN | 5
SINAPI | 2023/04 | 15-INSTALAÇÕES HIDRÁULICAS | 15-11-SERVIÇOS AUXILIARES | 96664 | BUCHA DE REDUÇÃO, PPR, 40 X 25, CLASSE PN 25, INSTALADO EM RAMAL DE DISTRIBUIÇÃO DE ÁGUA FORNECIMENTO E INSTALAÇÃO. AF_08/2022 | UN | 8
SINAPI | 2023/04 | 15-INSTALAÇÕES HIDRÁULICAS | 15-11-SERVIÇOS AUXILIARES | 96713 | TÊ NORMAL, PPR, DN 50 MM, CLASSE PN 25, INSTALADO EM PRUMADA DE ÁGUA FORNECIMENTO E INSTALAÇÃO . AF_08/2022 | UN | 1
SINAPI | 2023/04 | 15-INSTALAÇÕES HIDRÁULICAS | 15-11-SERVIÇOS AUXILIARES | 96705 | LUVA, PPR, DN 50 MM, CLASSE PN 25, INSTALADO EM PRUMADA DE ÁGUA FORNECIMENTO E INSTALAÇÃO. AF_08/2022 | UN | 35
CDHU | 2023/05 | 15-INSTALAÇÕES HIDRÁULICAS | 15-12-BOMBAS CENTRIFUGAS, USO GERAL | 43.10.230 | CONJUNTO MOTOR-BOMBA (CENTRÍFUGA) 2 CV, MONOESTÁGIO, HMAN= 12 A 27 MCA, Q= 25 A 8 M³/H | UN | 4
FDE | 2023/04 | 15-INSTALAÇÕES HIDRÁULICAS | 15-13-REDE DE ESGOTO: TUBULAÇÕES | 08.09.016 | TUBO PVC NORMAL "SN" JUNTA ELÁSTICA DN 50 INCL CONEXÕES | M | 319.3
FDE | 2023/04 | 15-INSTALAÇÕES HIDRÁULICAS | 15-13-REDE DE ESGOTO: TUBULAÇÕES | 08.09.018 | TUBO PVC NORMAL "SN" JUNTA ELÁSTICA DN 100 INCL CONEXÕES | M | 886.12
FDE | 2023/04 | 15-INSTALAÇÕES HIDRÁULICAS | 15-13-REDE DE ESGOTO: TUBULAÇÕES | 08.09.015 | TUBO PVC NORMAL "SN" JUNTA SOLDÁVEL/ELÁSTICA DN 40 INCL CONEXÕES | M | 118.25
FDE | 2023/04 | 15-INSTALAÇÕES HIDRÁULICAS | 15-14-REDE DE ESGOTO: DEMAIS SERVIÇOS | 08.10.056 | TERMINAL DE VENTILACAO EM PVC P/ESGOTO DN 50MM (2") | UN | 17
FDE | 2023/04 | 15-INSTALAÇÕES HIDRÁULICAS | 15-14-REDE DE ESGOTO: DEMAIS SERVIÇOS | 08.10.006 | CAIXA SIFONADA DE PVC DN 150X150X50MM C/GRELHA METALICA | UN | 35
FDE | 2023/04 | 15-INSTALAÇÕES HIDRÁULICAS | 15-15-REDE DE BAIXA TENSÃO: CAIXAS DE PASSAGEM | 09.06.025 | CAIXA DE PASSAGEM EM ALVENARIA DE 0,40X0,40X0,40 M | UN | 20
SINAPI | 2023/04 | 15-INSTALAÇÕES HIDRÁULICAS | 15-16-SERVIÇOS AUXILIARES | 98108 | CAIXA DE GORDURA DUPLA (CAPACIDADE: 126 L), RETANGULAR, EM ALVENARIA COM BLOCOS DE CONCRETO, DIMENSÕES INTERNAS = 0,4X0,7 M, ALTURA INTERNA = 0,8 M. AF_12/2020 | UN | 1
SINAPI | 2023/04 | 15-INSTALAÇÕES HIDRÁULICAS | 15-16-SERVIÇOS AUXILIARES | 98107 | CAIXA DE GORDURA SIMPLES (CAPACIDADE: 36 L), RETANGULAR, EM ALVENARIA COM BLOCOS DE CONCRETO, DIMENSÕES INTERNAS = 0,2X0,4 M, ALTURA INTERNA = 0,8 M. AF_12/2020 | UN | 1
FDE | 2023/04 | 15-INSTALAÇÕES HIDRÁULICAS | 15-17-REDE DE ESGOTO: DEMAIS SERVIÇOS | 08.10.049 | RALO SECO CONICO PVC DN 100MM C/GRELHA PVC CROMADO | UN | 9
FDE | 2023/04 | 15-INSTALAÇÕES HIDRÁULICAS | 15-18-LOUÇAS | 08.16.089 | BR-01 BACIA P/ SANITARIO ACESSIVEL | CJ | 8
FDE | 2023/04 | 15-INSTALAÇÕES HIDRÁULICAS | 15-18-LOUÇAS | 08.16.001 | BACIA SIFONADA DE LOUCA BRANCA (VDR 6L) C/ ASSENTO | UN | 33
FDE | 2023/04 | 15-INSTALAÇÕES HIDRÁULICAS | 15-18-LOUÇAS | 08.16.025 | MICTORIO DE LOUCA SIFONADO/AUTO ASPIRANTE BRANCO | UN | 14
FDE | 2023/04 | 15-INSTALAÇÕES HIDRÁULICAS | 15-18-LOUÇAS | 08.16.090 | BR-02 LAVATORIO PARA SANITARIO ACESSIVEL | CJ | 8
FDE | 2023/04 | 15-INSTALAÇÕES HIDRÁULICAS | 15-18-LOUÇAS | 08.16.010 | LAVATORIO DE LOUCA BRANCA SEM COLUNA C/ TORNEIRA DE FECHAM AUTOMATICO | UN | 2
SINAPI | 2023/04 | 15-INSTALAÇÕES HIDRÁULICAS | 15-19-SERVIÇOS AUXILIARES | 86901 | CUBA DE EMBUTIR OVAL EM LOUÇA BRANCA, 35 X 50CM OU EQUIVALENTE - FORNECIMENTO E INSTALAÇÃO. AF_01/2020 | UN | 43
SINAPI | 2023/04 | 15-INSTALAÇÕES HIDRÁULICAS | 15-19-SERVIÇOS AUXILIARES | 86900 | CUBA DE EMBUTIR RETANGULAR DE AÇO INOXIDÁVEL, 46 X 30 X 12 CM - FORNECIMENTO E INSTALAÇÃO. AF_01/2020 | UN | 5
FDE | 2023/04 | 15-INSTALAÇÕES HIDRÁULICAS | 15-20-LOUÇAS | 08.16.092 | BR-04 BARRA DE APOIO COM FIXAÇÃO LATERAL | UN | 16
FDE | 2023/04 | 15-INSTALAÇÕES HIDRÁULICAS | 15-21-APARELHOS E METAIS | 08.17.085 | TORNEIRA DE FECHAMENTO AUTOMATICO DE MESA | UN | 44
FDE | 2023/04 | 15-INSTALAÇÕES HIDRÁULICAS | 15-22-LOUÇAS | 08.16.045 | TANQUE DE LOUCA BRANCA,PEQUENO C/COLUNA | UN | 3
SINAPI | 2023/04 | 15-INSTALAÇÕES HIDRÁULICAS | 15-23-SERVIÇOS AUXILIARES | 86909 | TORNEIRA CROMADA TUBO MÓVEL, DE MESA, 1/2 OU 3/4, PARA PIA DE COZINHA, PADRÃO ALTO - FORNECIMENTO E INSTALAÇÃO. AF_01/2020 | UN | 5
FDE | 2023/04 | 15-INSTALAÇÕES HIDRÁULICAS | 15-24-APARELHOS E METAIS | 08.17.037 | CHUVEIRO ANTIVANDALISMO | UN | 4
CDHU | 2023/05 | 15-INSTALAÇÕES HIDRÁULICAS | 15-25-ACESSORIOS E METAIS | 44.03.180 | DISPENSER TOALHEIRO EM ABS, PARA FOLHAS | UN | 22
CDHU | 2023/05 | 15-INSTALAÇÕES HIDRÁULICAS | 15-25-ACESSORIOS E METAIS | 44.03.590 | TORNEIRA DE MESA PARA PIA COM BICA MÓVEL E AREJADOR EM LATÃO FUNDIDO CROMADO | UN | 22
CDHU | 2023/05 | 15-INSTALAÇÕES HIDRÁULICAS | 15-25-ACESSORIOS E METAIS | 44.03.050 | DISPENSER PAPEL HIGIÊNICO EM ABS PARA ROLÃO 300 / 600 M, COM VISOR | UN | 41
FDE | 2023/04 | 15-INSTALAÇÕES HIDRÁULICAS | 15-26-BEBEDOUROS, LAVATÓRIOS E MICTÓRIOS PADRONIZADOS | 08.15.016 | BB-01 BEBEDOURO COLETIVO | M | 3.2
FDE | 2023/04 | 15-INSTALAÇÕES HIDRÁULICAS | 15-26-BEBEDOUROS, LAVATÓRIOS E MICTÓRIOS PADRONIZADOS | 08.15.017 | BB-02 BEBEDOURO ACESSÍVEL ÁGUA REFRIGERADA PRESSÃO MÍNIMA 8MCA - FORNECIDO E INSTALADO | UN | 4
FDE | 2023/04 | 15-INSTALAÇÕES HIDRÁULICAS | 15-27-REDE DE ESGOTO: DEMAIS SERVIÇOS | 08.10.050 | RALO SECO DE F.FUNDIDO DN 100 MM C/GRELHA PVC CROMADO | UN | 18
CDHU | 2023/05 | 15-INSTALAÇÕES HIDRÁULICAS | 15-28-GRELHAS E TAMPAS | 49.06.170 | GRELHA EM ALUMÍNIO FUNDIDO PARA CAIXAS E CANALETAS - LINHA COMERCIAL | M2 | 4.5
FDE | 2023/04 | 15-INSTALAÇÕES HIDRÁULICAS | 15-29-REDE DE ESGOTO: TUBULAÇÕES | 08.09.017 | TUBO PVC NORMAL "SN" JUNTA ELÁSTICA DN 75 INCL CONEXÕES | M | 137.28
FDE | 2023/04 | 15-INSTALAÇÕES HIDRÁULICAS | 15-29-REDE DE ESGOTO: TUBULAÇÕES | 08.09.019 | TUBO PVC NORMAL "SN" JUNTA ELÁSTICA DN 150 INCL CONEXÕES | M | 248.49
FDE | 2023/04 | 15-INSTALAÇÕES HIDRÁULICAS | 15-30-ÁGUAS PLUVIAIS E DRENAGEM DE ACABAMENTO | 16.05.012 | CA-11 CAIXA DE AREIA COM GRELHA | UN | 45
FDE | 2023/04 | 15-INSTALAÇÕES HIDRÁULICAS | 15-30-ÁGUAS PLUVIAIS E DRENAGEM DE ACABAMENTO | 16.05.066 | TUBO PVC OCRE JUNTA ELASTICA DN 200 INCLUSIVE CONEXOES - ENTERRADO | M | 210
FDE | 2023/04 | 15-INSTALAÇÕES HIDRÁULICAS | 15-31-CONSERVAÇÃO - APARELHOS E METAIS | 08.84.038 | FILTRO DE PRESSAO CUNO (AQUALAR) C/ELEM. FILTRANTE CARVAO E CEL 360/L/H | UN | 2
CDHU | 2023/05 | 15-INSTALAÇÕES HIDRÁULICAS | 15-32-APARELHO CONDICIONADOR DE AR | 43.07.330 | AR CONDICIONADO A FRIO, TIPO SPLIT PAREDE COM CAPACIDADE DE 12.000 BTU/H | CJ | 5
CDHU | 2023/05 | 15-INSTALAÇÕES HIDRÁULICAS | 15-32-APARELHO CONDICIONADOR DE AR | 43.07.340 | AR CONDICIONADO A FRIO, TIPO SPLIT PAREDE COM CAPACIDADE DE 18.000 BTU/H | CJ | 18
CDHU | 2023/05 | 15-INSTALAÇÕES HIDRÁULICAS | 15-32-APARELHO CONDICIONADOR DE AR | 43.07.350 | AR CONDICIONADO A FRIO, TIPO SPLIT PAREDE COM CAPACIDADE DE 24.000 BTU/H | CJ | 32
CDHU | 2023/05 | 15-INSTALAÇÕES HIDRÁULICAS | 15-32-APARELHO CONDICIONADOR DE AR | 43.07.360 | AR CONDICIONADO A FRIO, TIPO SPLIT PAREDE COM CAPACIDADE DE 30.000 BTU/H | CJ | 14
CDHU | 2023/05 | 15-INSTALAÇÕES HIDRÁULICAS | 15-33-TUBULACAO EM COBRE, PARA SISTEMA DE AR CONDICIONADO | 46.27.060 | TUBO DE COBRE FLEXÍVEL, ESPESSURA 1/32" - DIÂMETRO 1/4", INCLUSIVE CONEXÕES | M | 202
CDHU | 2023/05 | 15-INSTALAÇÕES HIDRÁULICAS | 15-33-TUBULACAO EM COBRE, PARA SISTEMA DE AR CONDICIONADO | 46.27.080 | TUBO DE COBRE FLEXÍVEL, ESPESSURA 1/32" - DIÂMETRO 3/8", INCLUSIVE CONEXÕES | M | 298
CDHU | 2023/05 | 15-INSTALAÇÕES HIDRÁULICAS | 15-33-TUBULACAO EM COBRE, PARA SISTEMA DE AR CONDICIONADO | 46.27.090 | TUBO DE COBRE FLEXÍVEL, ESPESSURA 1/32" - DIÂMETRO 1/2", INCLUSIVE CONEXÕES | M | 254
CDHU | 2023/05 | 15-INSTALAÇÕES HIDRÁULICAS | 15-33-TUBULACAO EM COBRE, PARA SISTEMA DE AR CONDICIONADO | 46.27.100 | TUBO DE COBRE FLEXÍVEL, ESPESSURA 1/32" - DIÂMETRO 5/8", INCLUSIVE CONEXÕES | M | 22.8
CDHU | 2023/05 | 15-INSTALAÇÕES HIDRÁULICAS | 15-33-TUBULACAO EM COBRE, PARA SISTEMA DE AR CONDICIONADO | 46.27.110 | TUBO DE COBRE FLEXÍVEL, ESPESSURA 1/32" - DIÂMETRO 3/4", INCLUSIVE CONEXÕES | M | 47
SINAPI | 2023/04 | 15-INSTALAÇÕES HIDRÁULICAS | 15-34-SERVIÇOS AUXILIARES | 92306 | TUBO EM COBRE RÍGIDO, DN 22 MM, CLASSE E, SEM ISOLAMENTO, INSTALADO EM RAMAL DE DISTRIBUIÇÃO DE HIDRÁULICA PREDIAL - FORNECIMENTO E INSTALAÇÃO. AF_04/2022 | M | 95
SINAPI | 2023/04 | 15-INSTALAÇÕES HIDRÁULICAS | 15-34-SERVIÇOS AUXILIARES | 92307 | TUBO EM COBRE RÍGIDO, DN 28 MM, CLASSE E, SEM ISOLAMENTO, INSTALADO EM RAMAL DE DISTRIBUIÇÃO DE HIDRÁULICA PREDIAL - FORNECIMENTO E INSTALAÇÃO. AF_04/2022 | M | 99
SINAPI | 2023/04 | 15-INSTALAÇÕES HIDRÁULICAS | 15-34-SERVIÇOS AUXILIARES | 92277 | TUBO EM COBRE RÍGIDO, DN 35 MM, CLASSE E, SEM ISOLAMENTO, INSTALADO EM PRUMADA DE HIDRÁULICA PREDIAL - FORNECIMENTO E INSTALAÇÃO. AF_04/2022 | M | 25
CDHU | 2023/05 | 15-INSTALAÇÕES HIDRÁULICAS | 15-35-ELETROCALHA E ACESSORIOS | 38.21.130 | ELETROCALHA LISA GALVANIZADA A FOGO, 150 X 50 MM, COM ACESSÓRIOS | M | 477
CDHU | 2023/05 | 15-INSTALAÇÕES HIDRÁULICAS | 15-35-ELETROCALHA E ACESSORIOS | 38.21.360 | ELETROCALHA LISA GALVANIZADA A FOGO, 400 X 100 MM, COM ACESSÓRIOS | M | 21
SINAPI | 2023/04 | 15-INSTALAÇÕES HIDRÁULICAS | 15-36-SERVIÇOS AUXILIARES | 92688 | TUBO DE AÇO GALVANIZADO COM COSTURA, CLASSE MÉDIA, CONEXÃO ROSQUEADA, DN 20 (3/4"), INSTALADO EM RAMAIS E SUB-RAMAIS DE GÁS - FORNECIMENTO E INSTALAÇÃO. AF_10/2020 | M | 13
SINAPI | 2023/04 | 15-INSTALAÇÕES HIDRÁULICAS | 15-36-SERVIÇOS AUXILIARES | 95249 | VÁLVULA DE ESFERA BRUTA, BRONZE, ROSCÁVEL, 3/4'' - FORNECIMENTO E INSTALAÇÃO. AF_08/2021 | UN | 3
FDE | 2023/04 | 15-INSTALAÇÕES HIDRÁULICAS | 15-37-ABRIGO E REDE DE GÁS | 08.02.021 | VG-01 VALVULA E REGULADOR DE PRESSAO DE GAS | UN | 3
CDHU | 2023/05 | 15-INSTALAÇÕES HIDRÁULICAS | 15-38-REPAROS, CONSERVACOES E COMPLEMENTOS - GRUPO 47 | 47.20.080 | REGULADOR DE PRIMEIRO ESTÁGIO DE ALTA PRESSÃO ATÉ 2 KGF/CM², VAZÃO DE 90 KG GLP/HORA | UN | 1
CDHU | 2023/05 | 15-INSTALAÇÕES HIDRÁULICAS | 15-38-REPAROS, CONSERVACOES E COMPLEMENTOS - GRUPO 47 | 47.20.120 | REGULADOR DE SEGUNDO ESTÁGIO PARA GÁS, USO INDUSTRIAL, VAZÃO ATÉ 12 KG GLP/HORA | UN | 1
FDE | 2023/04 | 15-INSTALAÇÕES HIDRÁULICAS | 15-39-ABRIGO E REDE DE GÁS | 08.02.002 | AG-05 ABRIGO PARA GAS COM 4 CILINDROS DE 45 KG | UN | 2
CDHU | 2023/05 | 15-INSTALAÇÕES HIDRÁULICAS | 15-40-PORTA EM ALUMINIO | 25.02.211 | PORTA VENEZIANA DE ABRIR EM ALUMÍNIO - COR BRANCA | M2 | 6.3
FDE | 2023/04 | 15-INSTALAÇÕES HIDRÁULICAS | 15-41-JUNTAS DE DILATAÇÃO | 11.04.010 | MANGUEIRA PLASTICA FLEXIVEL PARA JUNTA DE DILATACAO | M | 1
CDHU | 2023/05 | 15-INSTALAÇÕES HIDRÁULICAS | 15-42-REPAROS, CONSERVACOES E COMPLEMENTOS - GRUPO 21 | 21.20.300 | FITA ADESIVA ANTIDERRAPANTE COM LARGURA DE 5 CM | M | 13
FDE | 2023/04 | 15-INSTALAÇÕES HIDRÁULICAS | 15-43-ABRIGO E REDE DE GÁS | 08.02.016 | PROTECAO ANTICORROSIVA PARA RAMAIS SOB A TERRA | M | 54.37
FDE | 2023/04 | 15-INSTALAÇÕES HIDRÁULICAS | 15-44-FORROS / PAREDES INTERNAS | 15.02.019 | ESMALTE | M2 | 1
FDE | 2023/04 | 15-INSTALAÇÕES HIDRÁULICAS | 15-45-ALVENARIA | 04.01.070 | ALVENARIA DE TIJOLO CERAMICO FURADO (BAIANO) ESP.NOM. 10 CM | M2 | 1.3
FDE | 2023/04 | 15-INSTALAÇÕES HIDRÁULICAS | 15-46-COMBATE A INCENDIO: DEMAIS SERVIÇOS | 08.08.045 | EXTINTORES MANUAIS DE CO2 COM CAPACIDADE DE 6 KG | UN | 14
FDE | 2023/04 | 15-INSTALAÇÕES HIDRÁULICAS | 15-46-COMBATE A INCENDIO: DEMAIS SERVIÇOS | 08.08.048 | EXTINTOR PORTATIL DE PO QUIMICO BC CAPACIDADE 6 KG | UN | 21
FDE | 2023/04 | 15-INSTALAÇÕES HIDRÁULICAS | 15-47-PONTOS DE: INTERRUPTORES E TOMADAS | 09.08.086 | ACIONADOR DO ALARME DE INCENDIO | UN | 12
FDE | 2023/04 | 15-INSTALAÇÕES HIDRÁULICAS | 15-47-PONTOS DE: INTERRUPTORES E TOMADAS | 09.08.087 | SIRENE PARA ALARME DE EMERGENCIA- ELETRODUTO DE PVC | UN | 12
FDE | 2023/04 | 15-INSTALAÇÕES HIDRÁULICAS | 15-48-SERVIÇOS COMPLEMENTARES - CIVIL | 16.18.072 | SI-03 PLACA DE SINALIZAÇÃO DE AMBIENTE 200X200MM (PAREDE INTERNA) | UN | 302
CDHU | 2023/05 | 15-INSTALAÇÕES HIDRÁULICAS | 15-49-PINTURA DE LETRAS E PICTOGRAMAS | 97.03.010 | SINALIZAÇÃO COM PICTOGRAMA EM TINTA ACRÍLICA | UN | 166
CDHU | 2023/05 | 15-INSTALAÇÕES HIDRÁULICAS | 15-50-ILUMINACAO E SINALIZACAO DE EMERGENCIA | 50.05.312 | BLOCO AUTÔNOMO DE ILUMINAÇÃO DE EMERGÊNCIA LED, COM AUTONOMIA MÍNIMA DE 3 HORAS, FLUXO LUMINOSO DE 2.000 ATÉ 3.000 LÚMENS, EQUIPADO COM 2 FARÓIS | UN | 94
FDE | 2023/04 | 15-INSTALAÇÕES HIDRÁULICAS | 15-51-REDE DE BAIXA TENSÃO: DUTO / QUADROS PARCIAIS LUZ / QUADROS TELEFONE | 09.05.096 | CENTRAL DE SISTEMA DE ALARME ATÉ 12 ENDEREÇOS | UN | 1
CDHU | 2023/05 | 15-INSTALAÇÕES HIDRÁULICAS | 15-52-ILUMINACAO E SINALIZACAO DE EMERGENCIA | 50.05.470 | MÓDULO ISOLADOR, MÓDULO ENDEREÇADOR PARA AUDIOVISUAL | UN | 3
FDE | 2023/04 | 15-INSTALAÇÕES HIDRÁULICAS | 15-53-PONTOS DE: INTERRUPTORES E TOMADAS | 09.08.055 | BOTOEIRA PARA ACIONAMENTO DA BOMBA DE INCENDIO | UN | 10
FDE | 2023/04 | 15-INSTALAÇÕES HIDRÁULICAS | 15-54-COMBATE A INCENDIO: DEMAIS SERVIÇOS | 08.08.028 | AH-04 ABRIGO PARA HIDRANTE COM MANGUEIRA 1 1/2" E ESGUICHO REGULAVEL | UN | 10
FDE | 2023/04 | 15-INSTALAÇÕES HIDRÁULICAS | 15-54-COMBATE A INCENDIO: DEMAIS SERVIÇOS | 08.08.031 | MANGUEIRA COM UNIAO DE ENGATE RAPIDO DE 2 1/2" | M | 150
CDHU | 2023/05 | 15-INSTALAÇÕES HIDRÁULICAS | 15-55-BOMBAS CENTRIFUGAS, USO GERAL | 43.10.490 | CONJUNTO MOTOR-BOMBA (CENTRÍFUGA) 5 CV, MULTIESTÁGIO, HMAN= 25 A 50 MCA, Q= 21,0 A 13,3 M³/H | UN | 2
FDE | 2023/04 | 15-INSTALAÇÕES HIDRÁULICAS | 15-56-OUTROS ELEMENTOS METÁLICOS | 06.03.016 | BP-01 BARRA ANTIPANICO SIMPLES | UN | 2
FDE | 2023/04 | 15-INSTALAÇÕES HIDRÁULICAS | 15-56-OUTROS ELEMENTOS METÁLICOS | 06.03.017 | BP-02 BARRA ANTIPANICO DUPLA | UN | 6
FDE | 2023/04 | 15-INSTALAÇÕES HIDRÁULICAS | 15-57-RESERVATORIO: INSTALAÇÕES - DEMAIS SERVIÇOS | 08.14.101 | CAIXA DÁGUA CÔNICA POLIETILENO CAPACIDADE DE 500L INCLUSIVE TAMPA | UN | 1
CDHU | 2023/05 | 15-INSTALAÇÕES HIDRÁULICAS | 15-58-POCO DE VISITA, BOCA DE LOBO, CAIXA DE PASSAGEM E AFINS | 49.12.110 | POÇO DE VISITA DE 1,60 X 1,60 X 1,60 M - TIPO PMSP | UN | 3
FDE | 2023/04 | 15-INSTALAÇÕES HIDRÁULICAS | 15-59-REDE DE ÁGUA FRIA: DEMAIS SERVIÇOS | 08.04.003 | REGISTRO DE GAVETA BRUTO DN 25MM (1") | UN | 1
FDE | 2023/04 | 15-INSTALAÇÕES HIDRÁULICAS | 15-59-REDE DE ÁGUA FRIA: DEMAIS SERVIÇOS | 08.04.006 | REGISTRO DE GAVETA BRUTO DN 50MM (2") | UN | 1
FDE | 2023/04 | 15-INSTALAÇÕES HIDRÁULICAS | 15-59-REDE DE ÁGUA FRIA: DEMAIS SERVIÇOS | 08.04.022 | REGISTRO DE GAVETA COM CANOPLA CROMADA DN 20MM (3/4") | UN | 1
FDE | 2023/04 | 15-INSTALAÇÕES HIDRÁULICAS | 15-60-REDE DE ESGOTO: DEMAIS SERVIÇOS | 08.10.008 | CAIXA SIFONADA DE PVC DN 100X150X50MM COM GRELHA DE AÇO INOX COM FECHO ROTATIVO. | UN | 3
FDE | 2023/04 | 15-INSTALAÇÕES HIDRÁULICAS | 15-61-REDE DE TRATAMENTO DE ESGOTO | 16.08.028 | CI-01 CAIXA DE INSPECAO 60X60CM PARA ESGOTO | UN | 21
FDE | 2023/04 | 15-INSTALAÇÕES HIDRÁULICAS | 15-62-REDE ÁGUAS PLUVIAIS: TUBULAÇÕES | 08.11.052 | TUBO DE PVC REFORÇADO "SR" JUNTA ELÁSTICA DN 75 INCL CONEXÕES | M | 38.2
FDE | 2023/04 | 15-INSTALAÇÕES HIDRÁULICAS | 15-62-REDE ÁGUAS PLUVIAIS: TUBULAÇÕES | 08.11.053 | TUBO DE PVC REFORÇADO "SR" JUNTA ELÁSTICA DN 100 INCL CONEXÕES | M | 232.11
FDE | 2023/04 | 15-INSTALAÇÕES HIDRÁULICAS | 15-63-REDE ÁGUAS PLUVIAIS: DEMAIS SERVIÇOS | 08.12.017 | CALHA OU AGUA FURTADA EM CHAPA GALV. N 24 - CORTE 1,00M | M | 14
FDE | 2023/04 | 15-INSTALAÇÕES HIDRÁULICAS | 15-63-REDE ÁGUAS PLUVIAIS: DEMAIS SERVIÇOS | 08.12.034 | RUFO EM CHAPA GALVANIZADA N 24 - CORTE 0,50 M | M | 28.61
CDHU | 2023/05 | 15-INSTALAÇÕES HIDRÁULICAS | 15-64-ACESSORIOS E METAIS | 44.03.030 | DISPENSER TOALHEIRO METÁLICO ESMALTADO PARA BOBINA DE 25CM X 50M, SEM ALAVANCA | UN | 1
CDHU | 2023/05 | 15-INSTALAÇÕES HIDRÁULICAS | 15-64-ACESSORIOS E METAIS | 44.03.130 | SABONETEIRA TIPO DISPENSER, PARA REFIL DE 800 ML | UN | 1
FDE | 2023/04 | 15-INSTALAÇÕES HIDRÁULICAS | 15-65-RESERVATORIO: INSTALAÇÕES - TUBULAÇÕES | 08.13.003 | TUBO PVC RÍGIDO JUNTA SOLDÁVEL DE 40 INCL CONEXÕES | M | 69.29
FDE | 2023/04 | 15-INSTALAÇÕES HIDRÁULICAS | 15-65-RESERVATORIO: INSTALAÇÕES - TUBULAÇÕES | 08.13.005 | TUBO PVC RÍGIDO JUNTA SOLDÁVEL DE 60 INCL CONEXÕES | M | 38.78
FDE | 2023/04 | 15-INSTALAÇÕES HIDRÁULICAS | 15-65-RESERVATORIO: INSTALAÇÕES - TUBULAÇÕES | 08.13.008 | TUBO PVC RÍGIDO JUNTA SOLDÁVEL DE 110 INCL CONEXÕES | M | 115.57
FDE | 2023/04 | 15-INSTALAÇÕES HIDRÁULICAS | 15-66-RESERVATORIO: INSTALAÇÕES - DEMAIS SERVIÇOS | 08.14.005 | REGISTRO DE GAVETA BRUTO DN 40MM (1.1/2") | UN | 2
FDE | 2023/04 | 15-INSTALAÇÕES HIDRÁULICAS | 15-66-RESERVATORIO: INSTALAÇÕES - DEMAIS SERVIÇOS | 08.14.006 | REGISTRO DE GAVETA BRUTO DN 50MM (2") | UN | 1
FDE | 2023/04 | 15-INSTALAÇÕES HIDRÁULICAS | 15-66-RESERVATORIO: INSTALAÇÕES - DEMAIS SERVIÇOS | 08.14.009 | REGISTRO DE GAVETA BRUTO DN 100MM (4") | UN | 2
CDHU | 2023/05 | 15-INSTALAÇÕES HIDRÁULICAS | 15-67-REPAROS, CONSERVACOES E COMPLEMENTOS - GRUPO 40 | 40.20.300 | CHAVE DE NÍVEL TIPO BOIA PENDULAR (PERA), COM CONTATO MICRO SWITCH | UN | 2
FDE | 2023/04 | 15-INSTALAÇÕES HIDRÁULICAS | 15-68-ABRIGO E REDE DE GÁS | 08.02.017 | PROTECAO MECANICA PARA RAMAIS SOB ATERRA | M | 785.47
FDE | 2023/04 | 15-INSTALAÇÕES HIDRÁULICAS | 15-69-COMBATE A INCENDIO: TUBULAÇÕES | 08.07.004 | TUBO ACO GLAVANIZ NBR5580-CL MEDIA, DN100MM (4")-INCL CONEXOES | M | 61.33
FDE | 2023/04 | 15-INSTALAÇÕES HIDRÁULICAS | 15-70-APARELHOS E METAIS | 08.17.081 | TJ-03 TORNEIRA DE JARDIM | UN | 7
CDHU | 2023/05 | 15-INSTALAÇÕES HIDRÁULICAS | 15-71-ENTRADA DE AGUA | 45.01.060 | ENTRADA COMPLETA DE ÁGUA COM ABRIGO E REGISTRO DE GAVETA, DN= 1 1/2´ | UN | 1
FDE | 2023/04 | 15-INSTALAÇÕES HIDRÁULICAS | 15-72-REDE DE TRATAMENTO DE ESGOTO | 16.08.027 | CG-01 CAIXA DE GORDURA EM ALVENARIA | UN | 2
FDE | 2023/04 | 15-INSTALAÇÕES HIDRÁULICAS | 15-73-REDE ÁGUAS PLUVIAIS: TUBULAÇÕES | 08.11.054 | TUBO DE PVC REFORÇADO "SR" JUNTA ELÁSTICA DN 150 INCL CONEXÕES | M | 385.31
FDE | 2023/04 | 15-INSTALAÇÕES HIDRÁULICAS | 15-74-ÁGUAS PLUVIAIS E DRENAGEM DE ACABAMENTO | 16.05.032 | CA-22 CANALETA DE AGUAS PLUVIAIS EM CONCRETO (30CM) | M | 253.5
FDE | 2023/04 | 15-INSTALAÇÕES HIDRÁULICAS | 15-74-ÁGUAS PLUVIAIS E DRENAGEM DE ACABAMENTO | 16.05.045 | TC-08 TAMPA EM GRELHA DE FERRO GALVANIZADO P/ CANALETA (35CM) | M | 253.5
FDE | 2023/04 | 15-INSTALAÇÕES HIDRÁULICAS | 15-74-ÁGUAS PLUVIAIS E DRENAGEM DE ACABAMENTO | 16.05.070 | CAIXA DE ALVENARIA - ESCAVACAO MANUAL COM APILOAMENTO DO FUNDO | M3 | 14.62
FDE | 2023/04 | 15-INSTALAÇÕES HIDRÁULICAS | 15-74-ÁGUAS PLUVIAIS E DRENAGEM DE ACABAMENTO | 16.05.071 | CAIXA DE ALVENARIA - LASTRO DE CONCRETO | M3 | 0.88
FDE | 2023/04 | 15-INSTALAÇÕES HIDRÁULICAS | 15-74-ÁGUAS PLUVIAIS E DRENAGEM DE ACABAMENTO | 16.05.073 | CAIXA DE ALVENARIA - PAREDE DE 1 TIJOLO REVESTIDO | M2 | 81.96
FDE | 2023/04 | 15-INSTALAÇÕES HIDRÁULICAS | 15-74-ÁGUAS PLUVIAIS E DRENAGEM DE ACABAMENTO | 16.05.074 | CAIXA DE ALVENARIA - TAMPA DE CONCRETO | M2 | 17.64
FDE | 2023/04 | 15-INSTALAÇÕES HIDRÁULICAS | 15-74-ÁGUAS PLUVIAIS E DRENAGEM DE ACABAMENTO | 16.05.075 | CA-10 CAIXA DE AREIA 50X50 CM PARA AGUAS PLUVIAIS | UN | 7
CDHU | 2023/05 | 15-INSTALAÇÕES HIDRÁULICAS | 15-75-TUBULACAO EM PVC RIGIDO COM JUNTA ELASTICA - REDE DE ESGOTO | 46.05.050 | TUBO PVC RÍGIDO, TIPO COLETOR ESGOTO, JUNTA ELÁSTICA, DN= 200 MM, INCLUSIVE CONEXÕES | M | 385.51
CDHU | 2023/05 | 15-INSTALAÇÕES HIDRÁULICAS | 15-75-TUBULACAO EM PVC RIGIDO COM JUNTA ELASTICA - REDE DE ESGOTO | 46.05.070 | TUBO PVC RÍGIDO, TIPO COLETOR ESGOTO, JUNTA ELÁSTICA, DN= 300 MM, INCLUSIVE CONEXÕES | M | 94.8
CDHU | 2023/05 | 15-INSTALAÇÕES HIDRÁULICAS | 15-75-TUBULACAO EM PVC RIGIDO COM JUNTA ELASTICA - REDE DE ESGOTO | 46.05.090 | TUBO PVC RÍGIDO, TIPO COLETOR ESGOTO, JUNTA ELÁSTICA, DN= 400 MM, INCLUSIVE CONEXÕES | M | 105.76
CDHU | 2023/05 | 15-INSTALAÇÕES HIDRÁULICAS | 15-76-TUBULACAO EM CONCRETO PARA REDE DE AGUAS PLUVIAIS | 46.12.050 | TUBO DE CONCRETO (PS-2), DN= 300MM | M | 45.24
CDHU | 2023/05 | 15-INSTALAÇÕES HIDRÁULICAS | 15-76-TUBULACAO EM CONCRETO PARA REDE DE AGUAS PLUVIAIS | 46.12.070 | TUBO DE CONCRETO (PS-2), DN= 500MM | M | 36
CDHU | 2023/05 | 15-INSTALAÇÕES HIDRÁULICAS | 15-77-POCO DE VISITA, BOCA DE LOBO, CAIXA DE PASSAGEM E AFINS | 49.12.030 | BOCA DE LOBO DUPLA TIPO PMSP COM TAMPA DE CONCRETO | UN | 2
CDHU | 2023/05 | 15-INSTALAÇÕES HIDRÁULICAS | 15-77-POCO DE VISITA, BOCA DE LOBO, CAIXA DE PASSAGEM E AFINS | 49.12.050 | BOCA DE LOBO TRIPLA TIPO PMSP COM TAMPA DE CONCRETO | UN | 8
FDE | 2023/04 | 15-INSTALAÇÕES HIDRÁULICAS | 15-78-ABRIGO E REDE DE GÁS | 08.02.062 | TUBO DE COBRE P/ GAS CLASSE A S/COST DN=1 (28) SOLDA FOSCOPER | M | 10.74
FDE | 2023/04 | 15-INSTALAÇÕES HIDRÁULICAS | 15-79-COMBATE A INCENDIO: TUBULAÇÕES | 08.07.010 | PROTECAO ANTI CORROSIVA PARA RAMAIS SOB A TERRA | M | 30.7
FDE | 2023/04 | 15-INSTALAÇÕES HIDRÁULICAS | 15-80-REDE DE ÁGUA FRIA: TUBULAÇÕES | 08.03.015 | TUBO PVC RÍGIDO JUNTA SOLDÁVEL DE 20 INCL CONEXÕES | M | 49.23
FDE | 2023/04 | 15-INSTALAÇÕES HIDRÁULICAS | 15-81-REDE DE ÁGUA FRIA: DEMAIS SERVIÇOS | 08.04.060 | ENVELOPE DE CONCRETO PARA DUTOS | M | 49.23
FDE | 2023/04 | 15-INSTALAÇÕES HIDRÁULICAS | 15-82-REDE DE ESGOTO: DEMAIS SERVIÇOS | 08.10.058 | TERMINAL DE VENTILACAO EM PVC P/ ESGOTO DN 100MM(4") | UN | 2
FDE | 2023/04 | 15-INSTALAÇÕES HIDRÁULICAS | 15-83-RESERVATORIO: INSTALAÇÕES - TUBULAÇÕES | 08.13.004 | TUBO PVC RÍGIDO JUNTA SOLDÁVEL DE 50 INCL CONEXÕES | M | 7.38
FDE | 2023/04 | 15-INSTALAÇÕES HIDRÁULICAS | 15-84-RESERVATORIO: INSTALAÇÕES - DEMAIS SERVIÇOS | 08.14.017 | VALVULA DE RETENCAO HORIZONTAL DE BRONZE DE 1.1/4" | UN | 2
FDE | 2023/04 | 15-INSTALAÇÕES HIDRÁULICAS | 15-84-RESERVATORIO: INSTALAÇÕES - DEMAIS SERVIÇOS | 08.14.037 | VALVULA DE RETENCAO DE PE COM CRIVO DE BRONZE DE 1.1/2" | UN | 2
CDHU | 2023/05 | 15-INSTALAÇÕES HIDRÁULICAS | 15-85-TUBULACAO EM FERRO FUNDIDO PREDIAL SMU - ESGOTO E PLUVIAL | 46.26.060 | JUNTA DE UNIÃO EM AÇO INOXIDÁVEL PARA TUBO EM FERRO FUNDIDO PREDIAL SMU, DN= 50 MM | UN | 2
CDHU | 2023/05 | 15-INSTALAÇÕES HIDRÁULICAS | 15-86-REGISTRO E / OU VALVULA EM LATAO FUNDIDO SEM ACABAMENTO | 47.01.210 | VÁLVULA DE ESFERA MONOBLOCO EM LATÃO, PASSAGEM PLENA, ACIONAMENTO COM ALAVANCA, DN= 2´ | UN | 2
CDHU | 2023/05 | 15-INSTALAÇÕES HIDRÁULICAS | 15-87-TORNEIRA DE BOIA | 48.05.040 | TORNEIRA DE BOIA, DN= 1 1/2´ | UN | 2
CDHU | 2023/05 | 15-INSTALAÇÕES HIDRÁULICAS | 15-88-HIDRANTES E ACESSORIOS | 50.01.170 | ADAPTADOR DE ENGATE RÁPIDO EM LATÃO DE 2 1/2´ X 2 1/2´ | UN | 2
FDE | 2023/04 | 15-INSTALAÇÕES HIDRÁULICAS | 15-89-REDE ÁGUAS PLUVIAIS: TUBULAÇÕES | 08.11.027 | TUBO CONCRETO SIMPLES (PS-1) COM PONTA E BOLSA Ø 60CM NBR 8890/2007 | M | 405
FDE | 2023/04 | 15-INSTALAÇÕES HIDRÁULICAS | 15-90-REDE ÁGUAS PLUVIAIS: DEMAIS SERVIÇOS | 08.12.016 | CALHA OU AGUA FURTADA EM CHAPA GALV. N 24 - CORTE 0,50M | M | 2.03
FDE | 2023/04 | 15-INSTALAÇÕES HIDRÁULICAS | 15-91-APARELHOS E METAIS | 08.17.080 | TORNEIRA DE LAVAGEM COM CANOPLA DE 1/2" | UN | 1
FDE | 2023/04 | 16-SERVIÇOS COMPLEMENTARES E ADMINISTRAÇÃO LOCAL | 16-1-CONSERVAÇÃO - SERVIÇOS COMPLEMENTARES | 16.80.098 | RETIRADA DE ENTULHO | M3 | 2080
FDE | 2023/04 | 16-SERVIÇOS COMPLEMENTARES E ADMINISTRAÇÃO LOCAL | 16-2-LIMPEZA FINAL | 16.11.005 | LIMPEZA DA OBRA | M2 | 5144.73
FDE | 2023/04 | 16-SERVIÇOS COMPLEMENTARES E ADMINISTRAÇÃO LOCAL | 16-3-COMPLEMENTOS EXTERNOS / CANTEIRO DE OBRA / ALAMBRADO | 16.06.065 | ANDAIME - FACHADA - ALUGUEL MENSAL | M2 | 3652
FDE | 2023/04 | 16-SERVIÇOS COMPLEMENTARES E ADMINISTRAÇÃO LOCAL | 16-3-COMPLEMENTOS EXTERNOS / CANTEIRO DE OBRA / ALAMBRADO | 16.06.066 | ANDAIME - TORRE - ALUGUEL MENSAL | M | 2805.03
CDHU | 2023/05 | 16-SERVIÇOS COMPLEMENTARES E ADMINISTRAÇÃO LOCAL | 16-4-CONTROLE DE ACESSOS E ALARME | 66.02.239 | SISTEMA ELETRÔNICO DE AUTOMATIZAÇÃO DE PORTÃO DESLIZANTE, PARA ESFORÇOS ATÉ 800 KG | CJ | 2
CDHU | 2023/05 | 16-SERVIÇOS COMPLEMENTARES E ADMINISTRAÇÃO LOCAL | 16-5-BANCADAS E TAMPOS | 44.02.062 | TAMPO/BANCADA EM GRANITO, COM FRONTÃO, ESPESSURA DE 2 CM, ACABAMENTO POLIDO | M2 | 12.65
FDE | 2023/04 | 16-SERVIÇOS COMPLEMENTARES E ADMINISTRAÇÃO LOCAL | 16-6-ESQUADRIAS METÁLICAS | 06.01.075 | CAIXILHOS DE ALUMINIO -FIXO | M2 | 3.2
CDHU | 2023/05 | 16-SERVIÇOS COMPLEMENTARES E ADMINISTRAÇÃO LOCAL | 16-7-VIDRO TEMPERADO | 26.02.020 | VIDRO TEMPERADO INCOLOR DE 6 MM | M2 | 3.2
CDHU | 2023/05 | 16-SERVIÇOS COMPLEMENTARES E ADMINISTRAÇÃO LOCAL | 16-8-PORTAS, PORTOES E GRADIS | 24.02.590 | PORTA DE ENROLAR MANUAL, CEGA OU VAZADA | M2 | 3.23
FDE | 2023/04 | 16-SERVIÇOS COMPLEMENTARES E ADMINISTRAÇÃO LOCAL | 16-9-CONSERVAÇÃO - APARELHOS E METAIS | 08.84.050 | TAMPO ACO INOX (304) C/ CUBA DUPLA - CH.22 | M2 | 2.3
FDE | 2023/04 | 16-SERVIÇOS COMPLEMENTARES E ADMINISTRAÇÃO LOCAL | 16-9-CONSERVAÇÃO - APARELHOS E METAIS | 08.84.060 | TAMPO LISO EM ACO INOX (304) CHAPA 20 | M2 | 4.44
CDHU | 2023/05 | 16-SERVIÇOS COMPLEMENTARES E ADMINISTRAÇÃO LOCAL | 16-10-PRATELEIRAS | 44.04.030 | PRATELEIRA EM GRANITO COM ESPESSURA DE 2 CM | M2 | 7.53
CDHU | 2023/05 | 16-SERVIÇOS COMPLEMENTARES E ADMINISTRAÇÃO LOCAL | 16-11-PORTA EM ALUMINIO | 25.02.060 | PORTA/PORTINHOLA EM ALUMÍNIO, SOB MEDIDA | M2 | 8.21
FDE | 2023/04 | 16-SERVIÇOS COMPLEMENTARES E ADMINISTRAÇÃO LOCAL | 16-12-CONSERVAÇÃO - APARELHOS E METAIS | 08.84.049 | TAMPO ACO INOX (304) C/ CUBA SIMPLES - CH.22 | M2 | 1.38
FDE | 2023/04 | 16-SERVIÇOS COMPLEMENTARES E ADMINISTRAÇÃO LOCAL | 16-13-ÁREA EXTERNA: RECREAÇÃO | 16.07.022 | BC-24 BANCO DE CONCRETO PRE-FABRICADO (L=115CM) | UN | 2
FDE | 2023/04 | 16-SERVIÇOS COMPLEMENTARES E ADMINISTRAÇÃO LOCAL | 16-13-ÁREA EXTERNA: RECREAÇÃO | 16.07.023 | BC-25 BANCO DE CONCRETO PRE-FABRICADO (L=216CM) | UN | 34
FDE | 2023/04 | 16-SERVIÇOS COMPLEMENTARES E ADMINISTRAÇÃO LOCAL | 16-13-ÁREA EXTERNA: RECREAÇÃO | 16.07.012 | BL-02 BICICLETÁRIO SOBRE CIMENTADO OU BLOCO INTERTRAVADO | UN | 3
CDHU | 2023/05 | 16-SERVIÇOS COMPLEMENTARES E ADMINISTRAÇÃO LOCAL | 16-14-PREPARACAO DE SOLO | 34.01.010 | TERRA VEGETAL ORGÂNICA COMUM | M3 | 528.8
FDE | 2023/04 | 16-SERVIÇOS COMPLEMENTARES E ADMINISTRAÇÃO LOCAL | 16-15-GRAMADOS / PAISAGISMO | 16.03.006 | GRAMA SAO CARLOS EM PLACAS | M2 | 3521.66
FDE | 2023/04 | 16-SERVIÇOS COMPLEMENTARES E ADMINISTRAÇÃO LOCAL | 16-16-PISOS | 16.02.027 | GA-01 GUIA LEVE OU SEPARADOR DE PISOS | M | 599.05
FDE | 2023/04 | 16-SERVIÇOS COMPLEMENTARES E ADMINISTRAÇÃO LOCAL | 16-17-GRAMADOS / PAISAGISMO | 16.03.486 | PALMEIRA JERIVÁ - DAP5 | UN | 5
FDE | 2023/04 | 16-SERVIÇOS COMPLEMENTARES E ADMINISTRAÇÃO LOCAL | 16-17-GRAMADOS / PAISAGISMO | 16.03.230 | ÁRVORE ORNAMENTAL PATA-DE-VACA-BRANCA (PATA-DE-VACA) H=2,00M | UN | 14
FDE | 2023/04 | 16-SERVIÇOS COMPLEMENTARES E ADMINISTRAÇÃO LOCAL | 16-17-GRAMADOS / PAISAGISMO | 16.03.223 | ÁRVORE ORNAMENTAL IPÊ-ROXO DE 7 FOLHAS H=2,00M | UN | 29
SINAPI | 2023/04 | 16-SERVIÇOS COMPLEMENTARES E ADMINISTRAÇÃO LOCAL | 16-18-SERVIÇOS AUXILIARES | 90777 | ENGENHEIRO CIVIL DE OBRA JUNIOR COM ENCARGOS COMPLEMENTARES - QUANTITATIVO DE HORAS DE ENGENHEIRO: 1 ENG. CIVIL/ARQUITETO 4 HORAS/DIA, 22 DIAS/MÊS DURANTE 18 MÊS(ES). | H | 1584
SINAPI | 2023/04 | 16-SERVIÇOS COMPLEMENTARES E ADMINISTRAÇÃO LOCAL | 16-18-SERVIÇOS AUXILIARES | 94295 | MESTRE DE OBRAS COM ENCARGOS COMPLEMENTARES | MES | 18
SINAPI | 2023/04 | 16-SERVIÇOS COMPLEMENTARES E ADMINISTRAÇÃO LOCAL | 16-18-SERVIÇOS AUXILIARES | 90766 | ALMOXARIFE COM ENCARGOS COMPLEMENTARES - QUANTITATIVO DE HORAS DE ALMOXARIFE: 1 ALMOXARIFE 220 HORAS/MÊS, DURANTE 18 MÊS(ES). | H | 3960
SINAPI | 2023/04 | 16-SERVIÇOS COMPLEMENTARES E ADMINISTRAÇÃO LOCAL | 16-18-SERVIÇOS AUXILIARES | 100321 | TÉCNICO EM SEGURANÇA DO TRABALHO COM ENCARGOS COMPLEMENTARES | MES | 18
FDE | 2023/04 | 16-SERVIÇOS COMPLEMENTARES E ADMINISTRAÇÃO LOCAL | 16-19-CAVALETE E ABRIGO | 08.01.001 | AC-04 ABRIGO E CAVALETE DE 3/4" COMPLETO 85X65X30CM | UN | 1
FDE | 2023/04 | 16-SERVIÇOS COMPLEMENTARES E ADMINISTRAÇÃO LOCAL | 16-20-ENTRADA EM BAIXA TENSÃO | 09.02.061 | AE-21 ABRIGO E ENTRADA DE ENERGIA (CAIXA M OU H): AES ELETROP/BANDEIRANTE/ELEKTRO/CPFL | UN | 1
CDHU | 2023/05 | 16-SERVIÇOS COMPLEMENTARES E ADMINISTRAÇÃO LOCAL | 16-21-CONSTRUÇÃO PROVISÓRIA | 02.01.021 | CONSTRUÇÃO PROVISÓRIA EM MADEIRA - FORNECIMENTO E MONTAGEM | M2 | 25
CDHU | 2023/05 | 16-SERVIÇOS COMPLEMENTARES E ADMINISTRAÇÃO LOCAL | 16-21-CONSTRUÇÃO PROVISÓRIA | 02.01.200 | DESMOBILIZAÇÃO DE CONSTRUÇÃO PROVISÓRIA | M2 | 25
FDE | 2023/04 | 16-SERVIÇOS COMPLEMENTARES E ADMINISTRAÇÃO LOCAL | 16-22-COMPLEMENTOS EXTERNOS / CANTEIRO DE OBRA / ALAMBRADO | 16.06.047 | LOCAÇÃO MENSAL DE CONTAINER 4,00M COM 2 VASOS SANITARIOS, 1 LAVABO, 1 MICTÓRIO E 4 PONTOS CHUV. | M2 | 360
FDE | 2023/04 | 16-SERVIÇOS COMPLEMENTARES E ADMINISTRAÇÃO LOCAL | 16-22-COMPLEMENTOS EXTERNOS / CANTEIRO DE OBRA / ALAMBRADO | 16.06.046 | LOCAÇÃO MENSAL DE CONTAINER 6,00M COM JANELAS DE VENTILAÇÃO. | M2 | 1350

## UNITÁRIO
CPS/ PROCESSO N. 136.00001466/2023-18 ¦ ORÇAMENTO N. 04.2-23
PLANILHA ORÇAMENTÁRIA UNITÁRIO
R E S U M O
| NUMERO ETAPA | DESCRIÇÃO DAS ETAPAS | [8 empty] | VALOR (R$) | %
| 02 | INFRAESTRUTURA
TOTAL R$
| OBJETO: | OBRAS DE CONSTRUÇÃO PARA IMPLANTAÇÃO DA FATEC SUZANO
| LOCAL: | U.N. - Fatec Suzano - SUZANO / SP
CPS/ PROCESSO N. 136.00001466/2023-18 ¦ ORÇAMENTO N. 04.2-23
PLANILHA ORÇAMENTÁRIA UNITÁRIO
| OBJETO: | OBRAS DE CONSTRUÇÃO PARA IMPLANTAÇÃO DA FATEC SUZANO
| LOCAL: | U.N. - Fatec Suzano - SUZANO / SP
FONTE | DATA BASE | ETAPA | SUB-ETAPA | CÓDIGO DO ITEM | DESCRIÇÃO | UNIDADE | QUANTIDADE | CUSTO UNITÁRIO (S/BDI) | CUSTO TOTAL (S/ BDI) | BDI% | PREÇO UNITÁRIO (C/ BDI) | PREÇO TOTAL (C/BDI)
FDE | 2023/04 | 02-INFRAESTRUTURA | 02.1-MOVIMENTO DE TERRA MANUAL | 01.02.004 | TRANSPORTE POR CAMINHAO M3X | KM | 6344.92
CDHU | 2023/05 | 02-INFRAESTRUTURA | 02.2-TAXAS DE RECOLHIMENTO | 05.09.007 | TAXA DE DESTINAÇÃO DE RESÍDUO SÓLIDO EM ATERRO, TIPO SOLO/TERRA | M3 | 1268.97
CDHU | 2023/05 | 02-INFRAESTRUTURA | 02.3-TRANSPORTE MECANIZADO DE SOLO | 05.10.010 | CARREGAMENTO MECANIZADO DE SOLO DE 1ª E 2ª CATEGORIA | M3 | 1268.97
FDE | 2023/04 | 02-INFRAESTRUTURA | 02.4-LOCAÇÃO DA OBRA | 01.10.001 | GABARITO DE MADEIRA ESQUADRADO E NIVELADO PARA LOCAÇÃO DE OBRA | M | 461.8
FDE | 2023/04 | 02-INFRAESTRUTURA | 02.5-ESCAVAÇÃO | 02.01.001 | ESCAVACAO MANUAL - PROFUNDIDADE ATE 1.80 M | M3 | 969.24
FDE | 2023/04 | 02-INFRAESTRUTURA | 02.5-ESCAVAÇÃO | 02.01.010 | APILOAMENTO PARA SIMPLES REGULARIZACAO | M2 | 903.42
FDE | 2023/04 | 02-INFRAESTRUTURA | 02.5-ESCAVAÇÃO | 02.01.012 | LASTRO DE PEDRA BRITADA - 5CM | M2 | 685.84
FDE | 2023/04 | 02-INFRAESTRUTURA | 02.5-ESCAVAÇÃO | 02.01.025 | REATERRO INTERNO APILOADO | M3 | 585.68
FDE | 2023/04 | 02-INFRAESTRUTURA | 02.6-FORMA | 02.03.001 | FORMA DE MADEIRA MACICA | M2 | 2032.13
FDE | 2023/04 | 02-INFRAESTRUTURA | 02.7-ARMADURA | 02.04.002 | ACO CA 50 (A OU B) FYK= 500 M PA | KG | 34907.36
FDE | 2023/04 | 02-INFRAESTRUTURA | 02.8-CONCRETO | 02.05.019 | CONCRETO DOSADO E LANCADO FCK=30MPA | M3 | 318.24
FDE | 2023/04 | 02-INFRAESTRUTURA | 02.9-EMBASAMENTO | 02.06.003 | ALVENARIA EMBASAMENTO TIJOLO BARRO MACIÇO E = 1 TIJOLO | M2 | 205.11
FDE | 2023/04 | 02-INFRAESTRUTURA | 02.10-IMPERMEABILIZAÇÕES | 02.07.002 | IMPERM RESP ALV EMBAS C/ CIM-AREIA 1-3 HIDROFUGO/TINTA BETUMINOSA | M2 | 117.17
FDE | 2023/04 | 02-INFRAESTRUTURA | 02.11-CONCRETO | 02.05.050 | CONCRETO GROUT, PREPARADO NO LOCAL, LANÇADO E ADENSADO | M3 | 4.05
FDE | 2023/04 | 02-INFRAESTRUTURA | 02.12-LASTRO PARA PISOS E ENCHIMENTO DE REBAIXOS DE LAJES | 13.01.017 | ARGAMASSA DE REGULARIZACAO CIM/AREIA 1:3 ESP=2,50CM | M2 | 8.58
FDE | 2023/04 | 02-INFRAESTRUTURA | 02.13-FUNDAÇÃO PROFUNDA | 02.02.094 | TAXA DE MOBILIZACAO DE EQUIPAMENTO PARA ESTACA TIPO HELICE | UN | 1
CDHU | 2023/05 | 02-INFRAESTRUTURA | 02.14-APILOAMENTO E NIVELAMENTO MECANIZADO DE SOLO | 07.10.020 | ESPALHAMENTO DE SOLO EM BOTA-FORA COM COMPACTAÇÃO SEM CONTROLE | M3 | 5.72
CDHU | 2023/05 | 02-INFRAESTRUTURA | 02.15-ESTACA HÉLICE CONTINUA | 12.12.020 | ESTACA TIPO HÉLICE CONTÍNUA, DIÂMETRO DE 35 CM EM SOLO | M | 416
CDHU | 2023/05 | 02-INFRAESTRUTURA | 02.16-CONCRETO USINADO COM CONTROLE FCK - FORNECIMENTO DO MATERIAL | 11.01.160 | CONCRETO USINADO, FCK = 30 MPA | M3 | 56.21
FDE | 2023/04 | 02-INFRAESTRUTURA | 02.17-FUNDAÇÃO PROFUNDA | 02.02.021 | ACO CA-50 (A OU B) FYK = 500 MPA | KG | 17671.07
FDE | 2023/04 | 02-INFRAESTRUTURA | 02.17-FUNDAÇÃO PROFUNDA | 02.02.026 | BROCA DE CONCRETO DE DIAMETRO 25CM - INCL ARRANQUES | M | 55
FDE | 2023/04 | 02-INFRAESTRUTURA | 02.18-CONCRETO | 02.05.018 | CONCRETO DOSADO E LANCADO FCK=25MPA | M3 | 97.74
CDHU | 2023/05 | 02-INFRAESTRUTURA | 02.19-ESTACA HÉLICE CONTINUA | 12.12.014 | ESTACA TIPO HÉLICE CONTÍNUA, DIÂMETRO DE 25 CM EM SOLO | M | 1194
FDE | 2023/04 | 02-INFRAESTRUTURA | 02.20-ESCAVAÇÃO | 02.01.015 | LASTRO DE CONCRETO - 5 CM | M2 | 184
FDE | 2023/04 | 02-INFRAESTRUTURA | 02.21-ARMADURA | 02.04.003 | ACO CA 60 (A OU B) FYK= 600 M PA | KG | 408.98
FDE | 2023/04 | 02-INFRAESTRUTURA | 02.22-CONCRETO | 02.05.014 | CONCRETO DOSADO E LANÇADO FCK=20MPA | M3 | 34.92
FDE | 2023/04 | 02-INFRAESTRUTURA | 02.23-ESCAVAÇÃO | 02.01.002 | ESCAVACAO MANUAL - PROFUNDIDADE ALEM DE 1.80 M | M3 | 533.99
FDE | 2023/04 | 02-INFRAESTRUTURA | 02.23-ESCAVAÇÃO | 02.01.005 | ESCORAMENTO DE TERRA CONTINUO | M2 | 282.19
CDHU | 2023/05 | 02-INFRAESTRUTURA | 02.24-LASTRO E ENCHIMENTO | 11.18.060 | LONA PLÁSTICA - 150 MICRON | M2 | 154.52
CDHU | 2023/05 | 02-INFRAESTRUTURA | 02.25-PAVIMENTACAO PREPARO DE BASE | 54.01.050 | COMPACTAÇÃO DO SUBLEITO MÍNIMO DE 95% DO PN | M3 | 18.54
CDHU | 2023/05 | 02-INFRAESTRUTURA | 02.25-PAVIMENTACAO PREPARO DE BASE | 54.01.210 | BASE DE BRITA GRADUADA | M3 | 15.45