## GERAL
PLANILHA ORÇAMENTÁRIA GERAL
R E S U M O
| NUMERO ETAPA | DESCRIÇÃO DAS ETAPAS | [8 empty] | VALOR (R$) | %
| 01 | SERVIÇOS INICIAIS
| 02 | INFRAESTRUTURA
| 03 | SUPERESTRUTURA
| 04 | ALVENARIA E ELEMENTOS DIVISÓRIOS
| 05 | COBERTURA
| 06 | REVESTIMENTOS DE PAREDE E TETO
| 07 | FORROS
| 08 | REVESTIMENTOS DE PISOS
| 09 | ELEMENTOS DE MADEIRA E COMPONENTES ESPECIAIS
| 10 | ELEMENTOS METÁLICOS E COMPONENTES ESPECIAIS
| 11 | VIDROS
| 12 | IMPERMEABILIZAÇÕES
| 13 | PINTURA
| 14 | INSTALAÇÕES ELÉTRICAS
| 15 | INSTALAÇÕES HIDRÁULICAS
| 16 | SERVIÇOS COMPLEMENTARES E ADMINISTRAÇÃO LOCAL
TOTAL R$
| OBJETO: | Contratação de empresa especializada para execução de Obra de Construção do Bloco de Laboratórios de Mecânica na Etec João Maria Stevanatto - Itapira/SP.
| LOCAL: | 218 - Etec João Maria Stevanatto - ITAPIRA / SP
PLANILHA ORÇAMENTÁRIA GERAL
| OBJETO: | Contratação de empresa especializada para execução de Obra de Construção do Bloco de Laboratórios de Mecânica na Etec João Maria Stevanatto - Itapira/SP.
| LOCAL: | 218 - Etec João Maria Stevanatto - ITAPIRA / SP
FONTE | DATA BASE | ETAPA | SUB-ETAPA | CÓDIGO DO ITEM | DESCRIÇÃO | UNIDADE | QUANTIDADE | CUSTO UNITÁRIO (S/BDI) | CUSTO TOTAL (S/ BDI) | BDI% | PREÇO UNITÁRIO (C/ BDI) | PREÇO TOTAL (C/BDI)
SINAPI | 2024/02 | 01-SERVIÇOS INICIAIS | 01.1 - SERVIÇOS AUXILIARES | 90777 | ENGENHEIRO CIVIL DE OBRA JUNIOR COM ENCARGOS COMPLEMENTARES - QUANTITATIVO DE HORAS DE ENGENHEIRO: 1 ENG. CIVIL/ARQUITETO 4 HORAS/DIA, 22 DIAS/MÊS DURANTE 24 MÊS(ES). | H | 2112
SINAPI | 2024/02 | 01-SERVIÇOS INICIAIS | 01.1 - SERVIÇOS AUXILIARES | 94295 | MESTRE DE OBRAS COM ENCARGOS COMPLEMENTARES | MES | 24
SINAPI | 2024/02 | 01-SERVIÇOS INICIAIS | 01.1 - SERVIÇOS AUXILIARES | 100321 | TÉCNICO EM SEGURANÇA DO TRABALHO COM ENCARGOS COMPLEMENTARES | MES | 24
SINAPI | 2024/02 | 01-SERVIÇOS INICIAIS | 01.1 - SERVIÇOS AUXILIARES | 93563 | ALMOXARIFE COM ENCARGOS COMPLEMENTARES | MES | 24
FDE | 2024/01 | 01-SERVIÇOS INICIAIS | 01.2 - COMPLEMENTOS EXTERNOS / CANTEIRO DE OBRA / ALAMBRADO | 16.06.046 | LOCAÇÃO MENSAL DE CONTAINER 6,00M COM JANELAS DE VENTILAÇÃO. | M2 | 432
FDE | 2024/01 | 01-SERVIÇOS INICIAIS | 01.2 - COMPLEMENTOS EXTERNOS / CANTEIRO DE OBRA / ALAMBRADO | 16.06.047 | LOCAÇÃO MENSAL DE CONTAINER 4,00M COM 2 VASOS SANITARIOS, 1 LAVABO, 1 MICTÓRIO E 4 PONTOS CHUV. | M2 | 288
CDHU | 2024/02 | 01-SERVIÇOS INICIAIS | 01.3 - PROJETO EXECUTIVO | 01.17.041 | PROJETO EXECUTIVO DE ARQUITETURA EM FORMATO A0 | UN | 10
CDHU | 2024/02 | 01-SERVIÇOS INICIAIS | 01.3 - PROJETO EXECUTIVO | 01.17.061 | PROJETO EXECUTIVO DE ESTRUTURA EM FORMATO A0 | UN | 15
CDHU | 2024/02 | 01-SERVIÇOS INICIAIS | 01.3 - PROJETO EXECUTIVO | 01.17.071 | PROJETO EXECUTIVO DE INSTALAÇÕES HIDRÁULICAS EM FORMATO A1 | UN | 10
CDHU | 2024/02 | 01-SERVIÇOS INICIAIS | 01.3 - PROJETO EXECUTIVO | 01.17.111 | PROJETO EXECUTIVO DE INSTALAÇÕES ELÉTRICAS EM FORMATO A1 | UN | 10
COMPOSICAO | 2024/01 | 01-SERVIÇOS INICIAIS | 01.4 - SERVIÇOS AUXILIARES | CP 01.01 | PROJETO EXECUTIVO DE PREVENÇÃO E COMBATE À INCÊNDIO EM FORMATO A1 | UN | 10
CDHU | 2024/02 | 01-SERVIÇOS INICIAIS | 01.5 - PARECER TÉCNICO | 01.02.081 | PARECER TÉCNICO DE FUNDAÇÕES, CONTENÇÕES E RECOMENDAÇÕES GERAIS, PARA EMPREENDIMENTOS COM ÁREA CONSTRUÍDA DE 1.001 A 2.000 M² | UN | 1
FDE | 2024/01 | 01-SERVIÇOS INICIAIS | 01.6 - LIMPEZA DO TERRENO | 01.01.010 | CORTE, RECORTE E REMOCAO DE ARVORES INCL RAÍZES DIAM>5<15CM | UN | 8
FDE | 2024/01 | 01-SERVIÇOS INICIAIS | 01.7 - ESCAVAÇÃO MANUAL EM TERRA | 01.05.001 | ESCAVACAO MANUAL - PROFUNDIDADE ATE 1.80 M | M3 | 23.79
FDE | 2024/01 | 01-SERVIÇOS INICIAIS | 01.8 - APILOAMENTO E ATERRO DE CAVAS | 01.06.001 | APILOAMENTO PARA SIMPLES REGULARIZACAO | M2 | 59.49
FDE | 2024/01 | 01-SERVIÇOS INICIAIS | 01.9 - LASTRO DE PEDRA BRITADA OU DE CONCRETO SIMPLES | 01.07.002 | LASTRO DE PEDRA BRITADA - 5CM | M2 | 59.49
CDHU | 2024/02 | 01-SERVIÇOS INICIAIS | 01.10 - TRANSPORTE MECANIZADO DE SOLO | 05.10.021 | TRANSPORTE DE SOLO DE 1ª E 2ª CATEGORIA POR CAMINHÃO PARA DISTÂNCIAS SUPERIORES AO 2° KM ATÉ O 3° KM | M3 | 2500
CDHU | 2024/02 | 01-SERVIÇOS INICIAIS | 01.11 - ESCAVAÇÃO OU CORTE MECANIZADOS EM CAMPO ABERTO DE SOLO, EXCETO ROCHA | 07.01.020 | ESCAVAÇÃO E CARGA MECANIZADA EM SOLO DE 1ª CATEGORIA, EM CAMPO ABERTO | M3 | 2500
FDE | 2024/01 | 01-SERVIÇOS INICIAIS | 01.12 - LOCAÇÃO DA OBRA | 01.10.001 | GABARITO DE MADEIRA ESQUADRADO E NIVELADO PARA LOCAÇÃO DE OBRA | M | 114.7
COMPOSICAO | 2024/01 | 02-INFRAESTRUTURA | 02.1 - SERVIÇOS AUXILIARES | CP 02.01 | ESTACA TIPO HELICE DN 25CM | M | 1920
FDE | 2024/01 | 02-INFRAESTRUTURA | 02.2 - FUNDAÇÃO PROFUNDA | 02.02.094 | TAXA DE MOBILIZACAO DE EQUIPAMENTO PARA ESTACA TIPO HELICE | UN | 1
FDE | 2024/01 | 02-INFRAESTRUTURA | 02.3 - ARMADURA | 02.04.002 | ACO CA 50 (A OU B) FYK= 500 M PA | KG | 15943.94
FDE | 2024/01 | 02-INFRAESTRUTURA | 02.3 - ARMADURA | 02.04.003 | ACO CA 60 (A OU B) FYK= 600 M PA | KG | 242.26
FDE | 2024/01 | 02-INFRAESTRUTURA | 02.4 - ESCAVAÇÃO | 02.01.001 | ESCAVACAO MANUAL - PROFUNDIDADE ATE 1.80 M | M3 | 146.91
FDE | 2024/01 | 02-INFRAESTRUTURA | 02.4 - ESCAVAÇÃO | 02.01.006 | ESCORAMENTO DE TERRA DESCONTINUO | M2 | 155.43
CDHU | 2024/02 | 02-INFRAESTRUTURA | 02.5 - APILOAMENTO E NIVELAMENTO MECANIZADO DE SOLO | 07.10.020 | ESPALHAMENTO DE SOLO EM BOTA-FORA COM COMPACTAÇÃO SEM CONTROLE | M3 | 10.3
FDE | 2024/01 | 02-INFRAESTRUTURA | 02.6 - ESCAVAÇÃO | 02.01.025 | REATERRO INTERNO APILOADO | M3 | 138.99
FDE | 2024/01 | 02-INFRAESTRUTURA | 02.6 - ESCAVAÇÃO | 02.01.010 | APILOAMENTO PARA SIMPLES REGULARIZACAO | M2 | 81.02
FDE | 2024/01 | 02-INFRAESTRUTURA | 02.6 - ESCAVAÇÃO | 02.01.015 | LASTRO DE CONCRETO - 5 CM | M2 | 81.02
FDE | 2024/01 | 02-INFRAESTRUTURA | 02.7 - FORMA | 02.03.001 | FORMA DE MADEIRA MACICA | M2 | 415.32
FDE | 2024/01 | 02-INFRAESTRUTURA | 02.8 - CONCRETO | 02.05.028 | CONCRETO DOSADO,BOMBEADO E LANCADO FCK=25MPA | M3 | 52.4
FDE | 2024/01 | 02-INFRAESTRUTURA | 02.9 - IMPERMEABILIZAÇÕES | 02.07.002 | IMPERM RESP ALV EMBAS C/ CIM-AREIA 1-3 HIDROFUGO/TINTA BETUMINOSA | M2 | 383.46
FDE | 2024/01 | 02-INFRAESTRUTURA | 02.9 - IMPERMEABILIZAÇÕES | 02.07.003 | IMPERMEABILIZACAO POR CRISTALIZACAO - SUB SOLOS | M2 | 11.69
SINAPI | 2024/02 | 02-INFRAESTRUTURA | 02.10 - SERVIÇOS AUXILIARES | 103073 | EXECUÇÃO DE RADIER, ESPESSURA DE 30 CM, FCK = 30 MPA, COM USO DE FORMAS EM MADEIRA SERRADA. AF_09/2021 | M2 | 36
FDE | 2024/01 | 03-SUPERESTRUTURA | 03.1 - CONCRETO | 03.03.084 | LAJE PRE-FABRICADA PRE-LAJE TRELICADA UNIDIR C/ EPS PLT16-300KGF/M2 | M2 | 233
FDE | 2024/01 | 03-SUPERESTRUTURA | 03.1 - CONCRETO | 03.03.088 | LAJE PRE-FABRICADA PRE-LAJE TRELICADA UNIDIR C/ EPS PLT25-300KGF/M2 | M2 | 1243.03
FDE | 2024/01 | 03-SUPERESTRUTURA | 03.2 - ARMADURA | 02.04.005 | TELA ARMADURA (MALHA ACO CA 60 FYK= 600 M PA) | KG | 2402.98
FDE | 2024/01 | 03-SUPERESTRUTURA | 03.2 - ARMADURA | 03.02.003 | ACO CA 60 (A OU B) FYK= 600 M PA | KG | 731.52
FDE | 2024/01 | 03-SUPERESTRUTURA | 03.3 - FORMA | 03.01.001 | FORMAS DE MADEIRA MACICA | M2 | 3226.53
FDE | 2024/01 | 03-SUPERESTRUTURA | 03.4 - ARMADURA | 03.02.002 | ACO CA 50 (A OU B) FYK= 500 M PA | KG | 20914.89
FDE | 2024/01 | 03-SUPERESTRUTURA | 03.5 - CONCRETO | 03.03.026 | CONCRETO DOSADO,BOMBEADO E LANCADO FCK 25 MPA | M3 | 616.72
FDE | 2024/01 | 03-SUPERESTRUTURA | 03.6 - ESTRUTURA METÁLICA | 03.04.010 | FORNECIMENTO E MONTAGEM DE ESTRUTURA METALICA COM AÇO NAO PATINAVE (ASTM A36/A570) | KG | 4617.54
FDE | 2024/01 | 04-ALVENARIA E ELEMENTOS DIVISÓRIOS | 04.1 - DEMOLIÇÕES | 04.50.001 | DEMOLIÇÃO DE ALVENARIAS EM GERAL E ELEMENTOS VAZADOS,INCL REVESTIMENTOS | M3 | 4.04
FDE | 2024/01 | 04-ALVENARIA E ELEMENTOS DIVISÓRIOS | 04.2 - ALVENARIA | 04.01.033 | ALVENARIA DE BLOCO DE CONCRETO 14X19X39 CM CLASSE C | M2 | 118.97
FDE | 2024/01 | 04-ALVENARIA E ELEMENTOS DIVISÓRIOS | 04.2 - ALVENARIA | 04.01.034 | ALVENARIA DE BLOCO DE CONCRETO 19X19X39 CM CLASSE C | M2 | 1254.36
FDE | 2024/01 | 04-ALVENARIA E ELEMENTOS DIVISÓRIOS | 04.2 - ALVENARIA | 04.01.059 | VERGA/CINTA EM BLOCO DE CONCRETO CANALETA - 19 CM | M | 480.76
FDE | 2024/01 | 04-ALVENARIA E ELEMENTOS DIVISÓRIOS | 04.2 - ALVENARIA | 04.01.051 | ALVENARIA AUTO-PORTANTE: BLOCO CONCRETO ESTRUTURAL DE 19X19X39CM CLASSE B | M2 | 22.23
FDE | 2024/01 | 04-ALVENARIA E ELEMENTOS DIVISÓRIOS | 04.3 - ARMADURA | 03.02.002 | ACO CA 50 (A OU B) FYK= 500 M PA | KG | 32.8
FDE | 2024/01 | 04-ALVENARIA E ELEMENTOS DIVISÓRIOS | 04.4 - MUROS DE ARRIMO - CONCRETO ARMADO | 16.14.055 | CONCRETO GROUT, PREPARADO NO LOCAL, LANÇADO E ADENSADO | M3 | 6.27
FDE | 2024/01 | 04-ALVENARIA E ELEMENTOS DIVISÓRIOS | 04.5 - PLACAS DIVISÓRIAS | 04.03.009 | DV-07 DIVISÓRIA DE GRANILITE | M2 | 27
CDHU | 2024/02 | 04-ALVENARIA E ELEMENTOS DIVISÓRIOS | 04.6 - DIVISÓRIA E FECHAMENTO | 14.30.160 | DIVISÓRIA EM PLACAS DE GESSO ACARTONADO, RESISTÊNCIA AO FOGO 60 MINUTOS, ESPESSURA 120/90MM - 1RF / 1RF LM | M2 | 3
FDE | 2024/01 | 05-COBERTURA | 05.1 - ESTRUTURA DE COBERTURA METÁLICA | 07.02.016 | FORNECIMENTO E MONTAGEM DE ESTRUTURA METALICA COM AÇO RESISTENTE A CORROSAO (ASTM A709/A588) | KG | 3465.87
FDE | 2024/01 | 05-COBERTURA | 05.2 - COBERTURA | 07.03.133 | TELHA GALVALUME / ACO GALV ACABAMENTO.NATURAL TRAPEZ H=40MM.E=0,65MM | M2 | 472
FDE | 2024/01 | 05-COBERTURA | 05.3 - PEÇAS PARA COBERTURA | 07.04.034 | CUMEEIRA ACO PINT PO/COIL-COATING PERFIL OND/TRAP E=0,65MM H ATE 40MM | M | 64
FDE | 2024/01 | 06-REVESTIMENTOS DE PAREDE E TETO | 06.1 - REVESTIMENTO DE PAREDES INTERNAS | 12.02.002 | CHAPISCO | M2 | 4558.4
FDE | 2024/01 | 06-REVESTIMENTOS DE PAREDE E TETO | 06.1 - REVESTIMENTO DE PAREDES INTERNAS | 12.02.005 | EMBOCO | M2 | 4558.4
FDE | 2024/01 | 06-REVESTIMENTOS DE PAREDE E TETO | 06.1 - REVESTIMENTO DE PAREDES INTERNAS | 12.02.007 | REBOCO | M2 | 4558.4
CDHU | 2024/02 | 06-REVESTIMENTOS DE PAREDE E TETO | 06.2 - REVESTIMENTO EM PLACA CERAMICA ESMALTADA | 18.11.032 | REVESTIMENTO EM PLACA CERÂMICA ESMALTADA DE 15X15 CM, TIPO MONOCOLOR, ASSENTADO E REJUNTADO COM ARGAMASSA INDUSTRIALIZADA | M2 | 572.66
FDE | 2024/01 | 06-REVESTIMENTOS DE PAREDE E TETO | 06.3 - CONSERVAÇÃO | 12.80.030 | REPARO EM TRINCAS E RACHADURAS | M | 322
COMPOSICAO | 2024/01 | 06-REVESTIMENTOS DE PAREDE E TETO | 06.4 - SERVIÇOS AUXILIARES | CP 11.01 | VEDAÇÃO DE CAIXILHOS COM MASTIQUE DE SILICONE, 1,0 X 0,50 CM | M | 1220.5
FDE | 2024/01 | 06-REVESTIMENTOS DE PAREDE E TETO | 06.5 - REVESTIMENTO DE PAREDES INTERNAS | 12.02.003 | CHAPISCO ROLADO PARA SUPERFICIES LISAS | M2 | 60
FDE | 2024/01 | 07-FORROS | 07.1 - FORRO | 10.01.049 | FORRO DE GESSO ACARTONADO INCL ESTRUTURA | M2 | 77.92
FDE | 2024/01 | 08-REVESTIMENTOS DE PISOS | 08.1 - REVESTIMENTO DE PISOS | 13.02.005 | CIMENTADO DESEMPENADO ALISADO E=3,50CM INCL ARG REG | M2 | 371.47
FDE | 2024/01 | 08-REVESTIMENTOS DE PISOS | 08.1 - REVESTIMENTO DE PISOS | 13.02.009 | PISO DE CONCRETO CAMURCADO-FUNDACAO DIRETA FCK-25 MPA | M2 | 178.69
FDE | 2024/01 | 08-REVESTIMENTOS DE PISOS | 08.2 - LASTRO PARA PISOS E ENCHIMENTO DE REBAIXOS DE LAJES | 13.01.017 | ARGAMASSA DE REGULARIZACAO CIM/AREIA 1:3 ESP=2,50CM | M2 | 1260.75
FDE | 2024/01 | 08-REVESTIMENTOS DE PISOS | 08.2 - LASTRO PARA PISOS E ENCHIMENTO DE REBAIXOS DE LAJES | 13.01.018 | ARGAMASSA DE REGULARIZACAO CIM/AREIA 1:3 C/ IMPERM. ESP=2,50CM | M2 | 159.58
FDE | 2024/01 | 08-REVESTIMENTOS DE PISOS | 08.3 - REVESTIMENTO DE PISOS | 13.02.007 | PISO DE CONCRETO LISO-FUNDACAO DIRETA FCK-25 MPA | M2 | 287.12
FDE | 2024/01 | 08-REVESTIMENTOS DE PISOS | 08.3 - REVESTIMENTO DE PISOS | 13.02.042 | TELA ARMADURA (MALHA ACO CA 60 FYK= 600 M PA) | KG | 631.66
CDHU | 2024/02 | 08-REVESTIMENTOS DE PISOS | 08.4 - PLACA CERÂMICA ESMALTADA PRENSADA | 18.06.102 | PLACA CERÂMICA ESMALTADA PEI-5 PARA ÁREA INTERNA, GRUPO DE ABSORÇÃO BIIB, RESISTÊNCIA QUÍMICA B, ASSENTADO COM ARGAMASSA COLANTE INDUSTRIALIZADA | M2 | 1153.93
CDHU | 2024/02 | 08-REVESTIMENTOS DE PISOS | 08.4 - PLACA CERÂMICA ESMALTADA PRENSADA | 18.06.103 | RODAPÉ EM PLACA CERÂMICA ESMALTADA PEI-5 PARA ÁREA INTERNA, GRUPO DE ABSORÇÃO BIIB, RESISTÊNCIA QUÍMICA B, ASSENTADO COM ARGAMASSA COLANTE INDUSTRIALIZADA | M | 31.08
CDHU | 2024/02 | 08-REVESTIMENTOS DE PISOS | 08.5 - GRANITO | 19.01.022 | REVESTIMENTO EM GRANITO, ESPESSURA DE 2 CM, ACABAMENTO POLIDO | M2 | 113.87
CDHU | 2024/02 | 08-REVESTIMENTOS DE PISOS | 08.5 - GRANITO | 19.01.324 | RODAPÉ EM GRANITO, ESPESSURA DE 2 CM E ALTURA DE 7,1 CM ATÉ 10 CM, ACABAMENTO POLIDO | M | 153.48
FDE | 2024/01 | 08-REVESTIMENTOS DE PISOS | 08.6 - REVESTIMENTO DE PISOS | 13.02.102 | FAIXA ( FITA ADESIVA ) SEGURANÇA ANTIDERRAPANTE L=50MM COR PRETA | M | 130
CDHU | 2024/02 | 08-REVESTIMENTOS DE PISOS | 08.7 - REVESTIMENTO | 30.04.030 | PISO EM LADRILHO HIDRÁULICO PODOTÁTIL VÁRIAS CORES (25X25CM), ASSENTADO COM ARGAMASSA MISTA | M2 | 3.13
CDHU | 2024/02 | 08-REVESTIMENTOS DE PISOS | 08.8 - CALCADAS E PASSEIOS. | 54.07.260 | PISO EM LADRILHO HIDRÁULICO TIPO RAMPA VÁRIAS CORES 30 X 30 CM, ANTIDERRAPANTE, ASSENTADO COM ARGAMASSA MISTA | M2 | 6
CDHU | 2024/02 | 08-REVESTIMENTOS DE PISOS | 08.8 - CALCADAS E PASSEIOS. | 54.07.240 | REJUNTAMENTO DE PISO EM LADRILHO HIDRÁULICO (30 X 30 X 2,5 CM), COM CIMENTO BRANCO, JUNTAS DE 2 MM | M2 | 9.13
CDHU | 2024/02 | 08-REVESTIMENTOS DE PISOS | 08.9 - GRANITO | 19.01.062 | PEITORIL E/OU SOLEIRA EM GRANITO, ESPESSURA DE 2 CM E LARGURA ATÉ 20 CM, ACABAMENTO POLIDO | M | 182
FDE | 2024/01 | 09-ELEMENTOS DE MADEIRA E COMPONENTES ESPECIAIS | 09.1 - PORTAS/BATENTES/FERRAGENS | 05.01.005 | PM-05 PORTA DE MADEIRA SARRAFEADA P/ PINT. BAT. MADEIRA L=92CM | UN | 22
FDE | 2024/01 | 09-ELEMENTOS DE MADEIRA E COMPONENTES ESPECIAIS | 09.1 - PORTAS/BATENTES/FERRAGENS | 05.01.004 | PM-04 PORTA DE MADEIRA SARRAFEADA P/ PINT. BAT. MADEIRA L=82CM | UN | 7
FDE | 2024/01 | 09-ELEMENTOS DE MADEIRA E COMPONENTES ESPECIAIS | 09.1 - PORTAS/BATENTES/FERRAGENS | 05.01.108 | PM-76 PORTA SARRAFEADA MACICA SANIT. ACESSIVEL BAT. MAD. | UN | 6
CDHU | 2024/02 | 09-ELEMENTOS DE MADEIRA E COMPONENTES ESPECIAIS | 09.2 - PORTA LISA LAMINADA MONTADA COM BATENTE | 23.04.080 | PORTA EM LAMINADO FENÓLICO MELAMÍNICO COM BATENTE EM ALUMÍNIO - 60 X 160 CM | UN | 18
CDHU | 2024/02 | 09-ELEMENTOS DE MADEIRA E COMPONENTES ESPECIAIS | 09.3 - REPAROS, CONSERVACOES E COMPLEMENTOS - GRUPO 23 | 23.20.110 | VISOR FIXO E REQUADRO DE MADEIRA PARA PORTA, PARA RECEBER VIDRO | M2 | 1.92
CDHU | 2024/02 | 09-ELEMENTOS DE MADEIRA E COMPONENTES ESPECIAIS | 09.3 - REPAROS, CONSERVACOES E COMPLEMENTOS - GRUPO 23 | 23.20.140 | ACRÉSCIMO DE VISOR COMPLETO EM PORTA DE MADEIRA | UN | 16
CDHU | 2024/02 | 09-ELEMENTOS DE MADEIRA E COMPONENTES ESPECIAIS | 09.4 - MARCENARIA EM GERAL | 23.08.170 | LOUSA EM LAMINADO MELAMÍNICO, BRANCO - LINHA COMERCIAL | M2 | 39.6
CDHU | 2024/02 | 09-ELEMENTOS DE MADEIRA E COMPONENTES ESPECIAIS | 09.4 - MARCENARIA EM GERAL | 23.08.020 | FAIXA/BATEDOR DE PROTEÇÃO EM MADEIRA APARELHADA NATURAL DE 10 X 2,5 CM | M | 31.42
FDE | 2024/01 | 10-ELEMENTOS METÁLICOS E COMPONENTES ESPECIAIS | 10.1 - PORTAS | 06.02.088 | PORTÃO DE CORRER EM GRADIL ELETROFUNDIDO | M2 | 20.58
CDHU | 2024/02 | 10-ELEMENTOS METÁLICOS E COMPONENTES ESPECIAIS | 10.2 - PORTAS, PORTOES E GRADIS | 24.02.590 | PORTA DE ENROLAR MANUAL, CEGA OU VAZADA | M2 | 15.4
FDE | 2024/01 | 10-ELEMENTOS METÁLICOS E COMPONENTES ESPECIAIS | 10.3 - CONSERVAÇÃO | 06.80.084 | CAIXILHO DE CORRER EM ALUMINIO ANODIZADO | M2 | 7.2
FDE | 2024/01 | 10-ELEMENTOS METÁLICOS E COMPONENTES ESPECIAIS | 10.3 - CONSERVAÇÃO | 06.80.086 | FOLHA PARA CAIXILHO DE CORRER EM ALUMINIO ANODIZADO | M2 | 7.2
CDHU | 2024/02 | 10-ELEMENTOS METÁLICOS E COMPONENTES ESPECIAIS | 10.4 - ESQUADRIA, SERRALHERIA DE SEGURANCA | 24.04.220 | GRADE DE SEGURANÇA EM AÇO SAE 1045, DIÂMETRO 1´, SEM TÊMPERA E REVENIMENTO | M2 | 0.59
CDHU | 2024/02 | 10-ELEMENTOS METÁLICOS E COMPONENTES ESPECIAIS | 10.5 - CAIXILHO EM ALUMINIO | 25.01.060 | CAIXILHO EM ALUMÍNIO MAXIM-AR, SOB MEDIDA | M2 | 291.17
CDHU | 2024/02 | 10-ELEMENTOS METÁLICOS E COMPONENTES ESPECIAIS | 10.5 - CAIXILHO EM ALUMINIO | 25.01.030 | CAIXILHO EM ALUMÍNIO BASCULANTE COM VIDRO, LINHA COMERCIAL | M2 | 3.6
CDHU | 2024/02 | 10-ELEMENTOS METÁLICOS E COMPONENTES ESPECIAIS | 10.5 - CAIXILHO EM ALUMINIO | 25.01.100 | CAIXILHO EM ALUMÍNIO TIPO VENEZIANA, SOB MEDIDA | M2 | 0.7
CDHU | 2024/02 | 10-ELEMENTOS METÁLICOS E COMPONENTES ESPECIAIS | 10.6 - PORTA EM ALUMINIO | 25.02.110 | PORTA VENEZIANA DE ABRIR EM ALUMÍNIO, SOB MEDIDA | M2 | 32.61
FDE | 2024/01 | 10-ELEMENTOS METÁLICOS E COMPONENTES ESPECIAIS | 10.7 - CONSERVAÇÃO - PARTE 2 | 05.81.047 | FECHADURAS E FECHOS PARA PORTAS INT WC - TARGETA LATAO LIVRE-OCUPADO | CJ | 18
CDHU | 2024/02 | 10-ELEMENTOS METÁLICOS E COMPONENTES ESPECIAIS | 10.8 - FERRAGEM PARA PORTA | 28.01.160 | MOLA AÉREA PARA PORTA, COM ESFORÇO ACIMA DE 50 KG ATÉ 60 KG | UN | 6
FDE | 2024/01 | 10-ELEMENTOS METÁLICOS E COMPONENTES ESPECIAIS | 10.9 - OUTROS ELEMENTOS METÁLICOS | 06.03.111 | CO-45 GUARDA-CORPO TUBULAR COM GRADIL DE FECHAMENTO H=110CM AÇO GALVANIZADO COM PINTURA ESMALTE | M | 39
FDE | 2024/01 | 10-ELEMENTOS METÁLICOS E COMPONENTES ESPECIAIS | 10.9 - OUTROS ELEMENTOS METÁLICOS | 06.03.101 | CO-35 CORRIMÃO DUPLO COM MONTANTE VERTICAL AÇO GALVANIZADO COM PINTURA ESMALTE | M | 37
FDE | 2024/01 | 10-ELEMENTOS METÁLICOS E COMPONENTES ESPECIAIS | 10.9 - OUTROS ELEMENTOS METÁLICOS | 06.03.003 | AF-01 ALCAPAO PARA LAJE DE FORRO | UN | 2
FDE | 2024/01 | 11-VIDROS | 11.1 - CONSERVAÇÃO | 14.80.001 | ESPELHO DE CRISTAL 6MM LAPIDADO INCLUSIVE FIXAÇÃO COM COLA ADESIVA. | M2 | 3
FDE | 2024/01 | 11-VIDROS | 11.2 - VIDROS | 14.01.004 | VIDRO LISO COMUM INCOLOR DE 4MM | M2 | 276
FDE | 2024/01 | 11-VIDROS | 11.2 - VIDROS | 14.01.035 | VIDRO IMPRESSO INCOLOR (E=4MM) | M2 | 19
CDHU | 2024/02 | 11-VIDROS | 11.3 - VIDRO TEMPERADO | 26.02.040 | VIDRO TEMPERADO INCOLOR DE 8 MM | M2 | 25
CDHU | 2024/02 | 11-VIDROS | 11.4 - VIDRO COMUM E LAMINADO | 26.01.155 | VIDRO LISO LAMINADO COLORIDO DE 10 MM | M2 | 232.38
FDE | 2024/01 | 12-IMPERMEABILIZAÇÕES | 12.1 - IMPERMEABILIZAÇÕES: LAJES, CALHAS, MARQUISES | 11.02.066 | REGULARIZACAO DE SUPERFICIE P/ PREPARO IMPERM 1:3 E=2,5CM | M2 | 615.73
FDE | 2024/01 | 12-IMPERMEABILIZAÇÕES | 12.1 - IMPERMEABILIZAÇÕES: LAJES, CALHAS, MARQUISES | 11.02.040 | IMPERMEABIL.EMULSAO ASFALTICA ELASTOMERICA MONOCOMPONENTE. APLICAÇAO 4 DEMÃOS INCLUS.TELA ESTRUTURANTE | M2 | 615.73
FDE | 2024/01 | 12-IMPERMEABILIZAÇÕES | 12.2 - IMPERMEABILIZAÇÕES: RESERVATÓRIOS D'ÁGUA | 11.03.010 | COM TINTA BETUMINOSA (APLICACAO EXTERNA) | M2 | 97.58
FDE | 2024/01 | 13-PINTURA | 13.1 - ESQUADRIAS | 15.03.009 | ESMALTE EM CERCAS PORTOES E GRADIS | M2 | 20.58
FDE | 2024/01 | 13-PINTURA | 13.2 - FORROS / PAREDES INTERNAS | 15.02.025 | TINTA LATEX STANDARD | M2 | 4644.68
CDHU | 2024/02 | 13-PINTURA | 13.3 - PINTURA EM SUPERFICIE DE CONCRETO/MASSA/GESSO/PEDRAS, INCLUSIVE PREPARO | 33.10.060 | EPÓXI EM MASSA, INCLUSIVE PREPARO | M2 | 287.12
FDE | 2024/01 | 13-PINTURA | 13.4 - FORROS / PAREDES INTERNAS | 15.02.018 | ESMALTE A BASE DE AGUA | M2 | 852.96
FDE | 2024/01 | 13-PINTURA | 13.5 - ESTRUTURA | 15.01.006 | ESMALTE A BASE DE ÁGUA EM ESTRUTURA METÁLICA | M2 | 35.87
FDE | 2024/01 | 13-PINTURA | 13.6 - ESQUADRIAS | 15.03.025 | ESMALTE A BASE DE AGUA SEM MASSA NIVELADORA EM ESQUADRIAS DE MADEIRA | M2 | 475.61
FDE | 2024/01 | 13-PINTURA | 13.6 - ESQUADRIAS | 15.03.075 | PINTURA DUAS DEMÃOS ESMALTE FACE APARENTE DE TUBULAÇÃO Ø 2 1/2" | M | 138.52
FDE | 2024/01 | 13-PINTURA | 13.7 - CONSERVAÇÃO | 15.80.018 | TINTA LATEX STANDARD INCLUSIVE PREPARO E RETOQUE DE MASSA NIVELADORA | M2 | 10455
FDE | 2024/01 | 13-PINTURA | 13.8 - EXTERNA | 15.04.007 | MASSA NIVELADORA PARA EXTERIOR | M2 | 34.7
FDE | 2024/01 | 13-PINTURA | 13.9 - ESQUADRIAS | 15.03.002 | MASSA NIVELADORA A BASE DE AGUA EM ESQUADRIAS DE MADEIRA | M2 | 35.14
FDE | 2024/01 | 13-PINTURA | 13.10 - CONSERVAÇÃO | 15.80.076 | FUNDO ANTI-OXIDANTE EM ESQUADRIAS - CONSERVACAO | M2 | 529
FDE | 2024/01 | 13-PINTURA | 13.11 - ESQUADRIAS | 15.03.028 | ESMALTE A BASE DE AGUA EM ESQUADRIAS DE FERRO | M2 | 217.5
FDE | 2024/01 | 13-PINTURA | 13.11 - ESQUADRIAS | 15.03.027 | ESMALTE A BASE DE AGUA EM CERCAS, PORTÕES E GRADIS | M2 | 483.7
FDE | 2024/01 | 14-INSTALAÇÕES ELÉTRICAS | 14.1 - CONSERVAÇÃO - ALTA TENSÃO | 09.80.007 | CANTONEIRA DE FERRO 1 1/2" X 1 1/2" X 1/8" | M | 247
SINAPI | 2024/02 | 14-INSTALAÇÕES ELÉTRICAS | 14.2 - SERVIÇOS AUXILIARES | 89865 | TUBO, PVC, SOLDÁVEL, DN 25MM, INSTALADO EM DRENO DE AR-CONDICIONADO - FORNECIMENTO E INSTALAÇÃO. AF_08/2022 | M | 141.58
CDHU | 2024/02 | 14-INSTALAÇÕES ELÉTRICAS | 14.3 - TUBULACAO EM COBRE RIGIDO, PARA SISTEMA VRF DE AR CONDICIONADO | 46.32.002 | TUBO DE COBRE SEM COSTURA, RÍGIDO, ESPESSURA 1/16" - DIÂMETRO 1/2", INCLUSIVE CONEXÕES | M | 140.98
CDHU | 2024/02 | 14-INSTALAÇÕES ELÉTRICAS | 14.3 - TUBULACAO EM COBRE RIGIDO, PARA SISTEMA VRF DE AR CONDICIONADO | 46.32.005 | TUBO DE COBRE SEM COSTURA, RÍGIDO, ESPESSURA 1/16" - DIÂMETRO 7/8", INCLUSIVE CONEXÕES | M | 140.98
CDHU | 2024/02 | 14-INSTALAÇÕES ELÉTRICAS | 14.4 - ISOLANTE TERMICO PARA TUBOS E DUTOS | 32.11.230 | ISOLAMENTO TÉRMICO EM POLIETILENO EXPANDIDO, ESPESSURA DE 10 MM, PARA TUBULAÇÃO DE 1 1/4´ (35 MM) | M | 140.98
CDHU | 2024/02 | 14-INSTALAÇÕES ELÉTRICAS | 14.5 - APARELHO CONDICIONADOR DE AR | 43.07.330 | AR CONDICIONADO A FRIO, TIPO SPLIT PAREDE COM CAPACIDADE DE 12.000 BTU/H | CJ | 6
FDE | 2024/01 | 14-INSTALAÇÕES ELÉTRICAS | 14.6 - REDE DE BAIXA TENSÃO: DUTO / QUADROS PARCIAIS LUZ / QUADROS TELEFONE | 09.05.004 | ELETROD ACO GALV QUENTE (NBR 5624) 32 MM (1 1/4") - INCL CONEXOES | M | 173.22
FDE | 2024/01 | 14-INSTALAÇÕES ELÉTRICAS | 14.7 - CONSERVAÇÃO - APARELHOS E EQUIPAMENTOS | 09.85.061 | CONDULETE DE 1 1/4" | UN | 46
FDE | 2024/01 | 14-INSTALAÇÕES ELÉTRICAS | 14.8 - POÇO TUBULAR PROFUNDO: PERFURAÇÃO E EQUIPAMENTOS | 16.85.085 | CABO COBRE FLEXÍVEL MULTIPOLAR PP 3X1,5 MM2 0,6/1KV | M | 288.64
FDE | 2024/01 | 14-INSTALAÇÕES ELÉTRICAS | 14.9 - CONSERVAÇÃO - APARELHOS E EQUIPAMENTOS | 09.84.009 | TOMADA 2P+T PADRAO NBR 14136 CORRENTE 10A-250V | UN | 360
FDE | 2024/01 | 14-INSTALAÇÕES ELÉTRICAS | 14.9 - CONSERVAÇÃO - APARELHOS E EQUIPAMENTOS | 09.84.020 | ESPELHO DE 4'X2' | UN | 420
FDE | 2024/01 | 14-INSTALAÇÕES ELÉTRICAS | 14.10 - REDE DE BAIXA TENSÃO: ENFIAÇÃO | 09.07.005 | FIO DE 4 MM2 - 750 V DE ISOLACAO | M | 407
CDHU | 2024/02 | 14-INSTALAÇÕES ELÉTRICAS | 14.11 - APARELHO CONDICIONADOR DE AR | 43.07.380 | AR CONDICIONADO A FRIO, TIPO SPLIT PISO TETO COM CAPACIDADE DE 24.000 BTU/H | CJ | 4
CDHU | 2024/02 | 14-INSTALAÇÕES ELÉTRICAS | 14.11 - APARELHO CONDICIONADOR DE AR | 43.07.390 | AR CONDICIONADO A FRIO, TIPO SPLIT PISO TETO COM CAPACIDADE DE 36.000 BTU/H | CJ | 16
FDE | 2024/01 | 14-INSTALAÇÕES ELÉTRICAS | 14.12 - REDE DE BAIXA TENSÃO: ENFIAÇÃO | 09.07.006 | FIO DE 6 MM2 - 750 V DE ISOLACAO | M | 1536
CDHU | 2024/02 | 14-INSTALAÇÕES ELÉTRICAS | 14.13 - ELETROCALHA E ACESSORIOS | 38.21.130 | ELETROCALHA LISA GALVANIZADA A FOGO, 150 X 50 MM, COM ACESSÓRIOS | M | 109.45
CDHU | 2024/02 | 14-INSTALAÇÕES ELÉTRICAS | 14.14 - PAINEL AUTOPORTANTE | 37.06.014 | PAINEL AUTOPORTANTE EM CHAPA DE AÇO, COM PROTEÇÃO MÍNIMA IP 54 - SEM COMPONENTES | M2 | 8.65
FDE | 2024/01 | 14-INSTALAÇÕES ELÉTRICAS | 14.15 - ENTRADA EM BAIXA TENSÃO | 09.02.089 | DISJUNTOR TRIPOLAR TERMOMAGNETICO 3X60A A 3X100A | UN | 1
FDE | 2024/01 | 14-INSTALAÇÕES ELÉTRICAS | 14.16 - QUADRO GERAL | 09.04.042 | QUADRO GERAL-BARRAMENTO DE 100 A | M | 8.35
FDE | 2024/01 | 14-INSTALAÇÕES ELÉTRICAS | 14.17 - CONSERVAÇÃO - BAIXA TENSÃO | 09.83.038 | BARRA DE COBRE PARA NEUTRO - 100 A | UN | 1
CDHU | 2024/02 | 14-INSTALAÇÕES ELÉTRICAS | 14.18 - SUPRESSOR DE SURTO | 37.24.031 | SUPRESSOR DE SURTO MONOFÁSICO, CORRENTE NOMINAL 4 A 11 KA, IMAX. DE SURTO 12 ATÉ 15 KA | UN | 4
FDE | 2024/01 | 14-INSTALAÇÕES ELÉTRICAS | 14.19 - ENTRADA EM BAIXA TENSÃO | 09.02.086 | DISJUNTOR BIPOLAR TERMOMAGNETICO 2X10A A 2X50A | UN | 10
FDE | 2024/01 | 14-INSTALAÇÕES ELÉTRICAS | 14.20 - QUADRO GERAL | 09.04.050 | PLACA DE ACRILICO TRANSPARENTE ESP=5MM PROTECAO A CONTATO ACIDENTAL | M2 | 1.31
SINAPI | 2024/02 | 14-INSTALAÇÕES ELÉTRICAS | 14.21 - SERVIÇOS AUXILIARES | 98305 | RACK FECHADO PARA SERVIDOR - FORNECIMENTO E INSTALAÇÃO. AF_11/2019 | UN | 1
CDHU | 2024/02 | 14-INSTALAÇÕES ELÉTRICAS | 14.22 - EQUIPAMENTOS PARA INFORMATICA | 69.08.010 | DISTRIBUIDOR INTERNO ÓPTICO - 1 U PARA ATÉ 24 FIBRAS | UN | 1
CDHU | 2024/02 | 14-INSTALAÇÕES ELÉTRICAS | 14.23 - EQUIPAMENTOS PARA SISTEMA DE SEGURANCA, VIGILANCIA E CONTROLE | 66.08.610 | UNIDADE GERENCIADORA DIGITAL DE VÍDEO EM REDE (NVR) DE ATÉ 16 CÂMERAS IP, ARMAZENAMENTO DE 12 TB, 1 INTERFACE DE REDE GIGABIT ETHERNET E 4 ENTRADAS DE ALARME | UN | 1
CDHU | 2024/02 | 14-INSTALAÇÕES ELÉTRICAS | 14.24 - REPAROS, CONSERVACOES E COMPLEMENTOS - GRUPO 66 | 66.20.221 | SWITCH GIGABIT PARA SERVIDOR CENTRAL COM 24 PORTAS FRONTAIS E 2 PORTAS SFP, CAPACIDADE 10 / 100 / 1000 MBPS | UN | 2
SINAPI | 2024/02 | 14-INSTALAÇÕES ELÉTRICAS | 14.25 - SERVIÇOS AUXILIARES | 98304 | PATCH PANEL 48 PORTAS, CATEGORIA 6 - FORNECIMENTO E INSTALAÇÃO. AF_11/2019 | UN | 2
CDHU | 2024/02 | 14-INSTALAÇÕES ELÉTRICAS | 14.26 - SISTEMA DE REDE | 69.09.300 | VOICE PANEL DE 50 PORTAS - CATEGORIA 3 | UN | 2
CDHU | 2024/02 | 14-INSTALAÇÕES ELÉTRICAS | 14.27 - ELETROCALHA E ACESSORIOS | 38.21.110 | ELETROCALHA LISA GALVANIZADA A FOGO, 50 X 50 MM, COM ACESSÓRIOS | M | 66
CDHU | 2024/02 | 14-INSTALAÇÕES ELÉTRICAS | 14.28 - ELETROCALHA E ACESSORIOS. | 38.22.610 | TAMPA DE ENCAIXE PARA ELETROCALHA, GALVANIZADA A FOGO, L= 50 MM | M | 66
CDHU | 2024/02 | 14-INSTALAÇÕES ELÉTRICAS | 14.29 - EQUIPAMENTOS PARA SISTEMA DE SEGURANCA, VIGILANCIA E CONTROLE | 66.08.258 | PONTO DE ACESSO DE DADOS (ACCESS POINT), USO INTERNO, COMPATÍVEL COM POE 802.3AF | UN | 14
SINAPI | 2024/02 | 14-INSTALAÇÕES ELÉTRICAS | 14.30 - SERVIÇOS AUXILIARES | 98307 | TOMADA DE REDE RJ45 - FORNECIMENTO E INSTALAÇÃO. AF_11/2019 | UN | 16
FDE | 2024/01 | 14-INSTALAÇÕES ELÉTRICAS | 14.31 - PONTOS DE: INTERRUPTORES E TOMADAS | 09.08.092 | PONTO SECO P/INSTALACAO DE SOM / TV /ALARME / LOGICA EM CONDULETE ALUMINIO 4X2 ELETRODUTO GALV.ELETROLITICA / PRE ZINCADO Ø 3/4 (20MM) USO INTERNO APARENTE | UN | 20
CDHU | 2024/02 | 14-INSTALAÇÕES ELÉTRICAS | 14.32 - EQUIPAMENTOS PARA SISTEMA DE SEGURANCA, VIGILANCIA E CONTROLE | 66.08.324 | CÂMERA FIXA COLORIDA COMPACTA COM DOMO, PARA ÁREAS INTERNAS E EXTERNAS - 1,3 MP | UN | 13
FDE | 2024/01 | 14-INSTALAÇÕES ELÉTRICAS | 14.33 - REDE DE BAIXA TENSÃO: DUTO / QUADROS PARCIAIS LUZ / QUADROS TELEFONE | 09.05.003 | ELETROD ACO GALV QUENTE (NBR 5624) 25 MM (1") - INCL CONEXOES | M | 874
FDE | 2024/01 | 14-INSTALAÇÕES ELÉTRICAS | 14.34 - CONSERVAÇÃO - APARELHOS E EQUIPAMENTOS | 09.85.060 | CONDULETE DE 1" | UN | 778
CDHU | 2024/02 | 14-INSTALAÇÕES ELÉTRICAS | 14.35 - ESTRUTURA EM AÇO | 15.03.030 | FORNECIMENTO E MONTAGEM DE ESTRUTURA EM AÇO ASTM-A36, SEM PINTURA | KG | 6
FDE | 2024/01 | 14-INSTALAÇÕES ELÉTRICAS | 14.36 - CONSERVAÇÃO | 06.80.033 | CHAPA DE FERRO N 14, INCLUSIVE SOLDAGEM | M2 | 0.5
CDHU | 2024/02 | 14-INSTALAÇÕES ELÉTRICAS | 14.37 - CANALETA, PERFILADO E ACESSORIOS | 38.07.340 | PERFILADO LISO 38 X 38 MM - COM ACESSÓRIOS | M | 679.5
CDHU | 2024/02 | 14-INSTALAÇÕES ELÉTRICAS | 14.38 - CABO PARA TRANSMISSAO DE DADOS | 39.18.120 | CABO PARA REDE U/UTP 23 AWG COM 4 PARES - CATEGORIA 6A | M | 355.3
CDHU | 2024/02 | 14-INSTALAÇÕES ELÉTRICAS | 14.38 - CABO PARA TRANSMISSAO DE DADOS | 39.18.126 | CABO PARA REDE 24 AWG COM 4 PARES, CATEGORIA 6 | M | 475.15
FDE | 2024/01 | 14-INSTALAÇÕES ELÉTRICAS | 14.39 - QUADRO GERAL | 09.04.041 | QUADRO GERAL-BARRAMENTO DE 60 A | M | 14.27
FDE | 2024/01 | 14-INSTALAÇÕES ELÉTRICAS | 14.39 - QUADRO GERAL | 09.04.045 | QUADRO GERAL-BARRAMENTO DE 400 A | M | 3.35
FDE | 2024/01 | 14-INSTALAÇÕES ELÉTRICAS | 14.39 - QUADRO GERAL | 09.04.043 | QUADRO GERAL-BARRAMENTO DE 150 A | M | 3.13
CDHU | 2024/02 | 14-INSTALAÇÕES ELÉTRICAS | 14.40 - POSTES E ACESSORIOS | 41.10.260 | POSTE TELECÔNICO CURVO EM AÇO SAE 1010/1020 GALVANIZADO A FOGO, ALTURA DE 8,00 M | UN | 6
CDHU | 2024/02 | 14-INSTALAÇÕES ELÉTRICAS | 14.41 - APARELHO DE ILUMINACAO PUBLICA E DECORATIVA | 41.11.450 | SUPORTE TUBULAR DE FIXAÇÃO EM POSTE PARA 2 LUMINÁRIAS TIPO PÉTALA | UN | 1
CDHU | 2024/02 | 14-INSTALAÇÕES ELÉTRICAS | 14.41 - APARELHO DE ILUMINACAO PUBLICA E DECORATIVA | 41.11.703 | LUMINÁRIA PÚBLICA LED RETANGULAR PARA POSTE, FLUXO LUMINOSO DE 14200 A 18000 LM, EFICIÊNCIA MÍNIMA DE 120 LM/W - POTÊNCIA DE 100 W/120 W | UN | 7
CDHU | 2024/02 | 14-INSTALAÇÕES ELÉTRICAS | 14.41 - APARELHO DE ILUMINACAO PUBLICA E DECORATIVA | 41.11.440 | SUPORTE TUBULAR DE FIXAÇÃO EM POSTE PARA 1 LUMINÁRIA TIPO PÉTALA | UN | 5
CDHU | 2024/02 | 14-INSTALAÇÕES ELÉTRICAS | 14.41 - APARELHO DE ILUMINACAO PUBLICA E DECORATIVA | 41.11.711 | LUMINÁRIA LED RETANGULAR PARA PAREDE OU PISO, FLUXO LUMINOSO DE 11838 A 12150 LM, EFICIÊNCIA MÍNIMA 107 LM/W - POTÊNCIA DE 86 W/120 W | UN | 12
FDE | 2024/01 | 14-INSTALAÇÕES ELÉTRICAS | 14.42 - REDE DE BAIXA TENSÃO: CAIXAS DE PASSAGEM | 09.06.027 | CAIXA DE PASSAGEM EM ALVENARIA DE 0,80X0,80X0,80 M | UN | 8
FDE | 2024/01 | 14-INSTALAÇÕES ELÉTRICAS | 14.42 - REDE DE BAIXA TENSÃO: CAIXAS DE PASSAGEM | 09.06.025 | CAIXA DE PASSAGEM EM ALVENARIA DE 0,40X0,40X0,40 M | UN | 6
SINAPI | 2024/02 | 14-INSTALAÇÕES ELÉTRICAS | 14.43 - SERVIÇOS AUXILIARES | 97668 | ELETRODUTO FLEXÍVEL CORRUGADO, PEAD, DN 63 (2"), PARA REDE ENTERRADA DE DISTRIBUIÇÃO DE ENERGIA ELÉTRICA - FORNECIMENTO E INSTALAÇÃO. AF_12/2021 | M | 64
SINAPI | 2024/02 | 14-INSTALAÇÕES ELÉTRICAS | 14.43 - SERVIÇOS AUXILIARES | 97670 | ELETRODUTO FLEXÍVEL CORRUGADO, PEAD, DN 100 (4"), PARA REDE ENTERRADA DE DISTRIBUIÇÃO DE ENERGIA ELÉTRICA - FORNECIMENTO E INSTALAÇÃO. AF_12/2021 | M | 405
FDE | 2024/01 | 14-INSTALAÇÕES ELÉTRICAS | 14.44 - REDE DE BAIXA TENSÃO: ENFIAÇÃO | 09.07.004 | FIO DE 2,50 MM2 - 750 V DE ISOLACAO | M | 552
FDE | 2024/01 | 14-INSTALAÇÕES ELÉTRICAS | 14.45 - ENTRADA: INTERLIGAÇÃO AO QUADRO GERAL | 09.03.025 | CABO DE 95 MM2 - 1000V DE ISOLAÇÃO | M | 520
FDE | 2024/01 | 14-INSTALAÇÕES ELÉTRICAS | 14.45 - ENTRADA: INTERLIGAÇÃO AO QUADRO GERAL | 09.03.028 | CABO DE 185 MM2 - 1000V DE ISOLAÇÃO | M | 800
FDE | 2024/01 | 14-INSTALAÇÕES ELÉTRICAS | 14.46 - ESCAVAÇÃO | 02.01.001 | ESCAVACAO MANUAL - PROFUNDIDADE ATE 1.80 M | M3 | 170
FDE | 2024/01 | 14-INSTALAÇÕES ELÉTRICAS | 14.46 - ESCAVAÇÃO | 02.01.025 | REATERRO INTERNO APILOADO | M3 | 170
SINAPI | 2024/02 | 14-INSTALAÇÕES ELÉTRICAS | 14.47 - SERVIÇOS AUXILIARES | 101820 | RECOMPOSIÇÃO DE PAVIMENTO EM PISO INTERTRAVADO SEXTAVADO, COM REAPROVEITAMENTO DOS BLOCOS SEXTAVADO, PARA O FECHAMENTO DE VALAS - INCLUSO RETIRADA E COLOCAÇÃO DO MATERIAL. AF_12/2020 | M2 | 16
CDHU | 2024/02 | 14-INSTALAÇÕES ELÉTRICAS | 14.48 - CABO OPTICO | 39.27.110 | CABO ÓPTICO MULTIMODO, NÚCLEO GELEADO, 4 FIBRAS, 50/125 µM - USO EXTERNO | M | 364
CDHU | 2024/02 | 14-INSTALAÇÕES ELÉTRICAS | 14.49 - APARELHO DE ILUMINACAO COMERCIAL E INDUSTRIAL | 41.14.620 | LUMINÁRIA RETANGULAR DE SOBREPOR TIPO CALHA ABERTA COM REFLETOR E ALETAS PARABÓLICAS PARA 2 LÂMPADAS FLUORESCENTES TUBULARES 28 W/54 W | UN | 304
CDHU | 2024/02 | 14-INSTALAÇÕES ELÉTRICAS | 14.50 - LAMPADAS | 41.02.551 | LÂMPADA LED TUBULAR T8 COM BASE G13, DE 1850 ATÉ 2000 IM - 18 A 20 W | UN | 608
CDHU | 2024/02 | 14-INSTALAÇÕES ELÉTRICAS | 14.51 - REPAROS, CONSERVACOES E COMPLEMENTOS - GRUPO 40 | 40.20.240 | PLUGUE COM 2P+T DE 10A, 250V | UN | 304
FDE | 2024/01 | 14-INSTALAÇÕES ELÉTRICAS | 14.52 - POÇO TUBULAR PROFUNDO: PERFURAÇÃO E EQUIPAMENTOS | 16.85.084 | CABO COBRE FLEXÍVEL MULTIPOLAR PP 3X2,5 MM2 0,6/1KV | M | 152
CDHU | 2024/02 | 14-INSTALAÇÕES ELÉTRICAS | 14.53 - INTERRUPTORES E MINUTERIAS | 40.05.180 | INTERRUPTOR BIPOLAR SIMPLES, 1 TECLA DUPLA E PLACA | CJ | 48
CDHU | 2024/02 | 14-INSTALAÇÕES ELÉTRICAS | 14.54 - ELETROCALHA E ACESSORIOS | 38.21.120 | ELETROCALHA LISA GALVANIZADA A FOGO, 100 X 50 MM, COM ACESSÓRIOS | M | 142
CDHU | 2024/02 | 14-INSTALAÇÕES ELÉTRICAS | 14.55 - TOMADAS | 40.04.340 | PLUGUE E TOMADA 2P+T DE 16 A DE SOBREPOR - 380 / 440 V | CJ | 18
FDE | 2024/01 | 14-INSTALAÇÕES ELÉTRICAS | 14.56 - REDE DE BAIXA TENSÃO: ENFIAÇÃO | 09.07.024 | CABO DE 2,5MM2 - 750V DE ISOLAÇÃO | M | 1219
FDE | 2024/01 | 14-INSTALAÇÕES ELÉTRICAS | 14.56 - REDE DE BAIXA TENSÃO: ENFIAÇÃO | 09.07.025 | CABO DE 4MM2 - 750V DE ISOLAÇÃO | M | 1902
FDE | 2024/01 | 14-INSTALAÇÕES ELÉTRICAS | 14.56 - REDE DE BAIXA TENSÃO: ENFIAÇÃO | 09.07.026 | CABO DE 6MM2 - 750V DE ISOLAÇÃO | M | 807
FDE | 2024/01 | 14-INSTALAÇÕES ELÉTRICAS | 14.57 - ENTRADA: INTERLIGAÇÃO AO QUADRO GERAL | 09.03.015 | CABO DE 10 MM2 - 750V DE ISOLAÇÃO | M | 707
FDE | 2024/01 | 14-INSTALAÇÕES ELÉTRICAS | 14.57 - ENTRADA: INTERLIGAÇÃO AO QUADRO GERAL | 09.03.020 | CABO DE 16 MM2 - 1000V DE ISOLAÇÃO | M | 168
FDE | 2024/01 | 14-INSTALAÇÕES ELÉTRICAS | 14.57 - ENTRADA: INTERLIGAÇÃO AO QUADRO GERAL | 09.03.023 | CABO DE 50 MM2 - 1000V DE ISOLAÇÃO | M | 120
FDE | 2024/01 | 14-INSTALAÇÕES ELÉTRICAS | 14.57 - ENTRADA: INTERLIGAÇÃO AO QUADRO GERAL | 09.03.024 | CABO DE 70 MM2 - 1000V DE ISOLAÇÃO | M | 57.6
FDE | 2024/01 | 14-INSTALAÇÕES ELÉTRICAS | 14.58 - REDE DE BAIXA TENSÃO: DUTO / QUADROS PARCIAIS LUZ / QUADROS TELEFONE | 09.05.010 | ELETRODUTO GALV. ELETROLITICA / PRE ZINCADO Ø 3/4 (20MM) INCLUSIVE CONEXOES USO INTERNO APARENTE | M | 108
FDE | 2024/01 | 14-INSTALAÇÕES ELÉTRICAS | 14.58 - REDE DE BAIXA TENSÃO: DUTO / QUADROS PARCIAIS LUZ / QUADROS TELEFONE | 09.05.005 | ELETROD ACO GALV QUENTE (NBR 5624) 40 MM (1 1/2") - INCL CONEXOES | M | 62.4
FDE | 2024/01 | 14-INSTALAÇÕES ELÉTRICAS | 14.58 - REDE DE BAIXA TENSÃO: DUTO / QUADROS PARCIAIS LUZ / QUADROS TELEFONE | 09.05.006 | ELETROD ACO GALV QUENTE (NBR 5624) 50 MM (2") - INCL CONEXOES | M | 20.4
FDE | 2024/01 | 14-INSTALAÇÕES ELÉTRICAS | 14.58 - REDE DE BAIXA TENSÃO: DUTO / QUADROS PARCIAIS LUZ / QUADROS TELEFONE | 09.05.007 | ELETROD ACO GALV. QUENTE (NBR5624) 65MM(2X1/2") INCL CONEXOES | M | 26.4
FDE | 2024/01 | 14-INSTALAÇÕES ELÉTRICAS | 14.58 - REDE DE BAIXA TENSÃO: DUTO / QUADROS PARCIAIS LUZ / QUADROS TELEFONE | 09.05.008 | ELETROD ACO GALV QUENTE (NBR5624) 80MM(3") INCL CONEXOES | M | 12
CDHU | 2024/02 | 14-INSTALAÇÕES ELÉTRICAS | 14.59 - COMPLEMENTOS PARA PARA-RAIOS | 42.01.086 | CAPTOR TIPO TERMINAL AÉREO, H= 300 MM EM ALUMÍNIO | UN | 38
CDHU | 2024/02 | 14-INSTALAÇÕES ELÉTRICAS | 14.60 - COMPONENTES PARA CABO DE DESCIDA | 42.05.290 | SUPORTE PARA FIXAÇÃO DE TERMINAL AÉREO E/OU DE CABO DE COBRE NU, COM BASE PLANA | UN | 38
CDHU | 2024/02 | 14-INSTALAÇÕES ELÉTRICAS | 14.60 - COMPONENTES PARA CABO DE DESCIDA | 42.05.330 | CAIXA DE INSPEÇÃO DO TERRA CILÍNDRICA EM PVC RÍGIDO, DIÂMETRO DE 300 MM - H= 600 MM | UN | 12
CDHU | 2024/02 | 14-INSTALAÇÕES ELÉTRICAS | 14.60 - COMPONENTES PARA CABO DE DESCIDA | 42.05.300 | TAMPA PARA CAIXA DE INSPEÇÃO CILÍNDRICA, AÇO GALVANIZADO | UN | 12
FDE | 2024/01 | 14-INSTALAÇÕES ELÉTRICAS | 14.61 - PARA RAIOS | 09.13.028 | TERRA SIMPLES 1 HASTE COPERWELD DN 19MM X 3M SEM CAIXA DE INSPEÇAO | UN | 12
CDHU | 2024/02 | 14-INSTALAÇÕES ELÉTRICAS | 14.62 - REPAROS, CONSERVACOES E COMPLEMENTOS - GRUPO 42 | 42.20.190 | SOLDA EXOTÉRMICA CONEXÃO CABO-HASTE EM X SOBREPOSTO, BITOLA DO CABO DE 35MM² A 50MM² PARA HASTE DE 5/8" E 3/4" | UN | 12
CDHU | 2024/02 | 14-INSTALAÇÕES ELÉTRICAS | 14.63 - CABO DE COBRE NU, TEMPERA MOLE, CLASSE 2 | 39.04.070 | CABO DE COBRE NU, TÊMPERA MOLE, CLASSE 2, DE 35 MM² | M | 12
CDHU | 2024/02 | 14-INSTALAÇÕES ELÉTRICAS | 14.64 - COMPONENTES PARA CABO DE DESCIDA | 42.05.440 | BARRA CONDUTORA CHATA EM ALUMÍNIO DE 7/8´ X 1/8´, INCLUSIVE ACESSÓRIOS DE FIXAÇÃO | M | 288.6
CDHU | 2024/02 | 14-INSTALAÇÕES ELÉTRICAS | 14.64 - COMPONENTES PARA CABO DE DESCIDA | 42.05.520 | SUPORTE PARA FIXAÇÃO DE FITA DE ALUMÍNIO 7/8´ X 1/8´, COM BASE PLANA | UN | 240
CDHU | 2024/02 | 14-INSTALAÇÕES ELÉTRICAS | 14.64 - COMPONENTES PARA CABO DE DESCIDA | 42.05.580 | TERMINAL ESTANHADO COM 1 FURO E 1 COMPRESSÃO - 35 MM² | UN | 24
CDHU | 2024/02 | 14-INSTALAÇÕES ELÉTRICAS | 14.64 - COMPONENTES PARA CABO DE DESCIDA | 42.05.590 | TERMINAL ESTANHADO COM 1 FURO E 1 COMPRESSÃO - 50 MM² | UN | 24
CDHU | 2024/02 | 14-INSTALAÇÕES ELÉTRICAS | 14.65 - CABO DE COBRE NU, TEMPERA MOLE, CLASSE 2 | 39.04.080 | CABO DE COBRE NU, TÊMPERA MOLE, CLASSE 2, DE 50 MM² | M | 152.15
FDE | 2024/01 | 14-INSTALAÇÕES ELÉTRICAS | 14.66 - PARA RAIOS | 09.13.036 | TUBO DE PVC Ø 2'' X 3,00M PARA PROTEÇAO DESCIDA DE CORDOALHA | UN | 12
SINAPI | 2024/02 | 14-INSTALAÇÕES ELÉTRICAS | 14.67 - SERVIÇOS AUXILIARES | 96974 | CORDOALHA DE COBRE NU 50 MM², NÃO ENTERRADA, COM ISOLADOR - FORNECIMENTO E INSTALAÇÃO. AF_08/2023 | M | 60
CDHU | 2024/02 | 14-INSTALAÇÕES ELÉTRICAS | 14.68 - COMPONENTES PARA CABO DE DESCIDA | 42.05.560 | CORDOALHA FLEXÍVEL "JUMPERS" DE 25 X 300 MM, COM 4 FUROS DE 11 MM | UN | 10
SINAPI | 2024/02 | 14-INSTALAÇÕES ELÉTRICAS | 14.69 - SERVIÇOS AUXILIARES | 98463 | SUPORTE ISOLADOR PARA FIXAÇÃO DA CORDOALHA DE COBRE EM ALVENARIA OU CONCRETO - FORNECIMENTO E INSTALAÇÃO. AF_08/2023 | UN | 50
FDE | 2024/01 | 14-INSTALAÇÕES ELÉTRICAS | 14.70 - ENTRADA EM BAIXA TENSÃO | 09.02.043 | DPS - DISPOSITIVO PROTECAO CONTRA SURTOS (ENERGIA) | UN | 52
CDHU | 2024/02 | 14-INSTALAÇÕES ELÉTRICAS | 14.71 - DISJUNTORES | 37.13.800 | MINI-DISJUNTOR TERMOMAGNÉTICO, UNIPOLAR 127/220 V, CORRENTE DE 10 A ATÉ 32 A | UN | 13
CDHU | 2024/02 | 14-INSTALAÇÕES ELÉTRICAS | 14.71 - DISJUNTORES | 37.13.840 | MINI-DISJUNTOR TERMOMAGNÉTICO, BIPOLAR 220/380 V, CORRENTE DE 10 A ATÉ 32 A | UN | 39
FDE | 2024/01 | 14-INSTALAÇÕES ELÉTRICAS | 14.72 - REDE DE BAIXA TENSÃO: DUTO / QUADROS PARCIAIS LUZ / QUADROS TELEFONE | 09.05.070 | DISJUNTOR BIPOLAR TERMOMAGNETICO 2X10A A 2X50A | UN | 56
FDE | 2024/01 | 14-INSTALAÇÕES ELÉTRICAS | 14.72 - REDE DE BAIXA TENSÃO: DUTO / QUADROS PARCIAIS LUZ / QUADROS TELEFONE | 09.05.075 | DISJUNTOR TRIPOLAR TERMOMAGNETICO 3X60A A 3X100A | UN | 38
CDHU | 2024/02 | 14-INSTALAÇÕES ELÉTRICAS | 14.73 - SERVIÇOS AUXILIARES | 134506 | DISJUNTOR (MINI) TERMOMAGNETICO MONOPOLAR 10 A 32A CURVA B OU C | UN | 38
CDHU | 2024/02 | 14-INSTALAÇÕES ELÉTRICAS | 14.74 - DISJUNTORES. | 37.25.100 | DISJUNTOR EM CAIXA MOLDADA TRIPOLAR, TÉRMICO E MAGNÉTICO FIXOS, TENSÃO DE ISOLAMENTO 480/690V, DE 70A ATÉ 150A | UN | 6
FDE | 2024/01 | 14-INSTALAÇÕES ELÉTRICAS | 14.75 - ENTRADA EM BAIXA TENSÃO | 09.02.110 | DISJUNTOR TRIPOLAR TERMOMAGNETICO 3X400A | UN | 2
CDHU | 2024/02 | 14-INSTALAÇÕES ELÉTRICAS | 14.76 - DISPOSITIVO DR OU INTERRUPTOR DE CORRENTE DE FUGA | 37.17.070 | DISPOSITIVO DIFERENCIAL RESIDUAL DE 40 A X 30 MA - 2 POLOS | UN | 1
FDE | 2024/01 | 14-INSTALAÇÕES ELÉTRICAS | 14.77 - ENTRADA EM BAIXA TENSÃO | 09.02.088 | DISJUNTOR TRIPOLAR TERMOMAGNETICO 3X10A A 3X50A | UN | 15
FDE | 2024/01 | 15-INSTALAÇÕES HIDRÁULICAS | 15.1 - REDE DE ÁGUA FRIA: TUBULAÇÕES | 08.03.019 | TUBO PVC RÍGIDO JUNTA SOLDÁVEL DE 50 INCL CONEXÕES | M | 274.87
FDE | 2024/01 | 15-INSTALAÇÕES HIDRÁULICAS | 15.1 - REDE DE ÁGUA FRIA: TUBULAÇÕES | 08.03.023 | TUBO PVC RÍGIDO JUNTA SOLDÁVEL DE 110 INCL CONEXÕES | M | 130.56
FDE | 2024/01 | 15-INSTALAÇÕES HIDRÁULICAS | 15.2 - REDE DE ESGOTO: TUBULAÇÕES | 08.09.018 | TUBO PVC NORMAL "SN" JUNTA ELÁSTICA DN 100 INCL CONEXÕES | M | 180.04
FDE | 2024/01 | 15-INSTALAÇÕES HIDRÁULICAS | 15.3 - REDE DE TRATAMENTO DE ESGOTO | 16.08.027 | CG-01 CAIXA DE GORDURA EM ALVENARIA | UN | 2
FDE | 2024/01 | 15-INSTALAÇÕES HIDRÁULICAS | 15.3 - REDE DE TRATAMENTO DE ESGOTO | 16.08.026 | CI-02 CAIXA DE INSPEÇÃO 80X80CM PARA ESGOTO | UN | 3
FDE | 2024/01 | 15-INSTALAÇÕES HIDRÁULICAS | 15.4 - REDE ÁGUAS PLUVIAIS: TUBULAÇÕES | 08.11.054 | TUBO DE PVC REFORÇADO "SR" JUNTA ELÁSTICA DN 150 INCL CONEXÕES | M | 196.78
FDE | 2024/01 | 15-INSTALAÇÕES HIDRÁULICAS | 15.5 - ÁGUAS PLUVIAIS E DRENAGEM DE ACABAMENTO | 16.05.075 | CA-10 CAIXA DE AREIA 50X50 CM PARA AGUAS PLUVIAIS | UN | 20
FDE | 2024/01 | 15-INSTALAÇÕES HIDRÁULICAS | 15.5 - ÁGUAS PLUVIAIS E DRENAGEM DE ACABAMENTO | 16.05.031 | CA-21 CANALETA DE AGUAS PLUVIAIS EM CONCRETO (20CM) | M | 10
FDE | 2024/01 | 15-INSTALAÇÕES HIDRÁULICAS | 15.5 - ÁGUAS PLUVIAIS E DRENAGEM DE ACABAMENTO | 16.05.043 | TC-06 TAMPA EM GRELHA DE FERRO GALVANIZADO P/ CANALETA (20CM) | M | 10
FDE | 2024/01 | 15-INSTALAÇÕES HIDRÁULICAS | 15.6 - ABRIGO E REDE DE GÁS | 08.02.001 | AG-04 ABRIGO PARA GAS COM 2 CILINDROS DE 45 KG | UN | 3
FDE | 2024/01 | 15-INSTALAÇÕES HIDRÁULICAS | 15.6 - ABRIGO E REDE DE GÁS | 08.02.002 | AG-05 ABRIGO PARA GAS COM 4 CILINDROS DE 45 KG | UN | 1
CDHU | 2024/02 | 15-INSTALAÇÕES HIDRÁULICAS | 15.7 - RESERVATORIO EM CONCRETO | 48.04.381 | RESERVATÓRIO EM CONCRETO ARMADO CILÍNDRICO, VERTICAL, BIPARTIDO, MÉTODO CONSTRUTIVO EM FORMAS DESLIZANTES, DIÂMETRO INTERNO DE 3,50M A 4,00M, ALTURA DE 15,00M A 25,00M | M | 24.5
FDE | 2024/01 | 15-INSTALAÇÕES HIDRÁULICAS | 15.8 - REDE DE ÁGUA FRIA: TUBULAÇÕES | 08.03.021 | TUBO PVC RÍGIDO JUNTA SOLDÁVEL DE 75 INCL CONEXÕES | M | 117.64
FDE | 2024/01 | 15-INSTALAÇÕES HIDRÁULICAS | 15.9 - APARELHOS E METAIS | 08.17.056 | FILTRO PRESSAO CUNO (AQUALAR)C/ELEM FILTRANTE CARVAO E CEL 360/L/H | UN | 1
FDE | 2024/01 | 15-INSTALAÇÕES HIDRÁULICAS | 15.10 - COMBATE A INCENDIO: TUBULAÇÕES | 08.07.003 | TUBO ACO GALVANIZ NBR5580-CL MEDIA, DN80MM (3")-INCL CONEXOES | M | 17.23
FDE | 2024/01 | 15-INSTALAÇÕES HIDRÁULICAS | 15.10 - COMBATE A INCENDIO: TUBULAÇÕES | 08.07.002 | TUBO ACO GALVANIZ NBR5580-CL MEDIA, DN65MM (2 1/2")- INCL CONEXOES | M | 140.49
FDE | 2024/01 | 15-INSTALAÇÕES HIDRÁULICAS | 15.11 - REDE DE ÁGUA FRIA: TUBULAÇÕES | 08.03.004 | TUBO ACO GALVANIZ NBR 5580-CL MEDIA, DN32MM (1 1/4")-INCL CONEXOES | M | 1.94
FDE | 2024/01 | 15-INSTALAÇÕES HIDRÁULICAS | 15.12 - COMBATE A INCENDIO: DEMAIS SERVIÇOS | 08.08.075 | CONJ MOTOR-BOMBA (CENTRIFUGA) 3 HP (25000 L/H - 20 MCA) | UN | 2
FDE | 2024/01 | 15-INSTALAÇÕES HIDRÁULICAS | 15.13 - REDE DE ÁGUA FRIA: TUBULAÇÕES | 08.03.022 | TUBO PVC RÍGIDO JUNTA SOLDÁVEL DE 85 INCL CONEXÕES | M | 30.37
FDE | 2024/01 | 15-INSTALAÇÕES HIDRÁULICAS | 15.13 - REDE DE ÁGUA FRIA: TUBULAÇÕES | 08.03.018 | TUBO PVC RÍGIDO JUNTA SOLDÁVEL DE 40 INCL CONEXÕES | M | 82.64
FDE | 2024/01 | 15-INSTALAÇÕES HIDRÁULICAS | 15.13 - REDE DE ÁGUA FRIA: TUBULAÇÕES | 08.03.017 | TUBO PVC RÍGIDO JUNTA SOLDÁVEL DE 32 INCL CONEXÕES | M | 48.48
FDE | 2024/01 | 15-INSTALAÇÕES HIDRÁULICAS | 15.14 - REDE DE ESGOTO: DEMAIS SERVIÇOS | 08.10.057 | TERMINAL DE VENTILACAO EM PVC P/ ESGOTO DN 75MM (3") | UN | 4
FDE | 2024/01 | 15-INSTALAÇÕES HIDRÁULICAS | 15.15 - REDE DE ESGOTO: TUBULAÇÕES | 08.09.015 | TUBO PVC NORMAL "SN" JUNTA SOLDÁVEL/ELÁSTICA DN 40 INCL CONEXÕES | M | 68.91
FDE | 2024/01 | 15-INSTALAÇÕES HIDRÁULICAS | 15.16 - REDE DE ÁGUA FRIA: DEMAIS SERVIÇOS | 08.04.022 | REGISTRO DE GAVETA COM CANOPLA CROMADA DN 20MM (3/4") | UN | 4
FDE | 2024/01 | 15-INSTALAÇÕES HIDRÁULICAS | 15.17 - REDE DE ÁGUA FRIA: TUBULAÇÕES | 08.03.016 | TUBO PVC RÍGIDO JUNTA SOLDÁVEL DE 25 INCL CONEXÕES | M | 71.18
FDE | 2024/01 | 15-INSTALAÇÕES HIDRÁULICAS | 15.18 - OUTROS COMPONENTES PADRONIZADOS | 05.05.068 | BE-18 BANCADA LABORATORIO 1 CUBA 60X50X30CM (L=180CM) | UN | 1
FDE | 2024/01 | 15-INSTALAÇÕES HIDRÁULICAS | 15.18 - OUTROS COMPONENTES PADRONIZADOS | 05.05.069 | BE-19 BANCADA LABORATORIO SIMPLES | M | 9.2
FDE | 2024/01 | 15-INSTALAÇÕES HIDRÁULICAS | 15.19 - REDE DE ESGOTO: TUBULAÇÕES | 08.09.016 | TUBO PVC NORMAL "SN" JUNTA ELÁSTICA DN 50 INCL CONEXÕES | M | 81.3
FDE | 2024/01 | 15-INSTALAÇÕES HIDRÁULICAS | 15.20 - REDE DE ÁGUA FRIA: TUBULAÇÕES | 08.03.001 | TUBO ACO GALVANIZ NBR5580-CL MEDIA, DN15MM (1/2") - INCL CONEXOES | M | 25.89
SINAPI | 2024/02 | 15-INSTALAÇÕES HIDRÁULICAS | 15.21 - SERVIÇOS AUXILIARES | 96679 | TUBO, PPR, DN 50, CLASSE PN 25, INSTALADO EM PRUMADA DE ÁGUA FORNECIMENTO E INSTALAÇÃO. AF_08/2022 | M | 28.48
SINAPI | 2024/02 | 15-INSTALAÇÕES HIDRÁULICAS | 15.21 - SERVIÇOS AUXILIARES | 96677 | TUBO, PPR, DN 32, CLASSE PN 25, INSTALADO EM PRUMADA DE ÁGUA FORNECIMENTO E INSTALAÇÃO. AF_08/2022 | M | 9
FDE | 2024/01 | 15-INSTALAÇÕES HIDRÁULICAS | 15.22 - REDE DE ÁGUA FRIA: TUBULAÇÕES | 08.03.015 | TUBO PVC RÍGIDO JUNTA SOLDÁVEL DE 20 INCL CONEXÕES | M | 184.82
FDE | 2024/01 | 15-INSTALAÇÕES HIDRÁULICAS | 15.23 - RESERVATORIO: INSTALAÇÕES - DEMAIS SERVIÇOS | 08.14.103 | CAIXA DÁGUA CÔNICA POLIETILENO CAPACIDADE DE 1000L INCLUSIVE TAMPA | UN | 2
FDE | 2024/01 | 15-INSTALAÇÕES HIDRÁULICAS | 15.23 - RESERVATORIO: INSTALAÇÕES - DEMAIS SERVIÇOS | 08.14.045 | TORNEIRA DE BOIA EM LATAO (BOIA PLAST) DN 20MM (3/4") | UN | 1
FDE | 2024/01 | 15-INSTALAÇÕES HIDRÁULICAS | 15.24 - REDE DE ÁGUA FRIA: DEMAIS SERVIÇOS | 08.04.005 | REGISTRO DE GAVETA BRUTO DN 40MM 1 1/2" | UN | 1
FDE | 2024/01 | 15-INSTALAÇÕES HIDRÁULICAS | 15.25 - CAVALETE E ABRIGO | 08.01.005 | AC-08 ABRIGO E CAVALETE DE 2" COMPLETO 245X110X40CM | UN | 1
FDE | 2024/01 | 15-INSTALAÇÕES HIDRÁULICAS | 15.26 - REDE DE TRATAMENTO DE ESGOTO | 16.08.028 | CI-01 CAIXA DE INSPECAO 60X60CM PARA ESGOTO | UN | 5
FDE | 2024/01 | 15-INSTALAÇÕES HIDRÁULICAS | 15.27 - REDE DE ÁGUA FRIA: DEMAIS SERVIÇOS | 08.04.008 | REGISTRO DE GAVETA BRUTO DN 80MM (3") | UN | 1
FDE | 2024/01 | 15-INSTALAÇÕES HIDRÁULICAS | 15.28 - REDE ÁGUAS PLUVIAIS: DEMAIS SERVIÇOS | 08.12.016 | CALHA OU AGUA FURTADA EM CHAPA GALV. N 24 - CORTE 0,50M | M | 84
FDE | 2024/01 | 15-INSTALAÇÕES HIDRÁULICAS | 15.28 - REDE ÁGUAS PLUVIAIS: DEMAIS SERVIÇOS | 08.12.034 | RUFO EM CHAPA GALVANIZADA N 24 - CORTE 0,50 M | M | 193
FDE | 2024/01 | 15-INSTALAÇÕES HIDRÁULICAS | 15.29 - REDE ÁGUAS PLUVIAIS: TUBULAÇÕES | 08.11.053 | TUBO DE PVC REFORÇADO "SR" JUNTA ELÁSTICA DN 100 INCL CONEXÕES | M | 13.3
FDE | 2024/01 | 15-INSTALAÇÕES HIDRÁULICAS | 15.30 - REDE ÁGUAS PLUVIAIS: DEMAIS SERVIÇOS | 08.12.067 | GRELHA HEMISFERICA DE FERRO FUNDIDO DN 150MM (6") | UN | 5
FDE | 2024/01 | 15-INSTALAÇÕES HIDRÁULICAS | 15.30 - REDE ÁGUAS PLUVIAIS: DEMAIS SERVIÇOS | 08.12.066 | GRELHA HEMISFERICA DE FERRO FUNDIDO DN 100MM (4") | UN | 1
FDE | 2024/01 | 15-INSTALAÇÕES HIDRÁULICAS | 15.31 - ÁGUAS PLUVIAIS E DRENAGEM DE ACABAMENTO | 16.05.065 | TUBO PVC OCRE JUNTA ELASTICA DN 150 INCLUSIVE CONEXOES - ENTERRADO | M | 103
FDE | 2024/01 | 15-INSTALAÇÕES HIDRÁULICAS | 15.31 - ÁGUAS PLUVIAIS E DRENAGEM DE ACABAMENTO | 16.05.064 | TUBO PVC OCRE JUNTA ELASTICA DN 100 INCLUSIVE CONEXOES - ENTERRADO | M | 11
FDE | 2024/01 | 15-INSTALAÇÕES HIDRÁULICAS | 15.31 - ÁGUAS PLUVIAIS E DRENAGEM DE ACABAMENTO | 16.05.045 | TC-08 TAMPA EM GRELHA DE FERRO GALVANIZADO P/ CANALETA (35CM) | M | 10.6
FDE | 2024/01 | 15-INSTALAÇÕES HIDRÁULICAS | 15.31 - ÁGUAS PLUVIAIS E DRENAGEM DE ACABAMENTO | 16.05.032 | CA-22 CANALETA DE AGUAS PLUVIAIS EM CONCRETO (30CM) | M | 10.6
FDE | 2024/01 | 15-INSTALAÇÕES HIDRÁULICAS | 15.32 - LOUÇAS | 08.16.091 | BR-03 CONJUNTO LAVATORIO E BACIA ACESSIVEIS | CJ | 6
CDHU | 2024/02 | 15-INSTALAÇÕES HIDRÁULICAS | 15.33 - BARRA DE APOIO | 30.01.110 | BARRA DE PROTEÇÃO PARA SIFÃO, PARA PESSOAS COM MOBILIDADE REDUZIDA, EM TUBO DE ALUMÍNIO, ACABAMENTO COM PINTURA EPÓXI | UN | 6
FDE | 2024/01 | 15-INSTALAÇÕES HIDRÁULICAS | 15.34 - CONCRETO | 02.05.014 | CONCRETO DOSADO E LANÇADO FCK=20MPA | M3 | 0.03
FDE | 2024/01 | 15-INSTALAÇÕES HIDRÁULICAS | 15.35 - FORMA | 03.01.001 | FORMAS DE MADEIRA MACICA | M2 | 3.5
FDE | 2024/01 | 15-INSTALAÇÕES HIDRÁULICAS | 15.36 - BEBEDOUROS, LAVATÓRIOS E MICTÓRIOS PADRONIZADOS | 08.15.019 | LT-07 LAVATÓRIO COLETIVO COM TORNEIRA DE MESA- SANIT.ADMINISTRAÇÃO | M | 18
FDE | 2024/01 | 15-INSTALAÇÕES HIDRÁULICAS | 15.37 - LOUÇAS | 08.16.004 | BACIA SIFONADA COM CAIXA DE DESCARGA ACOPLADA BRANCA | UN | 18
FDE | 2024/01 | 15-INSTALAÇÕES HIDRÁULICAS | 15.37 - LOUÇAS | 08.16.025 | MICTORIO DE LOUCA SIFONADO/AUTO ASPIRANTE BRANCO | UN | 6
FDE | 2024/01 | 15-INSTALAÇÕES HIDRÁULICAS | 15.38 - REDE DE ÁGUA FRIA: DEMAIS SERVIÇOS | 08.04.048 | VALVULA DE DESCARGA DE FECHAMENTO AUTOMATICO PARA MICTORIO | UN | 12
CDHU | 2024/02 | 15-INSTALAÇÕES HIDRÁULICAS | 15.39 - ACESSORIOS E METAIS | 44.03.130 | SABONETEIRA TIPO DISPENSER, PARA REFIL DE 800 ML | UN | 24
CDHU | 2024/02 | 15-INSTALAÇÕES HIDRÁULICAS | 15.39 - ACESSORIOS E METAIS | 44.03.180 | DISPENSER TOALHEIRO EM ABS, PARA FOLHAS | UN | 18
CDHU | 2024/02 | 15-INSTALAÇÕES HIDRÁULICAS | 15.39 - ACESSORIOS E METAIS | 44.03.050 | DISPENSER PAPEL HIGIÊNICO EM ABS PARA ROLÃO 300 / 600 M, COM VISOR | UN | 54
FDE | 2024/01 | 15-INSTALAÇÕES HIDRÁULICAS | 15.40 - APARELHOS E METAIS | 08.17.050 | BEBEDOURO ELETRICO COM CAPACIDADE DE 40 L | UN | 3
FDE | 2024/01 | 15-INSTALAÇÕES HIDRÁULICAS | 15.41 - BEBEDOUROS, LAVATÓRIOS E MICTÓRIOS PADRONIZADOS | 08.15.017 | BB-02 BEBEDOURO ACESSÍVEL ÁGUA REFRIGERADA PRESSÃO MÍNIMA 8MCA - FORNECIDO E INSTALADO | UN | 3
CDHU | 2024/02 | 15-INSTALAÇÕES HIDRÁULICAS | 15.42 - REPAROS, CONSERVACOES E COMPLEMENTOS - GRUPO 44 | 44.20.110 | ENGATE FLEXÍVEL DE PVC DN= 1/2´ | UN | 9
FDE | 2024/01 | 15-INSTALAÇÕES HIDRÁULICAS | 15.43 - COMBATE A INCENDIO: DEMAIS SERVIÇOS | 08.08.050 | EXTINTORES MANUAIS DE AGUA PRESSURIZADA CAP DE 10 L | UN | 3
FDE | 2024/01 | 15-INSTALAÇÕES HIDRÁULICAS | 15.43 - COMBATE A INCENDIO: DEMAIS SERVIÇOS | 08.08.048 | EXTINTOR PORTATIL DE PO QUIMICO BC CAPACIDADE 6 KG | UN | 3
CDHU | 2024/02 | 15-INSTALAÇÕES HIDRÁULICAS | 15.44 - EXTINTORES | 50.10.220 | SUPORTE PARA EXTINTOR DE PISO EM AÇO INOXIDÁVEL | UN | 6
FDE | 2024/01 | 15-INSTALAÇÕES HIDRÁULICAS | 15.45 - REDE DE ÁGUA FRIA: TUBULAÇÕES | 08.03.020 | TUBO PVC RÍGIDO JUNTA SOLDÁVEL DE 60 INCL CONEXÕES | M | 9.06
FDE | 2024/01 | 15-INSTALAÇÕES HIDRÁULICAS | 15.46 - REDE DE ÁGUA FRIA: DEMAIS SERVIÇOS | 08.04.006 | REGISTRO DE GAVETA BRUTO DN 50MM (2") | UN | 18
FDE | 2024/01 | 15-INSTALAÇÕES HIDRÁULICAS | 15.46 - REDE DE ÁGUA FRIA: DEMAIS SERVIÇOS | 08.04.024 | REGISTRO DE GAVETA COM CANOPLA CROMADA DN 32MM (1 1/4") | UN | 16
FDE | 2024/01 | 15-INSTALAÇÕES HIDRÁULICAS | 15.46 - REDE DE ÁGUA FRIA: DEMAIS SERVIÇOS | 08.04.023 | REGISTRO DE GAVETA COM CANOPLA CROMADA DN 25MM (1") | UN | 7
CDHU | 2024/02 | 15-INSTALAÇÕES HIDRÁULICAS | 15.47 - REGISTRO E / OU VALVULA EM LATAO FUNDIDO COM ACABAMENTO CROMADO | 47.02.210 | REGISTRO REGULADOR DE VAZÃO PARA TORNEIRA, MISTURADOR E BIDÊ, EM LATÃO CROMADO COM CANOPLA, DN= 1/2´ | UN | 28
FDE | 2024/01 | 15-INSTALAÇÕES HIDRÁULICAS | 15.48 - REDE DE ÁGUA FRIA: DEMAIS SERVIÇOS | 08.04.044 | VALVULA DE DESCARGA C/ REG INCORP DN=40MM(1 1/2) ACAB ANTIVANDALISMO | UN | 24
FDE | 2024/01 | 15-INSTALAÇÕES HIDRÁULICAS | 15.49 - REDE DE ESGOTO: TUBULAÇÕES | 08.09.019 | TUBO PVC NORMAL "SN" JUNTA ELÁSTICA DN 150 INCL CONEXÕES | M | 48
FDE | 2024/01 | 15-INSTALAÇÕES HIDRÁULICAS | 15.49 - REDE DE ESGOTO: TUBULAÇÕES | 08.09.017 | TUBO PVC NORMAL "SN" JUNTA ELÁSTICA DN 75 INCL CONEXÕES | M | 51
COMPOSICAO | 2024/01 | 16-SERVIÇOS COMPLEMENTARES E ADMINISTRAÇÃO LOCAL | 16.1 - SERVIÇOS AUXILIARES | CP 16.01 | LAUDO TÉCNICO REFERENTE AO TESTE HIDROSTÁTICO EM REDES DE INCÊNDIO E MANGUEIRAS E, RESPECTIVA ART – ANOTAÇÃO DE RESPONSABILIDADE TÉCNICA OU RRT – REGISTRO DE RESPONSABILIDADE TÉCNICA , DE ACORDO COM O DECRETO ESTADUAL 63.911/2018 E SUAS RESPECTIVAS INSTRUÇÕES TÉCNICAS | UN | 1
COMPOSICAO | 2024/01 | 16-SERVIÇOS COMPLEMENTARES E ADMINISTRAÇÃO LOCAL | 16.1 - SERVIÇOS AUXILIARES | CP 16.02 | LAUDO TÉCNICO REFERENTE À INSPEÇÃO E MEDIÇÃO DO SISTEMA ELÉTRICO E RESPECTIVA ART – ANOTAÇÃO DE RESPONSABILIDADE TÉCNICA OU RRT – REGISTRO DE RESPONSABILIDADE TÉCNICA , DE ACORDO COM O DECRETO ESTADUAL 63.911/2018 E SUAS RESPECTIVAS INSTRUÇÕES TÉCNICAS | UN | 1
COMPOSICAO | 2024/01 | 16-SERVIÇOS COMPLEMENTARES E ADMINISTRAÇÃO LOCAL | 16.1 - SERVIÇOS AUXILIARES | CP 16.03 | LAUDO TÉCNICO REFERENTE AO CONTROLE DE MATERIAL DE ACABAMENTO E REVESTIMENTO - CMAR E RESPECTIVA ART – ANOTAÇÃO DE RESPONSABILIDADE TÉCNICA OU RRT – REGISTRO DE RESPONSABILIDADE TÉCNICA, DE ACORDO COM O DECRETO ESTADUAL 63.911/2018 E SUAS RESPECTIVAS INSTRUÇÕES TÉCNICAS | UN | 1
FDE | 2024/01 | 16-SERVIÇOS COMPLEMENTARES E ADMINISTRAÇÃO LOCAL | 16.2 - CONSERVAÇÃO - REDE DE GÁS E ÁGUA FRIA | 08.80.040 | LAUDO COM TESTE DE ESTANQUEIDADE EM INSTAL.DE REDES DE DISTRIB.DE GÁS COMBUST.NBR 15526/07 | UN | 1
FDE | 2024/01 | 16-SERVIÇOS COMPLEMENTARES E ADMINISTRAÇÃO LOCAL | 16.3 - COMPLEMENTOS EXTERNOS / CANTEIRO DE OBRA / ALAMBRADO | 16.06.066 | ANDAIME - TORRE - ALUGUEL MENSAL | M | 372
FDE | 2024/01 | 16-SERVIÇOS COMPLEMENTARES E ADMINISTRAÇÃO LOCAL | 16.4 - SERVIÇOS COMPLEMENTARES - ELÉTRICA | 16.20.023 | ELEVADOR 3 PARADAS MAQ CONJUGADA PORTA UNILATERAL (ACESSIB) | UN | 1
FDE | 2024/01 | 16-SERVIÇOS COMPLEMENTARES E ADMINISTRAÇÃO LOCAL | 16.5 - SERVIÇOS COMPLEMENTARES - CIVIL | 16.18.070 | SI-01 PLACA DE SINALIZAÇÃO DE AMBIENTE 200X200MM (PORTA) | UN | 12
FDE | 2024/01 | 16-SERVIÇOS COMPLEMENTARES E ADMINISTRAÇÃO LOCAL | 16.5 - SERVIÇOS COMPLEMENTARES - CIVIL | 16.18.073 | SI-04 PLACA DE SINALIZAÇÃO DE AMBIENTE 700X200MM (PORTA) | UN | 19
CDHU | 2024/02 | 16-SERVIÇOS COMPLEMENTARES E ADMINISTRAÇÃO LOCAL | 16.6 - COMUNICACAO VISUAL E SONORA | 30.06.010 | PLACA PARA SINALIZAÇÃO TÁTIL (INÍCIO OU FINAL) EM BRAILE PARA CORRIMÃO | UN | 16
CDHU | 2024/02 | 16-SERVIÇOS COMPLEMENTARES E ADMINISTRAÇÃO LOCAL | 16.6 - COMUNICACAO VISUAL E SONORA | 30.06.020 | PLACA PARA SINALIZAÇÃO TÁTIL (PAVIMENTO) EM BRAILE PARA CORRIMÃO | UN | 16
FDE | 2024/01 | 16-SERVIÇOS COMPLEMENTARES E ADMINISTRAÇÃO LOCAL | 16.7 - CONSERVAÇÃO - SERVIÇOS COMPLEMENTARES | 16.80.098 | RETIRADA DE ENTULHO | M3 | 20
FDE | 2024/01 | 16-SERVIÇOS COMPLEMENTARES E ADMINISTRAÇÃO LOCAL | 16.8 - LIMPEZA FINAL | 16.11.005 | LIMPEZA DA OBRA | M2 | 2649
FDE | 2024/01 | 16-SERVIÇOS COMPLEMENTARES E ADMINISTRAÇÃO LOCAL | 16.8 - LIMPEZA FINAL | 16.11.020 | LIMPEZA DE FACHADA POR HIDROJATEAMENTO | M2 | 2091

## CONSTRUÇÃO
PLANILHA ORÇAMENTÁRIA CONSTRUÇÃO
R E S U M O
| NUMERO ETAPA | DESCRIÇÃO DAS ETAPAS | [8 empty] | VALOR (R$) | %
| 01 | SERVIÇOS INICIAIS
| 03 | SUPERESTRUTURA
| 04 | ALVENARIA E ELEMENTOS DIVISÓRIOS
| 05 | COBERTURA
| 06 | REVESTIMENTOS DE PAREDE E TETO
| 07 | FORROS
| 08 | REVESTIMENTOS DE PISOS
| 09 | ELEMENTOS DE MADEIRA E COMPONENTES ESPECIAIS
| 10 | ELEMENTOS METÁLICOS E COMPONENTES ESPECIAIS
| 11 | VIDROS
| 12 | IMPERMEABILIZAÇÕES
| 13 | PINTURA
| 14 | INSTALAÇÕES ELÉTRICAS
| 15 | INSTALAÇÕES HIDRÁULICAS
| 16 | SERVIÇOS COMPLEMENTARES E ADMINISTRAÇÃO LOCAL
TOTAL R$
| OBJETO: | Contratação de empresa especializada para execução de Obra de Construção do Bloco de Laboratórios de Mecânica na Etec João Maria Stevanatto - Itapira/SP.
| LOCAL: | 218 - Etec João Maria Stevanatto - ITAPIRA / SP
PLANILHA ORÇAMENTÁRIA CONSTRUÇÃO
| OBJETO: | Contratação de empresa especializada para execução de Obra de Construção do Bloco de Laboratórios de Mecânica na Etec João Maria Stevanatto - Itapira/SP.
| LOCAL: | 218 - Etec João Maria Stevanatto - ITAPIRA / SP
FONTE | DATA BASE | ETAPA | SUB-ETAPA | CÓDIGO DO ITEM | DESCRIÇÃO | UNIDADE | QUANTIDADE | CUSTO UNITÁRIO (S/BDI) | CUSTO TOTAL (S/ BDI) | BDI% | PREÇO UNITÁRIO (C/ BDI) | PREÇO TOTAL (C/BDI)
SINAPI | 2024/02 | 01-SERVIÇOS INICIAIS | 01-1-SERVIÇOS AUXILIARES | 90777 | ENGENHEIRO CIVIL DE OBRA JUNIOR COM ENCARGOS COMPLEMENTARES - QUANTITATIVO DE HORAS DE ENGENHEIRO: 1 ENG. CIVIL/ARQUITETO 4 HORAS/DIA, 22 DIAS/MÊS DURANTE 24 MÊS(ES). | H | 2112
SINAPI | 2024/02 | 01-SERVIÇOS INICIAIS | 01-1-SERVIÇOS AUXILIARES | 94295 | MESTRE DE OBRAS COM ENCARGOS COMPLEMENTARES | MES | 24
SINAPI | 2024/02 | 01-SERVIÇOS INICIAIS | 01-1-SERVIÇOS AUXILIARES | 100321 | TÉCNICO EM SEGURANÇA DO TRABALHO COM ENCARGOS COMPLEMENTARES | MES | 24
SINAPI | 2024/02 | 01-SERVIÇOS INICIAIS | 01-1-SERVIÇOS AUXILIARES | 93563 | ALMOXARIFE COM ENCARGOS COMPLEMENTARES | MES | 24
FDE | 2024/01 | 01-SERVIÇOS INICIAIS | 01-2-COMPLEMENTOS EXTERNOS / CANTEIRO DE OBRA / ALAMBRADO | 16.06.046 | LOCAÇÃO MENSAL DE CONTAINER 6,00M COM JANELAS DE VENTILAÇÃO. | M2 | 432
FDE | 2024/01 | 01-SERVIÇOS INICIAIS | 01-2-COMPLEMENTOS EXTERNOS / CANTEIRO DE OBRA / ALAMBRADO | 16.06.047 | LOCAÇÃO MENSAL DE CONTAINER 4,00M COM 2 VASOS SANITARIOS, 1 LAVABO, 1 MICTÓRIO E 4 PONTOS CHUV. | M2 | 288
CDHU | 2024/02 | 01-SERVIÇOS INICIAIS | 01-3-PROJETO EXECUTIVO | 01.17.041 | PROJETO EXECUTIVO DE ARQUITETURA EM FORMATO A0 | UN | 10
CDHU | 2024/02 | 01-SERVIÇOS INICIAIS | 01-3-PROJETO EXECUTIVO | 01.17.061 | PROJETO EXECUTIVO DE ESTRUTURA EM FORMATO A0 | UN | 15
CDHU | 2024/02 | 01-SERVIÇOS INICIAIS | 01-3-PROJETO EXECUTIVO | 01.17.071 | PROJETO EXECUTIVO DE INSTALAÇÕES HIDRÁULICAS EM FORMATO A1 | UN | 10
CDHU | 2024/02 | 01-SERVIÇOS INICIAIS | 01-3-PROJETO EXECUTIVO | 01.17.111 | PROJETO EXECUTIVO DE INSTALAÇÕES ELÉTRICAS EM FORMATO A1 | UN | 10
COMPOSICAO | 2024/01 | 01-SERVIÇOS INICIAIS | 01-4-SERVIÇOS AUXILIARES | CP 01.01 | PROJETO EXECUTIVO DE PREVENÇÃO E COMBATE À INCÊNDIO EM FORMATO A1 | UN | 10
CDHU | 2024/02 | 01-SERVIÇOS INICIAIS | 01-5-PARECER TÉCNICO | 01.02.081 | PARECER TÉCNICO DE FUNDAÇÕES, CONTENÇÕES E RECOMENDAÇÕES GERAIS, PARA EMPREENDIMENTOS COM ÁREA CONSTRUÍDA DE 1.001 A 2.000 M² | UN | 1
FDE | 2024/01 | 01-SERVIÇOS INICIAIS | 01-6-LIMPEZA DO TERRENO | 01.01.010 | CORTE, RECORTE E REMOCAO DE ARVORES INCL RAÍZES DIAM>5<15CM | UN | 8
FDE | 2024/01 | 01-SERVIÇOS INICIAIS | 01-7-ESCAVAÇÃO MANUAL EM TERRA | 01.05.001 | ESCAVACAO MANUAL - PROFUNDIDADE ATE 1.80 M | M3 | 23.79
FDE | 2024/01 | 01-SERVIÇOS INICIAIS | 01-8-APILOAMENTO E ATERRO DE CAVAS | 01.06.001 | APILOAMENTO PARA SIMPLES REGULARIZACAO | M2 | 59.49
FDE | 2024/01 | 01-SERVIÇOS INICIAIS | 01-9-LASTRO DE PEDRA BRITADA OU DE CONCRETO SIMPLES | 01.07.002 | LASTRO DE PEDRA BRITADA - 5CM | M2 | 59.49
CDHU | 2024/02 | 01-SERVIÇOS INICIAIS | 01-10-TRANSPORTE MECANIZADO DE SOLO | 05.10.021 | TRANSPORTE DE SOLO DE 1ª E 2ª CATEGORIA POR CAMINHÃO PARA DISTÂNCIAS SUPERIORES AO 2° KM ATÉ O 3° KM | M3 | 2500
CDHU | 2024/02 | 01-SERVIÇOS INICIAIS | 01-11-ESCAVAÇÃO OU CORTE MECANIZADOS EM CAMPO ABERTO DE SOLO, EXCETO ROCHA | 07.01.020 | ESCAVAÇÃO E CARGA MECANIZADA EM SOLO DE 1ª CATEGORIA, EM CAMPO ABERTO | M3 | 2500
FDE | 2024/01 | 01-SERVIÇOS INICIAIS | 01-12-LOCAÇÃO DA OBRA | 01.10.001 | GABARITO DE MADEIRA ESQUADRADO E NIVELADO PARA LOCAÇÃO DE OBRA | M | 114.7
FDE | 2024/01 | 03-SUPERESTRUTURA | 03-1-CONCRETO | 03.03.084 | LAJE PRE-FABRICADA PRE-LAJE TRELICADA UNIDIR C/ EPS PLT16-300KGF/M2 | M2 | 233
FDE | 2024/01 | 03-SUPERESTRUTURA | 03-1-CONCRETO | 03.03.088 | LAJE PRE-FABRICADA PRE-LAJE TRELICADA UNIDIR C/ EPS PLT25-300KGF/M2 | M2 | 1243.03
FDE | 2024/01 | 03-SUPERESTRUTURA | 03-2-ARMADURA | 02.04.005 | TELA ARMADURA (MALHA ACO CA 60 FYK= 600 M PA) | KG | 2402.98
FDE | 2024/01 | 03-SUPERESTRUTURA | 03-2-ARMADURA | 03.02.003 | ACO CA 60 (A OU B) FYK= 600 M PA | KG | 731.52
FDE | 2024/01 | 03-SUPERESTRUTURA | 03-3-FORMA | 03.01.001 | FORMAS DE MADEIRA MACICA | M2 | 3226.53
FDE | 2024/01 | 03-SUPERESTRUTURA | 03-4-ARMADURA | 03.02.002 | ACO CA 50 (A OU B) FYK= 500 M PA | KG | 20914.89
FDE | 2024/01 | 03-SUPERESTRUTURA | 03-5-CONCRETO | 03.03.026 | CONCRETO DOSADO,BOMBEADO E LANCADO FCK 25 MPA | M3 | 616.72
FDE | 2024/01 | 03-SUPERESTRUTURA | 03-6-ESTRUTURA METÁLICA | 03.04.010 | FORNECIMENTO E MONTAGEM DE ESTRUTURA METALICA COM AÇO NAO PATINAVE (ASTM A36/A570) | KG | 4617.54
FDE | 2024/01 | 04-ALVENARIA E ELEMENTOS DIVISÓRIOS | 04-1-DEMOLIÇÕES | 04.50.001 | DEMOLIÇÃO DE ALVENARIAS EM GERAL E ELEMENTOS VAZADOS,INCL REVESTIMENTOS | M3 | 4.04
FDE | 2024/01 | 04-ALVENARIA E ELEMENTOS DIVISÓRIOS | 04-2-ALVENARIA | 04.01.033 | ALVENARIA DE BLOCO DE CONCRETO 14X19X39 CM CLASSE C | M2 | 118.97
FDE | 2024/01 | 04-ALVENARIA E ELEMENTOS DIVISÓRIOS | 04-2-ALVENARIA | 04.01.034 | ALVENARIA DE BLOCO DE CONCRETO 19X19X39 CM CLASSE C | M2 | 1254.36
FDE | 2024/01 | 04-ALVENARIA E ELEMENTOS DIVISÓRIOS | 04-2-ALVENARIA | 04.01.059 | VERGA/CINTA EM BLOCO DE CONCRETO CANALETA - 19 CM | M | 480.76
FDE | 2024/01 | 04-ALVENARIA E ELEMENTOS DIVISÓRIOS | 04-2-ALVENARIA | 04.01.051 | ALVENARIA AUTO-PORTANTE: BLOCO CONCRETO ESTRUTURAL DE 19X19X39CM CLASSE B | M2 | 22.23
FDE | 2024/01 | 04-ALVENARIA E ELEMENTOS DIVISÓRIOS | 04-3-ARMADURA | 03.02.002 | ACO CA 50 (A OU B) FYK= 500 M PA | KG | 32.8
FDE | 2024/01 | 04-ALVENARIA E ELEMENTOS DIVISÓRIOS | 04-4-MUROS DE ARRIMO - CONCRETO ARMADO | 16.14.055 | CONCRETO GROUT, PREPARADO NO LOCAL, LANÇADO E ADENSADO | M3 | 6.27
FDE | 2024/01 | 04-ALVENARIA E ELEMENTOS DIVISÓRIOS | 04-5-PLACAS DIVISÓRIAS | 04.03.009 | DV-07 DIVISÓRIA DE GRANILITE | M2 | 27
CDHU | 2024/02 | 04-ALVENARIA E ELEMENTOS DIVISÓRIOS | 04-6-DIVISÓRIA E FECHAMENTO | 14.30.160 | DIVISÓRIA EM PLACAS DE GESSO ACARTONADO, RESISTÊNCIA AO FOGO 60 MINUTOS, ESPESSURA 120/90MM - 1RF / 1RF LM | M2 | 3
FDE | 2024/01 | 05-COBERTURA | 05-1-ESTRUTURA DE COBERTURA METÁLICA | 07.02.016 | FORNECIMENTO E MONTAGEM DE ESTRUTURA METALICA COM AÇO RESISTENTE A CORROSAO (ASTM A709/A588) | KG | 3465.87
FDE | 2024/01 | 05-COBERTURA | 05-2-COBERTURA | 07.03.133 | TELHA GALVALUME / ACO GALV ACABAMENTO.NATURAL TRAPEZ H=40MM.E=0,65MM | M2 | 472
FDE | 2024/01 | 05-COBERTURA | 05-3-PEÇAS PARA COBERTURA | 07.04.034 | CUMEEIRA ACO PINT PO/COIL-COATING PERFIL OND/TRAP E=0,65MM H ATE 40MM | M | 64
FDE | 2024/01 | 06-REVESTIMENTOS DE PAREDE E TETO | 06-1-REVESTIMENTO DE PAREDES INTERNAS | 12.02.002 | CHAPISCO | M2 | 4558.4
FDE | 2024/01 | 06-REVESTIMENTOS DE PAREDE E TETO | 06-1-REVESTIMENTO DE PAREDES INTERNAS | 12.02.005 | EMBOCO | M2 | 4558.4
FDE | 2024/01 | 06-REVESTIMENTOS DE PAREDE E TETO | 06-1-REVESTIMENTO DE PAREDES INTERNAS | 12.02.007 | REBOCO | M2 | 4558.4
CDHU | 2024/02 | 06-REVESTIMENTOS DE PAREDE E TETO | 06-2-REVESTIMENTO EM PLACA CERAMICA ESMALTADA | 18.11.032 | REVESTIMENTO EM PLACA CERÂMICA ESMALTADA DE 15X15 CM, TIPO MONOCOLOR, ASSENTADO E REJUNTADO COM ARGAMASSA INDUSTRIALIZADA | M2 | 572.66
FDE | 2024/01 | 07-FORROS | 07-1-FORRO | 10.01.049 | FORRO DE GESSO ACARTONADO INCL ESTRUTURA | M2 | 77.92
FDE | 2024/01 | 08-REVESTIMENTOS DE PISOS | 08-1-REVESTIMENTO DE PISOS | 13.02.005 | CIMENTADO DESEMPENADO ALISADO E=3,50CM INCL ARG REG | M2 | 371.47
FDE | 2024/01 | 08-REVESTIMENTOS DE PISOS | 08-1-REVESTIMENTO DE PISOS | 13.02.009 | PISO DE CONCRETO CAMURCADO-FUNDACAO DIRETA FCK-25 MPA | M2 | 178.69
FDE | 2024/01 | 08-REVESTIMENTOS DE PISOS | 08-2-LASTRO PARA PISOS E ENCHIMENTO DE REBAIXOS DE LAJES | 13.01.017 | ARGAMASSA DE REGULARIZACAO CIM/AREIA 1:3 ESP=2,50CM | M2 | 1260.75
FDE | 2024/01 | 08-REVESTIMENTOS DE PISOS | 08-2-LASTRO PARA PISOS E ENCHIMENTO DE REBAIXOS DE LAJES | 13.01.018 | ARGAMASSA DE REGULARIZACAO CIM/AREIA 1:3 C/ IMPERM. ESP=2,50CM | M2 | 159.58
FDE | 2024/01 | 08-REVESTIMENTOS DE PISOS | 08-3-REVESTIMENTO DE PISOS | 13.02.007 | PISO DE CONCRETO LISO-FUNDACAO DIRETA FCK-25 MPA | M2 | 287.12
FDE | 2024/01 | 08-REVESTIMENTOS DE PISOS | 08-3-REVESTIMENTO DE PISOS | 13.02.042 | TELA ARMADURA (MALHA ACO CA 60 FYK= 600 M PA) | KG | 631.66
CDHU | 2024/02 | 08-REVESTIMENTOS DE PISOS | 08-4-PLACA CERÂMICA ESMALTADA PRENSADA | 18.06.102 | PLACA CERÂMICA ESMALTADA PEI-5 PARA ÁREA INTERNA, GRUPO DE ABSORÇÃO BIIB, RESISTÊNCIA QUÍMICA B, ASSENTADO COM ARGAMASSA COLANTE INDUSTRIALIZADA | M2 | 1153.93
CDHU | 2024/02 | 08-REVESTIMENTOS DE PISOS | 08-4-PLACA CERÂMICA ESMALTADA PRENSADA | 18.06.103 | RODAPÉ EM PLACA CERÂMICA ESMALTADA PEI-5 PARA ÁREA INTERNA, GRUPO DE ABSORÇÃO BIIB, RESISTÊNCIA QUÍMICA B, ASSENTADO COM ARGAMASSA COLANTE INDUSTRIALIZADA | M | 31.08
CDHU | 2024/02 | 08-REVESTIMENTOS DE PISOS | 08-5-GRANITO | 19.01.022 | REVESTIMENTO EM GRANITO, ESPESSURA DE 2 CM, ACABAMENTO POLIDO | M2 | 113.87
CDHU | 2024/02 | 08-REVESTIMENTOS DE PISOS | 08-5-GRANITO | 19.01.324 | RODAPÉ EM GRANITO, ESPESSURA DE 2 CM E ALTURA DE 7,1 CM ATÉ 10 CM, ACABAMENTO POLIDO | M | 153.48
FDE | 2024/01 | 08-REVESTIMENTOS DE PISOS | 08-6-REVESTIMENTO DE PISOS | 13.02.102 | FAIXA ( FITA ADESIVA ) SEGURANÇA ANTIDERRAPANTE L=50MM COR PRETA | M | 130
CDHU | 2024/02 | 08-REVESTIMENTOS DE PISOS | 08-7-REVESTIMENTO | 30.04.030 | PISO EM LADRILHO HIDRÁULICO PODOTÁTIL VÁRIAS CORES (25X25CM), ASSENTADO COM ARGAMASSA MISTA | M2 | 3.13
CDHU | 2024/02 | 08-REVESTIMENTOS DE PISOS | 08-8-CALCADAS E PASSEIOS. | 54.07.260 | PISO EM LADRILHO HIDRÁULICO TIPO RAMPA VÁRIAS CORES 30 X 30 CM, ANTIDERRAPANTE, ASSENTADO COM ARGAMASSA MISTA | M2 | 6
CDHU | 2024/02 | 08-REVESTIMENTOS DE PISOS | 08-8-CALCADAS E PASSEIOS. | 54.07.240 | REJUNTAMENTO DE PISO EM LADRILHO HIDRÁULICO (30 X 30 X 2,5 CM), COM CIMENTO BRANCO, JUNTAS DE 2 MM | M2 | 9.13
CDHU | 2024/02 | 08-REVESTIMENTOS DE PISOS | 08-9-GRANITO | 19.01.062 | PEITORIL E/OU SOLEIRA EM GRANITO, ESPESSURA DE 2 CM E LARGURA ATÉ 20 CM, ACABAMENTO POLIDO | M | 182
FDE | 2024/01 | 09-ELEMENTOS DE MADEIRA E COMPONENTES ESPECIAIS | 09-1-PORTAS/BATENTES/FERRAGENS | 05.01.005 | PM-05 PORTA DE MADEIRA SARRAFEADA P/ PINT. BAT. MADEIRA L=92CM | UN | 22
FDE | 2024/01 | 09-ELEMENTOS DE MADEIRA E COMPONENTES ESPECIAIS | 09-1-PORTAS/BATENTES/FERRAGENS | 05.01.004 | PM-04 PORTA DE MADEIRA SARRAFEADA P/ PINT. BAT. MADEIRA L=82CM | UN | 7
FDE | 2024/01 | 09-ELEMENTOS DE MADEIRA E COMPONENTES ESPECIAIS | 09-1-PORTAS/BATENTES/FERRAGENS | 05.01.108 | PM-76 PORTA SARRAFEADA MACICA SANIT. ACESSIVEL BAT. MAD. | UN | 6
CDHU | 2024/02 | 09-ELEMENTOS DE MADEIRA E COMPONENTES ESPECIAIS | 09-2-PORTA LISA LAMINADA MONTADA COM BATENTE | 23.04.080 | PORTA EM LAMINADO FENÓLICO MELAMÍNICO COM BATENTE EM ALUMÍNIO - 60 X 160 CM | UN | 18
CDHU | 2024/02 | 09-ELEMENTOS DE MADEIRA E COMPONENTES ESPECIAIS | 09-3-REPAROS, CONSERVACOES E COMPLEMENTOS - GRUPO 23 | 23.20.110 | VISOR FIXO E REQUADRO DE MADEIRA PARA PORTA, PARA RECEBER VIDRO | M2 | 1.92
CDHU | 2024/02 | 09-ELEMENTOS DE MADEIRA E COMPONENTES ESPECIAIS | 09-3-REPAROS, CONSERVACOES E COMPLEMENTOS - GRUPO 23 | 23.20.140 | ACRÉSCIMO DE VISOR COMPLETO EM PORTA DE MADEIRA | UN | 16
CDHU | 2024/02 | 09-ELEMENTOS DE MADEIRA E COMPONENTES ESPECIAIS | 09-4-MARCENARIA EM GERAL | 23.08.170 | LOUSA EM LAMINADO MELAMÍNICO, BRANCO - LINHA COMERCIAL | M2 | 39.6
CDHU | 2024/02 | 09-ELEMENTOS DE MADEIRA E COMPONENTES ESPECIAIS | 09-4-MARCENARIA EM GERAL | 23.08.020 | FAIXA/BATEDOR DE PROTEÇÃO EM MADEIRA APARELHADA NATURAL DE 10 X 2,5 CM | M | 31.42
FDE | 2024/01 | 10-ELEMENTOS METÁLICOS E COMPONENTES ESPECIAIS | 10-1-PORTAS | 06.02.088 | PORTÃO DE CORRER EM GRADIL ELETROFUNDIDO | M2 | 20.58
CDHU | 2024/02 | 10-ELEMENTOS METÁLICOS E COMPONENTES ESPECIAIS | 10-2-PORTAS, PORTOES E GRADIS | 24.02.590 | PORTA DE ENROLAR MANUAL, CEGA OU VAZADA | M2 | 15.4
FDE | 2024/01 | 10-ELEMENTOS METÁLICOS E COMPONENTES ESPECIAIS | 10-3-CONSERVAÇÃO | 06.80.084 | CAIXILHO DE CORRER EM ALUMINIO ANODIZADO | M2 | 7.2
FDE | 2024/01 | 10-ELEMENTOS METÁLICOS E COMPONENTES ESPECIAIS | 10-3-CONSERVAÇÃO | 06.80.086 | FOLHA PARA CAIXILHO DE CORRER EM ALUMINIO ANODIZADO | M2 | 7.2
CDHU | 2024/02 | 10-ELEMENTOS METÁLICOS E COMPONENTES ESPECIAIS | 10-4-ESQUADRIA, SERRALHERIA DE SEGURANCA | 24.04.220 | GRADE DE SEGURANÇA EM AÇO SAE 1045, DIÂMETRO 1´, SEM TÊMPERA E REVENIMENTO | M2 | 0.59
CDHU | 2024/02 | 10-ELEMENTOS METÁLICOS E COMPONENTES ESPECIAIS | 10-5-CAIXILHO EM ALUMINIO | 25.01.060 | CAIXILHO EM ALUMÍNIO MAXIM-AR, SOB MEDIDA | M2 | 291.17
CDHU | 2024/02 | 10-ELEMENTOS METÁLICOS E COMPONENTES ESPECIAIS | 10-5-CAIXILHO EM ALUMINIO | 25.01.030 | CAIXILHO EM ALUMÍNIO BASCULANTE COM VIDRO, LINHA COMERCIAL | M2 | 3.6
CDHU | 2024/02 | 10-ELEMENTOS METÁLICOS E COMPONENTES ESPECIAIS | 10-5-CAIXILHO EM ALUMINIO | 25.01.100 | CAIXILHO EM ALUMÍNIO TIPO VENEZIANA, SOB MEDIDA | M2 | 0.7
CDHU | 2024/02 | 10-ELEMENTOS METÁLICOS E COMPONENTES ESPECIAIS | 10-6-PORTA EM ALUMINIO | 25.02.110 | PORTA VENEZIANA DE ABRIR EM ALUMÍNIO, SOB MEDIDA | M2 | 32.61
FDE | 2024/01 | 10-ELEMENTOS METÁLICOS E COMPONENTES ESPECIAIS | 10-7-CONSERVAÇÃO - PARTE 2 | 05.81.047 | FECHADURAS E FECHOS PARA PORTAS INT WC - TARGETA LATAO LIVRE-OCUPADO | CJ | 18
CDHU | 2024/02 | 10-ELEMENTOS METÁLICOS E COMPONENTES ESPECIAIS | 10-8-FERRAGEM PARA PORTA | 28.01.160 | MOLA AÉREA PARA PORTA, COM ESFORÇO ACIMA DE 50 KG ATÉ 60 KG | UN | 6
FDE | 2024/01 | 10-ELEMENTOS METÁLICOS E COMPONENTES ESPECIAIS | 10-9-OUTROS ELEMENTOS METÁLICOS | 06.03.111 | CO-45 GUARDA-CORPO TUBULAR COM GRADIL DE FECHAMENTO H=110CM AÇO GALVANIZADO COM PINTURA ESMALTE | M | 39
FDE | 2024/01 | 10-ELEMENTOS METÁLICOS E COMPONENTES ESPECIAIS | 10-9-OUTROS ELEMENTOS METÁLICOS | 06.03.101 | CO-35 CORRIMÃO DUPLO COM MONTANTE VERTICAL AÇO GALVANIZADO COM PINTURA ESMALTE | M | 37
FDE | 2024/01 | 10-ELEMENTOS METÁLICOS E COMPONENTES ESPECIAIS | 10-9-OUTROS ELEMENTOS METÁLICOS | 06.03.003 | AF-01 ALCAPAO PARA LAJE DE FORRO | UN | 2
FDE | 2024/01 | 11-VIDROS | 11-1-CONSERVAÇÃO | 14.80.001 | ESPELHO DE CRISTAL 6MM LAPIDADO INCLUSIVE FIXAÇÃO COM COLA ADESIVA. | M2 | 3
FDE | 2024/01 | 11-VIDROS | 11-2-VIDROS | 14.01.004 | VIDRO LISO COMUM INCOLOR DE 4MM | M2 | 276
FDE | 2024/01 | 11-VIDROS | 11-2-VIDROS | 14.01.035 | VIDRO IMPRESSO INCOLOR (E=4MM) | M2 | 19
CDHU | 2024/02 | 11-VIDROS | 11-3-VIDRO TEMPERADO | 26.02.040 | VIDRO TEMPERADO INCOLOR DE 8 MM | M2 | 25
CDHU | 2024/02 | 11-VIDROS | 11-4-VIDRO COMUM E LAMINADO | 26.01.155 | VIDRO LISO LAMINADO COLORIDO DE 10 MM | M2 | 232.38
FDE | 2024/01 | 12-IMPERMEABILIZAÇÕES | 12-1-IMPERMEABILIZAÇÕES: LAJES, CALHAS, MARQUISES | 11.02.066 | REGULARIZACAO DE SUPERFICIE P/ PREPARO IMPERM 1:3 E=2,5CM | M2 | 615.73
FDE | 2024/01 | 12-IMPERMEABILIZAÇÕES | 12-1-IMPERMEABILIZAÇÕES: LAJES, CALHAS, MARQUISES | 11.02.040 | IMPERMEABIL.EMULSAO ASFALTICA ELASTOMERICA MONOCOMPONENTE. APLICAÇAO 4 DEMÃOS INCLUS.TELA ESTRUTURANTE | M2 | 615.73
FDE | 2024/01 | 12-IMPERMEABILIZAÇÕES | 12-2-IMPERMEABILIZAÇÕES: RESERVATÓRIOS D'ÁGUA | 11.03.010 | COM TINTA BETUMINOSA (APLICACAO EXTERNA) | M2 | 97.58
FDE | 2024/01 | 13-PINTURA | 13-1-ESQUADRIAS | 15.03.009 | ESMALTE EM CERCAS PORTOES E GRADIS | M2 | 20.58
FDE | 2024/01 | 13-PINTURA | 13-2-FORROS / PAREDES INTERNAS | 15.02.025 | TINTA LATEX STANDARD | M2 | 4644.68
CDHU | 2024/02 | 13-PINTURA | 13-3-PINTURA EM SUPERFICIE DE CONCRETO/MASSA/GESSO/PEDRAS, INCLUSIVE PREPARO | 33.10.060 | EPÓXI EM MASSA, INCLUSIVE PREPARO | M2 | 287.12
FDE | 2024/01 | 13-PINTURA | 13-4-FORROS / PAREDES INTERNAS | 15.02.018 | ESMALTE A BASE DE AGUA | M2 | 725.74
FDE | 2024/01 | 13-PINTURA | 13-5-ESTRUTURA | 15.01.006 | ESMALTE A BASE DE ÁGUA EM ESTRUTURA METÁLICA | M2 | 35.87
FDE | 2024/01 | 13-PINTURA | 13-6-ESQUADRIAS | 15.03.025 | ESMALTE A BASE DE AGUA SEM MASSA NIVELADORA EM ESQUADRIAS DE MADEIRA | M2 | 89.09
FDE | 2024/01 | 13-PINTURA | 13-6-ESQUADRIAS | 15.03.075 | PINTURA DUAS DEMÃOS ESMALTE FACE APARENTE DE TUBULAÇÃO Ø 2 1/2" | M | 138.52
FDE | 2024/01 | 14-INSTALAÇÕES ELÉTRICAS | 14-1-CONSERVAÇÃO - ALTA TENSÃO | 09.80.007 | CANTONEIRA DE FERRO 1 1/2" X 1 1/2" X 1/8" | M | 247
SINAPI | 2024/02 | 14-INSTALAÇÕES ELÉTRICAS | 14-2-SERVIÇOS AUXILIARES | 89865 | TUBO, PVC, SOLDÁVEL, DN 25MM, INSTALADO EM DRENO DE AR-CONDICIONADO - FORNECIMENTO E INSTALAÇÃO. AF_08/2022 | M | 141.58
CDHU | 2024/02 | 14-INSTALAÇÕES ELÉTRICAS | 14-3-TUBULACAO EM COBRE RIGIDO, PARA SISTEMA VRF DE AR CONDICIONADO | 46.32.002 | TUBO DE COBRE SEM COSTURA, RÍGIDO, ESPESSURA 1/16" - DIÂMETRO 1/2", INCLUSIVE CONEXÕES | M | 140.98
CDHU | 2024/02 | 14-INSTALAÇÕES ELÉTRICAS | 14-3-TUBULACAO EM COBRE RIGIDO, PARA SISTEMA VRF DE AR CONDICIONADO | 46.32.005 | TUBO DE COBRE SEM COSTURA, RÍGIDO, ESPESSURA 1/16" - DIÂMETRO 7/8", INCLUSIVE CONEXÕES | M | 140.98
CDHU | 2024/02 | 14-INSTALAÇÕES ELÉTRICAS | 14-4-ISOLANTE TERMICO PARA TUBOS E DUTOS | 32.11.230 | ISOLAMENTO TÉRMICO EM POLIETILENO EXPANDIDO, ESPESSURA DE 10 MM, PARA TUBULAÇÃO DE 1 1/4´ (35 MM) | M | 140.98
CDHU | 2024/02 | 14-INSTALAÇÕES ELÉTRICAS | 14-5-APARELHO CONDICIONADOR DE AR | 43.07.330 | AR CONDICIONADO A FRIO, TIPO SPLIT PAREDE COM CAPACIDADE DE 12.000 BTU/H | CJ | 6
FDE | 2024/01 | 14-INSTALAÇÕES ELÉTRICAS | 14-6-REDE DE BAIXA TENSÃO: DUTO / QUADROS PARCIAIS LUZ / QUADROS TELEFONE | 09.05.004 | ELETROD ACO GALV QUENTE (NBR 5624) 32 MM (1 1/4") - INCL CONEXOES | M | 173.22
FDE | 2024/01 | 14-INSTALAÇÕES ELÉTRICAS | 14-7-CONSERVAÇÃO - APARELHOS E EQUIPAMENTOS | 09.85.061 | CONDULETE DE 1 1/4" | UN | 46
FDE | 2024/01 | 14-INSTALAÇÕES ELÉTRICAS | 14-8-POÇO TUBULAR PROFUNDO: PERFURAÇÃO E EQUIPAMENTOS | 16.85.085 | CABO COBRE FLEXÍVEL MULTIPOLAR PP 3X1,5 MM2 0,6/1KV | M | 288.64
FDE | 2024/01 | 14-INSTALAÇÕES ELÉTRICAS | 14-9-CONSERVAÇÃO - APARELHOS E EQUIPAMENTOS | 09.84.009 | TOMADA 2P+T PADRAO NBR 14136 CORRENTE 10A-250V | UN | 360
FDE | 2024/01 | 14-INSTALAÇÕES ELÉTRICAS | 14-9-CONSERVAÇÃO - APARELHOS E EQUIPAMENTOS | 09.84.020 | ESPELHO DE 4'X2' | UN | 420
FDE | 2024/01 | 14-INSTALAÇÕES ELÉTRICAS | 14-10-REDE DE BAIXA TENSÃO: ENFIAÇÃO | 09.07.005 | FIO DE 4 MM2 - 750 V DE ISOLACAO | M | 407
CDHU | 2024/02 | 14-INSTALAÇÕES ELÉTRICAS | 14-11-APARELHO CONDICIONADOR DE AR | 43.07.380 | AR CONDICIONADO A FRIO, TIPO SPLIT PISO TETO COM CAPACIDADE DE 24.000 BTU/H | CJ | 4
CDHU | 2024/02 | 14-INSTALAÇÕES ELÉTRICAS | 14-11-APARELHO CONDICIONADOR DE AR | 43.07.390 | AR CONDICIONADO A FRIO, TIPO SPLIT PISO TETO COM CAPACIDADE DE 36.000 BTU/H | CJ | 16
FDE | 2024/01 | 14-INSTALAÇÕES ELÉTRICAS | 14-12-REDE DE BAIXA TENSÃO: ENFIAÇÃO | 09.07.006 | FIO DE 6 MM2 - 750 V DE ISOLACAO | M | 1536
CDHU | 2024/02 | 14-INSTALAÇÕES ELÉTRICAS | 14-13-ELETROCALHA E ACESSORIOS | 38.21.130 | ELETROCALHA LISA GALVANIZADA A FOGO, 150 X 50 MM, COM ACESSÓRIOS | M | 109.45
CDHU | 2024/02 | 14-INSTALAÇÕES ELÉTRICAS | 14-14-PAINEL AUTOPORTANTE | 37.06.014 | PAINEL AUTOPORTANTE EM CHAPA DE AÇO, COM PROTEÇÃO MÍNIMA IP 54 - SEM COMPONENTES | M2 | 8.65
FDE | 2024/01 | 14-INSTALAÇÕES ELÉTRICAS | 14-15-ENTRADA EM BAIXA TENSÃO | 09.02.089 | DISJUNTOR TRIPOLAR TERMOMAGNETICO 3X60A A 3X100A | UN | 1
FDE | 2024/01 | 14-INSTALAÇÕES ELÉTRICAS | 14-16-QUADRO GERAL | 09.04.042 | QUADRO GERAL-BARRAMENTO DE 100 A | M | 8.35
FDE | 2024/01 | 14-INSTALAÇÕES ELÉTRICAS | 14-17-CONSERVAÇÃO - BAIXA TENSÃO | 09.83.038 | BARRA DE COBRE PARA NEUTRO - 100 A | UN | 1
CDHU | 2024/02 | 14-INSTALAÇÕES ELÉTRICAS | 14-18-SUPRESSOR DE SURTO | 37.24.031 | SUPRESSOR DE SURTO MONOFÁSICO, CORRENTE NOMINAL 4 A 11 KA, IMAX. DE SURTO 12 ATÉ 15 KA | UN | 4
FDE | 2024/01 | 14-INSTALAÇÕES ELÉTRICAS | 14-19-ENTRADA EM BAIXA TENSÃO | 09.02.086 | DISJUNTOR BIPOLAR TERMOMAGNETICO 2X10A A 2X50A | UN | 10
FDE | 2024/01 | 14-INSTALAÇÕES ELÉTRICAS | 14-20-QUADRO GERAL | 09.04.050 | PLACA DE ACRILICO TRANSPARENTE ESP=5MM PROTECAO A CONTATO ACIDENTAL | M2 | 1.31
SINAPI | 2024/02 | 14-INSTALAÇÕES ELÉTRICAS | 14-21-SERVIÇOS AUXILIARES | 98305 | RACK FECHADO PARA SERVIDOR - FORNECIMENTO E INSTALAÇÃO. AF_11/2019 | UN | 1
CDHU | 2024/02 | 14-INSTALAÇÕES ELÉTRICAS | 14-22-EQUIPAMENTOS PARA INFORMATICA | 69.08.010 | DISTRIBUIDOR INTERNO ÓPTICO - 1 U PARA ATÉ 24 FIBRAS | UN | 1
CDHU | 2024/02 | 14-INSTALAÇÕES ELÉTRICAS | 14-23-EQUIPAMENTOS PARA SISTEMA DE SEGURANCA, VIGILANCIA E CONTROLE | 66.08.610 | UNIDADE GERENCIADORA DIGITAL DE VÍDEO EM REDE (NVR) DE ATÉ 16 CÂMERAS IP, ARMAZENAMENTO DE 12 TB, 1 INTERFACE DE REDE GIGABIT ETHERNET E 4 ENTRADAS DE ALARME | UN | 1
CDHU | 2024/02 | 14-INSTALAÇÕES ELÉTRICAS | 14-24-REPAROS, CONSERVACOES E COMPLEMENTOS - GRUPO 66 | 66.20.221 | SWITCH GIGABIT PARA SERVIDOR CENTRAL COM 24 PORTAS FRONTAIS E 2 PORTAS SFP, CAPACIDADE 10 / 100 / 1000 MBPS | UN | 2
SINAPI | 2024/02 | 14-INSTALAÇÕES ELÉTRICAS | 14-25-SERVIÇOS AUXILIARES | 98304 | PATCH PANEL 48 PORTAS, CATEGORIA 6 - FORNECIMENTO E INSTALAÇÃO. AF_11/2019 | UN | 2
CDHU | 2024/02 | 14-INSTALAÇÕES ELÉTRICAS | 14-26-SISTEMA DE REDE | 69.09.300 | VOICE PANEL DE 50 PORTAS - CATEGORIA 3 | UN | 2
CDHU | 2024/02 | 14-INSTALAÇÕES ELÉTRICAS | 14-27-ELETROCALHA E ACESSORIOS | 38.21.110 | ELETROCALHA LISA GALVANIZADA A FOGO, 50 X 50 MM, COM ACESSÓRIOS | M | 66
CDHU | 2024/02 | 14-INSTALAÇÕES ELÉTRICAS | 14-28-ELETROCALHA E ACESSORIOS. | 38.22.610 | TAMPA DE ENCAIXE PARA ELETROCALHA, GALVANIZADA A FOGO, L= 50 MM | M | 66
CDHU | 2024/02 | 14-INSTALAÇÕES ELÉTRICAS | 14-29-EQUIPAMENTOS PARA SISTEMA DE SEGURANCA, VIGILANCIA E CONTROLE | 66.08.258 | PONTO DE ACESSO DE DADOS (ACCESS POINT), USO INTERNO, COMPATÍVEL COM POE 802.3AF | UN | 14
SINAPI | 2024/02 | 14-INSTALAÇÕES ELÉTRICAS | 14-30-SERVIÇOS AUXILIARES | 98307 | TOMADA DE REDE RJ45 - FORNECIMENTO E INSTALAÇÃO. AF_11/2019 | UN | 16
FDE | 2024/01 | 14-INSTALAÇÕES ELÉTRICAS | 14-31-PONTOS DE: INTERRUPTORES E TOMADAS | 09.08.092 | PONTO SECO P/INSTALACAO DE SOM / TV /ALARME / LOGICA EM CONDULETE ALUMINIO 4X2 ELETRODUTO GALV.ELETROLITICA / PRE ZINCADO Ø 3/4 (20MM) USO INTERNO APARENTE | UN | 20
CDHU | 2024/02 | 14-INSTALAÇÕES ELÉTRICAS | 14-32-EQUIPAMENTOS PARA SISTEMA DE SEGURANCA, VIGILANCIA E CONTROLE | 66.08.324 | CÂMERA FIXA COLORIDA COMPACTA COM DOMO, PARA ÁREAS INTERNAS E EXTERNAS - 1,3 MP | UN | 13
FDE | 2024/01 | 14-INSTALAÇÕES ELÉTRICAS | 14-33-REDE DE BAIXA TENSÃO: DUTO / QUADROS PARCIAIS LUZ / QUADROS TELEFONE | 09.05.003 | ELETROD ACO GALV QUENTE (NBR 5624) 25 MM (1") - INCL CONEXOES | M | 874
FDE | 2024/01 | 14-INSTALAÇÕES ELÉTRICAS | 14-34-CONSERVAÇÃO - APARELHOS E EQUIPAMENTOS | 09.85.060 | CONDULETE DE 1" | UN | 778
CDHU | 2024/02 | 14-INSTALAÇÕES ELÉTRICAS | 14-35-ESTRUTURA EM AÇO | 15.03.030 | FORNECIMENTO E MONTAGEM DE ESTRUTURA EM AÇO ASTM-A36, SEM PINTURA | KG | 6
FDE | 2024/01 | 14-INSTALAÇÕES ELÉTRICAS | 14-36-CONSERVAÇÃO | 06.80.033 | CHAPA DE FERRO N 14, INCLUSIVE SOLDAGEM | M2 | 0.5
CDHU | 2024/02 | 14-INSTALAÇÕES ELÉTRICAS | 14-37-CANALETA, PERFILADO E ACESSORIOS | 38.07.340 | PERFILADO LISO 38 X 38 MM - COM ACESSÓRIOS | M | 679.5
CDHU | 2024/02 | 14-INSTALAÇÕES ELÉTRICAS | 14-38-CABO PARA TRANSMISSAO DE DADOS | 39.18.120 | CABO PARA REDE U/UTP 23 AWG COM 4 PARES - CATEGORIA 6A | M | 355.3
CDHU | 2024/02 | 14-INSTALAÇÕES ELÉTRICAS | 14-38-CABO PARA TRANSMISSAO DE DADOS | 39.18.126 | CABO PARA REDE 24 AWG COM 4 PARES, CATEGORIA 6 | M | 475.15
FDE | 2024/01 | 14-INSTALAÇÕES ELÉTRICAS | 14-39-QUADRO GERAL | 09.04.041 | QUADRO GERAL-BARRAMENTO DE 60 A | M | 14.27
FDE | 2024/01 | 14-INSTALAÇÕES ELÉTRICAS | 14-39-QUADRO GERAL | 09.04.045 | QUADRO GERAL-BARRAMENTO DE 400 A | M | 3.35
FDE | 2024/01 | 14-INSTALAÇÕES ELÉTRICAS | 14-39-QUADRO GERAL | 09.04.043 | QUADRO GERAL-BARRAMENTO DE 150 A | M | 3.13
CDHU | 2024/02 | 14-INSTALAÇÕES ELÉTRICAS | 14-40-POSTES E ACESSORIOS | 41.10.260 | POSTE TELECÔNICO CURVO EM AÇO SAE 1010/1020 GALVANIZADO A FOGO, ALTURA DE 8,00 M | UN | 6
CDHU | 2024/02 | 14-INSTALAÇÕES ELÉTRICAS | 14-41-APARELHO DE ILUMINACAO PUBLICA E DECORATIVA | 41.11.450 | SUPORTE TUBULAR DE FIXAÇÃO EM POSTE PARA 2 LUMINÁRIAS TIPO PÉTALA | UN | 1
CDHU | 2024/02 | 14-INSTALAÇÕES ELÉTRICAS | 14-41-APARELHO DE ILUMINACAO PUBLICA E DECORATIVA | 41.11.703 | LUMINÁRIA PÚBLICA LED RETANGULAR PARA POSTE, FLUXO LUMINOSO DE 14200 A 18000 LM, EFICIÊNCIA MÍNIMA DE 120 LM/W - POTÊNCIA DE 100 W/120 W | UN | 7
CDHU | 2024/02 | 14-INSTALAÇÕES ELÉTRICAS | 14-41-APARELHO DE ILUMINACAO PUBLICA E DECORATIVA | 41.11.440 | SUPORTE TUBULAR DE FIXAÇÃO EM POSTE PARA 1 LUMINÁRIA TIPO PÉTALA | UN | 5
CDHU | 2024/02 | 14-INSTALAÇÕES ELÉTRICAS | 14-41-APARELHO DE ILUMINACAO PUBLICA E DECORATIVA | 41.11.711 | LUMINÁRIA LED RETANGULAR PARA PAREDE OU PISO, FLUXO LUMINOSO DE 11838 A 12150 LM, EFICIÊNCIA MÍNIMA 107 LM/W - POTÊNCIA DE 86 W/120 W | UN | 12
FDE | 2024/01 | 14-INSTALAÇÕES ELÉTRICAS | 14-42-REDE DE BAIXA TENSÃO: CAIXAS DE PASSAGEM | 09.06.027 | CAIXA DE PASSAGEM EM ALVENARIA DE 0,80X0,80X0,80 M | UN | 8
FDE | 2024/01 | 14-INSTALAÇÕES ELÉTRICAS | 14-42-REDE DE BAIXA TENSÃO: CAIXAS DE PASSAGEM | 09.06.025 | CAIXA DE PASSAGEM EM ALVENARIA DE 0,40X0,40X0,40 M | UN | 6
SINAPI | 2024/02 | 14-INSTALAÇÕES ELÉTRICAS | 14-43-SERVIÇOS AUXILIARES | 97668 | ELETRODUTO FLEXÍVEL CORRUGADO, PEAD, DN 63 (2"), PARA REDE ENTERRADA DE DISTRIBUIÇÃO DE ENERGIA ELÉTRICA - FORNECIMENTO E INSTALAÇÃO. AF_12/2021 | M | 64
SINAPI | 2024/02 | 14-INSTALAÇÕES ELÉTRICAS | 14-43-SERVIÇOS AUXILIARES | 97670 | ELETRODUTO FLEXÍVEL CORRUGADO, PEAD, DN 100 (4"), PARA REDE ENTERRADA DE DISTRIBUIÇÃO DE ENERGIA ELÉTRICA - FORNECIMENTO E INSTALAÇÃO. AF_12/2021 | M | 405
FDE | 2024/01 | 14-INSTALAÇÕES ELÉTRICAS | 14-44-REDE DE BAIXA TENSÃO: ENFIAÇÃO | 09.07.004 | FIO DE 2,50 MM2 - 750 V DE ISOLACAO | M | 552
FDE | 2024/01 | 14-INSTALAÇÕES ELÉTRICAS | 14-45-ENTRADA: INTERLIGAÇÃO AO QUADRO GERAL | 09.03.025 | CABO DE 95 MM2 - 1000V DE ISOLAÇÃO | M | 520
FDE | 2024/01 | 14-INSTALAÇÕES ELÉTRICAS | 14-45-ENTRADA: INTERLIGAÇÃO AO QUADRO GERAL | 09.03.028 | CABO DE 185 MM2 - 1000V DE ISOLAÇÃO | M | 800
FDE | 2024/01 | 14-INSTALAÇÕES ELÉTRICAS | 14-46-ESCAVAÇÃO | 02.01.001 | ESCAVACAO MANUAL - PROFUNDIDADE ATE 1.80 M | M3 | 170
FDE | 2024/01 | 14-INSTALAÇÕES ELÉTRICAS | 14-46-ESCAVAÇÃO | 02.01.025 | REATERRO INTERNO APILOADO | M3 | 170
SINAPI | 2024/02 | 14-INSTALAÇÕES ELÉTRICAS | 14-47-SERVIÇOS AUXILIARES | 101820 | RECOMPOSIÇÃO DE PAVIMENTO EM PISO INTERTRAVADO SEXTAVADO, COM REAPROVEITAMENTO DOS BLOCOS SEXTAVADO, PARA O FECHAMENTO DE VALAS - INCLUSO RETIRADA E COLOCAÇÃO DO MATERIAL. AF_12/2020 | M2 | 16
CDHU | 2024/02 | 14-INSTALAÇÕES ELÉTRICAS | 14-48-CABO OPTICO | 39.27.110 | CABO ÓPTICO MULTIMODO, NÚCLEO GELEADO, 4 FIBRAS, 50/125 µM - USO EXTERNO | M | 364
CDHU | 2024/02 | 14-INSTALAÇÕES ELÉTRICAS | 14-49-APARELHO DE ILUMINACAO COMERCIAL E INDUSTRIAL | 41.14.620 | LUMINÁRIA RETANGULAR DE SOBREPOR TIPO CALHA ABERTA COM REFLETOR E ALETAS PARABÓLICAS PARA 2 LÂMPADAS FLUORESCENTES TUBULARES 28 W/54 W | UN | 304
CDHU | 2024/02 | 14-INSTALAÇÕES ELÉTRICAS | 14-50-LAMPADAS | 41.02.551 | LÂMPADA LED TUBULAR T8 COM BASE G13, DE 1850 ATÉ 2000 IM - 18 A 20 W | UN | 608
CDHU | 2024/02 | 14-INSTALAÇÕES ELÉTRICAS | 14-51-REPAROS, CONSERVACOES E COMPLEMENTOS - GRUPO 40 | 40.20.240 | PLUGUE COM 2P+T DE 10A, 250V | UN | 304
FDE | 2024/01 | 14-INSTALAÇÕES ELÉTRICAS | 14-52-POÇO TUBULAR PROFUNDO: PERFURAÇÃO E EQUIPAMENTOS | 16.85.084 | CABO COBRE FLEXÍVEL MULTIPOLAR PP 3X2,5 MM2 0,6/1KV | M | 152
CDHU | 2024/02 | 14-INSTALAÇÕES ELÉTRICAS | 14-53-INTERRUPTORES E MINUTERIAS | 40.05.180 | INTERRUPTOR BIPOLAR SIMPLES, 1 TECLA DUPLA E PLACA | CJ | 48
CDHU | 2024/02 | 14-INSTALAÇÕES ELÉTRICAS | 14-54-ELETROCALHA E ACESSORIOS | 38.21.120 | ELETROCALHA LISA GALVANIZADA A FOGO, 100 X 50 MM, COM ACESSÓRIOS | M | 142
CDHU | 2024/02 | 14-INSTALAÇÕES ELÉTRICAS | 14-55-TOMADAS | 40.04.340 | PLUGUE E TOMADA 2P+T DE 16 A DE SOBREPOR - 380 / 440 V | CJ | 18
FDE | 2024/01 | 14-INSTALAÇÕES ELÉTRICAS | 14-56-REDE DE BAIXA TENSÃO: ENFIAÇÃO | 09.07.024 | CABO DE 2,5MM2 - 750V DE ISOLAÇÃO | M | 1219
FDE | 2024/01 | 14-INSTALAÇÕES ELÉTRICAS | 14-56-REDE DE BAIXA TENSÃO: ENFIAÇÃO | 09.07.025 | CABO DE 4MM2 - 750V DE ISOLAÇÃO | M | 1902
FDE | 2024/01 | 14-INSTALAÇÕES ELÉTRICAS | 14-56-REDE DE BAIXA TENSÃO: ENFIAÇÃO | 09.07.026 | CABO DE 6MM2 - 750V DE ISOLAÇÃO | M | 807
FDE | 2024/01 | 14-INSTALAÇÕES ELÉTRICAS | 14-57-ENTRADA: INTERLIGAÇÃO AO QUADRO GERAL | 09.03.015 | CABO DE 10 MM2 - 750V DE ISOLAÇÃO | M | 707
FDE | 2024/01 | 14-INSTALAÇÕES ELÉTRICAS | 14-57-ENTRADA: INTERLIGAÇÃO AO QUADRO GERAL | 09.03.020 | CABO DE 16 MM2 - 1000V DE ISOLAÇÃO | M | 168
FDE | 2024/01 | 14-INSTALAÇÕES ELÉTRICAS | 14-57-ENTRADA: INTERLIGAÇÃO AO QUADRO GERAL | 09.03.023 | CABO DE 50 MM2 - 1000V DE ISOLAÇÃO | M | 120
FDE | 2024/01 | 14-INSTALAÇÕES ELÉTRICAS | 14-57-ENTRADA: INTERLIGAÇÃO AO QUADRO GERAL | 09.03.024 | CABO DE 70 MM2 - 1000V DE ISOLAÇÃO | M | 57.6
FDE | 2024/01 | 14-INSTALAÇÕES ELÉTRICAS | 14-58-REDE DE BAIXA TENSÃO: DUTO / QUADROS PARCIAIS LUZ / QUADROS TELEFONE | 09.05.010 | ELETRODUTO GALV. ELETROLITICA / PRE ZINCADO Ø 3/4 (20MM) INCLUSIVE CONEXOES USO INTERNO APARENTE | M | 108
FDE | 2024/01 | 14-INSTALAÇÕES ELÉTRICAS | 14-58-REDE DE BAIXA TENSÃO: DUTO / QUADROS PARCIAIS LUZ / QUADROS TELEFONE | 09.05.005 | ELETROD ACO GALV QUENTE (NBR 5624) 40 MM (1 1/2") - INCL CONEXOES | M | 62.4
FDE | 2024/01 | 14-INSTALAÇÕES ELÉTRICAS | 14-58-REDE DE BAIXA TENSÃO: DUTO / QUADROS PARCIAIS LUZ / QUADROS TELEFONE | 09.05.006 | ELETROD ACO GALV QUENTE (NBR 5624) 50 MM (2") - INCL CONEXOES | M | 20.4
FDE | 2024/01 | 14-INSTALAÇÕES ELÉTRICAS | 14-58-REDE DE BAIXA TENSÃO: DUTO / QUADROS PARCIAIS LUZ / QUADROS TELEFONE | 09.05.007 | ELETROD ACO GALV. QUENTE (NBR5624) 65MM(2X1/2") INCL CONEXOES | M | 26.4
FDE | 2024/01 | 14-INSTALAÇÕES ELÉTRICAS | 14-58-REDE DE BAIXA TENSÃO: DUTO / QUADROS PARCIAIS LUZ / QUADROS TELEFONE | 09.05.008 | ELETROD ACO GALV QUENTE (NBR5624) 80MM(3") INCL CONEXOES | M | 12
CDHU | 2024/02 | 14-INSTALAÇÕES ELÉTRICAS | 14-59-COMPLEMENTOS PARA PARA-RAIOS | 42.01.086 | CAPTOR TIPO TERMINAL AÉREO, H= 300 MM EM ALUMÍNIO | UN | 38
CDHU | 2024/02 | 14-INSTALAÇÕES ELÉTRICAS | 14-60-COMPONENTES PARA CABO DE DESCIDA | 42.05.290 | SUPORTE PARA FIXAÇÃO DE TERMINAL AÉREO E/OU DE CABO DE COBRE NU, COM BASE PLANA | UN | 38
CDHU | 2024/02 | 14-INSTALAÇÕES ELÉTRICAS | 14-60-COMPONENTES PARA CABO DE DESCIDA | 42.05.330 | CAIXA DE INSPEÇÃO DO TERRA CILÍNDRICA EM PVC RÍGIDO, DIÂMETRO DE 300 MM - H= 600 MM | UN | 12
CDHU | 2024/02 | 14-INSTALAÇÕES ELÉTRICAS | 14-60-COMPONENTES PARA CABO DE DESCIDA | 42.05.300 | TAMPA PARA CAIXA DE INSPEÇÃO CILÍNDRICA, AÇO GALVANIZADO | UN | 12
FDE | 2024/01 | 14-INSTALAÇÕES ELÉTRICAS | 14-61-PARA RAIOS | 09.13.028 | TERRA SIMPLES 1 HASTE COPERWELD DN 19MM X 3M SEM CAIXA DE INSPEÇAO | UN | 12
CDHU | 2024/02 | 14-INSTALAÇÕES ELÉTRICAS | 14-62-REPAROS, CONSERVACOES E COMPLEMENTOS - GRUPO 42 | 42.20.190 | SOLDA EXOTÉRMICA CONEXÃO CABO-HASTE EM X SOBREPOSTO, BITOLA DO CABO DE 35MM² A 50MM² PARA HASTE DE 5/8" E 3/4" | UN | 12
CDHU | 2024/02 | 14-INSTALAÇÕES ELÉTRICAS | 14-63-CABO DE COBRE NU, TEMPERA MOLE, CLASSE 2 | 39.04.070 | CABO DE COBRE NU, TÊMPERA MOLE, CLASSE 2, DE 35 MM² | M | 12
CDHU | 2024/02 | 14-INSTALAÇÕES ELÉTRICAS | 14-64-COMPONENTES PARA CABO DE DESCIDA | 42.05.440 | BARRA CONDUTORA CHATA EM ALUMÍNIO DE 7/8´ X 1/8´, INCLUSIVE ACESSÓRIOS DE FIXAÇÃO | M | 288.6
CDHU | 2024/02 | 14-INSTALAÇÕES ELÉTRICAS | 14-64-COMPONENTES PARA CABO DE DESCIDA | 42.05.520 | SUPORTE PARA FIXAÇÃO DE FITA DE ALUMÍNIO 7/8´ X 1/8´, COM BASE PLANA | UN | 240
CDHU | 2024/02 | 14-INSTALAÇÕES ELÉTRICAS | 14-64-COMPONENTES PARA CABO DE DESCIDA | 42.05.580 | TERMINAL ESTANHADO COM 1 FURO E 1 COMPRESSÃO - 35 MM² | UN | 24
CDHU | 2024/02 | 14-INSTALAÇÕES ELÉTRICAS | 14-64-COMPONENTES PARA CABO DE DESCIDA | 42.05.590 | TERMINAL ESTANHADO COM 1 FURO E 1 COMPRESSÃO - 50 MM² | UN | 24
CDHU | 2024/02 | 14-INSTALAÇÕES ELÉTRICAS | 14-65-CABO DE COBRE NU, TEMPERA MOLE, CLASSE 2 | 39.04.080 | CABO DE COBRE NU, TÊMPERA MOLE, CLASSE 2, DE 50 MM² | M | 152.15
FDE | 2024/01 | 14-INSTALAÇÕES ELÉTRICAS | 14-66-PARA RAIOS | 09.13.036 | TUBO DE PVC Ø 2'' X 3,00M PARA PROTEÇAO DESCIDA DE CORDOALHA | UN | 12
SINAPI | 2024/02 | 14-INSTALAÇÕES ELÉTRICAS | 14-67-SERVIÇOS AUXILIARES | 96974 | CORDOALHA DE COBRE NU 50 MM², NÃO ENTERRADA, COM ISOLADOR - FORNECIMENTO E INSTALAÇÃO. AF_08/2023 | M | 60
CDHU | 2024/02 | 14-INSTALAÇÕES ELÉTRICAS | 14-68-COMPONENTES PARA CABO DE DESCIDA | 42.05.560 | CORDOALHA FLEXÍVEL "JUMPERS" DE 25 X 300 MM, COM 4 FUROS DE 11 MM | UN | 10
SINAPI | 2024/02 | 14-INSTALAÇÕES ELÉTRICAS | 14-69-SERVIÇOS AUXILIARES | 98463 | SUPORTE ISOLADOR PARA FIXAÇÃO DA CORDOALHA DE COBRE EM ALVENARIA OU CONCRETO - FORNECIMENTO E INSTALAÇÃO. AF_08/2023 | UN | 50
FDE | 2024/01 | 14-INSTALAÇÕES ELÉTRICAS | 14-70-ENTRADA EM BAIXA TENSÃO | 09.02.043 | DPS - DISPOSITIVO PROTECAO CONTRA SURTOS (ENERGIA) | UN | 52
CDHU | 2024/02 | 14-INSTALAÇÕES ELÉTRICAS | 14-71-DISJUNTORES | 37.13.800 | MINI-DISJUNTOR TERMOMAGNÉTICO, UNIPOLAR 127/220 V, CORRENTE DE 10 A ATÉ 32 A | UN | 13
CDHU | 2024/02 | 14-INSTALAÇÕES ELÉTRICAS | 14-71-DISJUNTORES | 37.13.840 | MINI-DISJUNTOR TERMOMAGNÉTICO, BIPOLAR 220/380 V, CORRENTE DE 10 A ATÉ 32 A | UN | 39
FDE | 2024/01 | 14-INSTALAÇÕES ELÉTRICAS | 14-72-REDE DE BAIXA TENSÃO: DUTO / QUADROS PARCIAIS LUZ / QUADROS TELEFONE | 09.05.070 | DISJUNTOR BIPOLAR TERMOMAGNETICO 2X10A A 2X50A | UN | 56
FDE | 2024/01 | 14-INSTALAÇÕES ELÉTRICAS | 14-72-REDE DE BAIXA TENSÃO: DUTO / QUADROS PARCIAIS LUZ / QUADROS TELEFONE | 09.05.075 | DISJUNTOR TRIPOLAR TERMOMAGNETICO 3X60A A 3X100A | UN | 38
CDHU | 2024/02 | 14-INSTALAÇÕES ELÉTRICAS | 14-73-SERVIÇOS AUXILIARES | 134506 | DISJUNTOR (MINI) TERMOMAGNETICO MONOPOLAR 10 A 32A CURVA B OU C | UN | 38
CDHU | 2024/02 | 14-INSTALAÇÕES ELÉTRICAS | 14-74-DISJUNTORES. | 37.25.100 | DISJUNTOR EM CAIXA MOLDADA TRIPOLAR, TÉRMICO E MAGNÉTICO FIXOS, TENSÃO DE ISOLAMENTO 480/690V, DE 70A ATÉ 150A | UN | 6
FDE | 2024/01 | 14-INSTALAÇÕES ELÉTRICAS | 14-75-ENTRADA EM BAIXA TENSÃO | 09.02.110 | DISJUNTOR TRIPOLAR TERMOMAGNETICO 3X400A | UN | 2
CDHU | 2024/02 | 14-INSTALAÇÕES ELÉTRICAS | 14-76-DISPOSITIVO DR OU INTERRUPTOR DE CORRENTE DE FUGA | 37.17.070 | DISPOSITIVO DIFERENCIAL RESIDUAL DE 40 A X 30 MA - 2 POLOS | UN | 1
FDE | 2024/01 | 14-INSTALAÇÕES ELÉTRICAS | 14-77-ENTRADA EM BAIXA TENSÃO | 09.02.088 | DISJUNTOR TRIPOLAR TERMOMAGNETICO 3X10A A 3X50A | UN | 15
FDE | 2024/01 | 15-INSTALAÇÕES HIDRÁULICAS | 15-1-REDE DE ÁGUA FRIA: TUBULAÇÕES | 08.03.019 | TUBO PVC RÍGIDO JUNTA SOLDÁVEL DE 50 INCL CONEXÕES | M | 274.87
FDE | 2024/01 | 15-INSTALAÇÕES HIDRÁULICAS | 15-1-REDE DE ÁGUA FRIA: TUBULAÇÕES | 08.03.023 | TUBO PVC RÍGIDO JUNTA SOLDÁVEL DE 110 INCL CONEXÕES | M | 130.56
FDE | 2024/01 | 15-INSTALAÇÕES HIDRÁULICAS | 15-2-REDE DE ESGOTO: TUBULAÇÕES | 08.09.018 | TUBO PVC NORMAL "SN" JUNTA ELÁSTICA DN 100 INCL CONEXÕES | M | 180.04
FDE | 2024/01 | 15-INSTALAÇÕES HIDRÁULICAS | 15-3-REDE DE TRATAMENTO DE ESGOTO | 16.08.027 | CG-01 CAIXA DE GORDURA EM ALVENARIA | UN | 2
FDE | 2024/01 | 15-INSTALAÇÕES HIDRÁULICAS | 15-3-REDE DE TRATAMENTO DE ESGOTO | 16.08.026 | CI-02 CAIXA DE INSPEÇÃO 80X80CM PARA ESGOTO | UN | 3
FDE | 2024/01 | 15-INSTALAÇÕES HIDRÁULICAS | 15-4-REDE ÁGUAS PLUVIAIS: TUBULAÇÕES | 08.11.054 | TUBO DE PVC REFORÇADO "SR" JUNTA ELÁSTICA DN 150 INCL CONEXÕES | M | 196.78
FDE | 2024/01 | 15-INSTALAÇÕES HIDRÁULICAS | 15-5-ÁGUAS PLUVIAIS E DRENAGEM DE ACABAMENTO | 16.05.075 | CA-10 CAIXA DE AREIA 50X50 CM PARA AGUAS PLUVIAIS | UN | 20
FDE | 2024/01 | 15-INSTALAÇÕES HIDRÁULICAS | 15-5-ÁGUAS PLUVIAIS E DRENAGEM DE ACABAMENTO | 16.05.031 | CA-21 CANALETA DE AGUAS PLUVIAIS EM CONCRETO (20CM) | M | 10
FDE | 2024/01 | 15-INSTALAÇÕES HIDRÁULICAS | 15-5-ÁGUAS PLUVIAIS E DRENAGEM DE ACABAMENTO | 16.05.043 | TC-06 TAMPA EM GRELHA DE FERRO GALVANIZADO P/ CANALETA (20CM) | M | 10
FDE | 2024/01 | 15-INSTALAÇÕES HIDRÁULICAS | 15-6-ABRIGO E REDE DE GÁS | 08.02.001 | AG-04 ABRIGO PARA GAS COM 2 CILINDROS DE 45 KG | UN | 3
FDE | 2024/01 | 15-INSTALAÇÕES HIDRÁULICAS | 15-6-ABRIGO E REDE DE GÁS | 08.02.002 | AG-05 ABRIGO PARA GAS COM 4 CILINDROS DE 45 KG | UN | 1
CDHU | 2024/02 | 15-INSTALAÇÕES HIDRÁULICAS | 15-7-RESERVATORIO EM CONCRETO | 48.04.381 | RESERVATÓRIO EM CONCRETO ARMADO CILÍNDRICO, VERTICAL, BIPARTIDO, MÉTODO CONSTRUTIVO EM FORMAS DESLIZANTES, DIÂMETRO INTERNO DE 3,50M A 4,00M, ALTURA DE 15,00M A 25,00M | M | 24.5
FDE | 2024/01 | 15-INSTALAÇÕES HIDRÁULICAS | 15-8-REDE DE ÁGUA FRIA: TUBULAÇÕES | 08.03.021 | TUBO PVC RÍGIDO JUNTA SOLDÁVEL DE 75 INCL CONEXÕES | M | 117.64
FDE | 2024/01 | 15-INSTALAÇÕES HIDRÁULICAS | 15-9-APARELHOS E METAIS | 08.17.056 | FILTRO PRESSAO CUNO (AQUALAR)C/ELEM FILTRANTE CARVAO E CEL 360/L/H | UN | 1
FDE | 2024/01 | 15-INSTALAÇÕES HIDRÁULICAS | 15-10-COMBATE A INCENDIO: TUBULAÇÕES | 08.07.003 | TUBO ACO GALVANIZ NBR5580-CL MEDIA, DN80MM (3")-INCL CONEXOES | M | 17.23
FDE | 2024/01 | 15-INSTALAÇÕES HIDRÁULICAS | 15-10-COMBATE A INCENDIO: TUBULAÇÕES | 08.07.002 | TUBO ACO GALVANIZ NBR5580-CL MEDIA, DN65MM (2 1/2")- INCL CONEXOES | M | 140.49
FDE | 2024/01 | 15-INSTALAÇÕES HIDRÁULICAS | 15-11-REDE DE ÁGUA FRIA: TUBULAÇÕES | 08.03.004 | TUBO ACO GALVANIZ NBR 5580-CL MEDIA, DN32MM (1 1/4")-INCL CONEXOES | M | 1.94
FDE | 2024/01 | 15-INSTALAÇÕES HIDRÁULICAS | 15-12-COMBATE A INCENDIO: DEMAIS SERVIÇOS | 08.08.075 | CONJ MOTOR-BOMBA (CENTRIFUGA) 3 HP (25000 L/H - 20 MCA) | UN | 2
FDE | 2024/01 | 15-INSTALAÇÕES HIDRÁULICAS | 15-13-REDE DE ÁGUA FRIA: TUBULAÇÕES | 08.03.022 | TUBO PVC RÍGIDO JUNTA SOLDÁVEL DE 85 INCL CONEXÕES | M | 30.37
FDE | 2024/01 | 15-INSTALAÇÕES HIDRÁULICAS | 15-13-REDE DE ÁGUA FRIA: TUBULAÇÕES | 08.03.018 | TUBO PVC RÍGIDO JUNTA SOLDÁVEL DE 40 INCL CONEXÕES | M | 82.64
FDE | 2024/01 | 15-INSTALAÇÕES HIDRÁULICAS | 15-13-REDE DE ÁGUA FRIA: TUBULAÇÕES | 08.03.017 | TUBO PVC RÍGIDO JUNTA SOLDÁVEL DE 32 INCL CONEXÕES | M | 48.48
FDE | 2024/01 | 15-INSTALAÇÕES HIDRÁULICAS | 15-14-REDE DE ESGOTO: DEMAIS SERVIÇOS | 08.10.057 | TERMINAL DE VENTILACAO EM PVC P/ ESGOTO DN 75MM (3") | UN | 4
FDE | 2024/01 | 15-INSTALAÇÕES HIDRÁULICAS | 15-15-REDE DE ESGOTO: TUBULAÇÕES | 08.09.015 | TUBO PVC NORMAL "SN" JUNTA SOLDÁVEL/ELÁSTICA DN 40 INCL CONEXÕES | M | 68.91
FDE | 2024/01 | 15-INSTALAÇÕES HIDRÁULICAS | 15-16-REDE DE ÁGUA FRIA: DEMAIS SERVIÇOS | 08.04.022 | REGISTRO DE GAVETA COM CANOPLA CROMADA DN 20MM (3/4") | UN | 4
FDE | 2024/01 | 15-INSTALAÇÕES HIDRÁULICAS | 15-17-REDE DE ÁGUA FRIA: TUBULAÇÕES | 08.03.016 | TUBO PVC RÍGIDO JUNTA SOLDÁVEL DE 25 INCL CONEXÕES | M | 71.18
FDE | 2024/01 | 15-INSTALAÇÕES HIDRÁULICAS | 15-18-OUTROS COMPONENTES PADRONIZADOS | 05.05.068 | BE-18 BANCADA LABORATORIO 1 CUBA 60X50X30CM (L=180CM) | UN | 1
FDE | 2024/01 | 15-INSTALAÇÕES HIDRÁULICAS | 15-18-OUTROS COMPONENTES PADRONIZADOS | 05.05.069 | BE-19 BANCADA LABORATORIO SIMPLES | M | 9.2
FDE | 2024/01 | 15-INSTALAÇÕES HIDRÁULICAS | 15-19-REDE DE ESGOTO: TUBULAÇÕES | 08.09.016 | TUBO PVC NORMAL "SN" JUNTA ELÁSTICA DN 50 INCL CONEXÕES | M | 81.3
FDE | 2024/01 | 15-INSTALAÇÕES HIDRÁULICAS | 15-20-REDE DE ÁGUA FRIA: TUBULAÇÕES | 08.03.001 | TUBO ACO GALVANIZ NBR5580-CL MEDIA, DN15MM (1/2") - INCL CONEXOES | M | 25.89
SINAPI | 2024/02 | 15-INSTALAÇÕES HIDRÁULICAS | 15-21-SERVIÇOS AUXILIARES | 96679 | TUBO, PPR, DN 50, CLASSE PN 25, INSTALADO EM PRUMADA DE ÁGUA FORNECIMENTO E INSTALAÇÃO. AF_08/2022 | M | 28.48
SINAPI | 2024/02 | 15-INSTALAÇÕES HIDRÁULICAS | 15-21-SERVIÇOS AUXILIARES | 96677 | TUBO, PPR, DN 32, CLASSE PN 25, INSTALADO EM PRUMADA DE ÁGUA FORNECIMENTO E INSTALAÇÃO. AF_08/2022 | M | 9
FDE | 2024/01 | 15-INSTALAÇÕES HIDRÁULICAS | 15-22-REDE DE ÁGUA FRIA: TUBULAÇÕES | 08.03.015 | TUBO PVC RÍGIDO JUNTA SOLDÁVEL DE 20 INCL CONEXÕES | M | 184.82
FDE | 2024/01 | 15-INSTALAÇÕES HIDRÁULICAS | 15-23-RESERVATORIO: INSTALAÇÕES - DEMAIS SERVIÇOS | 08.14.103 | CAIXA DÁGUA CÔNICA POLIETILENO CAPACIDADE DE 1000L INCLUSIVE TAMPA | UN | 2
FDE | 2024/01 | 15-INSTALAÇÕES HIDRÁULICAS | 15-23-RESERVATORIO: INSTALAÇÕES - DEMAIS SERVIÇOS | 08.14.045 | TORNEIRA DE BOIA EM LATAO (BOIA PLAST) DN 20MM (3/4") | UN | 1
FDE | 2024/01 | 15-INSTALAÇÕES HIDRÁULICAS | 15-24-REDE DE ÁGUA FRIA: DEMAIS SERVIÇOS | 08.04.005 | REGISTRO DE GAVETA BRUTO DN 40MM 1 1/2" | UN | 1
FDE | 2024/01 | 15-INSTALAÇÕES HIDRÁULICAS | 15-25-CAVALETE E ABRIGO | 08.01.005 | AC-08 ABRIGO E CAVALETE DE 2" COMPLETO 245X110X40CM | UN | 1
FDE | 2024/01 | 15-INSTALAÇÕES HIDRÁULICAS | 15-26-REDE DE TRATAMENTO DE ESGOTO | 16.08.028 | CI-01 CAIXA DE INSPECAO 60X60CM PARA ESGOTO | UN | 5
FDE | 2024/01 | 15-INSTALAÇÕES HIDRÁULICAS | 15-27-REDE DE ÁGUA FRIA: DEMAIS SERVIÇOS | 08.04.008 | REGISTRO DE GAVETA BRUTO DN 80MM (3") | UN | 1
FDE | 2024/01 | 15-INSTALAÇÕES HIDRÁULICAS | 15-28-REDE ÁGUAS PLUVIAIS: DEMAIS SERVIÇOS | 08.12.016 | CALHA OU AGUA FURTADA EM CHAPA GALV. N 24 - CORTE 0,50M | M | 84
FDE | 2024/01 | 15-INSTALAÇÕES HIDRÁULICAS | 15-28-REDE ÁGUAS PLUVIAIS: DEMAIS SERVIÇOS | 08.12.034 | RUFO EM CHAPA GALVANIZADA N 24 - CORTE 0,50 M | M | 193
FDE | 2024/01 | 15-INSTALAÇÕES HIDRÁULICAS | 15-29-REDE ÁGUAS PLUVIAIS: TUBULAÇÕES | 08.11.053 | TUBO DE PVC REFORÇADO "SR" JUNTA ELÁSTICA DN 100 INCL CONEXÕES | M | 13.3
FDE | 2024/01 | 15-INSTALAÇÕES HIDRÁULICAS | 15-30-REDE ÁGUAS PLUVIAIS: DEMAIS SERVIÇOS | 08.12.067 | GRELHA HEMISFERICA DE FERRO FUNDIDO DN 150MM (6") | UN | 5
FDE | 2024/01 | 15-INSTALAÇÕES HIDRÁULICAS | 15-30-REDE ÁGUAS PLUVIAIS: DEMAIS SERVIÇOS | 08.12.066 | GRELHA HEMISFERICA DE FERRO FUNDIDO DN 100MM (4") | UN | 1
FDE | 2024/01 | 15-INSTALAÇÕES HIDRÁULICAS | 15-31-ÁGUAS PLUVIAIS E DRENAGEM DE ACABAMENTO | 16.05.065 | TUBO PVC OCRE JUNTA ELASTICA DN 150 INCLUSIVE CONEXOES - ENTERRADO | M | 103
FDE | 2024/01 | 15-INSTALAÇÕES HIDRÁULICAS | 15-31-ÁGUAS PLUVIAIS E DRENAGEM DE ACABAMENTO | 16.05.064 | TUBO PVC OCRE JUNTA ELASTICA DN 100 INCLUSIVE CONEXOES - ENTERRADO | M | 11
FDE | 2024/01 | 15-INSTALAÇÕES HIDRÁULICAS | 15-31-ÁGUAS PLUVIAIS E DRENAGEM DE ACABAMENTO | 16.05.045 | TC-08 TAMPA EM GRELHA DE FERRO GALVANIZADO P/ CANALETA (35CM) | M | 10.6
FDE | 2024/01 | 15-INSTALAÇÕES HIDRÁULICAS | 15-31-ÁGUAS PLUVIAIS E DRENAGEM DE ACABAMENTO | 16.05.032 | CA-22 CANALETA DE AGUAS PLUVIAIS EM CONCRETO (30CM) | M | 10.6
FDE | 2024/01 | 15-INSTALAÇÕES HIDRÁULICAS | 15-32-LOUÇAS | 08.16.091 | BR-03 CONJUNTO LAVATORIO E BACIA ACESSIVEIS | CJ | 6
CDHU | 2024/02 | 15-INSTALAÇÕES HIDRÁULICAS | 15-33-BARRA DE APOIO | 30.01.110 | BARRA DE PROTEÇÃO PARA SIFÃO, PARA PESSOAS COM MOBILIDADE REDUZIDA, EM TUBO DE ALUMÍNIO, ACABAMENTO COM PINTURA EPÓXI | UN | 6
FDE | 2024/01 | 15-INSTALAÇÕES HIDRÁULICAS | 15-34-CONCRETO | 02.05.014 | CONCRETO DOSADO E LANÇADO FCK=20MPA | M3 | 0.03
FDE | 2024/01 | 15-INSTALAÇÕES HIDRÁULICAS | 15-35-FORMA | 03.01.001 | FORMAS DE MADEIRA MACICA | M2 | 3.5
FDE | 2024/01 | 15-INSTALAÇÕES HIDRÁULICAS | 15-36-BEBEDOUROS, LAVATÓRIOS E MICTÓRIOS PADRONIZADOS | 08.15.019 | LT-07 LAVATÓRIO COLETIVO COM TORNEIRA DE MESA- SANIT.ADMINISTRAÇÃO | M | 18
FDE | 2024/01 | 15-INSTALAÇÕES HIDRÁULICAS | 15-37-LOUÇAS | 08.16.004 | BACIA SIFONADA COM CAIXA DE DESCARGA ACOPLADA BRANCA | UN | 18
FDE | 2024/01 | 15-INSTALAÇÕES HIDRÁULICAS | 15-37-LOUÇAS | 08.16.025 | MICTORIO DE LOUCA SIFONADO/AUTO ASPIRANTE BRANCO | UN | 6
FDE | 2024/01 | 15-INSTALAÇÕES HIDRÁULICAS | 15-38-REDE DE ÁGUA FRIA: DEMAIS SERVIÇOS | 08.04.048 | VALVULA DE DESCARGA DE FECHAMENTO AUTOMATICO PARA MICTORIO | UN | 12
CDHU | 2024/02 | 15-INSTALAÇÕES HIDRÁULICAS | 15-39-ACESSORIOS E METAIS | 44.03.130 | SABONETEIRA TIPO DISPENSER, PARA REFIL DE 800 ML | UN | 24
CDHU | 2024/02 | 15-INSTALAÇÕES HIDRÁULICAS | 15-39-ACESSORIOS E METAIS | 44.03.180 | DISPENSER TOALHEIRO EM ABS, PARA FOLHAS | UN | 18
CDHU | 2024/02 | 15-INSTALAÇÕES HIDRÁULICAS | 15-39-ACESSORIOS E METAIS | 44.03.050 | DISPENSER PAPEL HIGIÊNICO EM ABS PARA ROLÃO 300 / 600 M, COM VISOR | UN | 54
FDE | 2024/01 | 15-INSTALAÇÕES HIDRÁULICAS | 15-40-APARELHOS E METAIS | 08.17.050 | BEBEDOURO ELETRICO COM CAPACIDADE DE 40 L | UN | 3
FDE | 2024/01 | 15-INSTALAÇÕES HIDRÁULICAS | 15-41-BEBEDOUROS, LAVATÓRIOS E MICTÓRIOS PADRONIZADOS | 08.15.017 | BB-02 BEBEDOURO ACESSÍVEL ÁGUA REFRIGERADA PRESSÃO MÍNIMA 8MCA - FORNECIDO E INSTALADO | UN | 3
CDHU | 2024/02 | 15-INSTALAÇÕES HIDRÁULICAS | 15-42-REPAROS, CONSERVACOES E COMPLEMENTOS - GRUPO 44 | 44.20.110 | ENGATE FLEXÍVEL DE PVC DN= 1/2´ | UN | 9
FDE | 2024/01 | 15-INSTALAÇÕES HIDRÁULICAS | 15-43-COMBATE A INCENDIO: DEMAIS SERVIÇOS | 08.08.050 | EXTINTORES MANUAIS DE AGUA PRESSURIZADA CAP DE 10 L | UN | 3
FDE | 2024/01 | 15-INSTALAÇÕES HIDRÁULICAS | 15-43-COMBATE A INCENDIO: DEMAIS SERVIÇOS | 08.08.048 | EXTINTOR PORTATIL DE PO QUIMICO BC CAPACIDADE 6 KG | UN | 3
CDHU | 2024/02 | 15-INSTALAÇÕES HIDRÁULICAS | 15-44-EXTINTORES | 50.10.220 | SUPORTE PARA EXTINTOR DE PISO EM AÇO INOXIDÁVEL | UN | 6
FDE | 2024/01 | 15-INSTALAÇÕES HIDRÁULICAS | 15-45-REDE DE ÁGUA FRIA: TUBULAÇÕES | 08.03.020 | TUBO PVC RÍGIDO JUNTA SOLDÁVEL DE 60 INCL CONEXÕES | M | 9.06
FDE | 2024/01 | 15-INSTALAÇÕES HIDRÁULICAS | 15-46-REDE DE ÁGUA FRIA: DEMAIS SERVIÇOS | 08.04.006 | REGISTRO DE GAVETA BRUTO DN 50MM (2") | UN | 18
FDE | 2024/01 | 15-INSTALAÇÕES HIDRÁULICAS | 15-46-REDE DE ÁGUA FRIA: DEMAIS SERVIÇOS | 08.04.024 | REGISTRO DE GAVETA COM CANOPLA CROMADA DN 32MM (1 1/4") | UN | 16
FDE | 2024/01 | 15-INSTALAÇÕES HIDRÁULICAS | 15-46-REDE DE ÁGUA FRIA: DEMAIS SERVIÇOS | 08.04.023 | REGISTRO DE GAVETA COM CANOPLA CROMADA DN 25MM (1") | UN | 7
CDHU | 2024/02 | 15-INSTALAÇÕES HIDRÁULICAS | 15-47-REGISTRO E / OU VALVULA EM LATAO FUNDIDO COM ACABAMENTO CROMADO | 47.02.210 | REGISTRO REGULADOR DE VAZÃO PARA TORNEIRA, MISTURADOR E BIDÊ, EM LATÃO CROMADO COM CANOPLA, DN= 1/2´ | UN | 28
FDE | 2024/01 | 15-INSTALAÇÕES HIDRÁULICAS | 15-48-REDE DE ÁGUA FRIA: DEMAIS SERVIÇOS | 08.04.044 | VALVULA DE DESCARGA C/ REG INCORP DN=40MM(1 1/2) ACAB ANTIVANDALISMO | UN | 24
FDE | 2024/01 | 15-INSTALAÇÕES HIDRÁULICAS | 15-49-REDE DE ESGOTO: TUBULAÇÕES | 08.09.019 | TUBO PVC NORMAL "SN" JUNTA ELÁSTICA DN 150 INCL CONEXÕES | M | 48
FDE | 2024/01 | 15-INSTALAÇÕES HIDRÁULICAS | 15-49-REDE DE ESGOTO: TUBULAÇÕES | 08.09.017 | TUBO PVC NORMAL "SN" JUNTA ELÁSTICA DN 75 INCL CONEXÕES | M | 51
COMPOSICAO | 2024/01 | 16-SERVIÇOS COMPLEMENTARES E ADMINISTRAÇÃO LOCAL | 16-1-SERVIÇOS AUXILIARES | CP 16.01 | LAUDO TÉCNICO REFERENTE AO TESTE HIDROSTÁTICO EM REDES DE INCÊNDIO E MANGUEIRAS E, RESPECTIVA ART – ANOTAÇÃO DE RESPONSABILIDADE TÉCNICA OU RRT – REGISTRO DE RESPONSABILIDADE TÉCNICA , DE ACORDO COM O DECRETO ESTADUAL 63.911/2018 E SUAS RESPECTIVAS INSTRUÇÕES TÉCNICAS | UN | 1
COMPOSICAO | 2024/01 | 16-SERVIÇOS COMPLEMENTARES E ADMINISTRAÇÃO LOCAL | 16-1-SERVIÇOS AUXILIARES | CP 16.02 | LAUDO TÉCNICO REFERENTE À INSPEÇÃO E MEDIÇÃO DO SISTEMA ELÉTRICO E RESPECTIVA ART – ANOTAÇÃO DE RESPONSABILIDADE TÉCNICA OU RRT – REGISTRO DE RESPONSABILIDADE TÉCNICA , DE ACORDO COM O DECRETO ESTADUAL 63.911/2018 E SUAS RESPECTIVAS INSTRUÇÕES TÉCNICAS | UN | 1
COMPOSICAO | 2024/01 | 16-SERVIÇOS COMPLEMENTARES E ADMINISTRAÇÃO LOCAL | 16-1-SERVIÇOS AUXILIARES | CP 16.03 | LAUDO TÉCNICO REFERENTE AO CONTROLE DE MATERIAL DE ACABAMENTO E REVESTIMENTO - CMAR E RESPECTIVA ART – ANOTAÇÃO DE RESPONSABILIDADE TÉCNICA OU RRT – REGISTRO DE RESPONSABILIDADE TÉCNICA, DE ACORDO COM O DECRETO ESTADUAL 63.911/2018 E SUAS RESPECTIVAS INSTRUÇÕES TÉCNICAS | UN | 1
FDE | 2024/01 | 16-SERVIÇOS COMPLEMENTARES E ADMINISTRAÇÃO LOCAL | 16-2-CONSERVAÇÃO - REDE DE GÁS E ÁGUA FRIA | 08.80.040 | LAUDO COM TESTE DE ESTANQUEIDADE EM INSTAL.DE REDES DE DISTRIB.DE GÁS COMBUST.NBR 15526/07 | UN | 1
FDE | 2024/01 | 16-SERVIÇOS COMPLEMENTARES E ADMINISTRAÇÃO LOCAL | 16-3-COMPLEMENTOS EXTERNOS / CANTEIRO DE OBRA / ALAMBRADO | 16.06.066 | ANDAIME - TORRE - ALUGUEL MENSAL | M | 288
FDE | 2024/01 | 16-SERVIÇOS COMPLEMENTARES E ADMINISTRAÇÃO LOCAL | 16-4-SERVIÇOS COMPLEMENTARES - ELÉTRICA | 16.20.023 | ELEVADOR 3 PARADAS MAQ CONJUGADA PORTA UNILATERAL (ACESSIB) | UN | 1
FDE | 2024/01 | 16-SERVIÇOS COMPLEMENTARES E ADMINISTRAÇÃO LOCAL | 16-5-SERVIÇOS COMPLEMENTARES - CIVIL | 16.18.070 | SI-01 PLACA DE SINALIZAÇÃO DE AMBIENTE 200X200MM (PORTA) | UN | 12
FDE | 2024/01 | 16-SERVIÇOS COMPLEMENTARES E ADMINISTRAÇÃO LOCAL | 16-5-SERVIÇOS COMPLEMENTARES - CIVIL | 16.18.073 | SI-04 PLACA DE SINALIZAÇÃO DE AMBIENTE 700X200MM (PORTA) | UN | 19
CDHU | 2024/02 | 16-SERVIÇOS COMPLEMENTARES E ADMINISTRAÇÃO LOCAL | 16-6-COMUNICACAO VISUAL E SONORA | 30.06.010 | PLACA PARA SINALIZAÇÃO TÁTIL (INÍCIO OU FINAL) EM BRAILE PARA CORRIMÃO | UN | 16
CDHU | 2024/02 | 16-SERVIÇOS COMPLEMENTARES E ADMINISTRAÇÃO LOCAL | 16-6-COMUNICACAO VISUAL E SONORA | 30.06.020 | PLACA PARA SINALIZAÇÃO TÁTIL (PAVIMENTO) EM BRAILE PARA CORRIMÃO | UN | 16
FDE | 2024/01 | 16-SERVIÇOS COMPLEMENTARES E ADMINISTRAÇÃO LOCAL | 16-7-CONSERVAÇÃO - SERVIÇOS COMPLEMENTARES | 16.80.098 | RETIRADA DE ENTULHO | M3 | 20
FDE | 2024/01 | 16-SERVIÇOS COMPLEMENTARES E ADMINISTRAÇÃO LOCAL | 16-8-LIMPEZA FINAL | 16.11.005 | LIMPEZA DA OBRA | M2 | 1545

## UNITÁRIO
PLANILHA ORÇAMENTÁRIA UNITÁRIO
R E S U M O
| NUMERO ETAPA | DESCRIÇÃO DAS ETAPAS | [8 empty] | VALOR (R$) | %
| 02 | INFRAESTRUTURA
TOTAL R$
| OBJETO: | Contratação de empresa especializada para execução de Obra de Construção do Bloco de Laboratórios de Mecânica na Etec João Maria Stevanatto - Itapira/SP.
| LOCAL: | 218 - Etec João Maria Stevanatto - ITAPIRA / SP
PLANILHA ORÇAMENTÁRIA UNITÁRIO
| OBJETO: | Contratação de empresa especializada para execução de Obra de Construção do Bloco de Laboratórios de Mecânica na Etec João Maria Stevanatto - Itapira/SP.
| LOCAL: | 218 - Etec João Maria Stevanatto - ITAPIRA / SP
FONTE | DATA BASE | ETAPA | SUB-ETAPA | CÓDIGO DO ITEM | DESCRIÇÃO | UNIDADE | QUANTIDADE | CUSTO UNITÁRIO (S/BDI) | CUSTO TOTAL (S/ BDI) | BDI% | PREÇO UNITÁRIO (C/ BDI) | PREÇO TOTAL (C/BDI)
COMPOSICAO | 2024/01 | 02-INFRAESTRUTURA | 02.1-SERVIÇOS AUXILIARES | CP 02.01 | ESTACA TIPO HELICE DN 25CM | M | 1920
FDE | 2024/01 | 02-INFRAESTRUTURA | 02.2-FUNDAÇÃO PROFUNDA | 02.02.094 | TAXA DE MOBILIZACAO DE EQUIPAMENTO PARA ESTACA TIPO HELICE | UN | 1
FDE | 2024/01 | 02-INFRAESTRUTURA | 02.3-ARMADURA | 02.04.002 | ACO CA 50 (A OU B) FYK= 500 M PA | KG | 15943.94
FDE | 2024/01 | 02-INFRAESTRUTURA | 02.3-ARMADURA | 02.04.003 | ACO CA 60 (A OU B) FYK= 600 M PA | KG | 242.26
FDE | 2024/01 | 02-INFRAESTRUTURA | 02.4-ESCAVAÇÃO | 02.01.001 | ESCAVACAO MANUAL - PROFUNDIDADE ATE 1.80 M | M3 | 146.91
FDE | 2024/01 | 02-INFRAESTRUTURA | 02.4-ESCAVAÇÃO | 02.01.006 | ESCORAMENTO DE TERRA DESCONTINUO | M2 | 155.43
CDHU | 2024/02 | 02-INFRAESTRUTURA | 02.5-APILOAMENTO E NIVELAMENTO MECANIZADO DE SOLO | 07.10.020 | ESPALHAMENTO DE SOLO EM BOTA-FORA COM COMPACTAÇÃO SEM CONTROLE | M3 | 10.3
FDE | 2024/01 | 02-INFRAESTRUTURA | 02.6-ESCAVAÇÃO | 02.01.025 | REATERRO INTERNO APILOADO | M3 | 138.99
FDE | 2024/01 | 02-INFRAESTRUTURA | 02.6-ESCAVAÇÃO | 02.01.010 | APILOAMENTO PARA SIMPLES REGULARIZACAO | M2 | 81.02
FDE | 2024/01 | 02-INFRAESTRUTURA | 02.6-ESCAVAÇÃO | 02.01.015 | LASTRO DE CONCRETO - 5 CM | M2 | 81.02
FDE | 2024/01 | 02-INFRAESTRUTURA | 02.7-FORMA | 02.03.001 | FORMA DE MADEIRA MACICA | M2 | 415.32
FDE | 2024/01 | 02-INFRAESTRUTURA | 02.8-CONCRETO | 02.05.028 | CONCRETO DOSADO,BOMBEADO E LANCADO FCK=25MPA | M3 | 52.4
FDE | 2024/01 | 02-INFRAESTRUTURA | 02.9-IMPERMEABILIZAÇÕES | 02.07.002 | IMPERM RESP ALV EMBAS C/ CIM-AREIA 1-3 HIDROFUGO/TINTA BETUMINOSA | M2 | 383.46
FDE | 2024/01 | 02-INFRAESTRUTURA | 02.9-IMPERMEABILIZAÇÕES | 02.07.003 | IMPERMEABILIZACAO POR CRISTALIZACAO - SUB SOLOS | M2 | 11.69
SINAPI | 2024/02 | 02-INFRAESTRUTURA | 02.10-SERVIÇOS AUXILIARES | 103073 | EXECUÇÃO DE RADIER, ESPESSURA DE 30 CM, FCK = 30 MPA, COM USO DE FORMAS EM MADEIRA SERRADA. AF_09/2021 | M2 | 36

## ADEQUAÇÃO
PLANILHA ORÇAMENTÁRIA ADEQUAÇÃO
R E S U M O
| NUMERO ETAPA | DESCRIÇÃO DAS ETAPAS | [8 empty] | VALOR (R$) | %
| 06 | REVESTIMENTOS DE PAREDE E TETO
| 13 | PINTURA
| 16 | SERVIÇOS COMPLEMENTARES E ADMINISTRAÇÃO LOCAL
TOTAL R$
| OBJETO: | Contratação de empresa especializada para execução de Obra de Construção do Bloco de Laboratórios de Mecânica na Etec João Maria Stevanatto - Itapira/SP.
| LOCAL: | 218 - Etec João Maria Stevanatto - ITAPIRA / SP
PLANILHA ORÇAMENTÁRIA ADEQUAÇÃO
| OBJETO: | Contratação de empresa especializada para execução de Obra de Construção do Bloco de Laboratórios de Mecânica na Etec João Maria Stevanatto - Itapira/SP.
| LOCAL: | 218 - Etec João Maria Stevanatto - ITAPIRA / SP
FONTE | DATA BASE | ETAPA | SUB-ETAPA | CÓDIGO DO ITEM | DESCRIÇÃO | UNIDADE | QUANTIDADE | CUSTO UNITÁRIO (S/BDI) | CUSTO TOTAL (S/ BDI) | BDI% | PREÇO UNITÁRIO (C/ BDI) | PREÇO TOTAL (C/BDI)
FDE | 2024/01 | 06-REVESTIMENTOS DE PAREDE E TETO | 06.1-CONSERVAÇÃO | 12.80.030 | REPARO EM TRINCAS E RACHADURAS | M | 322
COMPOSICAO | 2024/01 | 06-REVESTIMENTOS DE PAREDE E TETO | 06.2-SERVIÇOS AUXILIARES | CP 11.01 | VEDAÇÃO DE CAIXILHOS COM MASTIQUE DE SILICONE, 1,0 X 0,50 CM | M | 1220.5
FDE | 2024/01 | 06-REVESTIMENTOS DE PAREDE E TETO | 06.3-REVESTIMENTO DE PAREDES INTERNAS | 12.02.003 | CHAPISCO ROLADO PARA SUPERFICIES LISAS | M2 | 60
FDE | 2024/01 | 13-PINTURA | 13.1-CONSERVAÇÃO | 15.80.018 | TINTA LATEX STANDARD INCLUSIVE PREPARO E RETOQUE DE MASSA NIVELADORA | M2 | 10455
FDE | 2024/01 | 13-PINTURA | 13.2-FORROS / PAREDES INTERNAS | 15.02.018 | ESMALTE A BASE DE AGUA | M2 | 127.22
FDE | 2024/01 | 13-PINTURA | 13.3-EXTERNA | 15.04.007 | MASSA NIVELADORA PARA EXTERIOR | M2 | 34.7
FDE | 2024/01 | 13-PINTURA | 13.4-ESQUADRIAS | 15.03.025 | ESMALTE A BASE DE AGUA SEM MASSA NIVELADORA EM ESQUADRIAS DE MADEIRA | M2 | 386.52
FDE | 2024/01 | 13-PINTURA | 13.4-ESQUADRIAS | 15.03.002 | MASSA NIVELADORA A BASE DE AGUA EM ESQUADRIAS DE MADEIRA | M2 | 35.14
FDE | 2024/01 | 13-PINTURA | 13.5-CONSERVAÇÃO | 15.80.076 | FUNDO ANTI-OXIDANTE EM ESQUADRIAS - CONSERVACAO | M2 | 529
FDE | 2024/01 | 13-PINTURA | 13.6-ESQUADRIAS | 15.03.028 | ESMALTE A BASE DE AGUA EM ESQUADRIAS DE FERRO | M2 | 217.5
FDE | 2024/01 | 13-PINTURA | 13.6-ESQUADRIAS | 15.03.027 | ESMALTE A BASE DE AGUA EM CERCAS, PORTÕES E GRADIS | M2 | 483.7
FDE | 2024/01 | 16-SERVIÇOS COMPLEMENTARES E ADMINISTRAÇÃO LOCAL | 16.1-LIMPEZA FINAL | 16.11.020 | LIMPEZA DE FACHADA POR HIDROJATEAMENTO | M2 | 2091
FDE | 2024/01 | 16-SERVIÇOS COMPLEMENTARES E ADMINISTRAÇÃO LOCAL | 16.2-COMPLEMENTOS EXTERNOS / CANTEIRO DE OBRA / ALAMBRADO | 16.06.066 | ANDAIME - TORRE - ALUGUEL MENSAL | M | 84
FDE | 2024/01 | 16-SERVIÇOS COMPLEMENTARES E ADMINISTRAÇÃO LOCAL | 16.3-LIMPEZA FINAL | 16.11.005 | LIMPEZA DA OBRA | M2 | 1104